## GIM
Código E.S.M. | Matrícula | Descripción | Centro de Trabajo | Servicio | Árbol Departamental | Árbol Funcional | Centro de Coste | Contracte | Fabricante | Modelo | Número de Serie | Fecha puesta en marcha | Baja | Fecha Baja | Año de fabricación | Características Técnicas | Localización
AU0000CI-BIE | AU0000CI-BIE | AUDITORI (NOU) - BIES | AU0000 |  | ED. AUDITORI (Edif. Serveis) - PLANTA GENERICA - ZONA GENERICA | PI - Instalaciones de PCI - - BIES | [8 empty] | 0 |  | AUDITORI NOU
AU0000CI-EXT | AU0000CI-EXT | AUDITORI (NOU) - EXTINTORS | AU0000 |  | ED. AUDITORI (Edif. Serveis) - PLANTA GENERICA - ZONA GENERICA | PI - Instalaciones de PCI - - EXTINTORES | [8 empty] | 0 |  | AUDITORI NOU
AU0000-DP | AU0000-DP | DETECTORS I POLSADORS AUDITORI | AU0000 |  | ED. AUDITORI (Edif. Serveis) - PLANTA GENERICA - ZONA GENERICA | PI - Instalaciones de PCI - - SISTEMA DE DETECCIÓN Y ALARMA DE INCENDIOS | [5 empty] | 2022-11-10 |  |  | 0
AU0100-QE1 | AU0100-QE1 | Q.E. CLIMA AUDITORI | AU0100 |  | ED. AUDITORI (Edif. Serveis) - PLANTA INSTAL·LACIONS (ESCALES) - REPLÀ ESCALES | EL - Electricidad - - CUADRO SECUNDARIO | PCB | MULTITÈCNIC | [6 empty] | 0 |  | Replà escales auditori
AUPBHL-CL1-PASILLO-TORRES | AUPC00-CL1-PASILLO-TORRES | CLIMATITZADOR PASILLO TORRES | AUPBHL |  | ED. AUDITORI (Edif. Serveis) - PLANTA BAIXA - HALL AUDITORI | IT - Instalaciones Térmicas - - CLIMATIZADOR (Pterm. Instalación > 70 kW) | [5 empty] | 2024-02-21 |  |  | 0
AUPC00-CL1-AUDITORI | AUPC00-CL1-AUDITORI | CLIMATITZADOR AUDITORI | AUPC00 |  | ED. AUDITORI (Edif. Serveis) - PLANTA COBERTA - PLANTA COBERTA | IT - Instalaciones Térmicas - - CLIMATIZADOR (Pterm. Instalación > 70 kW) | [8 empty] | 0
AUPC00-CL2-RAMPES-A | AUPC00-CL2-RAMPES-A | CLIMATITZADOR RAMPES A | AUPC00 |  | ED. AUDITORI (Edif. Serveis) - PLANTA COBERTA - PLANTA COBERTA | IT - Instalaciones Térmicas - - CLIMATIZADOR (Pterm. Instalación > 70 kW) | [8 empty] | 0 |  | COBERTA AUDITORI
AUPC00-CL3-RESTAUR-1 | AUPC00-CL3-RESTAUR-1 | CLIMATITZADOR Nº1 DE CAFETERÍA | AUPC00 |  | ED. AUDITORI (Edif. Serveis) - PLANTA COBERTA - PLANTA COBERTA | IT - Instalaciones Térmicas - - CLIMATIZADOR (Pterm. Instalación > 70 kW) | [8 empty] | 0
AUPC00-CL4-RESTAUR-2 | AUPC00-CL4-RESTAUR-2 | CLIMATITZADOR Nº2 DE CAFETERÍA | AUPC00 | PERMISO | ED. AUDITORI (Edif. Serveis) - PLANTA COBERTA - PLANTA COBERTA | IT - Instalaciones Térmicas - - CLIMATIZADOR (Pterm. Instalación > 70 kW) | [8 empty] | 0
AUPC00-CL5-RAMPES-B | AUPC00-CL5-RAMPES-B | CLIMATITZADOR RAMPES B | AUPC00 |  | ED. AUDITORI (Edif. Serveis) - PLANTA COBERTA - PLANTA COBERTA | IT - Instalaciones Térmicas - - CLIMATIZADOR (Pterm. Instalación > 70 kW) | [8 empty] | 0
AUPC00-CUBIERTA | AU0000-CUBIERTA | CUBIERTA EDIFICIO | AUPC00 |  | ED. AUDITORI (Edif. Serveis) - PLANTA COBERTA - PLANTA COBERTA | EE - Estructuras del Edificio - - RED DE SANEAMIENTO | PCB | MULTITÈCNIC |  |  |  | 2022-02-09 |  |  | 0
CL0000CUBIERTA | CL0000-CUBIERTA | CUBIERTA EDIFICIO | CL0000 |  | ED. CLUSTER II - PLANTA GENERICA - ZONA GENERICA | EE - Estructuras del Edificio - - RED DE SANEAMIENTO | PCB | MULTITÈCNIC | [6 empty] | 0
CL00EE-01 | CL00EE-01 | (01) RAE 1-500011323K MUNTACÀRREGUES RECEPCIÓ | CL00EE |  | ED. CLUSTER II - PLANTA GENERICA - EQUIPS D'ELEVACIÓ | AE - Aparatos de Elevación y Transporte - - MONTACARGAS | PCB | ASCENSORS | ORONA | [5 empty] | 0
CL00EE-02 | CL00EE-02 | (02) RAE 1-990007310 ASCENSOR RECEPCIÓ | CL00EE |  | ED. CLUSTER II - PLANTA GENERICA - EQUIPS D'ELEVACIÓ | AE - Aparatos de Elevación y Transporte - - ASCENSOR ELÉCTRICO (EDIFICIO INDUSTRIAL O PÚBLICA CONCURRENCIA) | PCB | ASCENSORS | ORONA | [5 empty] | 0
CL00EE-03 | CL00EE-03 | (03) RAE 1-500011363P ASC. ACCÉS TORRES (DRETA) | CL00EE |  | ED. CLUSTER II - PLANTA GENERICA - EQUIPS D'ELEVACIÓ | AE - Aparatos de Elevación y Transporte - - ASCENSOR ELÉCTRICO (EDIFICIO INDUSTRIAL O PÚBLICA CONCURRENCIA) | PCB | ASCENSORS | ORONA | [5 empty] | 0
CL00EE-04 | CL00EE-04 | (04) RAE 1-500011363P ASC. ACCÉS TORRES (ESQUERRA) | CL00EE |  | ED. CLUSTER II - PLANTA GENERICA - EQUIPS D'ELEVACIÓ | AE - Aparatos de Elevación y Transporte - - ASCENSOR ELÉCTRICO (EDIFICIO INDUSTRIAL O PÚBLICA CONCURRENCIA) | PCB | ASCENSORS | ORONA | [5 empty] | 0
CL00EE-05 | CL00EE-05 | (05) RAE 1-990007311 ASCENSOR CD8 | CL00EE |  | ED. CLUSTER II - PLANTA GENERICA - EQUIPS D'ELEVACIÓ | AE - Aparatos de Elevación y Transporte - - ASCENSOR ELÉCTRICO (EDIFICIO INDUSTRIAL O PÚBLICA CONCURRENCIA) | PCB | ASCENSORS | ORONA | [5 empty] | 0
CL00EE-06 | CL00EE-06 | (06) RAE 1-990007309 MUNTACÀRREGUES D8 | CL00EE |  | ED. CLUSTER II - PLANTA GENERICA - EQUIPS D'ELEVACIÓ | AE - Aparatos de Elevación y Transporte - - MONTACARGAS | PCB | ASCENSORS | ORONA | [5 empty] | 0
CL00EE-08 | CL00EE-08 | (08) RAE 1-990006943 MUNTACÀRREGUES ESTABULARI | CL00EE |  | ED. CLUSTER II - PLANTA GENERICA - EQUIPS D'ELEVACIÓ | AE - Aparatos de Elevación y Transporte - - MONTACARGAS | PCB | ASCENSORS | ORONA | [5 empty] | 0
CL010001 | CL01PE01 | PORTA EMERGÈNCIA DP83 | CL0100 |  | ED. CLUSTER II - PLANTA 1 - Escala int planta 01 | EE - Estructuras del Edificio - - PUERTA DE EMERGENCIA (Ocupación < 500 personas) | PCB | PORTES | [6 empty] | 0
CL010002 | CL01PE02 | PORTA EMERGÈNCIA DP82 | CL0100 |  | ED. CLUSTER II - PLANTA 1 - Escala int planta 01 | EE - Estructuras del Edificio - - PUERTA DE EMERGENCIA (Ocupación < 500 personas) | PCB | PORTES | [6 empty] | 0
CL010003 | CL01PE03 | PORTA EMERGÈNCIA DP81 | CL0100 |  | ED. CLUSTER II - PLANTA 1 - Escala int planta 01 | EE - Estructuras del Edificio - - PUERTA DE EMERGENCIA (Ocupación < 500 personas) | PCB | PORTES | [6 empty] | 0
CL010004 | CL01PE04 | PORTA EMERGÈNCIA CP82 | CL0100 |  | ED. CLUSTER II - PLANTA 1 - Escala int planta 01 | EE - Estructuras del Edificio - - PUERTA DE EMERGENCIA (Ocupación < 500 personas) | PCB | PORTES | [6 empty] | 0
CL010005 | CL01PE05 | PORTA EMERGÈNCIA BCP83 | CL0100 |  | ED. CLUSTER II - PLANTA 1 - Escala int planta 01 | EE - Estructuras del Edificio - - PUERTA DE EMERGENCIA (Ocupación < 500 personas) | PCB | PORTES | [6 empty] | 0
CL010006 | CL01PE06 | PORTA EMERGÈCIA BCP85 | CL0100 |  | ED. CLUSTER II - PLANTA 1 - Escala int planta 01 | EE - Estructuras del Edificio - - PUERTA DE EMERGENCIA (Ocupación < 500 personas) | PCB | PORTES | [6 empty] | 0
CL010007 | CL01PE07 | PORTA EMERGÈNCIA BCP81 | CL0100 |  | ED. CLUSTER II - PLANTA 1 - Escala int planta 01 | EE - Estructuras del Edificio - - PUERTA DE EMERGENCIA (Ocupación < 500 personas) | PCB | PORTES | [6 empty] | 0
CL010008 | CL01PE08 | PORTA EMERGÈNCIA BCP72 | CL0100 |  | ED. CLUSTER II - PLANTA 1 - Escala int planta 01 | EE - Estructuras del Edificio - - PUERTA DE EMERGENCIA (Ocupación < 500 personas) | PCB | PORTES | [6 empty] | 0
CL010009 | CL01PE09 | PORTA EMERGÈCIA DP72 | CL0100 |  | ED. CLUSTER II - PLANTA 1 - Escala int planta 01 | EE - Estructuras del Edificio - - PUERTA DE EMERGENCIA (Ocupación < 500 personas) | PCB | PORTES | [6 empty] | 0
CL010010 | CL01PE10 | PORTA EMERGÈNCIA DP71 | CL0100 |  | ED. CLUSTER II - PLANTA 1 - Escala int planta 01 | EE - Estructuras del Edificio - - PUERTA DE EMERGENCIA (Ocupación < 500 personas) | PCB | PORTES | [6 empty] | 0
CL010011 | CL01PE11 | PORTA EMERGÈNCIA CP72 | CL0100 |  | ED. CLUSTER II - PLANTA 1 - Escala int planta 01 | EE - Estructuras del Edificio - - PUERTA DE EMERGENCIA (Ocupación < 500 personas) | PCB | PORTES | [6 empty] | 0
CL010012 | CL01PE12 | PORTA EMERGÈNCIA CP71 | CL0100 |  | ED. CLUSTER II - PLANTA 1 - Escala int planta 01 | EE - Estructuras del Edificio - - PUERTA DE EMERGENCIA (Ocupación < 500 personas) | PCB | PORTES | [6 empty] | 0
CL010013 | CL01PE13 | PORTA EMERGÈNCIA BP72 | CL0100 |  | ED. CLUSTER II - PLANTA 1 - Escala int planta 01 | EE - Estructuras del Edificio - - PUERTA DE EMERGENCIA (Ocupación < 500 personas) | PCB | PORTES | [6 empty] | 0
CL010014 | CL01PE14 | PORTA EMERGÈNCIA BCP61 | CL0100 |  | ED. CLUSTER II - PLANTA 1 - Escala int planta 01 | EE - Estructuras del Edificio - - PUERTA DE EMERGENCIA (Ocupación < 500 personas) | PCB | PORTES | [6 empty] | 0
CL0100B6-EN1 | CL0100B6-EN1 | ENLLUMENAT 01B6 | CL0100 |  | ED. CLUSTER II - PLANTA 1 - Escala int planta 01 | EL - Electricidad - - ALUMBRADO INTERIOR (Altura > 3 mts.) | PCB | MULTITÈCNIC | [6 empty] | 0 |  | Módulo B6 Planta 1ª
CL0100B7-EN1 | CL0100B7-EN1 | ENLLUMENAT 01B7 | CL0100 |  | ED. CLUSTER II - PLANTA 1 - Escala int planta 01 | EL - Electricidad - - ALUMBRADO INTERIOR (Altura > 3 mts.) | PCB | MULTITÈCNIC | [6 empty] | 0 |  | Módulo B7 Planta 1ª
CL0100B8-EN1 | CL0100B8-EN1 | ENLLUMENAT 01B8 | CL0100 |  | ED. CLUSTER II - PLANTA 1 - Escala int planta 01 | EL - Electricidad - - ALUMBRADO INTERIOR (Altura > 3 mts.) | PCB | MULTITÈCNIC | [6 empty] | 0 |  | Módulo B8 Planta 1ª
CL0100-BIE | CL0100-BIE | BIES PLANTA 01 | CL0100 |  | ED. CLUSTER II - PLANTA 1 - Escala int planta 01 | PI - Instalaciones de PCI - - BIES | [5 empty] | 2023-02-07 |  |  | 0 |  | Passera
CL0100C6-EN1 | CL0100C6-EN1 | ENLLUMENAT 01C6 | CL0100 |  | ED. CLUSTER II - PLANTA 1 - Escala int planta 01 | EL - Electricidad - - ALUMBRADO INTERIOR (Altura > 3 mts.) | PCB | MULTITÈCNIC | [6 empty] | 0 |  | Módulo C6 Planta 1ª
CL0100C7-EN1 | CL0100C7-EN1 | ENLLUMENAT 01C7 | CL0100 |  | ED. CLUSTER II - PLANTA 1 - Escala int planta 01 | EL - Electricidad - - ALUMBRADO INTERIOR (Altura > 3 mts.) | PCB | MULTITÈCNIC | [6 empty] | 0 |  | Módulo C7 Planta 1ª
CL0100C8-EN1 | CL0100C8-EN1 | ENLLUMENAT 01C8 | CL0100 |  | ED. CLUSTER II - PLANTA 1 - Escala int planta 01 | EL - Electricidad - - ALUMBRADO INTERIOR (Altura > 3 mts.) | PCB | MULTITÈCNIC | [6 empty] | 0 |  | Módulo C8 Planta 1ª
CL0100D6-EN1 | CL0100D6-EN1 | ENLLUMENAT 01D6 | CL0100 |  | ED. CLUSTER II - PLANTA 1 - Escala int planta 01 | EL - Electricidad - - ALUMBRADO INTERIOR (Altura > 3 mts.) | PCB | MULTITÈCNIC | [6 empty] | 0 |  | Módulo D6 Planta 1ª
CL0100D7-EN1 | CL0100D7-EN1 | ENLLUMENAT 01D7 | CL0100 |  | ED. CLUSTER II - PLANTA 1 - Escala int planta 01 | EL - Electricidad - - ALUMBRADO INTERIOR (Altura > 3 mts.) | PCB | MULTITÈCNIC | [6 empty] | 0 |  | Módulo D7 Planta 1ª
CL0100D8-EN1 | CL0100D8-EN1 | ENLLUMENAT 01D8 | CL0100 |  | ED. CLUSTER II - PLANTA 1 - Escala int planta 01 | EL - Electricidad - - ALUMBRADO INTERIOR (Altura > 3 mts.) | PCB | MULTITÈCNIC | [6 empty] | 0 |  | Módulo D8 Planta 1ª
CL0100-EXT | CL0100-EXT | EXTINTORS PLANTA 1 | CL0100 |  | ED. CLUSTER II - PLANTA 1 - Escala int planta 01 | PI - Instalaciones de PCI - - EXTINTORES | [5 empty] | 2023-02-07 |  |  | 0 |  | Passera
CL0100PAS6-7BIE | CL0100PAS6-7BIE | MODULOS 6-7 PLANTA 01 BIES | CL0100 |  | ED. CLUSTER II - PLANTA 1 - Escala int planta 01 | PI - Instalaciones de PCI - - BIES | [6 empty] | X |  | 0 |  | Módulos 6-7 Planta 1ª
CL0100PAS6-7EXT | CL0100PAS6-7EXT | MODULOS 6-7 PLANTA 01 EXTINTORS | CL0100 |  | ED. CLUSTER II - PLANTA 1 - Escala int planta 01 | PI - Instalaciones de PCI - - EXTINTORES | [6 empty] | X |  | 0 |  | Módulos 6-7 Planta 1ª
CL0100PAS8BIE | CL0100PAS8BIE | MODULO 8 PLANTA 01 BIES | CL0100 |  | ED. CLUSTER II - PLANTA 1 - Escala int planta 01 | PI - Instalaciones de PCI - - BIES | [6 empty] | X |  | 0 |  | Módulo 8 Planta 1ª
CL0100PAS8EXT | CL0100PAS8EXT | MODULO 8 PLANTA 01 EXTINTORS | CL0100 |  | ED. CLUSTER II - PLANTA 1 - Escala int planta 01 | PI - Instalaciones de PCI - - EXTINTORES | [6 empty] | X |  | 0 |  | Módulo 8 Planta 1ª
CL01B61-CentralCO2 | CENTRAL CO2 | Central de detección de exceso de CO2 en sala | CL01B61 |  | ED. CLUSTER II - PLANTA 1 - QIAGEN BSL-2 RESEARCH LAB (CLUSTER) | SE - Servicios al Edificio - - DETECCIÓN DE GASES |  |  | DRÄGGER | VARIOGARD 3320 | ARHF-0007 | 2022-06-30 |  |  | 0 |  | CL01B61
CL01B61-CentralCO2-D1 | SONDA CO2 | Sonda de CO2 | CL01B61 |  | ED. CLUSTER II - PLANTA 1 - QIAGEN BSL-2 RESEARCH LAB (CLUSTER) | SE - Servicios al Edificio - - DETECCIÓN DE GASES |  |  | DRÄGGER | VG 3320 IR CO2 ALU | AREM-0114 |  |  |  | 0 |  | CL01B61
CL01B61-CentralCO2-D2 | SONDA CO2 | Sonda de CO2 | CL01B61 |  | ED. CLUSTER II - PLANTA 1 - QIAGEN BSL-2 RESEARCH LAB (CLUSTER) | SE - Servicios al Edificio - - DETECCIÓN DE GASES |  |  | DRÄGGER | VG 3320 IR CO2 ALU | ARLN-0005 |  |  |  | 0 |  | CL01B61
CL01B61-DUT1 | CL01B61-DUT1 | RENTAÜLLS EN CL01B61 | CL01B61 | PERMISO | ED. CLUSTER II - PLANTA 1 - QIAGEN BSL-2 RESEARCH LAB (CLUSTER) | AG - Abastecimiento y Trat. de Agua - - LAVAOJOS | PCB | MULTITÈCNIC | [6 empty] | 0 |  | CL01D61
CL01B61-FC4 | CL01B61-FC4 | FAN COIL 4 - PRE PCR | CL01B61 | PERMISO | ED. CLUSTER II - PLANTA 1 - QIAGEN BSL-2 RESEARCH LAB (CLUSTER) | IT - Instalaciones Térmicas - - FANCOIL / VENTILOCONVECTOR (Pterm. Instalación > 70 kW) | [8 empty] | 0
CL01B61-FC5 | CL01B61-FC5 | FAN COIL 5 - SAMPELS STORAGE | CL01B61 | PERMISO | ED. CLUSTER II - PLANTA 1 - QIAGEN BSL-2 RESEARCH LAB (CLUSTER) | IT - Instalaciones Térmicas - - FANCOIL / VENTILOCONVECTOR (Pterm. Instalación > 70 kW) | [8 empty] | 0
CL01B61-QE | CL01B61-QE | QUADRE ELÉCTRIC B61 | CL01B61 | PERMISO | ED. CLUSTER II - PLANTA 1 - QIAGEN BSL-2 RESEARCH LAB (CLUSTER) | EL - Electricidad - - CUADRO SECUNDARIO | PCB | MULTITÈCNIC | [6 empty] | 0
CL01B61-SAI-SO1 | CL01B61-SAI-SO1 QIAGEN | SAI | CL01B61 |  | ED. CLUSTER II - PLANTA 1 - QIAGEN BSL-2 RESEARCH LAB (CLUSTER) | EL - Electricidad - - S.A.I. | PCB | SAIs | SOCOMEC | 20 kVA |  | 2022-11-07 |  |  | 0 |  | CL01B61
CL01B62-CONG01 | QIAGEN-01 | Ultracongelador vertical -80ºC /- 86ºC | CL01B62 |  | ED. CLUSTER II - PLANTA 1 - QIAGEN CAR (CLUSTER) | XE - Equipos / Máquinas Específicas - - ULTRACONGELADOR |  |  | PANASONIC |  |  | 2022-11-07 |  |  | 0 |  | CL01B62
CL01B62-CONG02 | QIAGEN-02 | Ultracongelador vertical -80ºC /- 86ºC | CL01B62 |  | ED. CLUSTER II - PLANTA 1 - QIAGEN CAR (CLUSTER) | XE - Equipos / Máquinas Específicas - - ULTRACONGELADOR |  |  | PANASONIC |  |  | 2022-11-07 |  |  | 0 |  | CL01B62
CL01B62-FC1 | CL01B62-FC1 | FAN COIL 1 - BUFFERS | CL01B62 | PERMISO | ED. CLUSTER II - PLANTA 1 - QIAGEN CAR (CLUSTER) | IT - Instalaciones Térmicas - - FANCOIL / VENTILOCONVECTOR (Pterm. Instalación > 70 kW) | [8 empty] | 0
CL01B62-FC2 | CL01B62-FC2 | FAN COIL 2 - SALA 1 | CL01B62 | PERMISO | ED. CLUSTER II - PLANTA 1 - QIAGEN CAR (CLUSTER) | IT - Instalaciones Térmicas - - FANCOIL / VENTILOCONVECTOR (Pterm. Instalación > 70 kW) | [8 empty] | 0
CL01B62-FC3 | CL01B62-FC3 | FAN COIL 3 - H3 200 MM | CL01B62 | PERMISO | ED. CLUSTER II - PLANTA 1 - QIAGEN CAR (CLUSTER) | IT - Instalaciones Térmicas - - FANCOIL / VENTILOCONVECTOR (Pterm. Instalación > 70 kW) | [8 empty] | 0
CL01B62-QE | CL01B62-QE | QUADRE ELÉCTRIC 01B62 | CL01B62 | PERMISO | ED. CLUSTER II - PLANTA 1 - QIAGEN CAR (CLUSTER) | EL - Electricidad - - CUADRO SECUNDARIO | PCB | MULTITÈCNIC | [6 empty] | 0
CL01B62-SAI-SO1 | CL01B62-SAI-SO1 QIAGEN | SAI | CL01B62 |  | ED. CLUSTER II - PLANTA 1 - QIAGEN CAR (CLUSTER) | EL - Electricidad - - S.A.I. | PCB | SAIs | SOCOMEC | 20 kVA |  | 2022-11-07 |  |  | 0 |  | CL01B62
CL01B62-UA1 | CL01B62-UA1 | UNIT. AUTONOMA CLIMA SALA | CL01B62 | PERMISO | ED. CLUSTER II - PLANTA 1 - QIAGEN CAR (CLUSTER) | IT - Instalaciones Térmicas - - EQUIPO AUTÓNOMO / SPLIT (Pterm. Instalación =< 70 kW) | [8 empty] | 0
CL01B63-ARM083-INF | ARM083 | ARMARIO DE SEGURIDAD PARA PRODUCTOS INFLAMABLES | CL01B63 |  | ED. CLUSTER II - PLANTA 1 - OIL FLUX | SE - Servicios al Edificio - - ALMACENAMIENTO DE LÍQUIDOS INFLAMABLES Y COMBUSTIBLES |  |  |  | UB90.060.110.S | A0103-104067-4813-4 | 2022-11-07 |  |  | 0
CL01B63-ARM084-COR | ARM084 | ARMARIO DE SEGURIDAD PARA PRODUCTOS CORROSIVOS | CL01B63 |  | ED. CLUSTER II - PLANTA 1 - OIL FLUX | SE - Servicios al Edificio - - ALMACENAMIENTO DE LÍQUIDOS CORROSIVOS |  |  | FLORES VALLES | NO IDENTIFICABLE | ACIDOS | 2022-11-07 |  |  | 0
CL01B63-ARM085-COR | ARM085 | ARMARIO DE SEGURIDAD PARA PRODUCTOS CORROSIVOS | CL01B63 |  | ED. CLUSTER II - PLANTA 1 - OIL FLUX | SE - Servicios al Edificio - - ALMACENAMIENTO DE LÍQUIDOS CORROSIVOS |  |  | FLORES VALLES | NO IDENTIFICABLE | BASES | 2022-11-07 |  |  | 0
CL01B63-DUT1 | CL01B63-DUT1 | DUTXES B63 | CL01B63 | PERMISO | ED. CLUSTER II - PLANTA 1 - OIL FLUX | AG - Abastecimiento y Trat. de Agua - - LAVAOJOS | PCB | MULTITÈCNIC | [6 empty] | 0 |  | CL01D61
CL01B63-FC12 | CL01B63-FC12 | FAN COIL 01 DESPACHO | CL01B63 | PERMISO | ED. CLUSTER II - PLANTA 1 - OIL FLUX | IT - Instalaciones Térmicas - - FANCOIL / VENTILOCONVECTOR (Pterm. Instalación > 70 kW) | [8 empty] | 0
CL01B63-FC13 | CL01B63-FC13 | FAN COIL 02 ENTRADA LABORATORIO | CL01B63 | PERMISO | ED. CLUSTER II - PLANTA 1 - OIL FLUX | IT - Instalaciones Térmicas - - FANCOIL / VENTILOCONVECTOR (Pterm. Instalación > 70 kW) | [8 empty] | 0
CL01B63-FC14 | CL01B63-FC14 | FAN COIL 03 CENTRO LABORATORIO | CL01B63 | PERMISO | ED. CLUSTER II - PLANTA 1 - OIL FLUX | IT - Instalaciones Térmicas - - FANCOIL / VENTILOCONVECTOR (Pterm. Instalación > 70 kW) | [8 empty] | 0
CL01B63-VIT.78 | VG164 | Vitrina | CL01B63 |  | ED. CLUSTER II - PLANTA 1 - OIL FLUX | XE - Equipos / Máquinas Específicas - - VITRINA |  |  |  | --- | --- |  |  |  | 0
CL01B63-VIT.79 | VG165 | Vitrina | CL01B63 |  | ED. CLUSTER II - PLANTA 1 - OIL FLUX | XE - Equipos / Máquinas Específicas - - VITRINA | [8 empty] | 0
CL01B64-ARM086-INF | ARM086 | ARMARIO DE SEGURIDAD PARA PRODUCTOS INFLAMABLES | CL01B64 |  | ED. CLUSTER II - PLANTA 1 - LEANBIO, SL | SE - Servicios al Edificio - - ALMACENAMIENTO DE LÍQUIDOS INFLAMABLES Y COMBUSTIBLES |  |  |  | UB90.060.110 | A0103-172294-2916-2 | 2022-11-07 |  |  | 0
CL01B64-ARM087-COR | ARM087 | ARMARIO DE SEGURIDAD PARA PRODUCTOS CORROSIVOS | CL01B64 |  | ED. CLUSTER II - PLANTA 1 - LEANBIO, SL | SE - Servicios al Edificio - - ALMACENAMIENTO DE LÍQUIDOS CORROSIVOS |  |  | FLORES VALLES | NO IDENTIFICABLE | NO IDENTIFICABLE | 2022-11-07 |  |  | 0
CL01B64-CentralCO2 | CENTRAL CO2 | Central de detección de exceso de CO2 en sala | CL01B64 | PERMISO | ED. CLUSTER II - PLANTA 1 - LEANBIO, SL | SE - Servicios al Edificio - - DETECCIÓN DE GASES |  |  | CRYOGAS | S210 SMART SENSOR | 1711001371 |  |  |  | 0 |  | CL01B64
CL01B64-CL01 | CL01B64-CL-01 | CLIMATITZADOR SALA DE CULTIVOS | CL01B64 |  | ED. CLUSTER II - PLANTA 1 - LEANBIO, SL | IT - Instalaciones Térmicas - - CLIMATIZADOR (Pterm. Instalación > 70 kW) | [5 empty] | 2022-07-26 |  |  | 0
CL01B64-FC15 | CL01B64-FC15 | FAN COIL 15 ENTRADA DCHA - LABORATORIO | CL01B64 | PERMISO | ED. CLUSTER II - PLANTA 1 - LEANBIO, SL | IT - Instalaciones Térmicas - - FANCOIL / VENTILOCONVECTOR (Pterm. Instalación > 70 kW) | [8 empty] | 0
CL01B64-FC16 | CL01B64-FC16 | FAN COIL 16 CENTRO DCHA - LABORATORIO | CL01B64 | PERMISO | ED. CLUSTER II - PLANTA 1 - LEANBIO, SL | IT - Instalaciones Térmicas - - FANCOIL / VENTILOCONVECTOR (Pterm. Instalación > 70 kW) | [8 empty] | 0
CL01B64-FC17 | CL01B64-FC17 | FAN COIL 17 DESPACHO DCHO. | CL01B64 | PERMISO | ED. CLUSTER II - PLANTA 1 - LEANBIO, SL | IT - Instalaciones Térmicas - - FANCOIL / VENTILOCONVECTOR (Pterm. Instalación > 70 kW) | [8 empty] | 0
CL01B64-FC18 | CL01B64-FC18 | FAN COIL 18 ENTRADA IZQDA - LABORATORIO | CL01B64 | PERMISO | ED. CLUSTER II - PLANTA 1 - LEANBIO, SL | IT - Instalaciones Térmicas - - FANCOIL / VENTILOCONVECTOR (Pterm. Instalación > 70 kW) | [8 empty] | 0
CL01B64-FC19 | CL01B64-FC19 | FAN COIL 19 CENTRO IZQDA - LABORATORIO | CL01B64 | PERMISO | ED. CLUSTER II - PLANTA 1 - LEANBIO, SL | IT - Instalaciones Térmicas - - FANCOIL / VENTILOCONVECTOR (Pterm. Instalación > 70 kW) | [8 empty] | 0
CL01B64-FC20 | CL01B64-FC20 | FAN COIL 20 DESPACHO IZQDO. | CL01B64 | PERMISO | ED. CLUSTER II - PLANTA 1 - LEANBIO, SL | IT - Instalaciones Térmicas - - FANCOIL / VENTILOCONVECTOR (Pterm. Instalación > 70 kW) | [8 empty] | 0
CL01B64-VIT.80 | VG166 | Vitrina | CL01B64 |  | ED. CLUSTER II - PLANTA 1 - LEANBIO, SL | XE - Equipos / Máquinas Específicas - - VITRINA |  |  |  | --- | --- |  |  |  | 0
CL01B6ZC6-QE1 | CL01B6-QE1 | QUADRE ELÉCTRIC 01B6 | CL01B6 | PERMISO | ED. CLUSTER II - PLANTA 1 - PLANTA PRIMERA B6 | EL - Electricidad - - CUADRO SECUNDARIO | PCB | MULTITÈCNIC |  |  |  |  | X | 44552 | 0 |  | Patinejo C61
CL01B6Z-QE1 | CL01B6ZB6-QE1 | QUADRE ELÉCTRIC 01B6 + SCC | CL01B6 |  | ED. CLUSTER II - PLANTA 1 - PLANTA PRIMERA B6 | EL - Electricidad - - CUADRO SECUNDARIO | PCB | MULTITÈCNIC | [6 empty] | 0
CL01B71-DUT1 | CL01B71-DUT1 | DUTXES B71 | CL01B71 | PERMISO | ED. CLUSTER II - PLANTA 1 - ONA THERAPEUTICS | AG - Abastecimiento y Trat. de Agua - - LAVAOJOS | PCB | MULTITÈCNIC | [6 empty] | 0 |  | CL01B71
CL01B71-FC01 | CL01B71-FC01 | FAN COIL 01 ENTRADA LABORATORIO | CL01B71 | PERMISO | ED. CLUSTER II - PLANTA 1 - ONA THERAPEUTICS | IT - Instalaciones Térmicas - - FANCOIL / VENTILOCONVECTOR (Pterm. Instalación > 70 kW) | [8 empty] | 0
CL01B71-FC02 | CL01B71-FC02 | FAN COIL 02 CENTRO LABORATORIO | CL01B71 | PERMISO | ED. CLUSTER II - PLANTA 1 - ONA THERAPEUTICS | IT - Instalaciones Térmicas - - FANCOIL / VENTILOCONVECTOR (Pterm. Instalación > 70 kW) | [8 empty] | 0
CL01B71-FC03 | CL01B71-FC03 | FAN COIL 03 DESPACHO | CL01B71 | PERMISO | ED. CLUSTER II - PLANTA 1 - ONA THERAPEUTICS | IT - Instalaciones Térmicas - - FANCOIL / VENTILOCONVECTOR (Pterm. Instalación > 70 kW) | [8 empty] | 0
CL01B71-FC04 | CL01B71-FC04 | FAN COIL 04 SALA ACRISTALADA | CL01B71 | PERMISO | ED. CLUSTER II - PLANTA 1 - ONA THERAPEUTICS | IT - Instalaciones Térmicas - - FANCOIL / VENTILOCONVECTOR (Pterm. Instalación > 70 kW) | [8 empty] | 0
CL01B71-VIT.246 |  | Vitrina | CL01B71 |  | ED. CLUSTER II - PLANTA 1 - ONA THERAPEUTICS | XE - Equipos / Máquinas Específicas - - VITRINA | [8 empty] | 0
CL01B71-VIT.247 |  | Vitrina | CL01B71 |  | ED. CLUSTER II - PLANTA 1 - ONA THERAPEUTICS | XE - Equipos / Máquinas Específicas - - VITRINA | [8 empty] | 0
CL01B72-FC01 | CL01B72-FC01 | FAN COIL 01 ENTRADA LABORATORIO | CL01B72 | PERMISO | ED. CLUSTER II - PLANTA 1 - EMBRYOTOOLS | IT - Instalaciones Térmicas - - FANCOIL / VENTILOCONVECTOR (Pterm. Instalación > 70 kW) | [8 empty] | 0
CL01B72-FC02 | CL01B72-FC02 | FAN COIL 02 ENTRADA LABORATORIO | CL01B72 | PERMISO | ED. CLUSTER II - PLANTA 1 - EMBRYOTOOLS | IT - Instalaciones Térmicas - - FANCOIL / VENTILOCONVECTOR (Pterm. Instalación > 70 kW) | [8 empty] | 0
CL01B72-FC03 | CL01B72-FC03 | FAN COIL 03 SALA DE REUNIONES | CL01B72 | PERMISO | ED. CLUSTER II - PLANTA 1 - EMBRYOTOOLS | IT - Instalaciones Térmicas - - FANCOIL / VENTILOCONVECTOR (Pterm. Instalación > 70 kW) | [8 empty] | 0
CL01B72-FC04 | CL01B72-FC04 | FAN COIL 04 FONDO | CL01B72 | PERMISO | ED. CLUSTER II - PLANTA 1 - EMBRYOTOOLS | IT - Instalaciones Térmicas - - FANCOIL / VENTILOCONVECTOR (Pterm. Instalación > 70 kW) | [8 empty] | 0
CL01B72-FC05 | CL01B72-FC05 | FAN COIL 05 FONDO | CL01B72 | PERMISO | ED. CLUSTER II - PLANTA 1 - EMBRYOTOOLS | IT - Instalaciones Térmicas - - FANCOIL / VENTILOCONVECTOR (Pterm. Instalación > 70 kW) | [8 empty] | 0
CL01B73-FC08 | CL01B73-FC08 | FAN COIL 08 PASSADÍS | CL01B73 | PERMISO | ED. CLUSTER II - PLANTA 1 - EMBRYOTOOLS, S.L. | IT - Instalaciones Térmicas - - FANCOIL / VENTILOCONVECTOR (Pterm. Instalación > 70 kW) | [8 empty] | 0
CL01B73-FC09 | CL01B73-FC09 | FAN COIL 09 DESPATX | CL01B73 | PERMISO | ED. CLUSTER II - PLANTA 1 - EMBRYOTOOLS, S.L. | IT - Instalaciones Térmicas - - FANCOIL / VENTILOCONVECTOR (Pterm. Instalación > 70 kW) | [8 empty] | 0
CL01B73-FC10 | CL01B73-FC10 | FAN COIL 10 SALA POLIVALENT | CL01B73 | PERMISO | ED. CLUSTER II - PLANTA 1 - EMBRYOTOOLS, S.L. | IT - Instalaciones Térmicas - - FANCOIL / VENTILOCONVECTOR (Pterm. Instalación > 70 kW) | [8 empty] | 0
CL01B73-FC11 | CL01B73-FC11 | FAN COIL 11 RECEPCIÓ | CL01B73 | PERMISO | ED. CLUSTER II - PLANTA 1 - EMBRYOTOOLS, S.L. | IT - Instalaciones Térmicas - - FANCOIL / VENTILOCONVECTOR (Pterm. Instalación > 70 kW) | [8 empty] | 0
CL01B74-CentralCO2 | CENTRAL CO2 | Central de detección de exceso de CO2 en sala | CL01B74 | PERMISO | ED. CLUSTER II - PLANTA 1 - EMBRYOTOOLS, S.L. | SE - Servicios al Edificio - - DETECCIÓN DE GASES |  |  | CRYOGAS | S210 SMART SENSOR | 1802001614 |  |  |  | 0 |  | CL01B74
CL01B74-CentralO2 | CENTRAL O2 | Central de detección de ausencia de O2 en sala | CL01B74 | PERMISO | ED. CLUSTER II - PLANTA 1 - EMBRYOTOOLS, S.L. | SE - Servicios al Edificio - - DETECCIÓN DE GASES |  |  | MONICON | [5 empty] | 0 |  | CL01B74
CL01B74-FC01 | CL01B74-FC01 | FAN COIL 01 LAB. VITRIFICACIÓ | CL01B74 | PERMISO | ED. CLUSTER II - PLANTA 1 - EMBRYOTOOLS, S.L. | IT - Instalaciones Térmicas - - FANCOIL / VENTILOCONVECTOR (Pterm. Instalación > 70 kW) | [8 empty] | 0
CL01B74-FC02 | CL01B74-FC02 | FAN COIL 02 LAB. VITRIFICACIÓ | CL01B74 | PERMISO | ED. CLUSTER II - PLANTA 1 - EMBRYOTOOLS, S.L. | IT - Instalaciones Térmicas - - FANCOIL / VENTILOCONVECTOR (Pterm. Instalación > 70 kW) | [8 empty] | 0
CL01B74-FC03 | CL01B74-FC03 | FAN COIL 03 LAB. GENERAL | CL01B74 | PERMISO | ED. CLUSTER II - PLANTA 1 - EMBRYOTOOLS, S.L. | IT - Instalaciones Térmicas - - FANCOIL / VENTILOCONVECTOR (Pterm. Instalación > 70 kW) | [8 empty] | 0
CL01B74-FC04 | CL01B74-FC04 | FAN COIL 04 LAB. GENERAL | CL01B74 | PERMISO | ED. CLUSTER II - PLANTA 1 - EMBRYOTOOLS, S.L. | IT - Instalaciones Térmicas - - FANCOIL / VENTILOCONVECTOR (Pterm. Instalación > 70 kW) | [8 empty] | 0
CL01B74-FC05 | CL01B74-FC05 | FAN COIL 05 LAB. GENERAL | CL01B74 | PERMISO | ED. CLUSTER II - PLANTA 1 - EMBRYOTOOLS, S.L. | IT - Instalaciones Térmicas - - FANCOIL / VENTILOCONVECTOR (Pterm. Instalación > 70 kW) | [8 empty] | 0
CL01B74-FC06 | CL01B74-FC06 | FAN COIL 06 LAB. NETEJA | CL01B74 | PERMISO | ED. CLUSTER II - PLANTA 1 - EMBRYOTOOLS, S.L. | IT - Instalaciones Térmicas - - FANCOIL / VENTILOCONVECTOR (Pterm. Instalación > 70 kW) | [8 empty] | 0
CL01B74-FC07 | CL01B74-FC07 | FAN COIL 07 S.A.S. | CL01B74 | PERMISO | ED. CLUSTER II - PLANTA 1 - EMBRYOTOOLS, S.L. | IT - Instalaciones Térmicas - - FANCOIL / VENTILOCONVECTOR (Pterm. Instalación > 70 kW) | [8 empty] | 0
CL01B74-TE01 | TERMO ELÉCTRICO | Termo Eléctrico (en falso techo) | CL01B74 |  | ED. CLUSTER II - PLANTA 1 - EMBRYOTOOLS, S.L. | IT - Instalaciones Térmicas - - ACUMULADOR ELÉCTRICO | [5 empty] | 2022-07-08 |  |  | 0
CL01B74UA1 | CL01B74UA1 | EQUIP CLIMA AUTONOM (MAGATZEM) | CL01B74 | PERMISO | ED. CLUSTER II - PLANTA 1 - EMBRYOTOOLS, S.L. | IT - Instalaciones Térmicas - - EQUIPO AUTÓNOMO / SPLIT (Pterm. Instalación =< 70 kW) | [8 empty] | 0
CL01B74VE | CL01B74VE | VENTILACIÓ - EXTRACCIÓ | CL01B74 | PERMISO | ED. CLUSTER II - PLANTA 1 - EMBRYOTOOLS, S.L. | IT - Instalaciones Térmicas - - EXTRACTOR | [8 empty] | 0
CL01B7ZB7-QE1 | CL01B7ZB7-QE1 | QUADRE ELÉCTRIC 01B7 | CL01B7 |  | ED. CLUSTER II - PLANTA 1 - PLANTA PRIMERA B7 | EL - Electricidad - - CUADRO SECUNDARIO | PCB | MULTITÈCNIC | [6 empty] | 0
CL01BC81-FC1 | CL01BC81-FC1 | FANCOIL CONDUCTOS ZONA SALA | CL01BC81 |  | ED. CLUSTER II - PLANTA 1 - PHARMA MAR, SAU | IT - Instalaciones Térmicas - - FANCOIL / VENTILOCONVECTOR (Pterm. Instalación > 70 kW) | [8 empty] | 0
CL01BC81-FC2 | CL01BC81-FC2 | FANCOIL CONDUCTOS ZONA DESPACHOS | CL01BC81 |  | ED. CLUSTER II - PLANTA 1 - PHARMA MAR, SAU | IT - Instalaciones Térmicas - - FANCOIL / VENTILOCONVECTOR (Pterm. Instalación > 70 kW) | [8 empty] | 0
CL01BC81-FC3 | CL01BC81-FC3 | FANCOIL CONDUCTOS ZONA DESPACHOS | CL01BC81 |  | ED. CLUSTER II - PLANTA 1 - PHARMA MAR, SAU | IT - Instalaciones Térmicas - - FANCOIL / VENTILOCONVECTOR (Pterm. Instalación > 70 kW) | [8 empty] | 0
CL01C61-ARM088-INF | ARM088 | ARMARIO DE SEGURIDAD PARA PRODUCTOS INFLAMABLES | CL01C61 |  | ED. CLUSTER II - PLANTA 1 - IRBB-LabºBioinformàtica Experimental (I.Brun) | SE - Servicios al Edificio - - ALMACENAMIENTO DE LÍQUIDOS INFLAMABLES Y COMBUSTIBLES |  |  |  | UB90.050.110 | A0103-188290-0517-4 | 2022-11-07 |  |  | 0
CL01C61-ARM089-INF | ARM089 | ARMARIO DE SEGURIDAD PARA PRODUCTOS INFLAMABLES | CL01C61 |  | ED. CLUSTER II - PLANTA 1 - IRBB-LabºBioinformàtica Experimental (I.Brun) | SE - Servicios al Edificio - - ALMACENAMIENTO DE LÍQUIDOS INFLAMABLES Y COMBUSTIBLES |  |  |  | UB90.050.110 | A0103-188291-0517-5 | 2022-11-07 |  |  | 0
CL01C61-ARM090-COR | ARM090 | ARMARIO DE SEGURIDAD PARA PRODUCTOS CORROSIVOS | CL01C61 |  | ED. CLUSTER II - PLANTA 1 - IRBB-LabºBioinformàtica Experimental (I.Brun) | SE - Servicios al Edificio - - ALMACENAMIENTO DE LÍQUIDOS CORROSIVOS |  |  | FLORES VALLES | NO IDENTIFICABLE | NO IDENTIFICABLE | 2022-11-07 |  |  | 0
CL01C61-FA01 | CL01C61-FA01 | FAN-COIL 01 (1ª LÍNEA, IZQ.) | CL01C61 |  | ED. CLUSTER II - PLANTA 1 - IRBB-LabºBioinformàtica Experimental (I.Brun) | IT - Instalaciones Térmicas - - FANCOIL / VENTILOCONVECTOR (Pterm. Instalación > 70 kW) | [8 empty] | 0 |  | Planta Primera C61
CL01C61-FA02 | CL01C61-FA02 | FAN-COIL 02 (1ª LÍNEA, DCHA.) | CL01C61 |  | ED. CLUSTER II - PLANTA 1 - IRBB-LabºBioinformàtica Experimental (I.Brun) | IT - Instalaciones Térmicas - - FANCOIL / VENTILOCONVECTOR (Pterm. Instalación > 70 kW) | [8 empty] | 0 |  | Planta Primera C61
CL01C61-FA03 | CL01C61-FA03 | FAN-COIL 03 (2ª LÍNEA, IZQ.) | CL01C61 |  | ED. CLUSTER II - PLANTA 1 - IRBB-LabºBioinformàtica Experimental (I.Brun) | IT - Instalaciones Térmicas - - FANCOIL / VENTILOCONVECTOR (Pterm. Instalación > 70 kW) | [8 empty] | 0 |  | Planta Primera C61
CL01C61-FA04 | CL01C61-FA04 | FAN-COIL 04 (2ª LÍNEA, DCHA.) | CL01C61 |  | ED. CLUSTER II - PLANTA 1 - IRBB-LabºBioinformàtica Experimental (I.Brun) | IT - Instalaciones Térmicas - - FANCOIL / VENTILOCONVECTOR (Pterm. Instalación > 70 kW) | [8 empty] | 0 |  | Planta Primera C61
CL01C61-FA05 | CL01C61-FA05 | FAN-COIL 05 (3ª LÍNEA, IZQDA.) | CL01C61 |  | ED. CLUSTER II - PLANTA 1 - IRBB-LabºBioinformàtica Experimental (I.Brun) | IT - Instalaciones Térmicas - - FANCOIL / VENTILOCONVECTOR (Pterm. Instalación > 70 kW) | [8 empty] | 0 |  | Planta Primera C61
CL01C61-FA06 | CL01C61-FA06 | FAN-COIL 06 (3ª LÍNEA, DCHA.) | CL01C61 |  | ED. CLUSTER II - PLANTA 1 - IRBB-LabºBioinformàtica Experimental (I.Brun) | IT - Instalaciones Térmicas - - FANCOIL / VENTILOCONVECTOR (Pterm. Instalación > 70 kW) | [8 empty] | 0 |  | Planta Primera C61
CL01C61-VIT.08 | VG171 | Vitrina | CL01C61 |  | ED. CLUSTER II - PLANTA 1 - IRBB-LabºBioinformàtica Experimental (I.Brun) | XE - Equipos / Máquinas Específicas - - VITRINA |  |  |  | VA 150 960 ADVC | FL5969 |  |  |  | 0
CL01C61-VIT.94 | VG169 | Vitrina | CL01C61 |  | ED. CLUSTER II - PLANTA 1 - IRBB-LabºBioinformàtica Experimental (I.Brun) | XE - Equipos / Máquinas Específicas - - VITRINA |  |  |  | VA 150 960 ADVC | FL5970 |  |  |  | 0
CL01C61-VIT.95 | VG170 | Vitrina | CL01C61 |  | ED. CLUSTER II - PLANTA 1 - IRBB-LabºBioinformàtica Experimental (I.Brun) | XE - Equipos / Máquinas Específicas - - VITRINA |  |  |  | VA 150 960 ADVC | FL5971 |  |  |  | 0
CL01C62-FA01 | CL01C62-FA01 | FAN-COIL 01 (1ª LÍNEA) | CL01C62 |  | ED. CLUSTER II - PLANTA 1 - IRBB-LabºBioinformàtica Experimental (I.Brun) | IT - Instalaciones Térmicas - - FANCOIL / VENTILOCONVECTOR (Pterm. Instalación > 70 kW) | [8 empty] | 0 |  | Planta Primera C62
CL01C62-FA02 | CL01C62-FA02 | FAN-COIL 02 (2ª LÍNEA) | CL01C62 |  | ED. CLUSTER II - PLANTA 1 - IRBB-LabºBioinformàtica Experimental (I.Brun) | IT - Instalaciones Térmicas - - FANCOIL / VENTILOCONVECTOR (Pterm. Instalación > 70 kW) | [8 empty] | 0 |  | Planta Primera C62
CL01C62-FA03 | CL01C62-FA03 | FAN-COIL 03 (3ª LÍNEA, IZQDA.) | CL01C62 |  | ED. CLUSTER II - PLANTA 1 - IRBB-LabºBioinformàtica Experimental (I.Brun) | IT - Instalaciones Térmicas - - FANCOIL / VENTILOCONVECTOR (Pterm. Instalación > 70 kW) | [8 empty] | 0 |  | Planta Primera C62
CL01C62-FA04 | CL01C62-FA04 | FAN-COIL 04 (3ª LÍNEA, DCHA.) | CL01C62 |  | ED. CLUSTER II - PLANTA 1 - IRBB-LabºBioinformàtica Experimental (I.Brun) | IT - Instalaciones Térmicas - - FANCOIL / VENTILOCONVECTOR (Pterm. Instalación > 70 kW) | [8 empty] | 0 |  | Planta Primera C62
CL01C63-FA01 | CL01C63-FA01 | FAN-COIL 01 IZQDA. - SALA INSTRUMENTACIÓN | CL01C63 |  | ED. CLUSTER II - PLANTA 1 - IRBB-Comnparative Genomics (Gabaldón) | IT - Instalaciones Térmicas - - FANCOIL / VENTILOCONVECTOR (Pterm. Instalación > 70 kW) | [8 empty] | 0 |  | Planta Primera C63
CL01C63-FA02 | CL01C63-FA02 | FAN-COIL 02 DCHA. - SALA INSTRUMENTACIÓN | CL01C63 |  | ED. CLUSTER II - PLANTA 1 - IRBB-Comnparative Genomics (Gabaldón) | IT - Instalaciones Térmicas - - FANCOIL / VENTILOCONVECTOR (Pterm. Instalación > 70 kW) | [8 empty] | 0 |  | Planta Primera C63
CL01C64-ARM091-INF | ARM091 | ARMARIO DE SEGURIDAD PARA PRODUCTOS INFLAMABLES | CL01C64 |  | ED. CLUSTER II - PLANTA 1 - GAIN THERAPEUTICS. | SE - Servicios al Edificio - - ALMACENAMIENTO DE LÍQUIDOS INFLAMABLES Y COMBUSTIBLES |  |  |  | ELMO-CJP | 15091135 | 2022-11-07 |  |  | 0
CL01C64-CentralO2 | CENTRAL O2 | Central de detección de ausencia de O2 en sala | CL01C64 |  | ED. CLUSTER II - PLANTA 1 - GAIN THERAPEUTICS. | SE - Servicios al Edificio - - DETECCIÓN DE GASES |  |  | DRÄGGER | VARIOGARD | ARHF-0015 | 2022-07-04 |  |  | 0 |  | CL01C64
CL01C64-CentralO2-D1 | SONDA O2 | Sonda de O2 | CL01C64 |  | ED. CLUSTER II - PLANTA 1 - GAIN THERAPEUTICS. | SE - Servicios al Edificio - - DETECCIÓN DE GASES |  |  | DRÄGGER | VARIOGARD | ARHK-0047 |  |  |  | 0 |  | CL01C64
CL01C64-DUT1 | CL01C64-DUT1 | DUTXES C64 | CL01C64 | SIN PERMISO | ED. CLUSTER II - PLANTA 1 - GAIN THERAPEUTICS. | AG - Abastecimiento y Trat. de Agua - - LAVAOJOS | PCB | MULTITÈCNIC |  |  |  | 2023-11-03 |  |  | 0 |  | CL01D61
CL01C64-FA01 | CL01C64-FA01 | FAN-COIL 01 | CL01C64 |  | ED. CLUSTER II - PLANTA 1 - GAIN THERAPEUTICS. | IT - Instalaciones Térmicas - - FANCOIL / VENTILOCONVECTOR (Pterm. Instalación > 70 kW) | [8 empty] | 0 |  | Planta Primera C64
CL01C64-FA02 | CL01C64-FA02 | FAN-COIL 02 | CL01C64 |  | ED. CLUSTER II - PLANTA 1 - GAIN THERAPEUTICS. | IT - Instalaciones Térmicas - - FANCOIL / VENTILOCONVECTOR (Pterm. Instalación > 70 kW) | [8 empty] | 0 |  | Planta Primera C64
CL01C64-FA03 | CL01C64-FA03 | FAN-COIL 03 | CL01C64 |  | ED. CLUSTER II - PLANTA 1 - GAIN THERAPEUTICS. | IT - Instalaciones Térmicas - - FANCOIL / VENTILOCONVECTOR (Pterm. Instalación > 70 kW) | [8 empty] | 0 |  | Planta Primera C64
CL01C64-FA04 | CL01C64-FA04 | FAN-COIL 04 | CL01C64 |  | ED. CLUSTER II - PLANTA 1 - GAIN THERAPEUTICS. | IT - Instalaciones Térmicas - - FANCOIL / VENTILOCONVECTOR (Pterm. Instalación > 70 kW) | [8 empty] | 0 |  | Planta Primera C64
CL01C64-FA05 | CL01C64-FA05 | FAN-COIL 05 | CL01C64 |  | ED. CLUSTER II - PLANTA 1 - GAIN THERAPEUTICS. | IT - Instalaciones Térmicas - - FANCOIL / VENTILOCONVECTOR (Pterm. Instalación > 70 kW) | [8 empty] | 0 |  | Planta Primera C64
CL01C64-FA06 | CL01C64-FA06 | FAN-COIL 06 | CL01C64 |  | ED. CLUSTER II - PLANTA 1 - GAIN THERAPEUTICS. | IT - Instalaciones Térmicas - - FANCOIL / VENTILOCONVECTOR (Pterm. Instalación > 70 kW) | [8 empty] | 0 |  | Planta Primera C64
CL01C64-FA07 | CL01C64-FA07 | FAN-COIL 07 | CL01C64 |  | ED. CLUSTER II - PLANTA 1 - GAIN THERAPEUTICS. | IT - Instalaciones Térmicas - - FANCOIL / VENTILOCONVECTOR (Pterm. Instalación > 70 kW) | [8 empty] | 0 |  | Planta Primera C64
CL01C64-FA08 | CL01C64-FA08 | FAN-COIL 08 | CL01C64 |  | ED. CLUSTER II - PLANTA 1 - GAIN THERAPEUTICS. | IT - Instalaciones Térmicas - - FANCOIL / VENTILOCONVECTOR (Pterm. Instalación > 70 kW) | [8 empty] | 0 |  | Planta Primera C64
CL01C64-VIT.96 | VG172 | Vitrina | CL01C64 |  | ED. CLUSTER II - PLANTA 1 - GAIN THERAPEUTICS. | XE - Equipos / Máquinas Específicas - - VITRINA |  |  |  | VA 120960 | FL3485 |  |  |  | 0
CL01C6Z-QE1 | CL01C6-QE1 | QUADRE ELÉCTRIC C6 (PATIO 2 C61) | CL01C6 | PERMISO | ED. CLUSTER II - PLANTA 1 - PLANTA PRIMERA C6 | EL - Electricidad - - CUADRO SECUNDARIO | PCB | MULTITÈCNIC |  |  |  | 44673 |  |  | 0 |  | Patinejo C61
CL01C71-FA01 | CL01C71-FA01 | FAN-COIL 01 (1ª LÍNEA, IZQ.) | CL01C71 |  | ED. CLUSTER II - PLANTA 1 - IRBB-Labº Biomedical Genomics Group (N.López) | IT - Instalaciones Térmicas - - FANCOIL / VENTILOCONVECTOR (Pterm. Instalación > 70 kW) | [8 empty] | 0 |  | Planta Primera C71
CL01C71-FA02 | CL01C71-FA02 | FAN-COIL 02 (1ª LÍNEA, DCHA.) | CL01C71 |  | ED. CLUSTER II - PLANTA 1 - IRBB-Labº Biomedical Genomics Group (N.López) | IT - Instalaciones Térmicas - - FANCOIL / VENTILOCONVECTOR (Pterm. Instalación > 70 kW) | [8 empty] | 0 |  | Planta Primera C71
CL01C71-FA03 | CL01C71-FA03 | FAN-COIL 03 (2ª LÍNEA, IZQDA.) | CL01C71 |  | ED. CLUSTER II - PLANTA 1 - IRBB-Labº Biomedical Genomics Group (N.López) | IT - Instalaciones Térmicas - - FANCOIL / VENTILOCONVECTOR (Pterm. Instalación > 70 kW) | [8 empty] | 0 |  | Planta Primera C71
CL01C71-FA04 | CL01C71-FA04 | FAN-COIL 04 (2ª LÍNEA, DCHA.) | CL01C71 |  | ED. CLUSTER II - PLANTA 1 - IRBB-Labº Biomedical Genomics Group (N.López) | IT - Instalaciones Térmicas - - FANCOIL / VENTILOCONVECTOR (Pterm. Instalación > 70 kW) | [8 empty] | 0 |  | Planta Primera C71
CL01C71-FA05 | CL01C71-FA05 | FAN-COIL 05 (3ª LÍNEA, IZQDA.) | CL01C71 |  | ED. CLUSTER II - PLANTA 1 - IRBB-Labº Biomedical Genomics Group (N.López) | IT - Instalaciones Térmicas - - FANCOIL / VENTILOCONVECTOR (Pterm. Instalación > 70 kW) | [8 empty] | 0 |  | Planta Primera C71
CL01C71-FA06 | CL01C71-FA06 | FAN-COIL 06 (3ª LÍNEA, DCHA.) | CL01C71 |  | ED. CLUSTER II - PLANTA 1 - IRBB-Labº Biomedical Genomics Group (N.López) | IT - Instalaciones Térmicas - - FANCOIL / VENTILOCONVECTOR (Pterm. Instalación > 70 kW) | [8 empty] | 0 |  | Planta Primera C71
CL01C72-FA01 | CL01C72-FA01 | FAN-COIL 01 (1ª LÍNEA, IZQDA.) | CL01C72 |  | ED. CLUSTER II - PLANTA 1 - IRBB- LabºBioinformàtica Estructural (P.Aloy) | IT - Instalaciones Térmicas - - FANCOIL / VENTILOCONVECTOR (Pterm. Instalación > 70 kW) | [8 empty] | 0 |  | Planta Primera C72
CL01C72-FA02 | CL01C72-FA02 | FAN-COIL 02 (1ª LÍNEA, DCHA.) | CL01C72 |  | ED. CLUSTER II - PLANTA 1 - IRBB- LabºBioinformàtica Estructural (P.Aloy) | IT - Instalaciones Térmicas - - FANCOIL / VENTILOCONVECTOR (Pterm. Instalación > 70 kW) | [8 empty] | 0 |  | Planta Primera C72
CL01C72-FA03 | CL01C72-FA03 | FAN-COIL 03 (2ª LÍNEA, IZQDA.) | CL01C72 |  | ED. CLUSTER II - PLANTA 1 - IRBB- LabºBioinformàtica Estructural (P.Aloy) | IT - Instalaciones Térmicas - - FANCOIL / VENTILOCONVECTOR (Pterm. Instalación > 70 kW) | [8 empty] | 0 |  | Planta Primera C72
CL01C72-FA04 | CL01C72-FA04 | FAN-COIL 04 (2ª LÍNEA, DCHA.) | CL01C72 |  | ED. CLUSTER II - PLANTA 1 - IRBB- LabºBioinformàtica Estructural (P.Aloy) | IT - Instalaciones Térmicas - - FANCOIL / VENTILOCONVECTOR (Pterm. Instalación > 70 kW) | [6 empty] | X |  | 0 |  | Planta Primera C72
CL01C72-FA05 | CL01C72-FA05 | FAN-COIL 05 (3ª LÍNEA, IZQDA.) | CL01C72 |  | ED. CLUSTER II - PLANTA 1 - IRBB- LabºBioinformàtica Estructural (P.Aloy) | IT - Instalaciones Térmicas - - FANCOIL / VENTILOCONVECTOR (Pterm. Instalación > 70 kW) | [6 empty] | X |  | 0 |  | Planta Primera C72
CL01C72-FA06 | CL01C72-FA06 | FAN-COIL 06 (3ª LÍNEA, DCHA.) | CL01C72 |  | ED. CLUSTER II - PLANTA 1 - IRBB- LabºBioinformàtica Estructural (P.Aloy) | IT - Instalaciones Térmicas - - FANCOIL / VENTILOCONVECTOR (Pterm. Instalación > 70 kW) | [6 empty] | X |  | 0 |  | Planta Primera C72
CL01C73-FA01 | CL01C73-FA01 | FAN-COIL 01 (1ª LÍNEA, IZQDA.) | CL01C73 |  | ED. CLUSTER II - PLANTA 1 - IRBB- LabºBioinformàtica Estructural (P.Aloy) | IT - Instalaciones Térmicas - - FANCOIL / VENTILOCONVECTOR (Pterm. Instalación > 70 kW) | [8 empty] | 0 |  | Planta Primera C73
CL01C73-FA02 | CL01C73-FA02 | FAN-COIL 02 (1ª LÍNEA, DCHA.) | CL01C73 |  | ED. CLUSTER II - PLANTA 1 - IRBB- LabºBioinformàtica Estructural (P.Aloy) | IT - Instalaciones Térmicas - - FANCOIL / VENTILOCONVECTOR (Pterm. Instalación > 70 kW) | [8 empty] | 0 |  | Planta Primera C73
CL01C73-FA03 | CL01C73-FA03 | FAN-COIL 03 (2ª LÍNEA, IZQDA.) | CL01C73 |  | ED. CLUSTER II - PLANTA 1 - IRBB- LabºBioinformàtica Estructural (P.Aloy) | IT - Instalaciones Térmicas - - FANCOIL / VENTILOCONVECTOR (Pterm. Instalación > 70 kW) | [8 empty] | 0 |  | Planta Primera C73
CL01C73-FA04 | CL01C73-FA04 | FAN-COIL 04 (2ª LÍNEA, DCHA.) | CL01C73 |  | ED. CLUSTER II - PLANTA 1 - IRBB- LabºBioinformàtica Estructural (P.Aloy) | IT - Instalaciones Térmicas - - FANCOIL / VENTILOCONVECTOR (Pterm. Instalación > 70 kW) | [6 empty] | X |  | 0 |  | Planta Primera C73
CL01C73-FA05 | CL01C73-FA05 | FAN-COIL 05 (3ª LÍNEA, IZQDA.) | CL01C73 |  | ED. CLUSTER II - PLANTA 1 - IRBB- LabºBioinformàtica Estructural (P.Aloy) | IT - Instalaciones Térmicas - - FANCOIL / VENTILOCONVECTOR (Pterm. Instalación > 70 kW) | [6 empty] | X |  | 0 |  | Planta Primera C73
CL01C73-FA06 | CL01C73-FA06 | FAN-COIL 06 (3ª LÍNEA, DCHA.) | CL01C73 |  | ED. CLUSTER II - PLANTA 1 - IRBB- LabºBioinformàtica Estructural (P.Aloy) | IT - Instalaciones Térmicas - - FANCOIL / VENTILOCONVECTOR (Pterm. Instalación > 70 kW) | [6 empty] | X |  | 0 |  | Planta Primera C73
CL01C74-FA01 | CL01C74-FA01 | FAN-COIL 01 (1ª LÍNEA, IZQDA.) | CL01C74 |  | ED. CLUSTER II - PLANTA 1 - IRBB- Labº (F.Supek) | IT - Instalaciones Térmicas - - FANCOIL / VENTILOCONVECTOR (Pterm. Instalación > 70 kW) | [8 empty] | 0 |  | Planta Primera C74
CL01C74-FA02 | CL01C74-FA02 | FAN-COIL 02 (1ª LÍNEA, DCHA.) | CL01C74 |  | ED. CLUSTER II - PLANTA 1 - IRBB- Labº (F.Supek) | IT - Instalaciones Térmicas - - FANCOIL / VENTILOCONVECTOR (Pterm. Instalación > 70 kW) | [8 empty] | 0 |  | Planta Primera C74
CL01C74-FA03 | CL01C74-FA03 | FAN-COIL 03 (2ª LÍNEA, IZQDA.) | CL01C74 |  | ED. CLUSTER II - PLANTA 1 - IRBB- Labº (F.Supek) | IT - Instalaciones Térmicas - - FANCOIL / VENTILOCONVECTOR (Pterm. Instalación > 70 kW) | [8 empty] | 0 |  | Planta Primera C74
CL01C74-FA04 | CL01C74-FA04 | FAN-COIL 04 (2ª LÍNEA, DCHA.) | CL01C74 |  | ED. CLUSTER II - PLANTA 1 - IRBB- Labº (F.Supek) | IT - Instalaciones Térmicas - - FANCOIL / VENTILOCONVECTOR (Pterm. Instalación > 70 kW) | [8 empty] | 0 |  | Planta Primera C74
CL01C74-FA05 | CL01C74-FA05 | FAN-COIL 05 (3ª LÍNEA, IZQDA.) | CL01C74 |  | ED. CLUSTER II - PLANTA 1 - IRBB- Labº (F.Supek) | IT - Instalaciones Térmicas - - FANCOIL / VENTILOCONVECTOR (Pterm. Instalación > 70 kW) | [8 empty] | 0 |  | Planta Primera C74
CL01C74-FA06 | CL01C74-FA06 | FAN-COIL 06 (3ª LÍNEA, DCHA.) | CL01C74 |  | ED. CLUSTER II - PLANTA 1 - IRBB- Labº (F.Supek) | IT - Instalaciones Térmicas - - FANCOIL / VENTILOCONVECTOR (Pterm. Instalación > 70 kW) | [8 empty] | 0 |  | Planta Primera C74
CL01C7ZC7-QE1 | CL01C7-QE1 | QUADRE ELÉCTRIC 01C7 (PATI 2 C71) | CL01C7 | PERMISO | ED. CLUSTER II - PLANTA 1 - PLANTA PRIMERA C7 | EL - Electricidad - - CUADRO SECUNDARIO | PCB | MULTITÈCNIC | [6 empty] | 0 |  | Patinejo C71
CL01C8ZC8-FAN01 | CL01C8-FAN01 | FANCOIL RECEPCION | CL01C8 |  | ED. CLUSTER II - PLANTA 1 - PLANTA PRIMERA C8 | IT - Instalaciones Térmicas - - FANCOIL / VENTILOCONVECTOR (Pterm. Instalación > 70 kW) | [8 empty] | 0
CL01C8ZC8-FAN02 | CL01C8-FAN02 | FANCOIL SALA 1 | CL01C8 |  | ED. CLUSTER II - PLANTA 1 - PLANTA PRIMERA C8 | IT - Instalaciones Térmicas - - FANCOIL / VENTILOCONVECTOR (Pterm. Instalación > 70 kW) | [8 empty] | 0
CL01C8ZC8-FAN03 | CL01C8-FAN03 | FANCOIL SALA 2 | CL01C8 |  | ED. CLUSTER II - PLANTA 1 - PLANTA PRIMERA C8 | IT - Instalaciones Térmicas - - FANCOIL / VENTILOCONVECTOR (Pterm. Instalación > 70 kW) | [8 empty] | 0
CL01C8ZC8-FAN04 | CL01C8-FAN04 | FANCOIL SALA 3 | CL01C8 |  | ED. CLUSTER II - PLANTA 1 - PLANTA PRIMERA C8 | IT - Instalaciones Térmicas - - FANCOIL / VENTILOCONVECTOR (Pterm. Instalación > 70 kW) | [8 empty] | 0
CL01C8ZC8-FAN05 | CL01C8-FAN05 | FANCOIL SALA 4 | CL01C8 |  | ED. CLUSTER II - PLANTA 1 - PLANTA PRIMERA C8 | IT - Instalaciones Térmicas - - FANCOIL / VENTILOCONVECTOR (Pterm. Instalación > 70 kW) | [8 empty] | 0
CL01C8ZQE.P1-C8 | CL0100QE.P1C8 | Q.LAB. P.1 C8 + S. COMUNS | CL01C8 | PERMISO | ED. CLUSTER II - PLANTA 1 - PLANTA PRIMERA C8 | EL - Electricidad - - CUADRO SECUNDARIO | PCB | MULTITÈCNIC | [6 empty] | 0 |  | P. 1 C8
CL01C8Z-ROCI | PCI ROCIADORES | INSTALACIÓN DE ROCIADORES AUTOMÁTICOS | CL01C8 |  | ED. CLUSTER II - PLANTA 1 - PLANTA PRIMERA C8 | PI - Instalaciones de PCI - - SISTEMA FIJO DE EXTINCIÓN POR ROCIADORES AUTOMÁTICOS Y AGUA PULVERIZADA | [5 empty] | 2022-09-12 |  |  | 0
CL01CD61BIS-DRACONIS-01 | DRACONIS-01 | Ultracongelador vertical -80ºC /- 86ºC | CL01CD61BIS |  | ED. CLUSTER II - PLANTA 1 - SALA CONGELADORS CD61BIS | XE - Equipos / Máquinas Específicas - - ULTRACONGELADOR |  |  | NUAIRE | NU-9483E | 17057D0017 | 2022-06-30 |  |  | 0 |  | CL01CD61BIS
CL01CD61BIS-GLYCARDIAL-01 | GLYCARDIAL-01 | Ultracongelador vertical -80ºC /- 86ºC | CL01CD61BIS |  | ED. CLUSTER II - PLANTA 1 - SALA CONGELADORS CD61BIS | XE - Equipos / Máquinas Específicas - - ULTRACONGELADOR |  |  | EPPENDORF | F740hi | F740JG940532 | 2022-06-30 |  |  | 0 |  | CL01CD61BIS
CL01CD61BIS-IBEC-01 | IBEC-01 | Ultracongelador vertical -80ºC /- 86ºC | CL01CD61BIS |  | ED. CLUSTER II - PLANTA 1 - SALA CONGELADORS CD61BIS | XE - Equipos / Máquinas Específicas - - ULTRACONGELADOR |  |  | PANASONIC | MDF-DU702VH-PE | 20103571 | 2022-06-30 |  |  | 0 |  | CL01CD61BIS
CL01CD61BIS-IRB-10 | IRB-10 | Ultracongelador vertical -80ºC /- 86ºC | CL01CD61BIS |  | ED. CLUSTER II - PLANTA 1 - SALA CONGELADORS CD61BIS | XE - Equipos / Máquinas Específicas - - ULTRACONGELADOR |  |  | NUAIRE | NU-99728JE | 3EAW0 0QGLA A0002 | 2022-06-30 |  |  | 0 |  | CL01CD61BIS
CL01CD61BIS-IRB-11 | IRB-11 | Ultracongelador vertical -80ºC /- 86ºC | CL01CD61BIS |  | ED. CLUSTER II - PLANTA 1 - SALA CONGELADORS CD61BIS | XE - Equipos / Máquinas Específicas - - ULTRACONGELADOR |  |  | NUAIRE | NU-99728JE | BEOGY 3EAWOOQGM670007 | 2022-11-09 |  |  | 0 |  | CL01CD61BIS
CL01CD61BIS-ONA-01 | ONA Tx-01 | Ultracongelador vertical -80ºC /- 86ºC | CL01CD61BIS |  | ED. CLUSTER II - PLANTA 1 - SALA CONGELADORS CD61BIS | XE - Equipos / Máquinas Específicas - - ULTRACONGELADOR |  |  | PANASONIC | MDF-DU702VH | 22070809 | 2022-10-21 |  |  | 0 |  | CL01CD61BIS
CL01CD61BIS-PCB-74 | PCB-74 | Ultracongelador vertical -80ºC /- 86ºC | CL01CD61 |  | ED. CLUSTER II - PLANTA 1 - SALA CONGELADORS CD61BIS | XE - Equipos / Máquinas Específicas - - ULTRACONGELADOR |  |  | TELSTAR | U830 | 523011 |  |  |  | 7 |  | CL01CD61BIS
CL01CD61BIS-QIAGEN-01 | QIAGEN-01 | Ultracongelador vertical -80ºC /- 86ºC | CL01CD61BIS |  | ED. CLUSTER II - PLANTA 1 - SALA CONGELADORS CD61BIS | XE - Equipos / Máquinas Específicas - - ULTRACONGELADOR |  |  | THERMO Scientific | HFU400TV | 0130299501140911 | 2023-01-10 |  |  | 0 |  | CL01CD61BIS
CL01CD61BIS-UB-01 | UB-01 | Ultracongelador vertical -80ºC /- 86ºC | CL01CD61BIS |  | ED. CLUSTER II - PLANTA 1 - SALA CONGELADORS CD61BIS | XE - Equipos / Máquinas Específicas - - ULTRACONGELADOR |  |  | PANASONIC | MDF-DU502VX-PE | 18030154 | 2022-06-30 |  |  | 0 |  | CL01CD61BIS
CL01CD61Z-CentralCO2 | CENTRAL CO2 | Central de detección de exceso de CO2 en sala | CL01CD61 | PERMISO | ED. CLUSTER II - PLANTA 1 - SALA CONGELADORS CD61 | SE - Servicios al Edificio - - DETECCIÓN DE GASES |  |  | CRYOGAS | S210 SMART SENSOR | 2204000418 | 2023-09-14 |  |  | 0 |  | CL01CD61
CL01CD61Z-CL1 | CL01CD61-CL1 | CLIMATIZADOR CL1 SALA CONG. | CL01CD61 |  | ED. CLUSTER II - PLANTA 1 - SALA CONGELADORS CD61 | IT - Instalaciones Térmicas - - CLIMATIZADOR (Pterm. Instalación > 70 kW) | [8 empty] | 0 |  | CL01CD61
CL01CD61Z-FI | CL01CD61-FI | FILTRE D'AIRE SALA CONG. P.1 CD 61 | CL01CD61 |  | ED. CLUSTER II - PLANTA 1 - SALA CONGELADORS CD61 | IT - Instalaciones Térmicas - - FILTROS | [8 empty] | 0 |  | CL01CD61
CL01CD61Z-QE | CL01CD61-QE | SQ. SALA CONG. P.1 CD 61 | CL01CD61 |  | ED. CLUSTER II - PLANTA 1 - SALA CONGELADORS CD61 | EL - Electricidad - - CUADRO SECUNDARIO | PCB | MULTITÈCNIC | [6 empty] | 0 |  | CL01CD61
CL01CD61Z-UA1 | CL01CD61-UA1 | U.I. A.A. DAIKIN ACQ125CV1 | CL01CD61 |  | ED. CLUSTER II - PLANTA 1 - SALA CONGELADORS CD61 | IT - Instalaciones Térmicas - - EQUIPO AUTÓNOMO / SPLIT (Pterm. Instalación =< 70 kW) | [8 empty] | 0 |  | CL01CD61
CL01CP81QE.P1-CP81 | CL0100QE.P1CP81 | Q.LAB. P.1 CP81 RECEPCION | CL01CP81 | PERMISO | ED. CLUSTER II - PLANTA 1 - RECEPCIÓ | EL - Electricidad - - CUADRO SECUNDARIO | PCB | MULTITÈCNIC |  |  |  | 45363 |  |  | 0 |  | P. 1 C8
CL01D61-ARM201-INF | ARM201 | ARMARIO DE SEGURIDAD PARA PRODUCTOS INFLAMABLES | CL01D61 |  | ED. CLUSTER II - PLANTA 1 - IBEC - S.Sánchez | SE - Servicios al Edificio - - ALMACENAMIENTO DE LÍQUIDOS INFLAMABLES Y COMBUSTIBLES |  |  |  | S90.196.060.WDAS | A0101-188058-0517-0 | 2022-11-07 |  |  | 0
CL01D61-ARM202-COR | ARM202 | ARMARIO DE SEGURIDAD PARA PRODUCTOS CORROSIVOS | CL01D61 |  | ED. CLUSTER II - PLANTA 1 - IBEC - S.Sánchez | SE - Servicios al Edificio - - ALMACENAMIENTO DE LÍQUIDOS CORROSIVOS |  |  | FLORES VALLES | NO IDENTIFICABLE (2) | NO IDENTIFICABLE | 2022-11-07 |  |  | 0
CL01D61-ARM203-INF | ARM203 | ARMARIO DE SEGURIDAD PARA PRODUCTOS INFLAMABLES | CL01D61 |  | ED. CLUSTER II - PLANTA 1 - IBEC - S.Sánchez | SE - Servicios al Edificio - - ALMACENAMIENTO DE LÍQUIDOS INFLAMABLES Y COMBUSTIBLES |  |  |  | UB90.060.110 | A0103-191096-0917-9 | 2022-11-07 |  |  | 0
CL01D61-ARM204-COR | ARM204 | ARMARIO DE SEGURIDAD PARA PRODUCTOS CORROSIVOS | CL01D61 |  | ED. CLUSTER II - PLANTA 1 - IBEC - S.Sánchez | SE - Servicios al Edificio - - ALMACENAMIENTO DE LÍQUIDOS CORROSIVOS |  |  | FLORES VALLES | NO IDENTIFICABLE | NO IDENTIFICABLE | 2022-11-07 |  |  | 0
CL01D61-DUT1 | CL01D61-DUT1 | DUTXES D61 | CL01D61 |  | ED. CLUSTER II - PLANTA 1 - IBEC - S.Sánchez | AG - Abastecimiento y Trat. de Agua - - LAVAOJOS | PCB | MULTITÈCNIC | [6 empty] | 0 |  | CL01D61
CL01D61FC1 | CL01D61FC1 | FANCOIL ENTRADA IZQUIERDA | CL01D61 |  | ED. CLUSTER II - PLANTA 1 - IBEC - S.Sánchez | IT - Instalaciones Térmicas - - FANCOIL / VENTILOCONVECTOR (Pterm. Instalación > 70 kW) | [8 empty] | 0
CL01D61FC2 | CL01D61FC2 | FANCOIL ENTRADA DERECHA | CL01D61 |  | ED. CLUSTER II - PLANTA 1 - IBEC - S.Sánchez | IT - Instalaciones Térmicas - - FANCOIL / VENTILOCONVECTOR (Pterm. Instalación > 70 kW) | [8 empty] | 0
CL01D61FC3 | CL01D61FC3 | FANCOIL CENTRO IZQUIERDA | CL01D61 |  | ED. CLUSTER II - PLANTA 1 - IBEC - S.Sánchez | IT - Instalaciones Térmicas - - FANCOIL / VENTILOCONVECTOR (Pterm. Instalación > 70 kW) | [8 empty] | 0
CL01D61FC4 | CL01D61FC4 | FANCOIL CENTRO DERECHA | CL01D61 |  | ED. CLUSTER II - PLANTA 1 - IBEC - S.Sánchez | IT - Instalaciones Térmicas - - FANCOIL / VENTILOCONVECTOR (Pterm. Instalación > 70 kW) | [8 empty] | 0
CL01D61FC5 | CL01D61FC5 | FANCOIL DESPACHO IZQUIERDA | CL01D61 |  | ED. CLUSTER II - PLANTA 1 - IBEC - S.Sánchez | IT - Instalaciones Térmicas - - FANCOIL / VENTILOCONVECTOR (Pterm. Instalación > 70 kW) | [8 empty] | 0
CL01D61-FC5 | CL01D61-FC5 | FANCOIL DESPACHO IZQUIERDA | CL01D61 |  | ED. CLUSTER II - PLANTA 1 - IBEC - S.Sánchez | IT - Instalaciones Térmicas - - FANCOIL / VENTILOCONVECTOR (Pterm. Instalación > 70 kW) | [8 empty] | 0
CL01D61FC6 | CL01D61FC6 | FANCOIL DESPACHO DERECHA | CL01D61 |  | ED. CLUSTER II - PLANTA 1 - IBEC - S.Sánchez | IT - Instalaciones Térmicas - - FANCOIL / VENTILOCONVECTOR (Pterm. Instalación > 70 kW) | [8 empty] | 0
CL01D61-FC6 | CL01D61-FC6 | FANCOIL DESPACHO DERECHA | CL01D61 |  | ED. CLUSTER II - PLANTA 1 - IBEC - S.Sánchez | IT - Instalaciones Térmicas - - FANCOIL / VENTILOCONVECTOR (Pterm. Instalación > 70 kW) | [8 empty] | 0
CL01D61-VIT.97 | VG173 | Vitrina | CL01D61 |  | ED. CLUSTER II - PLANTA 1 - IBEC - S.Sánchez | XE - Equipos / Máquinas Específicas - - VITRINA |  |  |  | LVG 150 GKS | X1 564 |  |  |  | 0
CL01D61-VIT.98 | VG174 | Vitrina | CL01D61 |  | ED. CLUSTER II - PLANTA 1 - IBEC - S.Sánchez | XE - Equipos / Máquinas Específicas - - VITRINA |  |  |  | VA120960VC | S/N |  |  |  | 0
CL01D62-ARM217-INF | ARM217 | ARMARIO DE SEGURIDAD PARA PRODUCTOS INFLAMABLES | CL01D62 |  | ED. CLUSTER II - PLANTA 1 - REJUVERSEN | SE - Servicios al Edificio - - ALMACENAMIENTO DE LÍQUIDOS INFLAMABLES Y COMBUSTIBLES |  |  |  | 29-061467-505 | 133935-2018 | 2022-11-07 |  |  | 0
CL01D62-FC1 | CL01D62-FC1 | FANCOIL ENTRADA | CL01D62 |  | ED. CLUSTER II - PLANTA 1 - REJUVERSEN | IT - Instalaciones Térmicas - - FANCOIL / VENTILOCONVECTOR (Pterm. Instalación > 70 kW) | [8 empty] | 0
CL01D62-FC2 | CL01D62-FC2 | FANCOIL CENTRO | CL01D62 |  | ED. CLUSTER II - PLANTA 1 - REJUVERSEN | IT - Instalaciones Térmicas - - FANCOIL / VENTILOCONVECTOR (Pterm. Instalación > 70 kW) | [8 empty] | 0
CL01D62-FC3 | CL01D62-FC3 | FANCOIL DESPACHO | CL01D62 |  | ED. CLUSTER II - PLANTA 1 - REJUVERSEN | IT - Instalaciones Térmicas - - FANCOIL / VENTILOCONVECTOR (Pterm. Instalación > 70 kW) | [8 empty] | 0
CL01D63-FC1 | CL01D63-FC1 | FANCOIL ENTRADA | CL01D63 |  | ED. CLUSTER II - PLANTA 1 - REAL DEAL MILK | IT - Instalaciones Térmicas - - FANCOIL / VENTILOCONVECTOR (Pterm. Instalación > 70 kW) | [8 empty] | 0
CL01D63-FC2 | CL01D63-FC2 | FANCOIL CENTRO | CL01D63 |  | ED. CLUSTER II - PLANTA 1 - REAL DEAL MILK | IT - Instalaciones Térmicas - - FANCOIL / VENTILOCONVECTOR (Pterm. Instalación > 70 kW) | [8 empty] | 0
CL01D63-FC3 | CL01D63-FC3 | FANCOIL DESPACHO | CL01D63 |  | ED. CLUSTER II - PLANTA 1 - REAL DEAL MILK | IT - Instalaciones Térmicas - - FANCOIL / VENTILOCONVECTOR (Pterm. Instalación > 70 kW) | [8 empty] | 0
CL01D63-VIT.99 | VG175 | Vitrina | CL01D63 |  | ED. CLUSTER II - PLANTA 1 - REAL DEAL MILK | XE - Equipos / Máquinas Específicas - - VITRINA | [8 empty] | 0
CL01D64-FC1 | CL01D64-FC1 | FANCOIL ENTRADA | CL01D64 |  | ED. CLUSTER II - PLANTA 1 - IBEC - S.Ojosnegros | IT - Instalaciones Térmicas - - FANCOIL / VENTILOCONVECTOR (Pterm. Instalación > 70 kW) | [8 empty] | 0
CL01D64-FC2 | CL01D64-FC2 | FANCOIL CENTRO | CL01D64 |  | ED. CLUSTER II - PLANTA 1 - IBEC - S.Ojosnegros | IT - Instalaciones Térmicas - - FANCOIL / VENTILOCONVECTOR (Pterm. Instalación > 70 kW) | [8 empty] | 0
CL01D64-FC3 | CL01D64-FC3 | FANCOIL DESPACHO | CL01D64 |  | ED. CLUSTER II - PLANTA 1 - IBEC - S.Ojosnegros | IT - Instalaciones Térmicas - - FANCOIL / VENTILOCONVECTOR (Pterm. Instalación > 70 kW) | [8 empty] | 0
CL01D64-VIT.100 | VG176 | Vitrina | CL01D64 |  | ED. CLUSTER II - PLANTA 1 - IBEC - S.Ojosnegros | XE - Equipos / Máquinas Específicas - - VITRINA |  |  |  | 1200 |  |  |  |  | 0
CL01D6ZD6-QE1 | CL01D6-QE1 | QUADRE ELÉCTRIC 01D6 (PATI 2 D61) | CL01D6 | PERMISO | ED. CLUSTER II - PLANTA 1 - PLANTA PRIMERA D6 | EL - Electricidad - - CUADRO SECUNDARIO | PCB | MULTITÈCNIC | [6 empty] | 0 |  | Patinejo C71
CL01D71-DHU01D71 | CL01D71-DHU01D71 | DESHUMECTADOR 01D71 | CL01D71 |  | ED. CLUSTER II - PLANTA 1 - FARMAPROJECTS | IT - Instalaciones Térmicas - - DESHUMECTADOR | [8 empty] | 0 |  | Sostre S1B51
CL01D71-FC1 | CL01D71-FC1 | FANCOIL ENTRADA | CL01D71 |  | ED. CLUSTER II - PLANTA 1 - FARMAPROJECTS | IT - Instalaciones Térmicas - - FANCOIL / VENTILOCONVECTOR (Pterm. Instalación > 70 kW) | [8 empty] | 0
CL01D71-FC2 | CL01D71-FC2 | FANCOIL CENTRO | CL01D71 |  | ED. CLUSTER II - PLANTA 1 - FARMAPROJECTS | IT - Instalaciones Térmicas - - FANCOIL / VENTILOCONVECTOR (Pterm. Instalación > 70 kW) | [8 empty] | 0
CL01D71-FC3 | CL01D71-FC3 | FANCOIL DESPACHO | CL01D71 |  | ED. CLUSTER II - PLANTA 1 - FARMAPROJECTS | IT - Instalaciones Térmicas - - FANCOIL / VENTILOCONVECTOR (Pterm. Instalación > 70 kW) | [8 empty] | 0
CL01D71-FC4 | CL01D71-FC4 | FANCOIL ENTRADA IZQUIERDA | CL01D71 |  | ED. CLUSTER II - PLANTA 1 - FARMAPROJECTS | IT - Instalaciones Térmicas - - FANCOIL / VENTILOCONVECTOR (Pterm. Instalación > 70 kW) | [8 empty] | 0
CL01D71-FC5 | CL01D71-FC5 | FANCOIL CENTRO IZQUIERDA | CL01D71 |  | ED. CLUSTER II - PLANTA 1 - FARMAPROJECTS | IT - Instalaciones Térmicas - - FANCOIL / VENTILOCONVECTOR (Pterm. Instalación > 70 kW) | [8 empty] | 0
CL01D71-FC6 | CL01D71-FC6 | FANCOIL DESPACHO IZQUIERDA | CL01D71 |  | ED. CLUSTER II - PLANTA 1 - FARMAPROJECTS | IT - Instalaciones Térmicas - - FANCOIL / VENTILOCONVECTOR (Pterm. Instalación > 70 kW) | [8 empty] | 0
CL01D71-VIT.101 |  | Vitrina | CL01D71 |  | ED. CLUSTER II - PLANTA 1 - FARMAPROJECTS | XE - Equipos / Máquinas Específicas - - VITRINA |  |  |  | 1200 |  |  |  |  | 0
CL01D71-VIT.102 |  | Vitrina | CL01D71 |  | ED. CLUSTER II - PLANTA 1 - FARMAPROJECTS | XE - Equipos / Máquinas Específicas - - VITRINA |  |  |  | 1800 |  |  |  |  | 0
CL01D72-FC1 | CL01D72-FC1 | FANCOIL ENTRADA | CL01D72 |  | ED. CLUSTER II - PLANTA 1 - FARMAPROJECTS | IT - Instalaciones Térmicas - - FANCOIL / VENTILOCONVECTOR (Pterm. Instalación > 70 kW) | [8 empty] | 0
CL01D72-FC2 | CL01D72-FC2 | FANCOIL CENTRO | CL01D72 |  | ED. CLUSTER II - PLANTA 1 - FARMAPROJECTS | IT - Instalaciones Térmicas - - FANCOIL / VENTILOCONVECTOR (Pterm. Instalación > 70 kW) | [8 empty] | 0
CL01D73-FC1 | CL01D73-FC1 | FANCOIL | CL01D73 |  | ED. CLUSTER II - PLANTA 1 - COWORKING - Roka Furadada - Zymbol | IT - Instalaciones Térmicas - - FANCOIL / VENTILOCONVECTOR (Pterm. Instalación > 70 kW) | [5 empty] | 2023-01-27 |  |  | 0
CL01D73-FC2 | CL01D73-FC2 | FANCOIL | CL01D73 |  | ED. CLUSTER II - PLANTA 1 - COWORKING - Roka Furadada - Zymbol | IT - Instalaciones Térmicas - - FANCOIL / VENTILOCONVECTOR (Pterm. Instalación > 70 kW) | [5 empty] | 2023-01-27 |  |  | 0
CL01D73-FC3 | CL01D73-FC3 | FANCOIL | CL01D73 |  | ED. CLUSTER II - PLANTA 1 - COWORKING - Roka Furadada - Zymbol | IT - Instalaciones Térmicas - - FANCOIL / VENTILOCONVECTOR (Pterm. Instalación > 70 kW) | [5 empty] | 2023-01-27 |  |  | 0
CL01D73-FC4 | CL01D73-FC4 | FANCOIL | CL01D73 |  | ED. CLUSTER II - PLANTA 1 - COWORKING - Roka Furadada - Zymbol | IT - Instalaciones Térmicas - - FANCOIL / VENTILOCONVECTOR (Pterm. Instalación > 70 kW) | [5 empty] | 2023-01-27 |  |  | 0
CL01D73-FC5 | CL01D73-FC5 | FANCOIL | CL01D73 |  | ED. CLUSTER II - PLANTA 1 - COWORKING - Roka Furadada - Zymbol | IT - Instalaciones Térmicas - - FANCOIL / VENTILOCONVECTOR (Pterm. Instalación > 70 kW) | [5 empty] | 2023-01-27 |  |  | 0
CL01D7Z-QE1 | CL01D7-QE1 | QUADRE ELÉCTRIC 01D7 (PATI 2 D71) | CL01D7 | PERMISO | ED. CLUSTER II - PLANTA 1 - PLANTA PRIMERA D7 | EL - Electricidad - - CUADRO SECUNDARIO | PCB | MULTITÈCNIC | [6 empty] | 0 |  | Patinejo D71
CL01D7ZVI | CL01D7VI | IMPULSIÓ SOBREPRESIÓ D7 ESCALA Nº2 | CL01D7 |  | ED. CLUSTER II - PLANTA 1 - PLANTA PRIMERA D7 | IT - Instalaciones Térmicas - - EXTRACTOR | [8 empty] | 0 |  | Aliment. en cuadro eléctrico del Parking
CL01D81-FC1 | CL01D81-FC1 | FANCOIL ENTRADA | CL01D81 |  | ED. CLUSTER II - PLANTA 1 - SALA DOLORS ALEU | IT - Instalaciones Térmicas - - FANCOIL / VENTILOCONVECTOR (Pterm. Instalación > 70 kW) | [8 empty] | 0
CL01D81-FC2 | CL01D81-FC2 | FANCOIL CENTRO | CL01D81 |  | ED. CLUSTER II - PLANTA 1 - SALA DOLORS ALEU | IT - Instalaciones Térmicas - - FANCOIL / VENTILOCONVECTOR (Pterm. Instalación > 70 kW) | [8 empty] | 0
CL01D81-FC3 | CL01D81-FC3 | FANCOIL FONDO | CL01D81 |  | ED. CLUSTER II - PLANTA 1 - SALA DOLORS ALEU | IT - Instalaciones Térmicas - - FANCOIL / VENTILOCONVECTOR (Pterm. Instalación > 70 kW) | [8 empty] | 0
CL01D81-FC4 | CL01D81-FC4 | FANCOIL ENTRADA DERECHA | CL01D81 |  | ED. CLUSTER II - PLANTA 1 - SALA DOLORS ALEU | IT - Instalaciones Térmicas - - FANCOIL / VENTILOCONVECTOR (Pterm. Instalación > 70 kW) | [8 empty] | 0
CL01D81-FC5 | CL01D81-FC5 | FANCOIL CENTRO DERECHA | CL01D81 |  | ED. CLUSTER II - PLANTA 1 - SALA DOLORS ALEU | IT - Instalaciones Térmicas - - FANCOIL / VENTILOCONVECTOR (Pterm. Instalación > 70 kW) | [8 empty] | 0
CL01D82-FC1 | CL01D82-FC1 | FANCOIL ENTRADA DERECHA | CL01D82 |  | ED. CLUSTER II - PLANTA 1 - SALA DOLORS ALEU | IT - Instalaciones Térmicas - - FANCOIL / VENTILOCONVECTOR (Pterm. Instalación > 70 kW) | [8 empty] | 0
CL01D82-FC2 | CL01D82-FC2 | FANCOIL ENTRADA CENTRO DERECHA | CL01D82 |  | ED. CLUSTER II - PLANTA 1 - SALA DOLORS ALEU | IT - Instalaciones Térmicas - - FANCOIL / VENTILOCONVECTOR (Pterm. Instalación > 70 kW) | [8 empty] | 0
CL01D82-FC3 | CL01D82-FC3 | FANCOIL ENTRADA FONDO DERECHA | CL01D82 |  | ED. CLUSTER II - PLANTA 1 - SALA DOLORS ALEU | IT - Instalaciones Térmicas - - FANCOIL / VENTILOCONVECTOR (Pterm. Instalación > 70 kW) | [8 empty] | 0
CL01D82-FC4 | CL01D82-FC4 | FANCOIL ENTRADA IZQUIERDA | CL01D82 |  | ED. CLUSTER II - PLANTA 1 - SALA DOLORS ALEU | IT - Instalaciones Térmicas - - FANCOIL / VENTILOCONVECTOR (Pterm. Instalación > 70 kW) | [8 empty] | 0
CL01D82-FC5 | CL01D82-FC5 | FANCOIL ENTRADA CENTRO IZQUIERDA | CL01D82 |  | ED. CLUSTER II - PLANTA 1 - SALA DOLORS ALEU | IT - Instalaciones Térmicas - - FANCOIL / VENTILOCONVECTOR (Pterm. Instalación > 70 kW) | [8 empty] | 0
CL01D82-FC6 | CL01D82-FC6 | FANCOIL ENTRADA FONDO IZQUIERDA | CL01D82 |  | ED. CLUSTER II - PLANTA 1 - SALA DOLORS ALEU | IT - Instalaciones Térmicas - - FANCOIL / VENTILOCONVECTOR (Pterm. Instalación > 70 kW) | [8 empty] | 0
CL01D82-FC7 | CL01D82-FC7 | FANCOIL FONDO | CL01D82 |  | ED. CLUSTER II - PLANTA 1 - SALA DOLORS ALEU | IT - Instalaciones Térmicas - - FANCOIL / VENTILOCONVECTOR (Pterm. Instalación > 70 kW) | [8 empty] | 0
CL01D82-FC8 | CL01D82-FC8 | FANCOIL FONDO | CL01D82 |  | ED. CLUSTER II - PLANTA 1 - SALA DOLORS ALEU | IT - Instalaciones Térmicas - - FANCOIL / VENTILOCONVECTOR (Pterm. Instalación > 70 kW) | [8 empty] | 0
CL01D8ZQE.P1-D8 | CL0100QE.P1D8 | Q.LAB. P.1 D8 + S. COMUNS | CL01D8 | PERMISO | ED. CLUSTER II - PLANTA 1 - PLANTA PRIMERA D8 | EL - Electricidad - - CUADRO SECUNDARIO | PCB | MULTITÈCNIC | [6 empty] | 0 |  | P.1 D8
CL01D8ZVI | CL01D8VI | IMPULSIÓ SOBREPRESIÓ D8 ESCALA Nº1 | CL01D8 |  | ED. CLUSTER II - PLANTA 1 - PLANTA PRIMERA D8 | IT - Instalaciones Térmicas - - EXTRACTOR | [8 empty] | 0 |  | Aliment. en cuadro eléctrico del Parking
CL020001 | CL02PE01 | PORTA EMERGÈCIA DP82 | CL0200 |  | ED. CLUSTER II - PLANTA 2 - Escala int planta 02 | EE - Estructuras del Edificio - - PUERTA DE EMERGENCIA (Ocupación < 500 personas) | PCB | PORTES | [6 empty] | 0
CL020002 | CL02PE02 | PORTA EMERGÈNCIA DP81 | CL0200 |  | ED. CLUSTER II - PLANTA 2 - Escala int planta 02 | EE - Estructuras del Edificio - - PUERTA DE EMERGENCIA (Ocupación < 500 personas) | PCB | PORTES | [6 empty] | 0
CL020003 | CL02PE03 | PORTA EMERGÈNCIA CP82 | CL0200 |  | ED. CLUSTER II - PLANTA 2 - Escala int planta 02 | EE - Estructuras del Edificio - - PUERTA DE EMERGENCIA (Ocupación < 500 personas) | PCB | PORTES | [6 empty] | 0
CL020004 | CL02PE04 | PORTA EMERGÈNCIA CP81 | CL0200 |  | ED. CLUSTER II - PLANTA 2 - Escala int planta 02 | EE - Estructuras del Edificio - - PUERTA DE EMERGENCIA (Ocupación < 500 personas) | PCB | PORTES | [6 empty] | 0
CL020005 | CL02PE05 | PORTA EMERGÈNCIA BP81 | CL0200 |  | ED. CLUSTER II - PLANTA 2 - Escala int planta 02 | EE - Estructuras del Edificio - - PUERTA DE EMERGENCIA (Ocupación < 500 personas) | PCB | PORTES | [6 empty] | 0
CL020006 | CL02PE06 | PORTA EMERGÈCIA BP82 | CL0200 |  | ED. CLUSTER II - PLANTA 2 - Escala int planta 02 | EE - Estructuras del Edificio - - PUERTA DE EMERGENCIA (Ocupación < 500 personas) | PCB | PORTES | [6 empty] | 0
CL020007 | CL02PE07 | PORTA EMERGÈCIA DP72 | CL0200 |  | ED. CLUSTER II - PLANTA 2 - Escala int planta 02 | EE - Estructuras del Edificio - - PUERTA DE EMERGENCIA (Ocupación < 500 personas) | PCB | PORTES | [6 empty] | 0
CL020008 | CL02PE08 | PORTA EMERGÈNCIA DP71 | CL0200 |  | ED. CLUSTER II - PLANTA 2 - Escala int planta 02 | EE - Estructuras del Edificio - - PUERTA DE EMERGENCIA (Ocupación < 500 personas) | PCB | PORTES | [6 empty] | 0
CL020009 | CL02PE09 | PORTA EMERGÈNCIA CP72 | CL0200 |  | ED. CLUSTER II - PLANTA 2 - Escala int planta 02 | EE - Estructuras del Edificio - - PUERTA DE EMERGENCIA (Ocupación < 500 personas) | PCB | PORTES | [6 empty] | 0
CL020010 | CL02PE10 | PORTA EMERGÈNCIA CP71 | CL0200 |  | ED. CLUSTER II - PLANTA 2 - Escala int planta 02 | EE - Estructuras del Edificio - - PUERTA DE EMERGENCIA (Ocupación < 500 personas) | PCB | PORTES | [6 empty] | 0
CL020011 | CL02PE11 | PORTA EMERGÈNCIA BP72 | CL0200 |  | ED. CLUSTER II - PLANTA 2 - Escala int planta 02 | EE - Estructuras del Edificio - - PUERTA DE EMERGENCIA (Ocupación < 500 personas) | PCB | PORTES | [6 empty] | 0
CL020012 | CL02PE12 | PORTA EMERGÈNCIA BP71 | CL0200 |  | ED. CLUSTER II - PLANTA 2 - Escala int planta 02 | EE - Estructuras del Edificio - - PUERTA DE EMERGENCIA (Ocupación < 500 personas) | PCB | PORTES | [6 empty] | 0
CL02006-CL-P1B6 | CL2PCB6-CL-P1B6 | CLIMATITZADOR S1B6 | CL0200 |  | ED. CLUSTER II - PLANTA 2 - Escala int planta 02 | IT - Instalaciones Térmicas - - CLIMATIZADOR (Pterm. Instalación > 70 kW) | [6 empty] | X | 2024-05-30 | 0 |  | COBERTA B6
CL0200-BIE | CL0200-BIE | BIES PLANTA 02 | CL0200 |  | ED. CLUSTER II - PLANTA 2 - Escala int planta 02 | PI - Instalaciones de PCI - - BIES | [5 empty] | 2023-02-07 |  |  | 0 |  | Passera
CL0200-EXT | CL0200-EXT | EXTINTORS PLANTA 2 | CL0200 |  | ED. CLUSTER II - PLANTA 2 - Escala int planta 02 | PI - Instalaciones de PCI - - EXTINTORES | [5 empty] | 2023-02-07 |  |  | 0 |  | Passera
CL0200PAS6-7BIE | CL0200PAS6-7BIE | MODULOS 6-7 PLANTA 02 BIES | CL0200 |  | ED. CLUSTER II - PLANTA 2 - Escala int planta 02 | PI - Instalaciones de PCI - - BIES | [6 empty] | X |  | 0 |  | Módulos 6-7 Planta 2ª
CL0200PAS6-7EXT | CL0200PAS6-7EXT | MODULOS 6-7 PLANTA 02 EXTINTORS | CL0200 |  | ED. CLUSTER II - PLANTA 2 - Escala int planta 02 | PI - Instalaciones de PCI - - EXTINTORES | [6 empty] | X |  | 0 |  | Módulos 6-7 Planta 2ª
CL0200PAS8BIE | CL0200PAS8BIE | MODULO 8 PLANTA 02 BIES | CL0200 |  | ED. CLUSTER II - PLANTA 2 - Escala int planta 02 | PI - Instalaciones de PCI - - BIES | [6 empty] | X |  | 0 |  | Módulo 8 Planta 2ª
CL0200PAS8EXT | CL0200PAS8EXT | MODULO 8 PLANTA 02 EXTINTORS | CL0200 |  | ED. CLUSTER II - PLANTA 2 - Escala int planta 02 | PI - Instalaciones de PCI - - EXTINTORES | [6 empty] | X |  | 0 |  | Módulo 8 Planta 2ª
CL02B61-UA1 | CL02B61-UA1 | UNIT. AUTONOMA 1 Cassette | CL02B61 |  | ED. CLUSTER II - PLANTA 2 - LEANBIO, SL | IT - Instalaciones Térmicas - - EQUIPO AUTÓNOMO / SPLIT (Pterm. Instalación =< 70 kW) |  |  | CARRIER |  |  | 2022-07-26 |  |  | 0
CL02B61-UA2 | CL02B61-UA2 | UNIT. AUTONOMA 2 Cassette | CL02B61 |  | ED. CLUSTER II - PLANTA 2 - LEANBIO, SL | IT - Instalaciones Térmicas - - EQUIPO AUTÓNOMO / SPLIT (Pterm. Instalación =< 70 kW) |  |  | CARRIER |  |  | 2022-07-26 |  |  | 0
CL02B61-UA3 | CL02B61-UA3 | UNIT. AUTONOMA 3 Cassette | CL02B61 |  | ED. CLUSTER II - PLANTA 2 - LEANBIO, SL | IT - Instalaciones Térmicas - - EQUIPO AUTÓNOMO / SPLIT (Pterm. Instalación =< 70 kW) |  |  | CARRIER |  |  | 2022-07-26 |  |  | 0
CL02B6Z-CL-P2B6 | CL02B6-CL-P2B6 | CLIMATITZADOR 02 B6 (ubicado en CL02B6) | CL02B6 |  | ED. CLUSTER II - PLANTA 2 - PLANTA SEGONA B6 | IT - Instalaciones Térmicas - - CLIMATIZADOR (Pterm. Instalación > 70 kW) | [8 empty] | 0
CL02B71-FC01 | CL01B64-FC15 | FAN COIL 01 ENTRADA DCHA - LABORATORIO | CL02B71 | PERMISO | ED. CLUSTER II - PLANTA 2 - LEANBIO, SL | IT - Instalaciones Térmicas - - FANCOIL / VENTILOCONVECTOR (Pterm. Instalación > 70 kW) | [5 empty] | 2022-03-08 |  |  | 0
CL02B71-FC02 | CL02B61-FC02 | FAN COIL 02 CENTRO LABORATORIO | CL02B71 | PERMISO | ED. CLUSTER II - PLANTA 2 - LEANBIO, SL | IT - Instalaciones Térmicas - - FANCOIL / VENTILOCONVECTOR (Pterm. Instalación > 70 kW) | [8 empty] | 0
CL02B71-FC03 | CL02B61-FC03 | FAN COIL 03 DESPACHO | CL02B71 | PERMISO | ED. CLUSTER II - PLANTA 2 - LEANBIO, SL | IT - Instalaciones Térmicas - - FANCOIL / VENTILOCONVECTOR (Pterm. Instalación > 70 kW) | [8 empty] | 0
CL02B71-FC04 | CL02B61-FC04 | FAN COIL 04 SALA ACRISTALADA | CL02B71 | PERMISO | ED. CLUSTER II - PLANTA 2 - LEANBIO, SL | IT - Instalaciones Térmicas - - FANCOIL / VENTILOCONVECTOR (Pterm. Instalación > 70 kW) | [8 empty] | 0
CL02B71-FRED.01 | FRED.01 | Instal·lació cambra 4ºC | CL02B71 |  | ED. CLUSTER II - PLANTA 2 - LEANBIO, SL | XE - Equipos / Máquinas Específicas - - CÁMARA FRIA |  |  |  | NP | NP | 2022-07-26 |  |  | 2 |  | CL02B71
CL02BC61-UA1 | CL02BC61-UA1 | UNIT. AUTONOMA 1 Conductos | CL02BC61 |  | ED. CLUSTER II - PLANTA 2 - LEANBIO, SL | IT - Instalaciones Térmicas - - EQUIPO AUTÓNOMO / SPLIT (Pterm. Instalación =< 70 kW) |  |  | CARRIER |  |  | 2022-07-26 |  |  | 0
CL02BC81-FC01 | CL02BC81-FC01 | FAN COIL 01 ENTRADA | CL02BC81 | PERMISO | ED. CLUSTER II - PLANTA 2 - Porta accès LeanBio,SL | IT - Instalaciones Térmicas - - FANCOIL / VENTILOCONVECTOR (Pterm. Instalación > 70 kW) | [5 empty] | 2022-03-08 |  |  | 0
CL02BC81-FC02 | CL02BC81-FC02 | FAN COIL 02 ENTRADA DERECHA | CL02BC81 | PERMISO | ED. CLUSTER II - PLANTA 2 - Porta accès LeanBio,SL | IT - Instalaciones Térmicas - - FANCOIL / VENTILOCONVECTOR (Pterm. Instalación > 70 kW) | [8 empty] | 0
CL02BC81-FC03 | CL02BC81-FC03 | FAN COIL 03 ENTRADA IZQUIERDA | CL02BC81 | PERMISO | ED. CLUSTER II - PLANTA 2 - Porta accès LeanBio,SL | IT - Instalaciones Térmicas - - FANCOIL / VENTILOCONVECTOR (Pterm. Instalación > 70 kW) | [8 empty] | 0
CL02BC81-FC04 | CL02BC81-FC04 | FAN COIL 04 FONDO | CL02BC81 | PERMISO | ED. CLUSTER II - PLANTA 2 - Porta accès LeanBio,SL | IT - Instalaciones Térmicas - - FANCOIL / VENTILOCONVECTOR (Pterm. Instalación > 70 kW) | [8 empty] | 0
CL02BC81-FC05 | CL02BC81-FC05 | FAN COIL 05 FONDO | CL02BC81 | PERMISO | ED. CLUSTER II - PLANTA 2 - Porta accès LeanBio,SL | IT - Instalaciones Térmicas - - FANCOIL / VENTILOCONVECTOR (Pterm. Instalación > 70 kW) | [8 empty] | 0
CL02BP81-UA1 | CL02BP81-UA1 | UNIT. AUTONOMA 1 | CL02BP81 |  | ED. CLUSTER II - PLANTA 2 - DEEPULL - ESPAI DE MAGATZEM | IT - Instalaciones Térmicas - - EQUIPO AUTÓNOMO / SPLIT (Pterm. Instalación =< 70 kW) | [5 empty] | 2023-09-13 |  |  | 0
CL02C61BIS1-FC01 | CL02C61Z-FC01 | FAN COIL 01 DESPACHO | CL02C61BIS1 | PERMISO | ED. CLUSTER II - PLANTA 2 - ONA THERAPEUTICS | IT - Instalaciones Térmicas - - FANCOIL / VENTILOCONVECTOR (Pterm. Instalación > 70 kW) | [5 empty] | 2022-03-08 |  |  | 0
CL02C61BIS2-FC01 | CL02C61BIS2-FC01 | FAN COIL 01 DESPACHO | CL02C61BIS2 | PERMISO | ED. CLUSTER II - PLANTA 2 - ONA THERAPEUTICS | IT - Instalaciones Térmicas - - FANCOIL / VENTILOCONVECTOR (Pterm. Instalación > 70 kW) | [5 empty] | 2022-03-08 |  |  | 0
CL02C61BIS3-FC01 | CL02C61BIS3-FC01 | FAN COIL 01 DESPACHO | CL02C61BIS3 | PERMISO | ED. CLUSTER II - PLANTA 2 - FERTINAGRO | IT - Instalaciones Térmicas - - FANCOIL / VENTILOCONVECTOR (Pterm. Instalación > 70 kW) | [5 empty] | 2022-03-08 |  |  | 0
CL02C61BISZ-FC01 | CL02C61BISZ-FC01 | FAN COIL 01 DESPACHO | CL02C61BIS | PERMISO | ED. CLUSTER II - PLANTA 2 - AIR TECH GROUP | IT - Instalaciones Térmicas - - FANCOIL / VENTILOCONVECTOR (Pterm. Instalación > 70 kW) | [5 empty] | 2022-03-08 |  |  | 0
CL02C61Z-DUT1 | CL02C61-DUT1 | DUTXES RENTAÜLLS | CL02C61 |  | ED. CLUSTER II - PLANTA 2 - COWORKING | AG - Abastecimiento y Trat. de Agua - - LAVAOJOS | PCB | MULTITÈCNIC |  |  |  | 2023-05-23 |  |  | 0 |  | CL02C61
CL02C61Z-FC02 | CL02C61Z-FC02 | FAN COIL 02 ENTRADA DERECHA | CL02C61 | PERMISO | ED. CLUSTER II - PLANTA 2 - COWORKING | IT - Instalaciones Térmicas - - FANCOIL / VENTILOCONVECTOR (Pterm. Instalación > 70 kW) | [8 empty] | 0
CL02C61Z-FC03 | CL02C61Z-FC03 | FAN COIL 03 ENTRADA IZQUIERDA | CL02C61 | PERMISO | ED. CLUSTER II - PLANTA 2 - COWORKING | IT - Instalaciones Térmicas - - FANCOIL / VENTILOCONVECTOR (Pterm. Instalación > 70 kW) | [8 empty] | 0
CL02C61Z-FC04 | CL02C61Z-FC04 | FAN COIL 04 FONDO | CL02C61 | PERMISO | ED. CLUSTER II - PLANTA 2 - COWORKING | IT - Instalaciones Térmicas - - FANCOIL / VENTILOCONVECTOR (Pterm. Instalación > 70 kW) | [8 empty] | 0
CL02C61Z-FC05 | CL02C61Z-FC05 | FAN COIL 05 FONDO | CL02C61 | PERMISO | ED. CLUSTER II - PLANTA 2 - COWORKING | IT - Instalaciones Térmicas - - FANCOIL / VENTILOCONVECTOR (Pterm. Instalación > 70 kW) | [8 empty] | 0
CL02C62-FC01 | CL02C62-FC01 | FAN COIL 01 ENTRADA | CL02C62 | PERMISO | ED. CLUSTER II - PLANTA 2 - DRACONIS PHARMA, SL | IT - Instalaciones Térmicas - - FANCOIL / VENTILOCONVECTOR (Pterm. Instalación > 70 kW) | [5 empty] | 2022-03-08 |  |  | 0
CL02C62-FC02 | CL02C62-FC02 | FAN COIL 02 CENTRO | CL02C62 | PERMISO | ED. CLUSTER II - PLANTA 2 - DRACONIS PHARMA, SL | IT - Instalaciones Térmicas - - FANCOIL / VENTILOCONVECTOR (Pterm. Instalación > 70 kW) | [8 empty] | 0
CL02C62-FC03 | CL02C62-FC03 | FAN COIL 03 DESPACHO | CL02C62 | PERMISO | ED. CLUSTER II - PLANTA 2 - DRACONIS PHARMA, SL | IT - Instalaciones Térmicas - - FANCOIL / VENTILOCONVECTOR (Pterm. Instalación > 70 kW) | [8 empty] | 0
CL02C63-FC01 | CL02C63-FC01 | FAN COIL 01 ENTRADA | CL02C63 | PERMISO | ED. CLUSTER II - PLANTA 2 - COMPLIFE IBERIA | IT - Instalaciones Térmicas - - FANCOIL / VENTILOCONVECTOR (Pterm. Instalación > 70 kW) | [5 empty] | 2022-03-08 |  |  | 0
CL02C63-FC02 | CL02C63-FC02 | FAN COIL 02 CENTRO | CL02C63 | PERMISO | ED. CLUSTER II - PLANTA 2 - COMPLIFE IBERIA | IT - Instalaciones Térmicas - - FANCOIL / VENTILOCONVECTOR (Pterm. Instalación > 70 kW) | [8 empty] | 0
CL02C63-FC03 | CL02C63-FC03 | FAN COIL 03 DESPACHO | CL02C63 | PERMISO | ED. CLUSTER II - PLANTA 2 - COMPLIFE IBERIA | IT - Instalaciones Térmicas - - FANCOIL / VENTILOCONVECTOR (Pterm. Instalación > 70 kW) | [8 empty] | 0
CL02C64-FC01 | CL02C64-FC01 | FAN COIL 01 ENTRADA | CL02C64 | PERMISO | ED. CLUSTER II - PLANTA 2 - COMPLIFE IBERIA | IT - Instalaciones Térmicas - - FANCOIL / VENTILOCONVECTOR (Pterm. Instalación > 70 kW) | [5 empty] | 2022-03-08 |  |  | 0
CL02C64-FC02 | CL02C64-FC02 | FAN COIL 02 CENTRO | CL02C64 | PERMISO | ED. CLUSTER II - PLANTA 2 - COMPLIFE IBERIA | IT - Instalaciones Térmicas - - FANCOIL / VENTILOCONVECTOR (Pterm. Instalación > 70 kW) | [8 empty] | 0
CL02C64-FC03 | CL02C64-FC03 | FAN COIL 03 DESPACHO | CL02C64 | PERMISO | ED. CLUSTER II - PLANTA 2 - COMPLIFE IBERIA | IT - Instalaciones Térmicas - - FANCOIL / VENTILOCONVECTOR (Pterm. Instalación > 70 kW) | [8 empty] | 0
CL02C64-UA1 | CL02C64-UA1 | UNIT. AUTONOMA 1 | CL02C64 |  | ED. CLUSTER II - PLANTA 2 - COMPLIFE IBERIA | IT - Instalaciones Térmicas - - EQUIPO AUTÓNOMO / SPLIT (Pterm. Instalación =< 70 kW) | [5 empty] | 2023-01-27 |  |  | 0
CL02C65-DUT1 | CL02C65-DUT1 | DUTXES RENTAÜLLS C65 | CL02C65 |  | ED. CLUSTER II - PLANTA 2 - GREENALTECH. S.L. | AG - Abastecimiento y Trat. de Agua - - LAVAOJOS | PCB | MULTITÈCNIC |  |  |  | 2024-02-13 |  |  | 0 |  | CL02C65
CL02C65-FC01 | CL02C65-FC01 | FAN COIL 01 ENTRADA | CL02C65 | PERMISO | ED. CLUSTER II - PLANTA 2 - GREENALTECH. S.L. | IT - Instalaciones Térmicas - - FANCOIL / VENTILOCONVECTOR (Pterm. Instalación > 70 kW) | [5 empty] | 2022-03-08 |  |  | 0
CL02C65-FC02 | CL02C65-FC02 | FAN COIL 02 CENTRO | CL02C65 | PERMISO | ED. CLUSTER II - PLANTA 2 - GREENALTECH. S.L. | IT - Instalaciones Térmicas - - FANCOIL / VENTILOCONVECTOR (Pterm. Instalación > 70 kW) | [8 empty] | 0
CL02C65-FC03 | CL02C65-FC03 | FAN COIL 03 DESPACHO | CL02C65 | PERMISO | ED. CLUSTER II - PLANTA 2 - GREENALTECH. S.L. | IT - Instalaciones Térmicas - - FANCOIL / VENTILOCONVECTOR (Pterm. Instalación > 70 kW) | [8 empty] | 0
CL02C6ZQE.P2C6 | CL0200QLP2C6 | Q.LAB. P.2 C6 + S. COMUNS | CL02C6 | PERMISO | ED. CLUSTER II - PLANTA 2 - PLANTA SEGONA C6 | EL - Electricidad - - CUADRO SECUNDARIO | PCB | MULTITÈCNIC | [6 empty] | 0 |  | P. 2 C6
CL02C71-DUT1 | CL02C71-DUT1 | DUTXES RENTAÜLLS C71 | CL02C71 |  | ED. CLUSTER II - PLANTA 2 - DEEPULL DIAGNOSTIC | AG - Abastecimiento y Trat. de Agua - - LAVAOJOS | PCB | MULTITÈCNIC |  |  |  | 2023-08-28 |  |  | 0 |  | CL02C71
CL02C71-FC01 | CL02C71-FC01 | FAN COIL 01 ENTRADA | CL02C71 | PERMISO | ED. CLUSTER II - PLANTA 2 - DEEPULL DIAGNOSTIC | IT - Instalaciones Térmicas - - FANCOIL / VENTILOCONVECTOR (Pterm. Instalación > 70 kW) | [5 empty] | 2022-03-08 |  |  | 0
CL02C71-FC02 | CL02C71-FC02 | FAN COIL 02 CENTRO | CL02C71 | PERMISO | ED. CLUSTER II - PLANTA 2 - DEEPULL DIAGNOSTIC | IT - Instalaciones Térmicas - - FANCOIL / VENTILOCONVECTOR (Pterm. Instalación > 70 kW) | [8 empty] | 0
CL02C71-FC03 | CL02C71-FC03 | FAN COIL 03 DESPACHO | CL02C71 | PERMISO | ED. CLUSTER II - PLANTA 2 - DEEPULL DIAGNOSTIC | IT - Instalaciones Térmicas - - FANCOIL / VENTILOCONVECTOR (Pterm. Instalación > 70 kW) | [8 empty] | 0
CL02C71-FC04 | CL02C71-FC04 | FAN COIL 04 ENTRADA IZQUIERDA | CL02C71 | PERMISO | ED. CLUSTER II - PLANTA 2 - DEEPULL DIAGNOSTIC | IT - Instalaciones Térmicas - - FANCOIL / VENTILOCONVECTOR (Pterm. Instalación > 70 kW) | [8 empty] | 0
CL02C71-FC05 | CL02C71-FC05 | FAN COIL 05 CENTRO IZQUIERDA | CL02C71 | PERMISO | ED. CLUSTER II - PLANTA 2 - DEEPULL DIAGNOSTIC | IT - Instalaciones Térmicas - - FANCOIL / VENTILOCONVECTOR (Pterm. Instalación > 70 kW) | [8 empty] | 0
CL02C71-FC06 | CL02C71-FC06 | FAN COIL 06 DESPACHO IZQUIERDA | CL02C71 | PERMISO | ED. CLUSTER II - PLANTA 2 - DEEPULL DIAGNOSTIC | IT - Instalaciones Térmicas - - FANCOIL / VENTILOCONVECTOR (Pterm. Instalación > 70 kW) | [8 empty] | 0
CL02C72-DUT1 | CL02C72-DUT1 | DUTXES RENTAÜLLS C72 | CL02C72 |  | ED. CLUSTER II - PLANTA 2 - DEEPULL DIAGNOSTIC | AG - Abastecimiento y Trat. de Agua - - LAVAOJOS | PCB | MULTITÈCNIC |  |  |  | 2023-08-28 |  |  | 0 |  | CL02C72
CL02C72-FC01 | CL02C72-FC01 | FAN COIL 01 ENTRADA | CL02C72 | PERMISO | ED. CLUSTER II - PLANTA 2 - DEEPULL DIAGNOSTIC | IT - Instalaciones Térmicas - - FANCOIL / VENTILOCONVECTOR (Pterm. Instalación > 70 kW) | [5 empty] | 2022-03-08 |  |  | 0
CL02C72-FC02 | CL02C72-FC02 | FAN COIL 02 CENTRO | CL02C72 | PERMISO | ED. CLUSTER II - PLANTA 2 - DEEPULL DIAGNOSTIC | IT - Instalaciones Térmicas - - FANCOIL / VENTILOCONVECTOR (Pterm. Instalación > 70 kW) | [8 empty] | 0
CL02C72-FC03 | CL02C72-FC03 | FAN COIL 03 DESPACHO | CL02C72 | PERMISO | ED. CLUSTER II - PLANTA 2 - DEEPULL DIAGNOSTIC | IT - Instalaciones Térmicas - - FANCOIL / VENTILOCONVECTOR (Pterm. Instalación > 70 kW) | [8 empty] | 0
CL02C73-DUT1 | CL02C73-DUT1 | DUTXES RENTAÜLLS C73 | CL02C73 |  | ED. CLUSTER II - PLANTA 2 - GAT THERAPEUTICS | AG - Abastecimiento y Trat. de Agua - - LAVAOJOS | PCB | MULTITÈCNIC |  |  |  | 2024-02-13 |  |  | 0 |  | CL02C73
CL02C73-FC01 | CL02C73-FC01 | FAN COIL 01 ENTRADA | CL02C73 | PERMISO | ED. CLUSTER II - PLANTA 2 - GAT THERAPEUTICS | IT - Instalaciones Térmicas - - FANCOIL / VENTILOCONVECTOR (Pterm. Instalación > 70 kW) | [5 empty] | 2022-03-08 |  |  | 0
CL02C73-FC02 | CL02C73-FC02 | FAN COIL 02 CENTRO | CL02C73 | PERMISO | ED. CLUSTER II - PLANTA 2 - GAT THERAPEUTICS | IT - Instalaciones Térmicas - - FANCOIL / VENTILOCONVECTOR (Pterm. Instalación > 70 kW) | [8 empty] | 0
CL02C73-FC03 | CL02C73-FC03 | FAN COIL 03 DESPACHO | CL02C73 | PERMISO | ED. CLUSTER II - PLANTA 2 - GAT THERAPEUTICS | IT - Instalaciones Térmicas - - FANCOIL / VENTILOCONVECTOR (Pterm. Instalación > 70 kW) | [8 empty] | 0
CL02C73-VIT.261 |  | Vitrina | CL02C73 |  | ED. CLUSTER II - PLANTA 2 - GAT THERAPEUTICS | XE - Equipos / Máquinas Específicas - - VITRINA |  |  |  | 1200 | 450066/560 |  |  |  | 0
CL02C74-FC01 | CL02C74-FC01 | FAN COIL 01 ENTRADA | CL02C74 | PERMISO | ED. CLUSTER II - PLANTA 2 - ARTIFICIAL NATURE | IT - Instalaciones Térmicas - - FANCOIL / VENTILOCONVECTOR (Pterm. Instalación > 70 kW) | [5 empty] | 2022-03-08 |  |  | 0
CL02C74-FC02 | CL02C74-FC02 | FAN COIL 02 CENTRO | CL02C74 | PERMISO | ED. CLUSTER II - PLANTA 2 - ARTIFICIAL NATURE | IT - Instalaciones Térmicas - - FANCOIL / VENTILOCONVECTOR (Pterm. Instalación > 70 kW) | [8 empty] | 0
CL02C74-FC03 | CL02C74-FC03 | FAN COIL 03 DESPACHO | CL02C74 | PERMISO | ED. CLUSTER II - PLANTA 2 - ARTIFICIAL NATURE | IT - Instalaciones Térmicas - - FANCOIL / VENTILOCONVECTOR (Pterm. Instalación > 70 kW) | [8 empty] | 0
CL02C75-FC01 | CL02C75-FC01 | FAN COIL 01 ENTRADA | CL02C75 | PERMISO | ED. CLUSTER II - PLANTA 2 - B'ZEOS SPAIN | IT - Instalaciones Térmicas - - FANCOIL / VENTILOCONVECTOR (Pterm. Instalación > 70 kW) | [5 empty] | 2022-03-08 |  |  | 0
CL02C75-FC02 | CL02C75-FC02 | FAN COIL 02 CENTRO | CL02C75 | PERMISO | ED. CLUSTER II - PLANTA 2 - B'ZEOS SPAIN | IT - Instalaciones Térmicas - - FANCOIL / VENTILOCONVECTOR (Pterm. Instalación > 70 kW) | [8 empty] | 0
CL02C75-FC03 | CL02C75-FC03 | FAN COIL 03 DESPACHO | CL02C75 | PERMISO | ED. CLUSTER II - PLANTA 2 - B'ZEOS SPAIN | IT - Instalaciones Térmicas - - FANCOIL / VENTILOCONVECTOR (Pterm. Instalación > 70 kW) | [8 empty] | 0
CL02C7ZQE.P2B6.QE.CLIMA | CL0200QLP2B6QECLIMA | Q. LAB.P.2 B6.QE.CLIMA | CL02C7 | PERMISO | ED. CLUSTER II - PLANTA 2 - PLANTA SEGONA C7 | EL - Electricidad - - CUADRO SECUNDARIO | PCB | MULTITÈCNIC |  |  |  | 45363 |  |  | 0 |  | P2 C7
CL02C7ZQE.P2BC61 | CL0200QLP2BC61 | Q. LAB.P.2 BC61 LEANBIO PRO | CL02C7 | PERMISO | ED. CLUSTER II - PLANTA 2 - PLANTA SEGONA C7 | EL - Electricidad - - CUADRO SECUNDARIO | PCB | MULTITÈCNIC | [6 empty] | 0 |  | P2 C7
CL02C7ZQE.P2BP72 | CL0200QLP2BP72 | Q. LAB.P.2 BP72 LEANBIO PRO | CL02C7 | PERMISO | ED. CLUSTER II - PLANTA 2 - PLANTA SEGONA C7 | EL - Electricidad - - CUADRO SECUNDARIO | PCB | MULTITÈCNIC |  |  |  | 45363 |  |  | 0 |  | P2 C7
CL02C7ZQE.P2C7QE1 | CL0200QL.P2C71-C72-C73 | Q.LAB. P.2 C71-72 (DEEPULL) + C73 (GAT-THERAP) | CL02C7 | PERMISO | ED. CLUSTER II - PLANTA 2 - PLANTA SEGONA C7 | EL - Electricidad - - CUADRO SECUNDARIO | PCB | MULTITÈCNIC |  |  |  | 45363 |  |  | 0 |  | P.2 C7
CL02C7ZQE.P2C7QE1-C71 | CL02C7-QEC71 | QE-C71 DEEPULL | CL02C7 |  | ED. CLUSTER II - PLANTA 2 - PLANTA SEGONA C7 | EL - Electricidad - - CUADRO SECUNDARIO | PCB | MULTITÈCNIC |  |  |  | 45363 |  |  | 0
CL02C7ZQE.P2C7QE1-C72 | CL02C7-QEC72 | QE-C72 DEEPULL | CL02C7 |  | ED. CLUSTER II - PLANTA 2 - PLANTA SEGONA C7 | EL - Electricidad - - CUADRO SECUNDARIO | PCB | MULTITÈCNIC |  |  |  | 45363 |  |  | 0
CL02C7ZQE.P2C7QE1-C73 | CL02C7-QEC73 | QE-C73 GAT.THERAPEUTICS | CL02C7 |  | ED. CLUSTER II - PLANTA 2 - PLANTA SEGONA C7 | EL - Electricidad - - CUADRO SECUNDARIO | PCB | MULTITÈCNIC |  |  |  | 45363 |  |  | 0
CL02C7ZQE.P2C7QE2 | CL0200QL.P2C74C75S.COMUNS | Q.LAB. P.2 C74 (DAN-NA) + C75 (BZEOS) + S. COMUNS | CL02C7 | PERMISO | ED. CLUSTER II - PLANTA 2 - PLANTA SEGONA C7 | EL - Electricidad - - CUADRO SECUNDARIO | PCB | MULTITÈCNIC | [6 empty] | 0 |  | P.2 C7
CL02C7ZQE.P2C7QE2-C74 | CL02C7-QEC74 | QE-C74 DAN-NA | CL02C7 |  | ED. CLUSTER II - PLANTA 2 - PLANTA SEGONA C7 | EL - Electricidad - - CUADRO SECUNDARIO | PCB | MULTITÈCNIC | [6 empty] | 0
CL02C7ZQE.P2C7QE2-C75 | CL02C7-QEC75 | QE-C75 BZEOS | CL02C7 |  | ED. CLUSTER II - PLANTA 2 - PLANTA SEGONA C7 | EL - Electricidad - - CUADRO SECUNDARIO | PCB | MULTITÈCNIC | [6 empty] | 0
CL02C7ZQE.P2C7QE2-SC | CL02C7-QECSC | QE-CSC ESPAIS COMUNS | CL02C7 |  | ED. CLUSTER II - PLANTA 2 - PLANTA SEGONA C7 | EL - Electricidad - - CUADRO SECUNDARIO | PCB | MULTITÈCNIC | [6 empty] | 0
CL02C81-DUT1 | CL02C81-DUT1 | DUTXES C81 | CL02C81 | PERMISO | ED. CLUSTER II - PLANTA 2 - GALCHIMIA | AG - Abastecimiento y Trat. de Agua - - LAVAOJOS | PCB | MULTITÈCNIC |  |  |  | 2022-12-16 |  |  | 0 |  | CL02C81
CL02C81-FC01 | CL02C81-FC01 | FAN COIL 01 | CL02C81 | PERMISO | ED. CLUSTER II - PLANTA 2 - GALCHIMIA | IT - Instalaciones Térmicas - - FANCOIL / VENTILOCONVECTOR (Pterm. Instalación > 70 kW) | [8 empty] | 0
CL02C81-FC02 | CL02C81-FC02 | FAN COIL 02 | CL02C81 | PERMISO | ED. CLUSTER II - PLANTA 2 - GALCHIMIA | IT - Instalaciones Térmicas - - FANCOIL / VENTILOCONVECTOR (Pterm. Instalación > 70 kW) | [5 empty] | 2022-03-17 |  |  | 0
CL02C81-FC03 | CL02C81-FC03 | FAN COIL 03 | CL02C81 | PERMISO | ED. CLUSTER II - PLANTA 2 - GALCHIMIA | IT - Instalaciones Térmicas - - FANCOIL / VENTILOCONVECTOR (Pterm. Instalación > 70 kW) | [5 empty] | 2022-03-17 |  |  | 0
CL02C81-FC04 | CL02C81-FC04 | FAN COIL 04 | CL02C81 | PERMISO | ED. CLUSTER II - PLANTA 2 - GALCHIMIA | IT - Instalaciones Térmicas - - FANCOIL / VENTILOCONVECTOR (Pterm. Instalación > 70 kW) | [5 empty] | 2022-03-17 |  |  | 0
CL02C81-VIT.262 | VG286 | Vitrina | CL02C81 |  | ED. CLUSTER II - PLANTA 2 - GALCHIMIA | XE - Equipos / Máquinas Específicas - - VITRINA |  |  |  | SL15-S3 | 1810574602 |  |  |  | 0
CL02C81-VIT.263 | VG285 | Vitrina | CL02C81 |  | ED. CLUSTER II - PLANTA 2 - GALCHIMIA | XE - Equipos / Máquinas Específicas - - VITRINA |  |  |  | SL15-S3 | 1810574603 |  |  |  | 0
CL02C81-VIT.264 | VG282 | Vitrina | CL02C81 |  | ED. CLUSTER II - PLANTA 2 - GALCHIMIA | XE - Equipos / Máquinas Específicas - - VITRINA |  |  |  | SL15-S3 | 1810574606 |  |  |  | 0
CL02C81-VIT.35 | VG287 | Vitrina | CL02C81 |  | ED. CLUSTER II - PLANTA 2 - GALCHIMIA | XE - Equipos / Máquinas Específicas - - VITRINA |  |  |  | SL15-S3 | 1810574601 |  |  |  | 0
CL02C81-VIT.36 | VG284 | Vitrina | CL02C81 |  | ED. CLUSTER II - PLANTA 2 - GALCHIMIA | XE - Equipos / Máquinas Específicas - - VITRINA |  |  |  | SL15-S3 | 1810574604 |  |  |  | 0
CL02C81-VIT.37 | VG283 | Vitrina | CL02C81 |  | ED. CLUSTER II - PLANTA 2 - GALCHIMIA | XE - Equipos / Máquinas Específicas - - VITRINA |  |  |  | SL15-S3 | 1810574605 |  |  |  | 0
CL02C81-VIT.38 | VG281 | Vitrina | CL02C81 |  | ED. CLUSTER II - PLANTA 2 - GALCHIMIA | XE - Equipos / Máquinas Específicas - - VITRINA |  |  |  | SL15-S3 | 1810574607 |  |  |  | 0
CL02C82-FC01 | CL02C82-FC01 | FAN COIL 01 ENTRADA | CL02C82 | PERMISO | ED. CLUSTER II - PLANTA 2 - KRIBA | IT - Instalaciones Térmicas - - FANCOIL / VENTILOCONVECTOR (Pterm. Instalación > 70 kW) | [5 empty] | 2022-03-08 |  |  | 0
CL02C82-FC02 | CL02C82-FC02 | FAN COIL 02 CENTRO | CL02C82 | PERMISO | ED. CLUSTER II - PLANTA 2 - KRIBA | IT - Instalaciones Térmicas - - FANCOIL / VENTILOCONVECTOR (Pterm. Instalación > 70 kW) | [8 empty] | 0
CL02C82-FC03 | CL02C82-FC03 | FAN COIL 03 DESPACHO | CL02C82 | PERMISO | ED. CLUSTER II - PLANTA 2 - KRIBA | IT - Instalaciones Térmicas - - FANCOIL / VENTILOCONVECTOR (Pterm. Instalación > 70 kW) | [8 empty] | 0
CL02C83-FC01 | CL02C83-FC01 | FAN COIL 01 ENTRADA | CL02C83 | PERMISO | ED. CLUSTER II - PLANTA 2 - KRIBA | IT - Instalaciones Térmicas - - FANCOIL / VENTILOCONVECTOR (Pterm. Instalación > 70 kW) | [5 empty] | 2022-03-08 |  |  | 0
CL02C83-FC02 | CL02C83-FC02 | FAN COIL 02 CENTRO | CL02C83 | PERMISO | ED. CLUSTER II - PLANTA 2 - KRIBA | IT - Instalaciones Térmicas - - FANCOIL / VENTILOCONVECTOR (Pterm. Instalación > 70 kW) | [8 empty] | 0
CL02C83-FC03 | CL02C83-FC03 | FAN COIL 03 FONDO | CL02C83 | PERMISO | ED. CLUSTER II - PLANTA 2 - KRIBA | IT - Instalaciones Térmicas - - FANCOIL / VENTILOCONVECTOR (Pterm. Instalación > 70 kW) | [8 empty] | 0
CL02C84-DUT1 | CL02C84-DUT1 | DUTXES RENTAÜLLS C84 | CL02C84 |  | ED. CLUSTER II - PLANTA 2 - ONECHAIN | AG - Abastecimiento y Trat. de Agua - - LAVAOJOS | PCB | MULTITÈCNIC |  |  |  | 2024-04-25 |  |  | 0 |  | CL02C84
CL02C84-FC01 | CL02C84-FC01 | FAN COIL 01 ENTRADA | CL02C84 | PERMISO | ED. CLUSTER II - PLANTA 2 - ONECHAIN | IT - Instalaciones Térmicas - - FANCOIL / VENTILOCONVECTOR (Pterm. Instalación > 70 kW) | [5 empty] | 2022-03-08 |  |  | 0
CL02C84-FC02 | CL02C84-FC02 | FAN COIL 02 CENTRO | CL02C84 | PERMISO | ED. CLUSTER II - PLANTA 2 - ONECHAIN | IT - Instalaciones Térmicas - - FANCOIL / VENTILOCONVECTOR (Pterm. Instalación > 70 kW) | [8 empty] | 0
CL02C84-FC03 | CL02C84-FC03 | FAN COIL 03 DESPACHO | CL02C84 | PERMISO | ED. CLUSTER II - PLANTA 2 - ONECHAIN | IT - Instalaciones Térmicas - - FANCOIL / VENTILOCONVECTOR (Pterm. Instalación > 70 kW) | [8 empty] | 0
CL02C8ZQE.P2C8 | CL0200QL.P2 C8 | Q.LAB. P.2 C8 + S. COMUNS | CL02C8 | PERMISO | ED. CLUSTER II - PLANTA 2 - PLANTA SEGONA C8 | EL - Electricidad - - CUADRO SECUNDARIO | PCB | MULTITÈCNIC | [6 empty] | 0 |  | P.2 C8
CL02C8Z-ROCI | PCI ROCIADORES | INSTALACIÓN DE ROCIADORES AUTOMÁTICOS | CL02C8 |  | ED. CLUSTER II - PLANTA 2 - PLANTA SEGONA C8 | PI - Instalaciones de PCI - - SISTEMA FIJO DE EXTINCIÓN POR ROCIADORES AUTOMÁTICOS Y AGUA PULVERIZADA | [5 empty] | 2022-09-12 |  |  | 0
CL02CD81-FC01 | CL02CD81-FC01 | FAN COIL 01 ENTRADA | CL02CD81 | PERMISO | ED. CLUSTER II - PLANTA 2 - BIOLIQUID | IT - Instalaciones Térmicas - - FANCOIL / VENTILOCONVECTOR (Pterm. Instalación > 70 kW) | [5 empty] | 2022-03-08 |  |  | 0
CL02CD81-FC02 | CL02CD81-FC02 | FAN COIL 02 CENTRO | CL02CD81 | PERMISO | ED. CLUSTER II - PLANTA 2 - BIOLIQUID | IT - Instalaciones Térmicas - - FANCOIL / VENTILOCONVECTOR (Pterm. Instalación > 70 kW) | [8 empty] | 0
CL02CD81-FC03 | CL02CD81-FC03 | FAN COIL 03 DESPACHO | CL02CD81 | PERMISO | ED. CLUSTER II - PLANTA 2 - BIOLIQUID | IT - Instalaciones Térmicas - - FANCOIL / VENTILOCONVECTOR (Pterm. Instalación > 70 kW) | [8 empty] | 0
CL02D62-DUT1 | CL02D62-DUT1 | DUTXES RENTAÜLLS D62 | CL02D62 |  | ED. CLUSTER II - PLANTA 2 - ALGAKTIV | AG - Abastecimiento y Trat. de Agua - - LAVAOJOS | PCB | MULTITÈCNIC |  |  |  | 2024-02-13 |  |  | 0 |  | CL02D62
CL02D63-FC01 | CL02D63-FC01 | FAN COIL 01 | CL02D63 | PERMISO | ED. CLUSTER II - PLANTA 2 - ALGAKTIV | IT - Instalaciones Térmicas - - FANCOIL / VENTILOCONVECTOR (Pterm. Instalación > 70 kW) | [5 empty] | 2023-01-27 |  |  | 0
CL02D64-FC01 | CL02D64-FC01 | FAN COIL 01 | CL02D64 | PERMISO | ED. CLUSTER II - PLANTA 2 - ALGAKTIV | IT - Instalaciones Térmicas - - FANCOIL / VENTILOCONVECTOR (Pterm. Instalación > 70 kW) | [5 empty] | 2023-01-27 |  |  | 0
CL02D64-FC02 | CL02D64-FC02 | FAN COIL 01 | CL02D64 | PERMISO | ED. CLUSTER II - PLANTA 2 - ALGAKTIV | IT - Instalaciones Térmicas - - FANCOIL / VENTILOCONVECTOR (Pterm. Instalación > 70 kW) | [5 empty] | 2023-01-27 |  |  | 0
CL02D64-FC03 | CL02D64-FC03 | FAN COIL 01 | CL02D64 | PERMISO | ED. CLUSTER II - PLANTA 2 - ALGAKTIV | IT - Instalaciones Térmicas - - FANCOIL / VENTILOCONVECTOR (Pterm. Instalación > 70 kW) | [5 empty] | 2023-01-27 |  |  | 0
CL02D6ZD6-QE1 | CL02D6-QE1 | QUADRE ELÉCTRIC 02D6 (PATI 2 D61) | CL02D6 | PERMISO | ED. CLUSTER II - PLANTA 2 - PLANTA SEGONA D6 | EL - Electricidad - - CUADRO SECUNDARIO | PCB | MULTITÈCNIC | [6 empty] | 0 |  | Patinejo C71
CL02D71-FC01 | CL02D71-FC01 | FAN COIL 01 ENTRADA | CL02D71 | PERMISO | ED. CLUSTER II - PLANTA 2 - OLOBION | IT - Instalaciones Térmicas - - FANCOIL / VENTILOCONVECTOR (Pterm. Instalación > 70 kW) | [5 empty] | 2022-03-08 |  |  | 0
CL02D71-FC02 | CL02D71-FC02 | FAN COIL 02 CENTRO | CL02D71 | PERMISO | ED. CLUSTER II - PLANTA 2 - OLOBION | IT - Instalaciones Térmicas - - FANCOIL / VENTILOCONVECTOR (Pterm. Instalación > 70 kW) | [8 empty] | 0
CL02D71-FC03 | CL02D71-FC03 | FAN COIL 03 | CL02D71 | PERMISO | ED. CLUSTER II - PLANTA 2 - OLOBION | IT - Instalaciones Térmicas - - FANCOIL / VENTILOCONVECTOR (Pterm. Instalación > 70 kW) | [8 empty] | 0
CL02D71-FC04 | CL02D71-FC04 | FAN COIL 04 | CL02D71 | PERMISO | ED. CLUSTER II - PLANTA 2 - OLOBION | IT - Instalaciones Térmicas - - FANCOIL / VENTILOCONVECTOR (Pterm. Instalación > 70 kW) | [8 empty] | 0
CL02D71-FC05 | CL02D71-FC05 | FAN COIL 05 | CL02D71 | PERMISO | ED. CLUSTER II - PLANTA 2 - OLOBION | IT - Instalaciones Térmicas - - FANCOIL / VENTILOCONVECTOR (Pterm. Instalación > 70 kW) | [8 empty] | 0
CL02D71-FC06 | CL02D71-FC06 | FAN COIL 06 | CL02D71 | PERMISO | ED. CLUSTER II - PLANTA 2 - OLOBION | IT - Instalaciones Térmicas - - FANCOIL / VENTILOCONVECTOR (Pterm. Instalación > 70 kW) | [8 empty] | 0
CL02D71-FC07 | CL02D71-FC07 | FAN COIL 07 | CL02D71 | PERMISO | ED. CLUSTER II - PLANTA 2 - OLOBION | IT - Instalaciones Térmicas - - FANCOIL / VENTILOCONVECTOR (Pterm. Instalación > 70 kW) | [8 empty] | 0
CL02D71-FC08 | CL02D71-FC08 | FAN COIL 08 | CL02D71 | PERMISO | ED. CLUSTER II - PLANTA 2 - OLOBION | IT - Instalaciones Térmicas - - FANCOIL / VENTILOCONVECTOR (Pterm. Instalación > 70 kW) | [8 empty] | 0
CL02D71-FC09 | CL02D71-FC09 | FAN COIL 09 | CL02D71 | PERMISO | ED. CLUSTER II - PLANTA 2 - OLOBION | IT - Instalaciones Térmicas - - FANCOIL / VENTILOCONVECTOR (Pterm. Instalación > 70 kW) | [8 empty] | 0
CL02D72-FC01 | CL02D72-FC01 | FAN COIL 01 ENTRADA | CL02D72 | PERMISO | ED. CLUSTER II - PLANTA 2 - ITALPOLLINA IBERICA | IT - Instalaciones Térmicas - - FANCOIL / VENTILOCONVECTOR (Pterm. Instalación > 70 kW) | [5 empty] | 2022-03-08 |  |  | 0
CL02D72-FC02 | CL02D72-FC02 | FAN COIL 02 CENTRO IZQUIERDA | CL02D72 | PERMISO | ED. CLUSTER II - PLANTA 2 - ITALPOLLINA IBERICA | IT - Instalaciones Térmicas - - FANCOIL / VENTILOCONVECTOR (Pterm. Instalación > 70 kW) | [8 empty] | 0
CL02D72-FC03 | CL02D72-FC03 | FAN COIL 03 CENTRO DERECHA | CL02D72 | PERMISO | ED. CLUSTER II - PLANTA 2 - ITALPOLLINA IBERICA | IT - Instalaciones Térmicas - - FANCOIL / VENTILOCONVECTOR (Pterm. Instalación > 70 kW) | [8 empty] | 0
CL02D72-FC04 | CL02D72-FC04 | FAN COIL 04 FONDO IZQUIERDA | CL02D72 | PERMISO | ED. CLUSTER II - PLANTA 2 - ITALPOLLINA IBERICA | IT - Instalaciones Térmicas - - FANCOIL / VENTILOCONVECTOR (Pterm. Instalación > 70 kW) | [8 empty] | 0
CL02D72-FC05 | CL02D72-FC05 | FAN COIL 05 FONDO DERECHA | CL02D72 | PERMISO | ED. CLUSTER II - PLANTA 2 - ITALPOLLINA IBERICA | IT - Instalaciones Térmicas - - FANCOIL / VENTILOCONVECTOR (Pterm. Instalación > 70 kW) | [8 empty] | 0
CL02D72-FC06 | CL02D72-FC06 | FAN COIL 06 DESPACHO 1 | CL02D72 | PERMISO | ED. CLUSTER II - PLANTA 2 - ITALPOLLINA IBERICA | IT - Instalaciones Térmicas - - FANCOIL / VENTILOCONVECTOR (Pterm. Instalación > 70 kW) | [8 empty] | 0
CL02D72-FC07 | CL02D72-FC07 | FAN COIL 07 DESPACHO 2 | CL02D72 | PERMISO | ED. CLUSTER II - PLANTA 2 - ITALPOLLINA IBERICA | IT - Instalaciones Térmicas - - FANCOIL / VENTILOCONVECTOR (Pterm. Instalación > 70 kW) | [8 empty] | 0
CL02D72-FC08 | CL02D72-FC08 | FAN COIL 08 DESPACHO 3 ENTRADA | CL02D72 | PERMISO | ED. CLUSTER II - PLANTA 2 - ITALPOLLINA IBERICA | IT - Instalaciones Térmicas - - FANCOIL / VENTILOCONVECTOR (Pterm. Instalación > 70 kW) | [8 empty] | 0
CL02D72-FC09 | CL02D72-FC09 | FAN COIL 09 DESPACHO 3 FONDO | CL02D72 | PERMISO | ED. CLUSTER II - PLANTA 2 - ITALPOLLINA IBERICA | IT - Instalaciones Térmicas - - FANCOIL / VENTILOCONVECTOR (Pterm. Instalación > 70 kW) | [8 empty] | 0
CL02D72-FC10 | CL02D72-FC10 | FAN COIL 10 DESPACHO 3 OFFICE | CL02D72 | PERMISO | ED. CLUSTER II - PLANTA 2 - ITALPOLLINA IBERICA | IT - Instalaciones Térmicas - - FANCOIL / VENTILOCONVECTOR (Pterm. Instalación > 70 kW) | [8 empty] | 0
CL02D7ZD7-QE1 | CL02D7-QE1 | QUADRE ELÉCTRIC 02D7 (PATI 2 D71) | CL02D7 | PERMISO | ED. CLUSTER II - PLANTA 2 - PLANTA SEGONA D7 | EL - Electricidad - - CUADRO SECUNDARIO | PCB | MULTITÈCNIC | [6 empty] | 0 |  | Patinejo D71
CL02D81-DUT1 | CL02D81-DUT1 | DUTXES RENTAÜLLS D81 | CL02D81 |  | ED. CLUSTER II - PLANTA 2 - MiMARK | AG - Abastecimiento y Trat. de Agua - - LAVAOJOS | PCB | MULTITÈCNIC |  |  |  | 2024-04-04 |  |  | 0 |  | CL02D81
CL02D81-FC01 | CL02D81-FC01 | FAN COIL 01 ENTRADA | CL02D81 | PERMISO | ED. CLUSTER II - PLANTA 2 - MiMARK | IT - Instalaciones Térmicas - - FANCOIL / VENTILOCONVECTOR (Pterm. Instalación > 70 kW) | [5 empty] | 2022-03-08 |  |  | 0
CL02D81-FC02 | CL02D81-FC02 | FAN COIL 02 CENTRO | CL02D81 | PERMISO | ED. CLUSTER II - PLANTA 2 - MiMARK | IT - Instalaciones Térmicas - - FANCOIL / VENTILOCONVECTOR (Pterm. Instalación > 70 kW) | [8 empty] | 0
CL02D81-FC03 | CL02D81-FC03 | FAN COIL 03 FONDO | CL02D81 | PERMISO | ED. CLUSTER II - PLANTA 2 - MiMARK | IT - Instalaciones Térmicas - - FANCOIL / VENTILOCONVECTOR (Pterm. Instalación > 70 kW) | [8 empty] | 0
CL02D82-FC01 | CL02D82-FC01 | FAN COIL 01 ENTRADA | CL02D82 | PERMISO | ED. CLUSTER II - PLANTA 2 - NUAGE | IT - Instalaciones Térmicas - - FANCOIL / VENTILOCONVECTOR (Pterm. Instalación > 70 kW) | [5 empty] | 2022-03-08 |  |  | 0
CL02D82-FC02 | CL02D82-FC02 | FAN COIL 02 CENTRO | CL02D82 | PERMISO | ED. CLUSTER II - PLANTA 2 - NUAGE | IT - Instalaciones Térmicas - - FANCOIL / VENTILOCONVECTOR (Pterm. Instalación > 70 kW) | [8 empty] | 0
CL02D82-FC03 | CL02D82-FC03 | FAN COIL 03 FONDO | CL02D82 | PERMISO | ED. CLUSTER II - PLANTA 2 - NUAGE | IT - Instalaciones Térmicas - - FANCOIL / VENTILOCONVECTOR (Pterm. Instalación > 70 kW) | [8 empty] | 0
CL02D82-VIT.283 |  | Vitrina | CL02D82 |  | ED. CLUSTER II - PLANTA 2 - NUAGE | XE - Equipos / Máquinas Específicas - - VITRINA | [8 empty] | 0
CL02D83-FC01 | CL02D83-FC01 | FAN COIL 01 ENTRADA | CL02D83 | PERMISO | ED. CLUSTER II - PLANTA 2 - COWORKING - Adaptel - Onechain | IT - Instalaciones Térmicas - - FANCOIL / VENTILOCONVECTOR (Pterm. Instalación > 70 kW) | [5 empty] | 2022-03-08 |  |  | 0
CL02D83-FC02 | CL02D83-FC02 | FAN COIL 02 CENTRO | CL02D83 | PERMISO | ED. CLUSTER II - PLANTA 2 - COWORKING - Adaptel - Onechain | IT - Instalaciones Térmicas - - FANCOIL / VENTILOCONVECTOR (Pterm. Instalación > 70 kW) | [8 empty] | 0
CL02D83-FC03 | CL02D83-FC03 | FAN COIL 03 DESPACHO 1 | CL02D83 | PERMISO | ED. CLUSTER II - PLANTA 2 - COWORKING - Adaptel - Onechain | IT - Instalaciones Térmicas - - FANCOIL / VENTILOCONVECTOR (Pterm. Instalación > 70 kW) | [8 empty] | 0
CL02D83-FC04 | CL02D83-FC04 | FAN COIL 04 DESPACHO 2 | CL02D83 | PERMISO | ED. CLUSTER II - PLANTA 2 - COWORKING - Adaptel - Onechain | IT - Instalaciones Térmicas - - FANCOIL / VENTILOCONVECTOR (Pterm. Instalación > 70 kW) | [8 empty] | 0
CL02D83-FC05 | CL02D83-FC05 | FAN COIL 01 FONDO | CL02D83 | PERMISO | ED. CLUSTER II - PLANTA 2 - COWORKING - Adaptel - Onechain | IT - Instalaciones Térmicas - - FANCOIL / VENTILOCONVECTOR (Pterm. Instalación > 70 kW) | [5 empty] | 2023-01-27 |  |  | 0
CL02D8ZQE.P2D8 | CL0200QL.P2D8 | Q.LAB. P.2 D8 + S. COMUNS | CL02D8 | PERMISO | ED. CLUSTER II - PLANTA 2 - PLANTA SEGONA D8 | EL - Electricidad - - CUADRO SECUNDARIO | PCB | MULTITÈCNIC | [6 empty] | 0 |  | P.2 D8
CL02PCB6B7-BIE | CL02PCB6B7-BIE | BIES B6 PLANTA COBERTA NIVELL 58 | CL02PCB6 |  | ED. CLUSTER II - PLANTA 2 - PLANTA COBERTA B6 | PI - Instalaciones de PCI - - BIES | [6 empty] | X |  | 0 |  | Planta coberta nivell 58 modul B6
CL02PCB6B7-EXT | CL02PCB6B7-EXT | EXTINTORS B6 PL. COBERTA NIVELL 58 | CL02PCB6 |  | ED. CLUSTER II - PLANTA 2 - PLANTA COBERTA B6 | PI - Instalaciones de PCI - - EXTINTORES | [6 empty] | X |  | 0 |  | Planta coberta nivell 58 modul B6
CL02PCB6-CL-P1B6 | CL02PCB6-CL-P1B6 | CLIMATITZADOR 01 B6 (EN NIVEL 58) | CL02PCB6 |  | ED. CLUSTER II - PLANTA 2 - PLANTA COBERTA B6 | IT - Instalaciones Térmicas - - CLIMATIZADOR (Pterm. Instalación > 70 kW) | [8 empty] | 0 |  | COBERTA B6
CL02PCB6-CL-PBB6 | CL02PCB6-CL-PBB6 | CLIMAT. CL01 VESTUARIS STAT CLS1B64 | CL02PCB6 |  | ED. CLUSTER II - PLANTA 2 - PLANTA COBERTA B6 | IT - Instalaciones Térmicas - - CLIMATIZADOR (Pterm. Instalación > 70 kW) | [8 empty] | 0 |  | COBERTA B6
CL02PCB6-CL-QIAGEN | CL02PCB6-CL-QIAGEN | CLIMA QIAGEN 01B6 (EXTERIOR) | CL02PCB6 |  | ED. CLUSTER II - PLANTA 2 - PLANTA COBERTA B6 | IT - Instalaciones Térmicas - - CLIMATIZADOR (Pterm. Instalación > 70 kW) | [8 empty] | 0 |  | COBERTA B6
CL02PCB6-CL-QIAGEN-2 | CL02PCB6-CL-QIAGEN/2 | CLIMA QIAGEN PBB6 (EXTERIOR) | CL02PCB6 |  | ED. CLUSTER II - PLANTA 2 - PLANTA COBERTA B6 | IT - Instalaciones Térmicas - - CLIMATIZADOR (Pterm. Instalación > 70 kW) | [8 empty] | 0 |  | COBERTA B6
CL02PCB6-CL-S1B6 | CL02PCB6-CL-S1B6 | CLIMATITZADOR S1B6(EN NIVEL 58) | CL02PCB6 |  | ED. CLUSTER II - PLANTA 2 - PLANTA COBERTA B6 | IT - Instalaciones Térmicas - - CLIMATIZADOR (Pterm. Instalación > 70 kW) | [8 empty] | 0 |  | COBERTA B7
CL02PCB6-EXT-01 | CL02PCB6-EXT-01 | EQUIPO EXTRACCION | CL02PCB6 |  | ED. CLUSTER II - PLANTA 2 - PLANTA COBERTA B6 | IT - Instalaciones Térmicas - - EXTRACTOR | [8 empty] | 0
CL02PCB6PASS9-CL | CL02PCB6PASS9-CL | CLIMATITZADOR PASSADÍS 9 (EN NIVEL 58) | CL02PCB6 |  | ED. CLUSTER II - PLANTA 2 - PLANTA COBERTA B6 | IT - Instalaciones Térmicas - - CLIMATIZADOR (Pterm. Instalación > 70 kW) | [8 empty] | 0 |  | COBERTA B6
CL02PCB6-UA1 | CL02PCB6-UA1 | UNIT. AUTONOMA 1 | CL02PCB6 |  | ED. CLUSTER II - PLANTA 2 - PLANTA COBERTA B6 | IT - Instalaciones Térmicas - - EQUIPO AUTÓNOMO / SPLIT (Pterm. Instalación =< 70 kW) | [6 empty] | X | 2023-05-29 | 0
CL02PCB6-UA2 | CL02PCB6-UA2 | UNIT. AUTONOMA 2 | CL02PCB6 |  | ED. CLUSTER II - PLANTA 2 - PLANTA COBERTA B6 | IT - Instalaciones Térmicas - - EQUIPO AUTÓNOMO / SPLIT (Pterm. Instalación =< 70 kW) | [6 empty] | X | 2023-05-29 | 0
CL02PCB7-CL-P1B7 | CL02PCB7-CL-P1B7 | CLIMATITZADOR 01 B7 (EN NIVEL 58) | CL02PCB7 |  | ED. CLUSTER II - PLANTA 2 - PLANTA COBERTA B7 | IT - Instalaciones Térmicas - - CLIMATIZADOR (Pterm. Instalación > 70 kW) | [8 empty] | 0 |  | COBERTA B7
CL02PCB7-CL-PBB7 | CL02PCB7-CL-PBB7 | CLIMATITZADOR PB B7 (EN NIVEL 58) | CL02PCB7 |  | ED. CLUSTER II - PLANTA 2 - PLANTA COBERTA B7 | IT - Instalaciones Térmicas - - CLIMATIZADOR (Pterm. Instalación > 70 kW) | [8 empty] | 0 |  | COBERTA B7
CL02PCB7-CL-S1B7 | CL02PCB7-CL-S1B7 | CLIMATITZADOR S1B7 (EN NIVEL 58) | CL02PCB7 |  | ED. CLUSTER II - PLANTA 2 - PLANTA COBERTA B7 | IT - Instalaciones Térmicas - - CLIMATIZADOR (Pterm. Instalación > 70 kW) | [8 empty] | 0 |  | COBERTA B7
CL02PCB7-RGDCS | CL02PCB7-RGDCS | RAMPA DE GAS DIÒXID CARBONI (N48) 50L | CL02PCB7 | SIN PERMISO | ED. CLUSTER II - PLANTA 2 - PLANTA COBERTA B7 | IG - Instalaciones de Gas y PPL - - RAMPA DE GAS | [8 empty] | 0
CL02PCB7-RGME1 | CL02PCB7-RGME1 | RAMPA DE GAS MESCLA 7% (ESQUERRA) | CL02PCB7 | SIN PERMISO | ED. CLUSTER II - PLANTA 2 - PLANTA COBERTA B7 | IG - Instalaciones de Gas y PPL - - RAMPA DE GAS | [8 empty] | 0
CL02PCB7-RGME2 | CL02PCB7-RGME2 | RAMPA DE GAS MESCLA 7% (DRETA) | CL02PCB7 | SIN PERMISO | ED. CLUSTER II - PLANTA 2 - PLANTA COBERTA B7 | IG - Instalaciones de Gas y PPL - - RAMPA DE GAS | [8 empty] | 0
CL02PCZPCPE01 | CL02PCPE01 | PORTA EMERGÈNCIA B6-B7 | CL02PC |  | ED. CLUSTER II - PLANTA 2 - PLANTA SEGONA COBERTA | EE - Estructuras del Edificio - - PUERTA DE EMERGENCIA (Ocupación < 500 personas) | PCB | PORTES | [6 empty] | 0
CL030001 | CL03PE01 | PORTA EMERGÈNCIA DP82 | CL0300 |  | ED. CLUSTER II - PLANTA 3 - Escala int. planta 03 | EE - Estructuras del Edificio - - PUERTA DE EMERGENCIA (Ocupación < 500 personas) | PCB | PORTES | [6 empty] | 0
CL030002 | CL03PE02 | PORTA EMERGÈNCIA DP81 | CL0300 |  | ED. CLUSTER II - PLANTA 3 - Escala int. planta 03 | EE - Estructuras del Edificio - - PUERTA DE EMERGENCIA (Ocupación < 500 personas) | PCB | PORTES | [6 empty] | 0
CL030003 | CL03PE03 | PORTA EMERGÈNCIA CP82 | CL0300 |  | ED. CLUSTER II - PLANTA 3 - Escala int. planta 03 | EE - Estructuras del Edificio - - PUERTA DE EMERGENCIA (Ocupación < 500 personas) | PCB | PORTES | [6 empty] | 0
CL030004 | CL03PE04 | PORTA EMERGÈNCIA CP81 | CL0300 |  | ED. CLUSTER II - PLANTA 3 - Escala int. planta 03 | EE - Estructuras del Edificio - - PUERTA DE EMERGENCIA (Ocupación < 500 personas) | PCB | PORTES | [6 empty] | 0
CL030005 | CL03PE05 | PORTA EMERGÈNCIA BP81 | CL0300 |  | ED. CLUSTER II - PLANTA 3 - Escala int. planta 03 | EE - Estructuras del Edificio - - PUERTA DE EMERGENCIA (Ocupación < 500 personas) | PCB | PORTES | [6 empty] | 0
CL030006 | CL03PE06 | PORTA EMERGÈCIA BP82 | CL0300 |  | ED. CLUSTER II - PLANTA 3 - Escala int. planta 03 | EE - Estructuras del Edificio - - PUERTA DE EMERGENCIA (Ocupación < 500 personas) | PCB | PORTES | [6 empty] | 0
CL030007 | CL03PE07 | PORTA EMERGÈCIA DP72 | CL0300 |  | ED. CLUSTER II - PLANTA 3 - Escala int. planta 03 | EE - Estructuras del Edificio - - PUERTA DE EMERGENCIA (Ocupación < 500 personas) | PCB | PORTES | [6 empty] | 0
CL030008 | CL03PE08 | PORTA EMERGÈNCIA DP71 | CL0300 |  | ED. CLUSTER II - PLANTA 3 - Escala int. planta 03 | EE - Estructuras del Edificio - - PUERTA DE EMERGENCIA (Ocupación < 500 personas) | PCB | PORTES | [6 empty] | 0
CL030009 | CL03PE09 | PORTA EMERGÈNCIA CP72 | CL0300 |  | ED. CLUSTER II - PLANTA 3 - Escala int. planta 03 | EE - Estructuras del Edificio - - PUERTA DE EMERGENCIA (Ocupación < 500 personas) | PCB | PORTES | [6 empty] | 0
CL030010 | CL03PE10 | PORTA EMERGÈNCIA CP71 | CL0300 |  | ED. CLUSTER II - PLANTA 3 - Escala int. planta 03 | EE - Estructuras del Edificio - - PUERTA DE EMERGENCIA (Ocupación < 500 personas) | PCB | PORTES | [6 empty] | 0
CL030011 | CL03PE11 | PORTA EMERGÈNCIA BP72 | CL0300 |  | ED. CLUSTER II - PLANTA 3 - Escala int. planta 03 | EE - Estructuras del Edificio - - PUERTA DE EMERGENCIA (Ocupación < 500 personas) | PCB | PORTES | [6 empty] | 0
CL0300-BIE | CL0300-BIE | BIES PLANTA 03 | CL0300 |  | ED. CLUSTER II - PLANTA 3 - Escala int. planta 03 | PI - Instalaciones de PCI - - BIES | [5 empty] | 2023-02-07 |  |  | 0 |  | Passera
CL0300-EXT | CL0300-EXT | EXTINTORS PLANTA 3 | CL0300 |  | ED. CLUSTER II - PLANTA 3 - Escala int. planta 03 | PI - Instalaciones de PCI - - EXTINTORES | [5 empty] | 2023-02-07 |  |  | 0 |  | Passera
CL0300PAS6-7BIE | CL0300PAS6-7BIE | MODULOS 6 Y 7 PLANTA 03 BIES | CL0300 |  | ED. CLUSTER II - PLANTA 3 - Escala int. planta 03 | PI - Instalaciones de PCI - - BIES | [6 empty] | X |  | 0 |  | Módulos 6 y 7 Planta 3ª
CL0300PAS6-7EXT | CL0300PAS6-7EXT | MODULOS 6 Y 7 PLANTA 03 EXTINTORS | CL0300 |  | ED. CLUSTER II - PLANTA 3 - Escala int. planta 03 | PI - Instalaciones de PCI - - EXTINTORES | [6 empty] | X |  | 0 |  | Módulos 6 y 7 Planta 3ª
CL0300PAS8BIE | CL0300PAS8BIE | MODULO 8 PLANTA 03 BIES | CL0300 |  | ED. CLUSTER II - PLANTA 3 - Escala int. planta 03 | PI - Instalaciones de PCI - - BIES | [6 empty] | X |  | 0 |  | Módulo 8 Planta 3ª
CL0300PAS8EXT | CL0300PAS8EXT | MODULO 8 PLANTA 03 EXTINTORS | CL0300 |  | ED. CLUSTER II - PLANTA 3 - Escala int. planta 03 | PI - Instalaciones de PCI - - EXTINTORES | [6 empty] | X |  | 0 |  | Módulo 8 Planta 3ª
CL03B61-CentralCO2 | CENTRAL CO2 | Central de detección de exceso de CO2 en sala | CL03B61 | PERMISO | ED. CLUSTER II - PLANTA 3 - VITALA | SE - Servicios al Edificio - - DETECCIÓN DE GASES |  |  | CRYOGAS | S210 SMART SENSOR | 2201000227 | 2023-09-13 |  |  | 0 |  | CL03B71
CL03B61ZZ-CL-P3B6 | CL03B61-CL-P3B61 | CLIMATITZADOR 03 B61 | CL03B61 |  | ED. CLUSTER II - PLANTA 3 - VITALA | IT - Instalaciones Térmicas - - CLIMATIZADOR (Pterm. Instalación > 70 kW) | [8 empty] | 0 |  | PLANTA P3B61
CL03B6ZQE.P3B7 | CL0300QLP3-B7 | Q. LAB.P.3 B6-B7+ S. COMUNS | CL03B6Z | PERMISO | ED. CLUSTER II - PLANTA 3 - PLANTA TERCERA B6Z | EL - Electricidad - - CUADRO SECUNDARIO | PCB | MULTITÈCNIC | [6 empty] | 0 |  | P3 B6-B7
CL03B71-CAB.42 | CAB.42 | Cabina de Seguretat Biològica | CL03B71 |  | ED. CLUSTER II - PLANTA 3 - SCC-PCB (AREA DE CULTIUS) | XE - Equipos / Máquinas Específicas - - CABINA |  |  | TELSTAR | Advance plus 4 | 529781 | 2022-06-29 |  |  | 0 |  | CL03B71
CL03B71-CAB.43 | CAB.43 | Cabina de Seguretat Biològica | CL03B71 |  | ED. CLUSTER II - PLANTA 3 - SCC-PCB (AREA DE CULTIUS) | XE - Equipos / Máquinas Específicas - - CABINA |  |  | TELSTAR | Advance plus 4 | 529782 | 2022-06-29 |  |  | 0 |  | CL03B71
CL03B71-CAB.44 | CAB.44 | Cabina de Seguretat Biològica | CL03B71 |  | ED. CLUSTER II - PLANTA 3 - SCC-PCB (AREA DE CULTIUS) | XE - Equipos / Máquinas Específicas - - CABINA |  |  | TELSTAR | Advance plus 4 | 529784 | 2022-06-29 |  |  | 0 |  | CL03B71
CL03B71-CAB.45 | CAB.45 | Cabina de Seguretat Biològica | CL03B71 |  | ED. CLUSTER II - PLANTA 3 - SCC-PCB (AREA DE CULTIUS) | XE - Equipos / Máquinas Específicas - - CABINA |  |  | TELSTAR | Advance plus 4 | 529785 | 2022-06-29 |  |  | 0 |  | CL03B71
CL03B71-CAB.46 | CAB.46 | Cabina de Seguretat Biològica | CL03B71 |  | ED. CLUSTER II - PLANTA 3 - SCC-PCB (AREA DE CULTIUS) | XE - Equipos / Máquinas Específicas - - CABINA |  |  | TELSTAR | Advance plus 4 | 529786 | 2022-06-29 |  |  | 0 |  | CL03B71
CL03B71-CAB.48 | CAB.48 | Cabina de Seguretat Biològica | CL03B71 |  | ED. CLUSTER II - PLANTA 3 - SCC-PCB (AREA DE CULTIUS) | XE - Equipos / Máquinas Específicas - - CABINA |  |  | TELSTAR | Advance plus 4 | 530043 | 2022-11-03 |  |  | 2022 |  | CL03B71
CL03B71-CENT.BV.ST.33 | CENT.BV.ST.33 | Centrífuga baixa velocitat sobretaula | CL03B71 |  | ED. CLUSTER II - PLANTA 3 - SCC-PCB (AREA DE CULTIUS) | XE - Equipos / Máquinas Específicas - - CENTRÍFUGA |  |  | AFI | Loreena | 21C300RE2226 | 2022-06-29 |  |  | 0 |  | CL03B71
CL03B71-CENT.BV.ST.34 | CENT.BV.ST.34 | Centrífuga baixa velocitat sobretaula | CL03B71 |  | ED. CLUSTER II - PLANTA 3 - SCC-PCB (AREA DE CULTIUS) | XE - Equipos / Máquinas Específicas - - CENTRÍFUGA |  |  | AFI | Lisa | 22C200VE2587 | 2022-06-29 |  |  | 0 |  | CL03B71
CL03B71-CentralCO2 | CENTRAL CO2 | Central de detección de exceso de CO2 en sala | CL03B71 | PERMISO | ED. CLUSTER II - PLANTA 3 - SCC-PCB (AREA DE CULTIUS) | SE - Servicios al Edificio - - DETECCIÓN DE GASES |  |  | CRYOGAS | S210 SMART SENSOR | 2201000237 | 2022-07-04 |  |  | 0 |  | CL03B71
CL03B71-INC-50 | INC-50 | Incubador automàtic de CO2 amb agitació integrada | CL03B71 |  | ED. CLUSTER II - PLANTA 3 - SCC-PCB (AREA DE CULTIUS) | XE - Equipos / Máquinas Específicas - - AGITADOR INCUBADOR |  |  | EPPENDORF | New Brunswick S41i | S41IJM201430 |  |  | 2022-05-03 | 2 |  | CL03B71
CL03B71-INC-51 | INC-51 | Incubador automàtic de CO2 | CL03B71 |  | ED. CLUSTER II - PLANTA 3 - SCC-PCB (AREA DE CULTIUS) | XE - Equipos / Máquinas Específicas - - INCUBADOR CO2 |  |  | NUAIRE | NU-8600E | 209088110221 | 2022-06-29 |  | 2022-05-03 | 2 |  | CL03B71
CL03B71-INC-52 | INC-52 | Incubador automàtic de CO2 | CL03B71 |  | ED. CLUSTER II - PLANTA 3 - SCC-PCB (AREA DE CULTIUS) | XE - Equipos / Máquinas Específicas - - INCUBADOR CO2 |  |  | NUAIRE | NU-5700E | 205765050321 | 2022-06-29 |  | 2022-05-03 | 2 |  | CL03B71
CL03B71-INC-53 | INC-53 | Incubador automàtic de CO2 | CL03B71 |  | ED. CLUSTER II - PLANTA 3 - SCC-PCB (AREA DE CULTIUS) | XE - Equipos / Máquinas Específicas - - INCUBADOR CO2 |  |  | NUAIRE | NU-5700E | 208785101821 | 2022-06-29 |  | 2022-05-03 | 2 |  | CL03B71
CL03B71-INC-54 | INC-54 | Incubador automàtic de CO2 | CL03B71 |  | ED. CLUSTER II - PLANTA 3 - SCC-PCB (AREA DE CULTIUS) | XE - Equipos / Máquinas Específicas - - INCUBADOR CO2 |  |  | NUAIRE | NU-5700E | 209086110221 | 2022-06-29 |  | 2022-05-03 | 2 |  | CL03B71
CL03B71-INC-55 | INC-55 | Incubador automàtic de CO2 | CL03B71 |  | ED. CLUSTER II - PLANTA 3 - SCC-PCB (AREA DE CULTIUS) | XE - Equipos / Máquinas Específicas - - INCUBADOR CO2 |  |  | NUAIRE | NU-5700E | 208948102721 | 2022-06-29 |  | 2022-05-03 | 2 |  | CL03B71
CL03B71-INC-56 | INC-56 | Incubador automàtic de CO2 | CL03B71 |  | ED. CLUSTER II - PLANTA 3 - SCC-PCB (AREA DE CULTIUS) | XE - Equipos / Máquinas Específicas - - INCUBADOR CO2 |  |  | NUAIRE | NU-5700E | 205944051221 | 2022-06-29 |  | 2022-05-03 | 2 |  | CL03B71
CL03B71-INC-57 | INC-57 | Incubador automàtic de CO2 amb agitació integrada | CL03B71 |  | ED. CLUSTER II - PLANTA 3 - SCC-PCB (AREA DE CULTIUS) | XE - Equipos / Máquinas Específicas - - INCUBADOR CO2 |  |  | EPPENDORF | New Brunswick S41i | S41ILG90156 | 2022-06-29 |  | 2022-05-03 | 2 |  | CL03B71
CL03B71-UA1 | CL03B71-UA1 | UNIT. AUTONOMA 1 SALA CULTIVOS | CL03B71 |  | ED. CLUSTER II - PLANTA 3 - SCC-PCB (AREA DE CULTIUS) | IT - Instalaciones Térmicas - - EQUIPO AUTÓNOMO / SPLIT (Pterm. Instalación =< 70 kW) | [5 empty] | 2023-01-27 |  |  | 0
CL03B71-UA2 | CL03B71-UA2 | UNIT. AUTONOMA 2 SALA CULTIVOS | CL03B71 |  | ED. CLUSTER II - PLANTA 3 - SCC-PCB (AREA DE CULTIUS) | IT - Instalaciones Térmicas - - EQUIPO AUTÓNOMO / SPLIT (Pterm. Instalación =< 70 kW) | [5 empty] | 2023-01-27 |  |  | 0
CL03BC81-FRED.CL03BC81 | FRED.CL03BC81 | Instal·lació cambra 4ºC | CL03BC81 |  | ED. CLUSTER II - PLANTA 3 - SCC-PCB (SALA DE CONGELADORES) | XE - Equipos / Máquinas Específicas - - CÁMARA FRIA |  |  | BEIJER | NP | NP | 2022-06-29 |  |  | 0 | Las cámaras frías las programaremos los martes, preferentemente. | CL03BC81
CL03BC81-PCB-90 | PCB-90 | Ultracongelador vertical -80ºC /- 86ºC | CL03BC81 |  | ED. CLUSTER II - PLANTA 3 - SCC-PCB (SALA DE CONGELADORES) | XE - Equipos / Máquinas Específicas - - ULTRACONGELADOR |  |  | PANASONIC | MDF-DU702VX-PE | 21121474 | 2022-06-29 |  |  | 18 |  | CL03BC81
CL03BC81-PCB-91 | PCB-91 | Ultracongelador vertical -80ºC /- 86ºC | CL03BC81 |  | ED. CLUSTER II - PLANTA 3 - SCC-PCB (SALA DE CONGELADORES) | XE - Equipos / Máquinas Específicas - - ULTRACONGELADOR |  |  | PANASONIC | MDF-DU702VX-PE | 22010015 | 2022-06-29 |  |  | 18 |  | CL03BC81
CL03BC81-PCB-92 | PCB-92 | Ultracongelador vertical -80ºC /- 86ºC | CL03BC81 |  | ED. CLUSTER II - PLANTA 3 - SCC-PCB (SALA DE CONGELADORES) | XE - Equipos / Máquinas Específicas - - ULTRACONGELADOR |  |  | PANASONIC | MDF-DU702VX-PE | 22010023 | 2022-06-29 |  |  | 18 |  | CL03BC81
CL03BC81-PCB-93 | PCB-93 | Ultracongelador vertical -80ºC /- 86ºC | CL03BC81 |  | ED. CLUSTER II - PLANTA 3 - SCC-PCB (SALA DE CONGELADORES) | XE - Equipos / Máquinas Específicas - - ULTRACONGELADOR |  |  | PANASONIC | MDF-DU702VX-PE | 22010021 | 2022-06-29 |  |  | 18 |  | CL03BC81
CL03BC81-PCB-94 | PCB-94 | Ultracongelador vertical -80ºC /- 86ºC | CL03BC81 |  | ED. CLUSTER II - PLANTA 3 - SCC-PCB (SALA DE CONGELADORES) | XE - Equipos / Máquinas Específicas - - ULTRACONGELADOR |  |  | PANASONIC | MDF-DU702VX-PE | 22010014 | 2022-06-29 |  |  | 18 |  | CL03BC81
CL03BC81-PCB-95 | PCB-95 | Ultracongelador vertical -80ºC /- 86ºC | CL03BC81 |  | ED. CLUSTER II - PLANTA 3 - SCC-PCB (SALA DE CONGELADORES) | XE - Equipos / Máquinas Específicas - - ULTRACONGELADOR |  |  | PANASONIC | MDF-DU702VX-PE | 21121490 | 2022-06-29 |  |  | 18 |  | CL03BC81
CL03BC81-PCB-96 | PCB-96 | Ultracongelador vertical -80ºC /- 86ºC | CL03BC81 |  | ED. CLUSTER II - PLANTA 3 - SCC-PCB (SALA DE CONGELADORES) | XE - Equipos / Máquinas Específicas - - ULTRACONGELADOR |  |  | PANASONIC | MDF-DU702VX-PE | 21121500 | 2022-06-29 |  |  | 18 |  | CL03BC81
CL03BC81-UA1 | CL03BC81-UA1 | UNIT. AUTONOMA 1 | CL03BC81 |  | ED. CLUSTER II - PLANTA 3 - SCC-PCB (SALA DE CONGELADORES) | IT - Instalaciones Térmicas - - EQUIPO AUTÓNOMO / SPLIT (Pterm. Instalación =< 70 kW) | [5 empty] | 2024-05-21 |  |  | 0
CL03BC81-UA2 | CL03BC81-UA2 | UNIT. AUTONOMA 2 | CL03BC81 |  | ED. CLUSTER II - PLANTA 3 - SCC-PCB (SALA DE CONGELADORES) | IT - Instalaciones Térmicas - - EQUIPO AUTÓNOMO / SPLIT (Pterm. Instalación =< 70 kW) | [5 empty] | 2024-05-21 |  |  | 0
CL03BC82-CentralCO2 | CENTRAL CO2 | Central de detección de exceso de CO2 en sala | CL03BC82 | PERMISO | ED. CLUSTER II - PLANTA 3 - SPLICEBIO | SE - Servicios al Edificio - - DETECCIÓN DE GASES |  |  | CRYOGAS | S210 SMART SENSOR | 2201000243 | 2023-01-24 |  |  | 0 |  | CL03BC82
CL03BC82-DUT1 | CL03BC82-DUT1 | RENTAÜLLS EN CL03BC82 | CL03BC82 | PERMISO | ED. CLUSTER II - PLANTA 3 - SPLICEBIO | AG - Abastecimiento y Trat. de Agua - - LAVAOJOS | PCB | MULTITÈCNIC |  |  |  | 2023-01-24 |  |  | 0 |  | CL03C74
CL03BC82-FC01 | CL03BC82-FC01 | FAN COIL 01 DERECHA | CL03BC82 | PERMISO | ED. CLUSTER II - PLANTA 3 - SPLICEBIO | IT - Instalaciones Térmicas - - FANCOIL / VENTILOCONVECTOR (Pterm. Instalación > 70 kW) | [5 empty] | 2023-01-24 |  |  | 0
CL03BC82-FC02 | CL03BC82-FC02 | FAN COIL 02 CENTRO | CL03BC82 | PERMISO | ED. CLUSTER II - PLANTA 3 - SPLICEBIO | IT - Instalaciones Térmicas - - FANCOIL / VENTILOCONVECTOR (Pterm. Instalación > 70 kW) | [5 empty] | 2023-01-24 |  |  | 0
CL03BC82-FC03 | CL03BC82-FC03 | FAN COIL 03 IZQUIERDA | CL03BC82 | PERMISO | ED. CLUSTER II - PLANTA 3 - SPLICEBIO | IT - Instalaciones Térmicas - - FANCOIL / VENTILOCONVECTOR (Pterm. Instalación > 70 kW) | [5 empty] | 2023-01-24 |  |  | 0
CL03BCP61-FGEL.13 | FGEL.13 | Fabricadora de gel | CL03BCP61 |  | ED. CLUSTER II - PLANTA 3 - HALL MAQ. HIELO SCC | XE - Equipos / Máquinas Específicas - - MÀQUINA DE GEL |  |  | SCOTSMAN | MF-46 | EE 037266 | 2022-06-23 |  |  | 0 | Las máquinas de hielo se programan los viernes, porque antes de las acciones preventivas hay que dejarlas paradas para que se deshaga el hielo de la cuba y poder limpiarlas. | CL03BCP61
CL03C61-CentralCO2 | CENTRAL CO2 | Central de detección de exceso de CO2 en sala | CL03C61 | PERMISO | ED. CLUSTER II - PLANTA 3 - INFINITEC | SE - Servicios al Edificio - - DETECCIÓN DE GASES |  |  | CRYOGAS | S210 SMART SENSOR | 2201000192 | 2023-02-03 |  |  | 0 |  | CL03C61
CL03C61-FC01 | CL03C61-FC01 | FAN COIL 01 | CL03C61 | PERMISO | ED. CLUSTER II - PLANTA 3 - INFINITEC | IT - Instalaciones Térmicas - - FANCOIL / VENTILOCONVECTOR (Pterm. Instalación > 70 kW) | [5 empty] | 2023-01-27 |  |  | 0
CL03C61-FC02 | CL03C61-FC02 | FAN COIL 01 | CL03C61 | PERMISO | ED. CLUSTER II - PLANTA 3 - INFINITEC | IT - Instalaciones Térmicas - - FANCOIL / VENTILOCONVECTOR (Pterm. Instalación > 70 kW) | [5 empty] | 2023-01-27 |  |  | 0
CL03C61-FC03 | CL03C61-FC03 | FAN COIL 01 | CL03C61 | PERMISO | ED. CLUSTER II - PLANTA 3 - INFINITEC | IT - Instalaciones Térmicas - - FANCOIL / VENTILOCONVECTOR (Pterm. Instalación > 70 kW) | [5 empty] | 2023-01-27 |  |  | 0
CL03C61-TE01 | TERMO ELÉCTRICO | Termo Eléctrico | CL03C61 |  | ED. CLUSTER II - PLANTA 3 - INFINITEC | IT - Instalaciones Térmicas - - ACUMULADOR ELÉCTRICO | [5 empty] | 2022-07-08 |  |  | 0
CL03C62-FC01 | CL03C62-FC01 | FAN COIL 01 | CL03C62 | PERMISO | ED. CLUSTER II - PLANTA 3 - INFINITEC | IT - Instalaciones Térmicas - - FANCOIL / VENTILOCONVECTOR (Pterm. Instalación > 70 kW) | [8 empty] | 0
CL03C62-FC02 | CL03C62-FC02 | FAN COIL 02 | CL03C62 | PERMISO | ED. CLUSTER II - PLANTA 3 - INFINITEC | IT - Instalaciones Térmicas - - FANCOIL / VENTILOCONVECTOR (Pterm. Instalación > 70 kW) | [8 empty] | 0
CL03C62-FC03 | CL03C62-FC03 | FAN COIL 03 | CL03C62 | PERMISO | ED. CLUSTER II - PLANTA 3 - INFINITEC | IT - Instalaciones Térmicas - - FANCOIL / VENTILOCONVECTOR (Pterm. Instalación > 70 kW) | [8 empty] | 0
CL03C62-FC04 | CL03C62-FC04 | FAN COIL 04 | CL03C62 | PERMISO | ED. CLUSTER II - PLANTA 3 - INFINITEC | IT - Instalaciones Térmicas - - FANCOIL / VENTILOCONVECTOR (Pterm. Instalación > 70 kW) | [8 empty] | 0
CL03C62-FC05 | CL02C61-FC05 | FAN COIL 05 | CL03C62 | PERMISO | ED. CLUSTER II - PLANTA 3 - INFINITEC | IT - Instalaciones Térmicas - - FANCOIL / VENTILOCONVECTOR (Pterm. Instalación > 70 kW) | [8 empty] | 0
CL03C62-FC06 | CL02C61-FC06 | FAN COIL 06 | CL03C62 | PERMISO | ED. CLUSTER II - PLANTA 3 - INFINITEC | IT - Instalaciones Térmicas - - FANCOIL / VENTILOCONVECTOR (Pterm. Instalación > 70 kW) | [8 empty] | 0
CL03C63-FC01 | CL03C63-FC01 | FAN COIL 01 | CL03C63 | PERMISO | ED. CLUSTER II - PLANTA 3 - INFINITEC | IT - Instalaciones Térmicas - - FANCOIL / VENTILOCONVECTOR (Pterm. Instalación > 70 kW) | [5 empty] | 2023-01-27 |  |  | 0
CL03C63-FC02 | CL03C63-FC02 | FAN COIL 01 | CL03C63 | PERMISO | ED. CLUSTER II - PLANTA 3 - INFINITEC | IT - Instalaciones Térmicas - - FANCOIL / VENTILOCONVECTOR (Pterm. Instalación > 70 kW) | [5 empty] | 2023-01-27 |  |  | 0
CL03C63-FC03 | CL03C63-FC03 | FAN COIL 01 | CL03C63 | PERMISO | ED. CLUSTER II - PLANTA 3 - INFINITEC | IT - Instalaciones Térmicas - - FANCOIL / VENTILOCONVECTOR (Pterm. Instalación > 70 kW) | [5 empty] | 2023-01-27 |  |  | 0
CL03C64-FC01 | CL03C64-FC01 | FAN COIL 01 ENTRADA | CL03C64 | PERMISO | ED. CLUSTER II - PLANTA 3 - INFINITEC | IT - Instalaciones Térmicas - - FANCOIL / VENTILOCONVECTOR (Pterm. Instalación > 70 kW) | [5 empty] | 2022-03-08 |  |  | 0
CL03C64-FC02 | CL03C64-FC02 | FAN COIL 02 CENTRO IZQUIERDA | CL03C64 | PERMISO | ED. CLUSTER II - PLANTA 3 - INFINITEC | IT - Instalaciones Térmicas - - FANCOIL / VENTILOCONVECTOR (Pterm. Instalación > 70 kW) | [8 empty] | 0
CL03C64-FC03 | CL03C64-FC03 | FAN COIL 03 CENTRO DERECHA | CL03C64 | PERMISO | ED. CLUSTER II - PLANTA 3 - INFINITEC | IT - Instalaciones Térmicas - - FANCOIL / VENTILOCONVECTOR (Pterm. Instalación > 70 kW) | [8 empty] | 0
CL03C64-FC04 | CL03C64-FC04 | FAN COIL 04 FONDO IZQUIERDA | CL03C64 | PERMISO | ED. CLUSTER II - PLANTA 3 - INFINITEC | IT - Instalaciones Térmicas - - FANCOIL / VENTILOCONVECTOR (Pterm. Instalación > 70 kW) | [8 empty] | 0
CL03C64-FC05 | CL03C64-FC05 | FAN COIL 05 FONDO DERECHA | CL03C64 | PERMISO | ED. CLUSTER II - PLANTA 3 - INFINITEC | IT - Instalaciones Térmicas - - FANCOIL / VENTILOCONVECTOR (Pterm. Instalación > 70 kW) | [8 empty] | 0
CL03C64-FC06 | CL03C64-FC06 | FAN COIL 06 DESPACHO 1 | CL03C64 | PERMISO | ED. CLUSTER II - PLANTA 3 - INFINITEC | IT - Instalaciones Térmicas - - FANCOIL / VENTILOCONVECTOR (Pterm. Instalación > 70 kW) | [8 empty] | 0
CL03C64-FC07 | CL03C64-FC07 | FAN COIL 07 DESPACHO 2 | CL03C64 | PERMISO | ED. CLUSTER II - PLANTA 3 - INFINITEC | IT - Instalaciones Térmicas - - FANCOIL / VENTILOCONVECTOR (Pterm. Instalación > 70 kW) | [8 empty] | 0
CL03C6ZQE.P3C6 | CL0300QLP.3C6 | Q.LAB. P.3 C6 + S. COMUNS | CL03C6 | PERMISO | ED. CLUSTER II - PLANTA 3 - PLANTA TERCERA C6 | EL - Electricidad - - CUADRO SECUNDARIO | PCB | MULTITÈCNIC | [6 empty] | 0 |  | P. 3 C6
CL03C71-FC01 | CL03C71-FC01 | FAN COIL 01 ENTRADA | CL03C71 | PERMISO | ED. CLUSTER II - PLANTA 3 - SPLICEBIO | IT - Instalaciones Térmicas - - FANCOIL / VENTILOCONVECTOR (Pterm. Instalación > 70 kW) | [5 empty] | 2022-03-08 |  |  | 0
CL03C71-FC02 | CL03C71-FC02 | FAN COIL 02 CENTRO IZQUIERDA | CL03C71 | PERMISO | ED. CLUSTER II - PLANTA 3 - SPLICEBIO | IT - Instalaciones Térmicas - - FANCOIL / VENTILOCONVECTOR (Pterm. Instalación > 70 kW) | [8 empty] | 0
CL03C71-FC03 | CL03C71-FC03 | FAN COIL 03 CENTRO DERECHA | CL03C71 | PERMISO | ED. CLUSTER II - PLANTA 3 - SPLICEBIO | IT - Instalaciones Térmicas - - FANCOIL / VENTILOCONVECTOR (Pterm. Instalación > 70 kW) | [8 empty] | 0
CL03C71-FC04 | CL03C71-FC04 | FAN COIL 04 FONDO IZQUIERDA | CL03C71 | PERMISO | ED. CLUSTER II - PLANTA 3 - SPLICEBIO | IT - Instalaciones Térmicas - - FANCOIL / VENTILOCONVECTOR (Pterm. Instalación > 70 kW) | [8 empty] | 0
CL03C71-FC05 | CL03C71-FC05 | FAN COIL 05 DESPACHO 3 | CL03C71 | PERMISO | ED. CLUSTER II - PLANTA 3 - SPLICEBIO | IT - Instalaciones Térmicas - - FANCOIL / VENTILOCONVECTOR (Pterm. Instalación > 70 kW) | [8 empty] | 0
CL03C71-FC06 | CL03C71-FC06 | FAN COIL 06 DESPACHO 1 | CL03C71 | PERMISO | ED. CLUSTER II - PLANTA 3 - SPLICEBIO | IT - Instalaciones Térmicas - - FANCOIL / VENTILOCONVECTOR (Pterm. Instalación > 70 kW) | [8 empty] | 0
CL03C71-FC07 | CL03C71-FC07 | FAN COIL 07 DESPACHO 2 | CL03C71 | PERMISO | ED. CLUSTER II - PLANTA 3 - SPLICEBIO | IT - Instalaciones Térmicas - - FANCOIL / VENTILOCONVECTOR (Pterm. Instalación > 70 kW) | [8 empty] | 0
CL03C72-FC01 | CL03C72-FC01 | FAN COIL 01 ENTRADA | CL03C72 | PERMISO | ED. CLUSTER II - PLANTA 3 - DEKAPENTA | IT - Instalaciones Térmicas - - FANCOIL / VENTILOCONVECTOR (Pterm. Instalación > 70 kW) | [5 empty] | 2023-01-27 |  |  | 0
CL03C72-FC02 | CL03C72-FC02 | FAN COIL 02 | CL03C72 | PERMISO | ED. CLUSTER II - PLANTA 3 - DEKAPENTA | IT - Instalaciones Térmicas - - FANCOIL / VENTILOCONVECTOR (Pterm. Instalación > 70 kW) | [5 empty] | 2023-01-27 |  |  | 0
CL03C73-FC01 | CL03C73-FC01 | FAN COIL 01 DESPACHO | CL03C73 | PERMISO | ED. CLUSTER II - PLANTA 3 - HIPRA | IT - Instalaciones Térmicas - - FANCOIL / VENTILOCONVECTOR (Pterm. Instalación > 70 kW) | [5 empty] | 2023-01-24 |  |  | 0
CL03C73-FC02 | CL03C73-FC02 | FAN COIL 02 CENTRO | CL03C73 | PERMISO | ED. CLUSTER II - PLANTA 3 - HIPRA | IT - Instalaciones Térmicas - - FANCOIL / VENTILOCONVECTOR (Pterm. Instalación > 70 kW) | [5 empty] | 2023-01-24 |  |  | 0
CL03C73-FC03 | CL03C73-FC03 | FAN COIL 02 FONDO | CL03C73 | PERMISO | ED. CLUSTER II - PLANTA 3 - HIPRA | IT - Instalaciones Térmicas - - FANCOIL / VENTILOCONVECTOR (Pterm. Instalación > 70 kW) | [5 empty] | 2023-01-24 |  |  | 0
CL03C74-CentralCO2_1 | CENTRAL CO2 | Central de detección de exceso de CO2 en sala | CL03C74 | PERMISO | ED. CLUSTER II - PLANTA 3 - HIPRA | SE - Servicios al Edificio - - DETECCIÓN DE GASES |  |  | CRYOGAS | S210 SMART SENSOR | 2201000244 | 2023-01-24 |  |  | 0 |  | CL03C74
CL03C74-CentralCO2_2 | CENTRAL CO2 | Central de detección de exceso de CO2 en sala | CL03C74 | PERMISO | ED. CLUSTER II - PLANTA 3 - HIPRA | SE - Servicios al Edificio - - DETECCIÓN DE GASES |  |  | CRYOGAS | S210 SMART SENSOR | 2201000241 | 2023-01-24 |  |  | 0 |  | CL03C74
CL03C74-DUT1 | CL03C74-DUT1 | RENTAÜLLS EN CL03C74 | CL03C74 | PERMISO | ED. CLUSTER II - PLANTA 3 - HIPRA | AG - Abastecimiento y Trat. de Agua - - LAVAOJOS | PCB | MULTITÈCNIC |  |  |  | 2023-01-24 |  |  | 0 |  | CL03C74
CL03C74-FC01 | CL03C73-FC01 | FAN COIL 01 ENTRADA IZQUIERDA | CL03C74 | PERMISO | ED. CLUSTER II - PLANTA 3 - HIPRA | IT - Instalaciones Térmicas - - FANCOIL / VENTILOCONVECTOR (Pterm. Instalación > 70 kW) | [5 empty] | 2023-01-24 |  |  | 0
CL03C74-FC02 | CL03C73-FC02 | FAN COIL 02 ENTRADA DERECHA | CL03C74 | PERMISO | ED. CLUSTER II - PLANTA 3 - HIPRA | IT - Instalaciones Térmicas - - FANCOIL / VENTILOCONVECTOR (Pterm. Instalación > 70 kW) | [5 empty] | 2023-01-24 |  |  | 0
CL03C74-FC03 | CL03C73-FC03 | FAN COIL 03 CENTRO IZQUIERDA | CL03C74 | PERMISO | ED. CLUSTER II - PLANTA 3 - HIPRA | IT - Instalaciones Térmicas - - FANCOIL / VENTILOCONVECTOR (Pterm. Instalación > 70 kW) | [5 empty] | 2023-01-24 |  |  | 0
CL03C74-FC04 | CL03C73-FC04 | FAN COIL 04 CENTRO DERECHA | CL03C74 | PERMISO | ED. CLUSTER II - PLANTA 3 - HIPRA | IT - Instalaciones Térmicas - - FANCOIL / VENTILOCONVECTOR (Pterm. Instalación > 70 kW) | [5 empty] | 2023-01-24 |  |  | 0
CL03C74-FC05 | CL03C73-FC05 | FAN COIL 05 FONDO IZQUIERDA | CL03C74 | PERMISO | ED. CLUSTER II - PLANTA 3 - HIPRA | IT - Instalaciones Térmicas - - FANCOIL / VENTILOCONVECTOR (Pterm. Instalación > 70 kW) | [5 empty] | 2023-01-24 |  |  | 0
CL03C74-FC06 | CL03C73-FC06 | FAN COIL 06 FONDO DERECHA | CL03C74 | PERMISO | ED. CLUSTER II - PLANTA 3 - HIPRA | IT - Instalaciones Térmicas - - FANCOIL / VENTILOCONVECTOR (Pterm. Instalación > 70 kW) | [5 empty] | 2023-01-24 |  |  | 0
CL03C74-VIT.282 |  | Vitrina | CL03C74 |  | ED. CLUSTER II - PLANTA 3 - HIPRA | XE - Equipos / Máquinas Específicas - - VITRINA |  |  |  | AMI310 | 3P211106821 |  |  |  | 0
CL03C7ZQE.P3C7 | CL0300QL.P.3C7 | Q.LAB. P.3 C7 + S. COMUNS | CL03C7 | PERMISO | ED. CLUSTER II - PLANTA 3 - PLANTA TERCERA C7 | EL - Electricidad - - CUADRO SECUNDARIO | PCB | MULTITÈCNIC | [6 empty] | 0 |  | P.3 C7
CL03C81-DUT1 | CL03C81-DUT1 | DUTXES RENTAÜLLS C81 | CL03C81 |  | ED. CLUSTER II - PLANTA 3 - DEEPULL | AG - Abastecimiento y Trat. de Agua - - LAVAOJOS | PCB | MULTITÈCNIC |  |  |  | 2023-09-18 |  |  | 0 |  | CL03C81
CL03C81-FC01 | CL03C81-FC01 | FAN COIL 01 DERECHA | CL03C81 | PERMISO | ED. CLUSTER II - PLANTA 3 - DEEPULL | IT - Instalaciones Térmicas - - FANCOIL / VENTILOCONVECTOR (Pterm. Instalación > 70 kW) | [5 empty] | 2023-08-28 |  |  | 0
CL03C81-FC02 | CL03C81-FC02 | FAN COIL 02 IZQUIERDA | CL03C81 | PERMISO | ED. CLUSTER II - PLANTA 3 - DEEPULL | IT - Instalaciones Térmicas - - FANCOIL / VENTILOCONVECTOR (Pterm. Instalación > 70 kW) | [5 empty] | 2023-08-28 |  |  | 0
CL03C82-FC01 | CL03C82-FC01 | FAN COIL 01 ENTRADA | CL03C82 | PERMISO | ED. CLUSTER II - PLANTA 3 - SPLICEBIO | IT - Instalaciones Térmicas - - FANCOIL / VENTILOCONVECTOR (Pterm. Instalación > 70 kW) | [5 empty] | 2022-03-08 |  |  | 0
CL03C82-FC02 | CL03C82-FC02 | FAN COIL 02 CENTRO | CL03C82 | PERMISO | ED. CLUSTER II - PLANTA 3 - SPLICEBIO | IT - Instalaciones Térmicas - - FANCOIL / VENTILOCONVECTOR (Pterm. Instalación > 70 kW) | [8 empty] | 0
CL03C82-FC03 | CL03C82-FC03 | FAN COIL 03 DESPACHO | CL03C82 | PERMISO | ED. CLUSTER II - PLANTA 3 - SPLICEBIO | IT - Instalaciones Térmicas - - FANCOIL / VENTILOCONVECTOR (Pterm. Instalación > 70 kW) | [8 empty] | 0
CL03C83-DUT1 | CL03C83-DUT1 | DUTXES RENTAÜLLS C83 | CL03C83 |  | ED. CLUSTER II - PLANTA 3 - DEEPULL | AG - Abastecimiento y Trat. de Agua - - LAVAOJOS | PCB | MULTITÈCNIC |  |  |  | 2023-09-18 |  |  | 0 |  | CL03C83
CL03C83-FC01 | CL03C83-FC01 | FAN COIL 01 ENTRADA | CL03C83 | PERMISO | ED. CLUSTER II - PLANTA 3 - DEEPULL | IT - Instalaciones Térmicas - - FANCOIL / VENTILOCONVECTOR (Pterm. Instalación > 70 kW) | [5 empty] | 2022-03-08 |  |  | 0
CL03C83-FC02 | CL03C83-FC02 | FAN COIL 02 CENTRO | CL03C83 | PERMISO | ED. CLUSTER II - PLANTA 3 - DEEPULL | IT - Instalaciones Térmicas - - FANCOIL / VENTILOCONVECTOR (Pterm. Instalación > 70 kW) | [8 empty] | 0
CL03C83-FC03 | CL03C83-FC03 | FAN COIL 03 DESPACHO | CL03C83 | PERMISO | ED. CLUSTER II - PLANTA 3 - DEEPULL | IT - Instalaciones Térmicas - - FANCOIL / VENTILOCONVECTOR (Pterm. Instalación > 70 kW) | [8 empty] | 0
CL03C84-DUT1 | CL03C84-DUT1 | DUTXES RENTAÜLLS C84 | CL03C84 |  | ED. CLUSTER II - PLANTA 3 - DEEPULL | AG - Abastecimiento y Trat. de Agua - - LAVAOJOS | PCB | MULTITÈCNIC |  |  |  | 2023-09-18 |  |  | 0 |  | CL03C83
CL03C8Z0QL.P3-C8 | CLP0300QL.P3 C8 | Q.LAB. P.3 C8 + S. COMUNS | CL03C8 | PERMISO | ED. CLUSTER II - PLANTA 3 - PLANTA TERCERA C8 | EL - Electricidad - - CUADRO SECUNDARIO | PCB | MULTITÈCNIC | [6 empty] | 0 |  | P.3C8
CL03D61-FC01 | CL03D61-FC01 | FAN COIL 01 ENTRADA IZQUIERDA | CL03D61 | PERMISO | ED. CLUSTER II - PLANTA 3 - IMIDOMICS | IT - Instalaciones Térmicas - - FANCOIL / VENTILOCONVECTOR (Pterm. Instalación > 70 kW) | [5 empty] | 2022-03-08 |  |  | 0
CL03D61-FC02 | CL03D61-FC02 | FAN COIL 02 CENTRO IZQUIERDA | CL03D61 | PERMISO | ED. CLUSTER II - PLANTA 3 - IMIDOMICS | IT - Instalaciones Térmicas - - FANCOIL / VENTILOCONVECTOR (Pterm. Instalación > 70 kW) | [8 empty] | 0
CL03D61-FC03 | CL03D61-FC03 | FAN COIL 03 CENTRO DERECHA | CL03D61 | PERMISO | ED. CLUSTER II - PLANTA 3 - IMIDOMICS | IT - Instalaciones Térmicas - - FANCOIL / VENTILOCONVECTOR (Pterm. Instalación > 70 kW) | [8 empty] | 0
CL03D61-FC04 | CL03D61-FC04 | FAN COIL 04 ENTRADA DERECHA | CL03D61 | PERMISO | ED. CLUSTER II - PLANTA 3 - IMIDOMICS | IT - Instalaciones Térmicas - - FANCOIL / VENTILOCONVECTOR (Pterm. Instalación > 70 kW) | [8 empty] | 0
CL03D61-FC05 | CL03D61-FC05 | FAN COIL 05 CENTRO | CL03D61 | PERMISO | ED. CLUSTER II - PLANTA 3 - IMIDOMICS | IT - Instalaciones Térmicas - - FANCOIL / VENTILOCONVECTOR (Pterm. Instalación > 70 kW) | [8 empty] | 0
CL03D61-FC06 | CL03D61-FC06 | FAN COIL 06 DESPACHO | CL03D61 | PERMISO | ED. CLUSTER II - PLANTA 3 - IMIDOMICS | IT - Instalaciones Térmicas - - FANCOIL / VENTILOCONVECTOR (Pterm. Instalación > 70 kW) | [8 empty] | 0
CL03D61-VIT.284 |  | Vitrina | CL03D61 |  | ED. CLUSTER II - PLANTA 3 - IMIDOMICS | XE - Equipos / Máquinas Específicas - - VITRINA | [8 empty] | 0
CL03D62-FC01 | CL03D62-FC01 | FAN COIL 01 ENTRADA | CL03D62 | PERMISO | ED. CLUSTER II - PLANTA 3 - IMIDOMICS | IT - Instalaciones Térmicas - - FANCOIL / VENTILOCONVECTOR (Pterm. Instalación > 70 kW) | [5 empty] | 2022-03-08 |  |  | 0
CL03D62-FC02 | CL03D62-FC02 | FAN COIL 02 CENTRO | CL03D62 | PERMISO | ED. CLUSTER II - PLANTA 3 - IMIDOMICS | IT - Instalaciones Térmicas - - FANCOIL / VENTILOCONVECTOR (Pterm. Instalación > 70 kW) | [8 empty] | 0
CL03D62-FC03 | CL03D62-FC03 | FAN COIL 03 DESPACHO 1 | CL03D62 | PERMISO | ED. CLUSTER II - PLANTA 3 - IMIDOMICS | IT - Instalaciones Térmicas - - FANCOIL / VENTILOCONVECTOR (Pterm. Instalación > 70 kW) | [8 empty] | 0
CL03D62-FC04 | CL03D62-FC04 | FAN COIL 04 DESPACHO 2 | CL03D62 | PERMISO | ED. CLUSTER II - PLANTA 3 - IMIDOMICS | IT - Instalaciones Térmicas - - FANCOIL / VENTILOCONVECTOR (Pterm. Instalación > 70 kW) | [8 empty] | 0
CL03D63-FC01 | CL03D63-FC01 | FAN COIL 01 ENTRADA | CL03D63 | PERMISO | ED. CLUSTER II - PLANTA 3 - IMIDOMICS | IT - Instalaciones Térmicas - - FANCOIL / VENTILOCONVECTOR (Pterm. Instalación > 70 kW) | [5 empty] | 2022-03-08 |  |  | 0
CL03D63-FC02 | CL03D63-FC02 | FAN COIL 02 CENTRO | CL03D63 | PERMISO | ED. CLUSTER II - PLANTA 3 - IMIDOMICS | IT - Instalaciones Térmicas - - FANCOIL / VENTILOCONVECTOR (Pterm. Instalación > 70 kW) | [8 empty] | 0
CL03D63-FC03 | CL03D63-FC03 | FAN COIL 03 DESPACHO | CL03D63 | PERMISO | ED. CLUSTER II - PLANTA 3 - IMIDOMICS | IT - Instalaciones Térmicas - - FANCOIL / VENTILOCONVECTOR (Pterm. Instalación > 70 kW) | [8 empty] | 0
CL03D64-FC01 | CL03D64-FC01 | FAN COIL 01 DESPACHO 1 | CL03D64 | PERMISO | ED. CLUSTER II - PLANTA 3 - IMIDOMICS | IT - Instalaciones Térmicas - - FANCOIL / VENTILOCONVECTOR (Pterm. Instalación > 70 kW) | [5 empty] | 2022-03-08 |  |  | 0
CL03D64-FC02 | CL03D64-FC02 | FAN COIL 02 DESPACHO 2 | CL03D64 | PERMISO | ED. CLUSTER II - PLANTA 3 - IMIDOMICS | IT - Instalaciones Térmicas - - FANCOIL / VENTILOCONVECTOR (Pterm. Instalación > 70 kW) | [8 empty] | 0
CL03D64-FC03 | CL03D64-FC03 | FAN COIL 03 DESPACHO 3 | CL03D64 | PERMISO | ED. CLUSTER II - PLANTA 3 - IMIDOMICS | IT - Instalaciones Térmicas - - FANCOIL / VENTILOCONVECTOR (Pterm. Instalación > 70 kW) | [8 empty] | 0
CL03D64-FC04 | CL03D64-FC04 | FAN COIL 04 DESPACHO 4 | CL03D64 | PERMISO | ED. CLUSTER II - PLANTA 3 - IMIDOMICS | IT - Instalaciones Térmicas - - FANCOIL / VENTILOCONVECTOR (Pterm. Instalación > 70 kW) | [8 empty] | 0
CL03D6ZD6-QE1 | CL03D6-QE1 | QUADRE ELÉCTRIC 03D6 (PATI 2 D61) | CL03D6 | PERMISO | ED. CLUSTER II - PLANTA 3 - PLANTA TERCERA D6 | EL - Electricidad - - CUADRO SECUNDARIO | PCB | MULTITÈCNIC | [6 empty] | 0
CL03D71-FC01 | CL03D71-FC01 | FAN COIL 01 ENTRADA IZQUIERDA | CL03D71 | PERMISO | ED. CLUSTER II - PLANTA 3 - IMIDOMICS | IT - Instalaciones Térmicas - - FANCOIL / VENTILOCONVECTOR (Pterm. Instalación > 70 kW) | [5 empty] | 2022-03-08 |  |  | 0
CL03D71-FC02 | CL03D71-FC02 | FAN COIL 02 CENTRO IZQUIERDA | CL03D71 | PERMISO | ED. CLUSTER II - PLANTA 3 - IMIDOMICS | IT - Instalaciones Térmicas - - FANCOIL / VENTILOCONVECTOR (Pterm. Instalación > 70 kW) | [8 empty] | 0
CL03D71-FC03 | CL03D71-FC03 | FAN COIL 03 CENTRO DERECHA | CL03D71 | PERMISO | ED. CLUSTER II - PLANTA 3 - IMIDOMICS | IT - Instalaciones Térmicas - - FANCOIL / VENTILOCONVECTOR (Pterm. Instalación > 70 kW) | [8 empty] | 0
CL03D71-FC04 | CL03D71-FC04 | FAN COIL 04 ENTRADA DERECHA | CL03D71 | PERMISO | ED. CLUSTER II - PLANTA 3 - IMIDOMICS | IT - Instalaciones Térmicas - - FANCOIL / VENTILOCONVECTOR (Pterm. Instalación > 70 kW) | [8 empty] | 0
CL03D71-FC05 | CL03D71-FC05 | FAN COIL 05 | CL03D71 | PERMISO | ED. CLUSTER II - PLANTA 3 - IMIDOMICS | IT - Instalaciones Térmicas - - FANCOIL / VENTILOCONVECTOR (Pterm. Instalación > 70 kW) | [5 empty] | 2023-01-27 |  |  | 0
CL03D73-DUT1 | CL03D73-DUT1 | DUTXES RENTAÜLLS D73 | CL03D73 |  | ED. CLUSTER II - PLANTA 3 - OMNISCOPE | AG - Abastecimiento y Trat. de Agua - - LAVAOJOS | PCB | MULTITÈCNIC |  |  |  | 2023-05-12 |  |  | 0 |  | CL03D73
CL03D73-FC01 | CL03D73-FC01 | FAN COIL 01 ENTRADA | CL03D73 | PERMISO | ED. CLUSTER II - PLANTA 3 - OMNISCOPE | IT - Instalaciones Térmicas - - FANCOIL / VENTILOCONVECTOR (Pterm. Instalación > 70 kW) | [5 empty] | 2022-03-08 |  |  | 0
CL03D73-FC02 | CL03D73-FC02 | FAN COIL 02 CENTRO | CL03D73 | PERMISO | ED. CLUSTER II - PLANTA 3 - OMNISCOPE | IT - Instalaciones Térmicas - - FANCOIL / VENTILOCONVECTOR (Pterm. Instalación > 70 kW) | [8 empty] | 0
CL03D73-FC03 | CL03D73-FC03 | FAN COIL 03 FONDO | CL03D73 | PERMISO | ED. CLUSTER II - PLANTA 3 - OMNISCOPE | IT - Instalaciones Térmicas - - FANCOIL / VENTILOCONVECTOR (Pterm. Instalación > 70 kW) | [8 empty] | 0
CL03D73-FC04 | CL03D73-FC04 | FAN COIL 04 DESPACHO 1 | CL03D73 | PERMISO | ED. CLUSTER II - PLANTA 3 - OMNISCOPE | IT - Instalaciones Térmicas - - FANCOIL / VENTILOCONVECTOR (Pterm. Instalación > 70 kW) | [8 empty] | 0
CL03D73-FC05 | CL03D73-FC05 | FAN COIL 05 DESPACHO 1 | CL03D73 | PERMISO | ED. CLUSTER II - PLANTA 3 - OMNISCOPE | IT - Instalaciones Térmicas - - FANCOIL / VENTILOCONVECTOR (Pterm. Instalación > 70 kW) | [8 empty] | 0
CL03D73-FC06 | CL03D73-FC06 | FAN COIL 06 DESPACHO | CL03D73 | PERMISO | ED. CLUSTER II - PLANTA 3 - OMNISCOPE | IT - Instalaciones Térmicas - - FANCOIL / VENTILOCONVECTOR (Pterm. Instalación > 70 kW) | [8 empty] | 0
CL03D7ZD7-QE1 | CL03D7-QE1 | QUADRE ELÉCTRIC 03D7 (PATI 2 D71) | CL03D7 | PERMISO | ED. CLUSTER II - PLANTA 3 - PLANTA TERCERA D7 | EL - Electricidad - - CUADRO SECUNDARIO | PCB | MULTITÈCNIC | [6 empty] | 0 |  | Patinejo D71
CL03D81-FC01 | CL03D81-FC01 | FAN COIL 01 LAB 1 | CL03D81 | PERMISO | ED. CLUSTER II - PLANTA 3 - INBRAIN | IT - Instalaciones Térmicas - - FANCOIL / VENTILOCONVECTOR (Pterm. Instalación > 70 kW) | [5 empty] | 2022-03-08 |  |  | 0
CL03D81-FC02 | CL03D81-FC02 | FAN COIL 02 LAB 2 | CL03D81 | PERMISO | ED. CLUSTER II - PLANTA 3 - INBRAIN | IT - Instalaciones Térmicas - - FANCOIL / VENTILOCONVECTOR (Pterm. Instalación > 70 kW) | [8 empty] | 0
CL03D81-FC03 | CL03D81-FC03 | FAN COIL 03 LAB 3 | CL03D81 | PERMISO | ED. CLUSTER II - PLANTA 3 - INBRAIN | IT - Instalaciones Térmicas - - FANCOIL / VENTILOCONVECTOR (Pterm. Instalación > 70 kW) | [8 empty] | 0
CL03D81-FC04 | CL03D81-FC04 | FAN COIL 04 LAB 4 | CL03D81 | PERMISO | ED. CLUSTER II - PLANTA 3 - INBRAIN | IT - Instalaciones Térmicas - - FANCOIL / VENTILOCONVECTOR (Pterm. Instalación > 70 kW) | [8 empty] | 0
CL03D82-FC01 | CL03D82-FC01 | FAN COIL 01 ENTRADA | CL03D82 | PERMISO | ED. CLUSTER II - PLANTA 3 - INBRAIN | IT - Instalaciones Térmicas - - FANCOIL / VENTILOCONVECTOR (Pterm. Instalación > 70 kW) | [5 empty] | 2022-03-08 |  |  | 0
CL03D82-FC02 | CL03D82-FC02 | FAN COIL 02 CENTRO | CL03D82 | PERMISO | ED. CLUSTER II - PLANTA 3 - INBRAIN | IT - Instalaciones Térmicas - - FANCOIL / VENTILOCONVECTOR (Pterm. Instalación > 70 kW) | [8 empty] | 0
CL03D82-FC03 | CL03D82-FC03 | FAN COIL 03 FONDO | CL03D82 | PERMISO | ED. CLUSTER II - PLANTA 3 - INBRAIN | IT - Instalaciones Térmicas - - FANCOIL / VENTILOCONVECTOR (Pterm. Instalación > 70 kW) | [8 empty] | 0
CL03D82-FC04 | CL03D82-FC04 | FAN COIL 04 ENTRADA IZQUIERDA | CL03D82 | PERMISO | ED. CLUSTER II - PLANTA 3 - INBRAIN | IT - Instalaciones Térmicas - - FANCOIL / VENTILOCONVECTOR (Pterm. Instalación > 70 kW) | [8 empty] | 0
CL03D82-FC05 | CL03D82-FC05 | FAN COIL 05 DESPACHO | CL03D82 | PERMISO | ED. CLUSTER II - PLANTA 3 - INBRAIN | IT - Instalaciones Térmicas - - FANCOIL / VENTILOCONVECTOR (Pterm. Instalación > 70 kW) | [8 empty] | 0
CL03D8ZQE.P3D8 | CL0300QL.P3D8 | Q.LAB. P.3 D8 + S. COMUNS | CL03D8 | PERMISO | ED. CLUSTER II - PLANTA 3 - PLANTA TERCERA D8 | EL - Electricidad - - CUADRO SECUNDARIO | PCB | MULTITÈCNIC | [6 empty] | 0 |  | P.3 D8
CL040001 | CL04PE01 | PORTA EMERGÈNCIA DP82 | CL0400 |  | ED. CLUSTER II - PLANTA 4 - Escala int planta 04 | EE - Estructuras del Edificio - - PUERTA DE EMERGENCIA (Ocupación < 500 personas) | PCB | PORTES | [6 empty] | 0
CL040002 | CL04PE02 | PORTA EMERGÈNCIA DP81 | CL0400 |  | ED. CLUSTER II - PLANTA 4 - Escala int planta 04 | EE - Estructuras del Edificio - - PUERTA DE EMERGENCIA (Ocupación < 500 personas) | PCB | PORTES | [6 empty] | 0
CL040003 | CL04PE03 | PORTA EMERGÈNCIA CP82 | CL0400 |  | ED. CLUSTER II - PLANTA 4 - Escala int planta 04 | EE - Estructuras del Edificio - - PUERTA DE EMERGENCIA (Ocupación < 500 personas) | PCB | PORTES | [6 empty] | 0
CL040004 | CL04PE04 | PORTA EMERGÈNCIA CP81 | CL0400 |  | ED. CLUSTER II - PLANTA 4 - Escala int planta 04 | EE - Estructuras del Edificio - - PUERTA DE EMERGENCIA (Ocupación < 500 personas) | PCB | PORTES | [6 empty] | 0
CL040005 | CL04PE05 | PORTA EMERGÈNCIA BP81 | CL0400 |  | ED. CLUSTER II - PLANTA 4 - Escala int planta 04 | EE - Estructuras del Edificio - - PUERTA DE EMERGENCIA (Ocupación < 500 personas) | PCB | PORTES | [6 empty] | 0
CL040006 | CL04PE06 | PORTA EMERGÈNCIA BP82 | CL0400 |  | ED. CLUSTER II - PLANTA 4 - Escala int planta 04 | EE - Estructuras del Edificio - - PUERTA DE EMERGENCIA (Ocupación < 500 personas) | PCB | PORTES | [6 empty] | 0
CL040007 | CL04PE07 | PORTA EMERGÈNCIA DP72 | CL0400 |  | ED. CLUSTER II - PLANTA 4 - Escala int planta 04 | EE - Estructuras del Edificio - - PUERTA DE EMERGENCIA (Ocupación < 500 personas) | PCB | PORTES | [6 empty] | 0
CL040008 | CL04PE08 | PORTA EMERGÈNCIA DP71 | CL0400 |  | ED. CLUSTER II - PLANTA 4 - Escala int planta 04 | EE - Estructuras del Edificio - - PUERTA DE EMERGENCIA (Ocupación < 500 personas) | PCB | PORTES | [6 empty] | 0
CL040009 | CL04PE09 | PORTA EMERGÈNCIA CP72 | CL0400 |  | ED. CLUSTER II - PLANTA 4 - Escala int planta 04 | EE - Estructuras del Edificio - - PUERTA DE EMERGENCIA (Ocupación < 500 personas) | PCB | PORTES | [6 empty] | 0
CL040010 | CL04PE10 | PORTA EMERGÈNCIA CP71 | CL0400 |  | ED. CLUSTER II - PLANTA 4 - Escala int planta 04 | EE - Estructuras del Edificio - - PUERTA DE EMERGENCIA (Ocupación < 500 personas) | PCB | PORTES | [6 empty] | 0
CL040011 | CL04PE11 | PORTA EMERGÈNCIA BP72 | CL0400 |  | ED. CLUSTER II - PLANTA 4 - Escala int planta 04 | EE - Estructuras del Edificio - - PUERTA DE EMERGENCIA (Ocupación < 500 personas) | PCB | PORTES | [6 empty] | 0
CL0400-ACS | CL0400-ACS | AIXETES I DUTXES ACS PL.04 | CL0400 |  | ED. CLUSTER II - PLANTA 4 - Escala int planta 04 | AG - Abastecimiento y Trat. de Agua - - GRIFOS Y DUCHAS DE ACS | PCB | MULTITÈCNIC | [6 empty] | 0
CL0400B6-EN1 | CL0400B6-EN1 | ENLLUMENAT 04B6 | CL0400 |  | ED. CLUSTER II - PLANTA 4 - Escala int planta 04 | EL - Electricidad - - ALUMBRADO INTERIOR (Altura > 3 mts.) | PCB | MULTITÈCNIC | [6 empty] | 0 |  | Módulo B6 Planta 4ª
CL0400B7-EN1 | CL0400B7-EN1 | ENLLUMENAT 04B7 | CL0400 |  | ED. CLUSTER II - PLANTA 4 - Escala int planta 04 | EL - Electricidad - - ALUMBRADO INTERIOR (Altura > 3 mts.) | PCB | MULTITÈCNIC | [6 empty] | 0 |  | Módulo B7 Planta 4ª
CL0400B8-EN1 | CL0400B8-EN1 | ENLLUMENAT 04B8 | CL0400 |  | ED. CLUSTER II - PLANTA 4 - Escala int planta 04 | EL - Electricidad - - ALUMBRADO INTERIOR (Altura > 3 mts.) | PCB | MULTITÈCNIC | [6 empty] | 0 |  | Módulo B8 Planta 4ª
CL0400-BIE | CL0400-BIE | BIES PLANTA 04 | CL0400 |  | ED. CLUSTER II - PLANTA 4 - Escala int planta 04 | PI - Instalaciones de PCI - - BIES | [5 empty] | 2023-02-07 |  |  | 0 |  | Passera
CL0400C6-EN1 | CL0400C6-EN1 | ENLLUMENAT 04C6 | CL0400 |  | ED. CLUSTER II - PLANTA 4 - Escala int planta 04 | EL - Electricidad - - ALUMBRADO INTERIOR (Altura > 3 mts.) | PCB | MULTITÈCNIC | [6 empty] | 0 |  | Módulo C6 Planta 4ª
CL0400C7-EN1 | CL0400C7-EN1 | ENLLUMENAT 04C7 | CL0400 |  | ED. CLUSTER II - PLANTA 4 - Escala int planta 04 | EL - Electricidad - - ALUMBRADO INTERIOR (Altura > 3 mts.) | PCB | MULTITÈCNIC | [6 empty] | 0 |  | Módulo C7 Planta 4ª
CL0400C8-EN1 | CL0400C8-EN1 | ENLLUMENAT 04C8 | CL0400 |  | ED. CLUSTER II - PLANTA 4 - Escala int planta 04 | EL - Electricidad - - ALUMBRADO INTERIOR (Altura > 3 mts.) | PCB | MULTITÈCNIC | [6 empty] | 0 |  | Módulo C8 Planta 4ª
CL0400D6-EN1 | CL0400D6-EN1 | ENLLUMENAT 04D6 | CL0400 |  | ED. CLUSTER II - PLANTA 4 - Escala int planta 04 | EL - Electricidad - - ALUMBRADO INTERIOR (Altura > 3 mts.) | PCB | MULTITÈCNIC | [6 empty] | 0 |  | Módulo D6 Planta 4ª
CL0400D7-EN1 | CL0400D7-EN1 | ENLLUMENAT 04D7 | CL0400 |  | ED. CLUSTER II - PLANTA 4 - Escala int planta 04 | EL - Electricidad - - ALUMBRADO INTERIOR (Altura > 3 mts.) | PCB | MULTITÈCNIC | [6 empty] | 0 |  | Módulo D7 Planta 4ª
CL0400D8-EN1 | CL0400D8-EN1 | ENLLUMENAT 04D8 | CL0400 |  | ED. CLUSTER II - PLANTA 4 - Escala int planta 04 | EL - Electricidad - - ALUMBRADO INTERIOR (Altura > 3 mts.) | PCB | MULTITÈCNIC | [6 empty] | 0 |  | Módulo D8 Planta 4ª
CL0400-EXT | CL0400-EXT | EXTINTORS PLANTA 4 | CL0400 |  | ED. CLUSTER II - PLANTA 4 - Escala int planta 04 | PI - Instalaciones de PCI - - EXTINTORES | [5 empty] | 2023-02-07 |  |  | 0 |  | Passera
CL0400P7-EN1 | CL0400P7-EN1 | ENLLUMENAT 04 PASSADÍS Nº7 (MÒDULS 6-7) | CL0400 |  | ED. CLUSTER II - PLANTA 4 - Escala int planta 04 | EL - Electricidad - - ALUMBRADO INTERIOR (Altura > 3 mts.) | PCB | MULTITÈCNIC | [6 empty] | 0 |  | Passadís 7 (Entre mòduls 6 y 7)
CL0400P8-EN1 | CL0400P8-EN1 | ENLLUMENAT 04 PASSADÍS Nº8 (MÒDULS 8) | CL0400 |  | ED. CLUSTER II - PLANTA 4 - Escala int planta 04 | EL - Electricidad - - ALUMBRADO INTERIOR (Altura > 3 mts.) | PCB | MULTITÈCNIC | [6 empty] | 0 |  | Passadís 8 (Mòduls 8)
CL0400PAS6-7BIE | CL0400PAS6-7BIE | MODULOS 6 Y 7 PLANTA 04 BIES | CL0400 |  | ED. CLUSTER II - PLANTA 4 - Escala int planta 04 | PI - Instalaciones de PCI - - BIES | [6 empty] | X |  | 0 |  | Módulos 6 y 7 Planta 4ª
CL0400PAS6-7EXT | CL0400PAS6-7EXT | MODULOS 6 Y 7 PLANTA 04 EXTINTORES | CL0400 |  | ED. CLUSTER II - PLANTA 4 - Escala int planta 04 | PI - Instalaciones de PCI - - EXTINTORES | [6 empty] | X |  | 0 |  | Módulos 6 y 7 Planta 4ª
CL0400PAS8BIE | CL0400PAS8BIE | MODULO 8 PLANTA 04 BIES | CL0400 |  | ED. CLUSTER II - PLANTA 4 - Escala int planta 04 | PI - Instalaciones de PCI - - BIES | [6 empty] | X |  | 0 |  | Módulo 8 Planta 4ª
CL0400PAS8EXT | CL0400PAS8EXT | MODULO 8 PLANTA 04 EXTINTORES | CL0400 |  | ED. CLUSTER II - PLANTA 4 - Escala int planta 04 | PI - Instalaciones de PCI - - EXTINTORES | [6 empty] | X |  | 0 |  | Módulo 8 Planta 4ª
CL0400PBC-EN1 | CL0400PBC-EN1 | ENLLUMENAT 04 PASSADÍS BC (MÒDULS BC) | CL0400 |  | ED. CLUSTER II - PLANTA 4 - Escala int planta 04 | EL - Electricidad - - ALUMBRADO INTERIOR (Altura > 3 mts.) | PCB | MULTITÈCNIC | [6 empty] | 0 |  | Planta 04 Passadís BC
CL0400PCD-EN1 | CL0400PCD-EN1 | ENLLUMENAT 04 PASSADÍS CD (MÒDULS CD) | CL0400 |  | ED. CLUSTER II - PLANTA 4 - Escala int planta 04 | EL - Electricidad - - ALUMBRADO INTERIOR (Altura > 3 mts.) | PCB | MULTITÈCNIC | [6 empty] | 0 |  | Planta 04 Passadís CD
CL04B61FC13 | CL04B61FC13 | FANCOIL | CL04B61 |  | ED. CLUSTER II - PLANTA 4 - WELAB - FARMA.IN VIVO - OFICINAS (LEITAT) | IT - Instalaciones Térmicas - - FANCOIL / VENTILOCONVECTOR (Pterm. Instalación > 70 kW) | [8 empty] | 0
CL04B61FC14 | CL04B61FC14 | FANCOIL | CL04B61 |  | ED. CLUSTER II - PLANTA 4 - WELAB - FARMA.IN VIVO - OFICINAS (LEITAT) | IT - Instalaciones Térmicas - - FANCOIL / VENTILOCONVECTOR (Pterm. Instalación > 70 kW) | [8 empty] | 0
CL04B61FC15 | CL04B61FC15 | FANCOIL | CL04B61 |  | ED. CLUSTER II - PLANTA 4 - WELAB - FARMA.IN VIVO - OFICINAS (LEITAT) | IT - Instalaciones Térmicas - - FANCOIL / VENTILOCONVECTOR (Pterm. Instalación > 70 kW) | [8 empty] | 0
CL04B61FC16 | CL04B61FC16 | FANCOIL | CL04B61 |  | ED. CLUSTER II - PLANTA 4 - WELAB - FARMA.IN VIVO - OFICINAS (LEITAT) | IT - Instalaciones Térmicas - - FANCOIL / VENTILOCONVECTOR (Pterm. Instalación > 70 kW) | [8 empty] | 0
CL04B61FC17 | CL04B61FC17 | FANCOIL | CL04B61 |  | ED. CLUSTER II - PLANTA 4 - WELAB - FARMA.IN VIVO - OFICINAS (LEITAT) | IT - Instalaciones Térmicas - - FANCOIL / VENTILOCONVECTOR (Pterm. Instalación > 70 kW) | [8 empty] | 0
CL04B61FC18 | CL04B61FC18 | FANCOIL (FRED) | CL04B61 |  | ED. CLUSTER II - PLANTA 4 - WELAB - FARMA.IN VIVO - OFICINAS (LEITAT) | IT - Instalaciones Térmicas - - FANCOIL / VENTILOCONVECTOR (Pterm. Instalación > 70 kW) | [8 empty] | 0
CL04B71FC10 | CL04B71FC10 | FANCOIL | CL04B71 |  | ED. CLUSTER II - PLANTA 4 - WELAB - FARMA.IN VIVO - LABORATORIO (LEITAT) | IT - Instalaciones Térmicas - - FANCOIL / VENTILOCONVECTOR (Pterm. Instalación > 70 kW) | [8 empty] | 0
CL04B71FC11 | CL04B71FC11 | FANCOIL | CL04B71 |  | ED. CLUSTER II - PLANTA 4 - WELAB - FARMA.IN VIVO - LABORATORIO (LEITAT) | IT - Instalaciones Térmicas - - FANCOIL / VENTILOCONVECTOR (Pterm. Instalación > 70 kW) | [8 empty] | 0
CL04B71FC7 | CL04B71FC7 | FANCOIL | CL04B71 |  | ED. CLUSTER II - PLANTA 4 - WELAB - FARMA.IN VIVO - LABORATORIO (LEITAT) | IT - Instalaciones Térmicas - - FANCOIL / VENTILOCONVECTOR (Pterm. Instalación > 70 kW) | [8 empty] | 0
CL04B71FC8 | CL04B71FC8 | FANCOIL | CL04B71 |  | ED. CLUSTER II - PLANTA 4 - WELAB - FARMA.IN VIVO - LABORATORIO (LEITAT) | IT - Instalaciones Térmicas - - FANCOIL / VENTILOCONVECTOR (Pterm. Instalación > 70 kW) | [8 empty] | 0
CL04B71FC9 | CL04B71FC9 | FANCOIL | CL04B71 |  | ED. CLUSTER II - PLANTA 4 - WELAB - FARMA.IN VIVO - LABORATORIO (LEITAT) | IT - Instalaciones Térmicas - - FANCOIL / VENTILOCONVECTOR (Pterm. Instalación > 70 kW) | [8 empty] | 0
CL04BC74-UA1 | CL04BC74-UA1 | U.I. - A.A. HIREF (U.E. EN PCC7) | CL04BC74 |  | ED. CLUSTER II - PLANTA 4 - PCB - Rack informàtica | IT - Instalaciones Térmicas - - EQUIPO AUTÓNOMO / SPLIT (Pterm. Instalación =< 70 kW) | [8 empty] | 0 |  | U.E. en Altillo PCC7 detrás Enfriadora
CL04BC81FC1 | CL04BC81FC1 | FANCOIL | CL04BC81 |  | ED. CLUSTER II - PLANTA 4 - WELAB - FARMA.IN VIVO - OFICINAS (LEITAT) | IT - Instalaciones Térmicas - - FANCOIL / VENTILOCONVECTOR (Pterm. Instalación > 70 kW) | [8 empty] | 0
CL04BC81FC2 | CL04BC81FC2 | FANCOIL | CL04BC81 |  | ED. CLUSTER II - PLANTA 4 - WELAB - FARMA.IN VIVO - OFICINAS (LEITAT) | IT - Instalaciones Térmicas - - FANCOIL / VENTILOCONVECTOR (Pterm. Instalación > 70 kW) | [8 empty] | 0
CL04BC81FC3 | CL04BC81FC3 | FANCOIL | CL04BC81 |  | ED. CLUSTER II - PLANTA 4 - WELAB - FARMA.IN VIVO - OFICINAS (LEITAT) | IT - Instalaciones Térmicas - - FANCOIL / VENTILOCONVECTOR (Pterm. Instalación > 70 kW) | [8 empty] | 0
CL04BC81FC4 | CL04BC81FC4 | FANCOIL | CL04BC81 |  | ED. CLUSTER II - PLANTA 4 - WELAB - FARMA.IN VIVO - OFICINAS (LEITAT) | IT - Instalaciones Térmicas - - FANCOIL / VENTILOCONVECTOR (Pterm. Instalación > 70 kW) | [8 empty] | 0
CL04BC81FC5 | CL04BC81FC5 | FANCOIL | CL04BC81 |  | ED. CLUSTER II - PLANTA 4 - WELAB - FARMA.IN VIVO - OFICINAS (LEITAT) | IT - Instalaciones Térmicas - - FANCOIL / VENTILOCONVECTOR (Pterm. Instalación > 70 kW) | [8 empty] | 0
CL04BC81FC8 | CL04BC81FC8 | FANCOIL | CL04BC81 |  | ED. CLUSTER II - PLANTA 4 - WELAB - FARMA.IN VIVO - OFICINAS (LEITAT) | IT - Instalaciones Térmicas - - FANCOIL / VENTILOCONVECTOR (Pterm. Instalación > 70 kW) | [8 empty] | 0
CL04BP71FC12 | CL04BP71FC12 | FANCOIL | CL04BP71 |  | ED. CLUSTER II - PLANTA 4 - WELAB - FARMA.IN VIVO - DESPATX (LEITAT) | IT - Instalaciones Térmicas - - FANCOIL / VENTILOCONVECTOR (Pterm. Instalación > 70 kW) | [8 empty] | 0
CL04C61-ARM093-INF | ARM093 | ARMARIO DE SEGURIDAD PARA PRODUCTOS INFLAMABLES | CL04C61 |  | ED. CLUSTER II - PLANTA 4 - WELAB - DESCUBRIMIENTO QUÍMICO (LEITAT) | SE - Servicios al Edificio - - ALMACENAMIENTO DE LÍQUIDOS INFLAMABLES Y COMBUSTIBLES |  |  |  | Q90.195.060 | A0101-141763-2515-8 | 2022-11-07 |  |  | 0
CL04C61-ARM094-INF | ARM094 | ARMARIO DE SEGURIDAD PARA PRODUCTOS INFLAMABLES | CL04C61 |  | ED. CLUSTER II - PLANTA 4 - WELAB - DESCUBRIMIENTO QUÍMICO (LEITAT) | SE - Servicios al Edificio - - ALMACENAMIENTO DE LÍQUIDOS INFLAMABLES Y COMBUSTIBLES |  |  |  | UB90.060.59 | A0103-141819-2515-7 | 2022-11-07 |  |  | 0
CL04C61-ARM095-INF | ARM095 | ARMARIO DE SEGURIDAD PARA PRODUCTOS INFLAMABLES | CL04C61 |  | ED. CLUSTER II - PLANTA 4 - WELAB - DESCUBRIMIENTO QUÍMICO (LEITAT) | SE - Servicios al Edificio - - ALMACENAMIENTO DE LÍQUIDOS INFLAMABLES Y COMBUSTIBLES |  |  |  | UB90.060.110.S | 697144-10-2 | 2022-11-07 |  |  | 0
CL04C61-ARM096-INF | ARM096 | ARMARIO DE SEGURIDAD PARA PRODUCTOS INFLAMABLES | CL04C61 |  | ED. CLUSTER II - PLANTA 4 - WELAB - DESCUBRIMIENTO QUÍMICO (LEITAT) | SE - Servicios al Edificio - - ALMACENAMIENTO DE LÍQUIDOS INFLAMABLES Y COMBUSTIBLES |  |  |  | VBF.60.59.5.S+ | 6061492-10-5 | 2022-11-07 |  |  | 0
CL04C61-ARM097-COR | ARM097 | ARMARIO DE SEGURIDAD PARA PRODUCTOS CORROSIVOS | CL04C61 |  | ED. CLUSTER II - PLANTA 4 - WELAB - DESCUBRIMIENTO QUÍMICO (LEITAT) | SE - Servicios al Edificio - - ALMACENAMIENTO DE LÍQUIDOS CORROSIVOS |  |  | FLORES VALLES | NO IDENTIFICABLE | CORROSIVOS | 2022-11-07 |  |  | 0
CL04C61-ARM098-TOX | ARM098 | ARMARIO DE SEGURIDAD PARA PRODUCTOS TÓXICOS | CL04C61 |  | ED. CLUSTER II - PLANTA 4 - WELAB - DESCUBRIMIENTO QUÍMICO (LEITAT) | SE - Servicios al Edificio - - ALMACENAMIENTO DE LÍQUIDOS TÓXICOS |  |  | FLORES VALLES | NO IDENTIFICABLE | TOXICOS | 2022-11-07 |  |  | 0
CL04C61-ARM099-COR | ARM099 | ARMARIO DE SEGURIDAD PARA PRODUCTOS CORROSIVOS | CL04C61 |  | ED. CLUSTER II - PLANTA 4 - WELAB - DESCUBRIMIENTO QUÍMICO (LEITAT) | SE - Servicios al Edificio - - ALMACENAMIENTO DE LÍQUIDOS CORROSIVOS |  |  | FLORES VALLES | NO IDENTIFICABLE | NO IDENTIFICABLE | 2022-11-07 |  |  | 0
CL04C61-ARM100-COR | ARM100 | ARMARIO DE SEGURIDAD PARA PRODUCTOS CORROSIVOS | CL04C61 |  | ED. CLUSTER II - PLANTA 4 - WELAB - DESCUBRIMIENTO QUÍMICO (LEITAT) | SE - Servicios al Edificio - - ALMACENAMIENTO DE LÍQUIDOS CORROSIVOS |  |  | FLORES VALLES | NO IDENTIFICABLE | NO IDENTIFICABLE | 2022-11-07 |  |  | 0
CL04C61-DUT14 | CL04C61-DUT14 | DUTXES RENTAÜLLS C61 | CL04C61 |  | ED. CLUSTER II - PLANTA 4 - WELAB - DESCUBRIMIENTO QUÍMICO (LEITAT) | AG - Abastecimiento y Trat. de Agua - - LAVAOJOS | PCB | MULTITÈCNIC | [6 empty] | 0 |  | CL04C61
CL04C61FC1 | CL04C61FC1 | FANCOIL | CL04C61 |  | ED. CLUSTER II - PLANTA 4 - WELAB - DESCUBRIMIENTO QUÍMICO (LEITAT) | IT - Instalaciones Térmicas - - FANCOIL / VENTILOCONVECTOR (Pterm. Instalación > 70 kW) | [8 empty] | 0
CL04C61FC2 | CL04C61FC2 | FANCOIL | CL04C61 |  | ED. CLUSTER II - PLANTA 4 - WELAB - DESCUBRIMIENTO QUÍMICO (LEITAT) | IT - Instalaciones Térmicas - - FANCOIL / VENTILOCONVECTOR (Pterm. Instalación > 70 kW) | [8 empty] | 0
CL04C61-VIT.12 | VG185 | Vitrina | CL04C61 |  | ED. CLUSTER II - PLANTA 4 - WELAB - DESCUBRIMIENTO QUÍMICO (LEITAT) | XE - Equipos / Máquinas Específicas - - VITRINA |  |  |  | VA 180960 VC+M | FL3642 |  |  |  | 0
CL04C61-VIT.13 | VG189 | Vitrina | CL04C61 |  | ED. CLUSTER II - PLANTA 4 - WELAB - DESCUBRIMIENTO QUÍMICO (LEITAT) | XE - Equipos / Máquinas Específicas - - VITRINA |  |  |  | VA 180960 VC+M | FL3620 |  |  |  | 0
CL04C61-VIT.130 | VG179 | Vitrina | CL04C61 |  | ED. CLUSTER II - PLANTA 4 - WELAB - DESCUBRIMIENTO QUÍMICO (LEITAT) | XE - Equipos / Máquinas Específicas - - VITRINA |  |  |  | VA 210960 VC+M | FL3647 |  |  |  | 0
CL04C61-VIT.131 | VG180 | Vitrina | CL04C61 |  | ED. CLUSTER II - PLANTA 4 - WELAB - DESCUBRIMIENTO QUÍMICO (LEITAT) | XE - Equipos / Máquinas Específicas - - VITRINA |  |  |  | VA 180960 VC+M | FL3645 |  |  |  | 0
CL04C61-VIT.132 | VG181 | Vitrina | CL04C61 |  | ED. CLUSTER II - PLANTA 4 - WELAB - DESCUBRIMIENTO QUÍMICO (LEITAT) | XE - Equipos / Máquinas Específicas - - VITRINA |  |  |  | VA 180960 VC+M | FL3621 |  |  |  | 0
CL04C61-VIT.133 | VG182 | Vitrina | CL04C61 |  | ED. CLUSTER II - PLANTA 4 - WELAB - DESCUBRIMIENTO QUÍMICO (LEITAT) | XE - Equipos / Máquinas Específicas - - VITRINA |  |  |  | VA 180960 VC+M | FL3644 |  |  |  | 0
CL04C61-VIT.134 | VG183 | Vitrina | CL04C61 |  | ED. CLUSTER II - PLANTA 4 - WELAB - DESCUBRIMIENTO QUÍMICO (LEITAT) | XE - Equipos / Máquinas Específicas - - VITRINA |  |  |  | VA 180960 VC+M | FL3638 |  |  |  | 0
CL04C61-VIT.135 | VG184 | Vitrina | CL04C61 |  | ED. CLUSTER II - PLANTA 4 - WELAB - DESCUBRIMIENTO QUÍMICO (LEITAT) | XE - Equipos / Máquinas Específicas - - VITRINA |  |  |  | VA 180960 VC+M | FL3639 |  |  |  | 0
CL04C61-VIT.136 | VG186 | Vitrina | CL04C61 |  | ED. CLUSTER II - PLANTA 4 - WELAB - DESCUBRIMIENTO QUÍMICO (LEITAT) | XE - Equipos / Máquinas Específicas - - VITRINA |  |  |  | VA 180960 VC+M | FL3641 |  |  |  | 0
CL04C61-VIT.137 | VG187 | Vitrina | CL04C61 |  | ED. CLUSTER II - PLANTA 4 - WELAB - DESCUBRIMIENTO QUÍMICO (LEITAT) | XE - Equipos / Máquinas Específicas - - VITRINA |  |  |  | VA 180960 VC+M | FL3643 |  |  |  | 0
CL04C61-VIT.138 | VG188 | Vitrina | CL04C61 |  | ED. CLUSTER II - PLANTA 4 - WELAB - DESCUBRIMIENTO QUÍMICO (LEITAT) | XE - Equipos / Máquinas Específicas - - VITRINA |  |  |  | VA 180960 VC+M | FL3640 |  |  |  | 0
CL04C62-DUT13 | CL04C62-DUT13 | RENTAÜLLS C62 | CL04C62 | PERMISO | ED. CLUSTER II - PLANTA 4 - WELAB - DESCUBRIMIENTO QUÍMICO (LEITAT) | AG - Abastecimiento y Trat. de Agua - - LAVAOJOS | PCB | MULTITÈCNIC | [6 empty] | 0 |  | CL04C62
CL04C63-ARM101-INF | ARM101 | ARMARIO DE SEGURIDAD PARA PRODUCTOS INFLAMABLES | CL04C63 |  | ED. CLUSTER II - PLANTA 4 - WELAB - QUÍMICA MÉDICA (LEITAT) | SE - Servicios al Edificio - - ALMACENAMIENTO DE LÍQUIDOS INFLAMABLES Y COMBUSTIBLES |  |  |  | UB90.060.110 | 571211-10-2 | 2022-11-07 |  |  | 0
CL04C63-ARM102-INF | ARM102 | ARMARIO DE SEGURIDAD PARA PRODUCTOS INFLAMABLES | CL04C63 |  | ED. CLUSTER II - PLANTA 4 - WELAB - QUÍMICA MÉDICA (LEITAT) | SE - Servicios al Edificio - - ALMACENAMIENTO DE LÍQUIDOS INFLAMABLES Y COMBUSTIBLES |  |  |  | VBF.60.59.5.S+ | 6061492-10-1 | 2022-11-07 |  |  | 0
CL04C63-ARM103-INF | ARM103 | ARMARIO DE SEGURIDAD PARA PRODUCTOS INFLAMABLES | CL04C63 |  | ED. CLUSTER II - PLANTA 4 - WELAB - QUÍMICA MÉDICA (LEITAT) | SE - Servicios al Edificio - - ALMACENAMIENTO DE LÍQUIDOS INFLAMABLES Y COMBUSTIBLES |  |  |  | VBF.60.59.5.S+ | 6061492-10-3 | 2022-11-07 |  |  | 0
CL04C63-ARM104-INF | ARM104 | ARMARIO DE SEGURIDAD PARA PRODUCTOS INFLAMABLES | CL04C63 |  | ED. CLUSTER II - PLANTA 4 - WELAB - QUÍMICA MÉDICA (LEITAT) | SE - Servicios al Edificio - - ALMACENAMIENTO DE LÍQUIDOS INFLAMABLES Y COMBUSTIBLES |  |  |  | VBF.60.59.5.S+ | 6061492-10-4 | 2022-11-07 |  |  | 0
CL04C63-ARM105-INF | ARM105 | ARMARIO DE SEGURIDAD PARA PRODUCTOS INFLAMABLES | CL04C63 |  | ED. CLUSTER II - PLANTA 4 - WELAB - QUÍMICA MÉDICA (LEITAT) | SE - Servicios al Edificio - - ALMACENAMIENTO DE LÍQUIDOS INFLAMABLES Y COMBUSTIBLES |  |  |  | VBF.195.120 | 566964-10-16 | 2022-11-07 |  |  | 0
CL04C63-ARM106-INF | ARM106 | ARMARIO DE SEGURIDAD PARA PRODUCTOS INFLAMABLES | CL04C63 |  | ED. CLUSTER II - PLANTA 4 - WELAB - QUÍMICA MÉDICA (LEITAT) | SE - Servicios al Edificio - - ALMACENAMIENTO DE LÍQUIDOS INFLAMABLES Y COMBUSTIBLES |  |  |  | VBF.195.120 | 571780-10-2 | 2022-11-07 |  |  | 0
CL04C63-ARM107-COR | ARM107 | ARMARIO DE SEGURIDAD PARA PRODUCTOS CORROSIVOS | CL04C63 |  | ED. CLUSTER II - PLANTA 4 - WELAB - QUÍMICA MÉDICA (LEITAT) | SE - Servicios al Edificio - - ALMACENAMIENTO DE LÍQUIDOS CORROSIVOS |  |  | FLORES VALLES | NO IDENTIFICABLE | NO IDENTIFICABLE 2 | 2022-11-07 |  |  | 0
CL04C63-ARM108-COR | ARM108 | ARMARIO DE SEGURIDAD PARA PRODUCTOS CORROSIVOS | CL04C63 |  | ED. CLUSTER II - PLANTA 4 - WELAB - QUÍMICA MÉDICA (LEITAT) | SE - Servicios al Edificio - - ALMACENAMIENTO DE LÍQUIDOS CORROSIVOS |  |  | FLORES VALLES | NO IDENTIFICABLE | NO IDENTIFICABLE 3 | 2022-11-07 |  |  | 0
CL04C63-ARM109-COR | ARM109 | ARMARIO DE SEGURIDAD PARA PRODUCTOS CORROSIVOS | CL04C63 |  | ED. CLUSTER II - PLANTA 4 - WELAB - QUÍMICA MÉDICA (LEITAT) | SE - Servicios al Edificio - - ALMACENAMIENTO DE LÍQUIDOS CORROSIVOS |  |  | FLORES VALLES | NO IDENTIFICABLE | NO IDENTIFICABLE 4 | 2022-11-07 |  |  | 0
CL04C63-ARM110-COR | ARM110 | ARMARIO DE SEGURIDAD PARA PRODUCTOS CORROSIVOS | CL04C63 |  | ED. CLUSTER II - PLANTA 4 - WELAB - QUÍMICA MÉDICA (LEITAT) | SE - Servicios al Edificio - - ALMACENAMIENTO DE LÍQUIDOS CORROSIVOS |  |  | FLORES VALLES | NO IDENTIFICABLE | NO IDENTIFICABLE 5 | 2022-11-07 |  |  | 0
CL04C63-ARM111-COR | ARM111 | ARMARIO DE SEGURIDAD PARA PRODUCTOS CORROSIVOS | CL04C63 |  | ED. CLUSTER II - PLANTA 4 - WELAB - QUÍMICA MÉDICA (LEITAT) | SE - Servicios al Edificio - - ALMACENAMIENTO DE LÍQUIDOS CORROSIVOS |  |  | FLORES VALLES | NO IDENTIFICABLE | NO IDENTIFICABLE 6 | 2022-11-07 |  |  | 0
CL04C63-ARM112-COR | ARM112 | ARMARIO DE SEGURIDAD PARA PRODUCTOS CORROSIVOS | CL04C63 |  | ED. CLUSTER II - PLANTA 4 - WELAB - QUÍMICA MÉDICA (LEITAT) | SE - Servicios al Edificio - - ALMACENAMIENTO DE LÍQUIDOS CORROSIVOS |  |  | FLORES VALLES | NO IDENTIFICABLE | NO IDENTIFICABLE 7 | 2022-11-07 |  |  | 0
CL04C63-ARM113-COR | ARM113 | ARMARIO DE SEGURIDAD PARA PRODUCTOS CORROSIVOS | CL04C63 |  | ED. CLUSTER II - PLANTA 4 - WELAB - QUÍMICA MÉDICA (LEITAT) | SE - Servicios al Edificio - - ALMACENAMIENTO DE LÍQUIDOS CORROSIVOS |  |  | FLORES VALLES | NO IDENTIFICABLE | NO IDENTIFICABLE 9 | 2022-11-07 |  |  | 0
CL04C63-ARM114-COR | ARM114 | ARMARIO DE SEGURIDAD PARA PRODUCTOS CORROSIVOS | CL04C63 |  | ED. CLUSTER II - PLANTA 4 - WELAB - QUÍMICA MÉDICA (LEITAT) | SE - Servicios al Edificio - - ALMACENAMIENTO DE LÍQUIDOS CORROSIVOS |  |  | FLORES VALLES | NO IDENTIFICABLE | NO IDENTIFICABLE 10 | 2022-11-07 |  |  | 0
CL04C63-ARM115-COR | ARM115 | ARMARIO DE SEGURIDAD PARA PRODUCTOS CORROSIVOS | CL04C63 |  | ED. CLUSTER II - PLANTA 4 - WELAB - QUÍMICA MÉDICA (LEITAT) | SE - Servicios al Edificio - - ALMACENAMIENTO DE LÍQUIDOS CORROSIVOS |  |  | FLORES VALLES | NO IDENTIFICABLE | NO IDENTIFICABLE | 2022-11-07 |  |  | 0
CL04C63-DUT12 | CL04C63-DUT12 | DUTXES RENTAÜLLS C63 | CL04C63 |  | ED. CLUSTER II - PLANTA 4 - WELAB - QUÍMICA MÉDICA (LEITAT) | AG - Abastecimiento y Trat. de Agua - - LAVAOJOS | PCB | MULTITÈCNIC | [6 empty] | 0 |  | CL04C63
CL04C63FC3 | CL04C63FC3 | FANCOIL | CL04C63 |  | ED. CLUSTER II - PLANTA 4 - WELAB - QUÍMICA MÉDICA (LEITAT) | IT - Instalaciones Térmicas - - FANCOIL / VENTILOCONVECTOR (Pterm. Instalación > 70 kW) | [8 empty] | 0
CL04C63FC4 | CL04C63FC4 | FANCOIL | CL04C63 |  | ED. CLUSTER II - PLANTA 4 - WELAB - QUÍMICA MÉDICA (LEITAT) | IT - Instalaciones Térmicas - - FANCOIL / VENTILOCONVECTOR (Pterm. Instalación > 70 kW) | [8 empty] | 0
CL04C63FC5 | CL04C63FC5 | FANCOIL | CL04C63 |  | ED. CLUSTER II - PLANTA 4 - WELAB - QUÍMICA MÉDICA (LEITAT) | IT - Instalaciones Térmicas - - FANCOIL / VENTILOCONVECTOR (Pterm. Instalación > 70 kW) | [8 empty] | 0
CL04C63FC6 | CL04C63FC6 | FANCOIL | CL04C63 |  | ED. CLUSTER II - PLANTA 4 - WELAB - QUÍMICA MÉDICA (LEITAT) | IT - Instalaciones Térmicas - - FANCOIL / VENTILOCONVECTOR (Pterm. Instalación > 70 kW) | [8 empty] | 0
CL04C63FC7 | CL04C63FC7 | FANCOIL | CL04C63 |  | ED. CLUSTER II - PLANTA 4 - WELAB - QUÍMICA MÉDICA (LEITAT) | IT - Instalaciones Térmicas - - FANCOIL / VENTILOCONVECTOR (Pterm. Instalación > 70 kW) | [8 empty] | 0
CL04C63FC8 | CL04C63FC8 | FANCOIL | CL04C63 |  | ED. CLUSTER II - PLANTA 4 - WELAB - QUÍMICA MÉDICA (LEITAT) | IT - Instalaciones Térmicas - - FANCOIL / VENTILOCONVECTOR (Pterm. Instalación > 70 kW) | [8 empty] | 0
CL04C63FC9 | CL04C63FC9 | FANCOIL | CL04C63 |  | ED. CLUSTER II - PLANTA 4 - WELAB - QUÍMICA MÉDICA (LEITAT) | IT - Instalaciones Térmicas - - FANCOIL / VENTILOCONVECTOR (Pterm. Instalación > 70 kW) | [8 empty] | 0
CL04C63-VIT.139 | VG190 | Vitrina | CL04C63 |  | ED. CLUSTER II - PLANTA 4 - WELAB - QUÍMICA MÉDICA (LEITAT) | XE - Equipos / Máquinas Específicas - - VITRINA |  |  |  | VA 180960 VC+M | FL3632 |  |  |  | 0
CL04C63-VIT.14 | VG193 | Vitrina | CL04C63 |  | ED. CLUSTER II - PLANTA 4 - WELAB - QUÍMICA MÉDICA (LEITAT) | XE - Equipos / Máquinas Específicas - - VITRINA |  |  |  | VA 180960 VC+M | FL3634 |  |  |  | 0
CL04C63-VIT.140 | VG191 | Vitrina | CL04C63 |  | ED. CLUSTER II - PLANTA 4 - WELAB - QUÍMICA MÉDICA (LEITAT) | XE - Equipos / Máquinas Específicas - - VITRINA |  |  |  | VA 180960 VC+M | FL3628 |  |  |  | 0
CL04C63-VIT.141 | VG192 | Vitrina | CL04C63 |  | ED. CLUSTER II - PLANTA 4 - WELAB - QUÍMICA MÉDICA (LEITAT) | XE - Equipos / Máquinas Específicas - - VITRINA |  |  |  | VA 180960 VC+M | FL3629 |  |  |  | 0
CL04C63-VIT.142 | VG194 | Vitrina | CL04C63 |  | ED. CLUSTER II - PLANTA 4 - WELAB - QUÍMICA MÉDICA (LEITAT) | XE - Equipos / Máquinas Específicas - - VITRINA |  |  |  | VA 180960 VC+M | FL3630 |  |  |  | 0
CL04C63-VIT.143 | VG195 | Vitrina | CL04C63 |  | ED. CLUSTER II - PLANTA 4 - WELAB - QUÍMICA MÉDICA (LEITAT) | XE - Equipos / Máquinas Específicas - - VITRINA |  |  |  | VA 180960 VC+M | FL3631 |  |  |  | 0
CL04C63-VIT.144 | VG197 | Vitrina | CL04C63 |  | ED. CLUSTER II - PLANTA 4 - WELAB - QUÍMICA MÉDICA (LEITAT) | XE - Equipos / Máquinas Específicas - - VITRINA |  |  |  | VA 180960 VC+M | FL3635 |  |  |  | 0
CL04C63-VIT.145 | VG198 | Vitrina | CL04C63 |  | ED. CLUSTER II - PLANTA 4 - WELAB - QUÍMICA MÉDICA (LEITAT) | XE - Equipos / Máquinas Específicas - - VITRINA |  |  |  | VA 180960 VC+M | FL3626 |  |  |  | 0
CL04C63-VIT.146 | VG199 | Vitrina | CL04C63 |  | ED. CLUSTER II - PLANTA 4 - WELAB - QUÍMICA MÉDICA (LEITAT) | XE - Equipos / Máquinas Específicas - - VITRINA |  |  |  | VA 180960 VC+M | FL3627 |  |  |  | 0
CL04C63-VIT.147 | VG201 | Vitrina | CL04C63 |  | ED. CLUSTER II - PLANTA 4 - WELAB - QUÍMICA MÉDICA (LEITAT) | XE - Equipos / Máquinas Específicas - - VITRINA |  |  |  | VA 180960 VC+M | FL3637 |  |  |  | 0
CL04C63-VIT.148 | VG202 | Vitrina | CL04C63 |  | ED. CLUSTER II - PLANTA 4 - WELAB - QUÍMICA MÉDICA (LEITAT) | XE - Equipos / Máquinas Específicas - - VITRINA |  |  |  | VA 210960 VC+M | FL3646 |  |  |  | 0
CL04C63-VIT.149 | VG203 | Vitrina | CL04C63 |  | ED. CLUSTER II - PLANTA 4 - WELAB - QUÍMICA MÉDICA (LEITAT) | XE - Equipos / Máquinas Específicas - - VITRINA |  |  |  | VA 180960 VC+M | FL3636 |  |  |  | 0
CL04C63-VIT.15 | VG196 | Vitrina | CL04C63 |  | ED. CLUSTER II - PLANTA 4 - WELAB - QUÍMICA MÉDICA (LEITAT) | XE - Equipos / Máquinas Específicas - - VITRINA |  |  |  | VA 180960 VC+M | FL3633 |  |  |  | 0
CL04C63-VIT.150 | VG204 | Vitrina | CL04C63 |  | ED. CLUSTER II - PLANTA 4 - WELAB - QUÍMICA MÉDICA (LEITAT) | XE - Equipos / Máquinas Específicas - - VITRINA |  |  |  | VA 180960 VC+M | FL3648 |  |  |  | 0
CL04C63-VIT.16 | VG200 | Vitrina | CL04C63 |  | ED. CLUSTER II - PLANTA 4 - WELAB - QUÍMICA MÉDICA (LEITAT) | XE - Equipos / Máquinas Específicas - - VITRINA |  |  |  | VA 180960 VC+M | FL3649 |  |  |  | 0
CL04C6ZC6-QE1 | CL04C6-QE1 | QUADRE ELÉCTRIC C6 (PATI 2 C61) | CL04C6 | PERMISO | ED. CLUSTER II - PLANTA 4 - SECTOR C6 | EL - Electricidad - - CUADRO SECUNDARIO | PCB | MULTITÈCNIC | [6 empty] | 0 |  | Patinejo C61
CL04C6ZC6-QE2 | CL04C6-QE2 | Q. ELECT. VITRINAS C6 (PATI 1 C61) | CL04C6 | PERMISO | ED. CLUSTER II - PLANTA 4 - SECTOR C6 | EL - Electricidad - - CUADRO SECUNDARIO | PCB | MULTITÈCNIC | [6 empty] | 0 |  | Patinejo C61
CL04C71-ARM116-COR | ARM116 | ARMARIO DE SEGURIDAD PARA PRODUCTOS CORROSIVOS | CL04C71 |  | ED. CLUSTER II - PLANTA 4 - WELAB - ANÀLISI QUÍMICA (LEITAT) | SE - Servicios al Edificio - - ALMACENAMIENTO DE LÍQUIDOS CORROSIVOS |  |  |  | SL.196.060.MH | 597554-250-2 | 2022-11-07 |  |  | 0
CL04C71-ARM117-INF | ARM117 | ARMARIO DE SEGURIDAD PARA PRODUCTOS INFLAMABLES | CL04C71 |  | ED. CLUSTER II - PLANTA 4 - WELAB - ANÀLISI QUÍMICA (LEITAT) | SE - Servicios al Edificio - - ALMACENAMIENTO DE LÍQUIDOS INFLAMABLES Y COMBUSTIBLES |  |  |  | VBF.60.59.5.S+ | 6061492-10-6 | 2022-11-07 |  |  | 0
CL04C71-ARM118-INF | ARM118 | ARMARIO DE SEGURIDAD PARA PRODUCTOS INFLAMABLES | CL04C71 |  | ED. CLUSTER II - PLANTA 4 - WELAB - ANÀLISI QUÍMICA (LEITAT) | SE - Servicios al Edificio - - ALMACENAMIENTO DE LÍQUIDOS INFLAMABLES Y COMBUSTIBLES |  |  |  | 29-201260-001 | 40363-2004 | 2022-11-07 |  |  | 0
CL04C71-ARM119-COR | ARM119 | ARMARIO DE SEGURIDAD PARA PRODUCTOS CORROSIVOS | CL04C71 |  | ED. CLUSTER II - PLANTA 4 - WELAB - ANÀLISI QUÍMICA (LEITAT) | SE - Servicios al Edificio - - ALMACENAMIENTO DE LÍQUIDOS CORROSIVOS |  |  | FLORES VALLES | NO IDENTIFICABLE | NO IDENTIFICABLE ANIN 1 | 2022-11-07 |  |  | 0
CL04C71-ARM120-COR | ARM120 | ARMARIO DE SEGURIDAD PARA PRODUCTOS CORROSIVOS | CL04C71 |  | ED. CLUSTER II - PLANTA 4 - WELAB - ANÀLISI QUÍMICA (LEITAT) | SE - Servicios al Edificio - - ALMACENAMIENTO DE LÍQUIDOS CORROSIVOS |  |  | FLORES VALLES | NO IDENTIFICABLE | NO IDENTIFICABLE ANIN 2 | 2022-11-07 |  |  | 0
CL04C71-ARM121-COR | ARM121 | ARMARIO DE SEGURIDAD PARA PRODUCTOS CORROSIVOS | CL04C71 |  | ED. CLUSTER II - PLANTA 4 - WELAB - ANÀLISI QUÍMICA (LEITAT) | SE - Servicios al Edificio - - ALMACENAMIENTO DE LÍQUIDOS CORROSIVOS |  |  | FLORES VALLES | NO IDENTIFICABLE | NO IDENTIFICABLE ANIN 3 | 2022-11-07 |  |  | 0
CL04C71-CentralO2 | CENTRAL O2 | Central de detección de ausencia de O2 en sala | CL04C71 |  | ED. CLUSTER II - PLANTA 4 - WELAB - ANÀLISI QUÍMICA (LEITAT) | SE - Servicios al Edificio - - DETECCIÓN DE GASES |  |  | DRÄGGER | VARIOGARD | ARFF-0058 |  |  |  | 0 |  | CL04C71
CL04C71-CentralO2-D1 | SONDA O2 | Sonda de O2 | CL04C71 |  | ED. CLUSTER II - PLANTA 4 - WELAB - ANÀLISI QUÍMICA (LEITAT) | SE - Servicios al Edificio - - DETECCIÓN DE GASES |  |  | DRÄGGER | VARIOGARD | ARFD-0008 |  |  |  | 0 |  | CL04C71
CL04C71-DUT11 | CL04C71-DUT11 | DUTXES RENTAÜLLS C71 | CL04C71 |  | ED. CLUSTER II - PLANTA 4 - WELAB - ANÀLISI QUÍMICA (LEITAT) | AG - Abastecimiento y Trat. de Agua - - LAVAOJOS | PCB | MULTITÈCNIC | [6 empty] | 0 |  | CL04C71
CL04C71FC1 | CL04C71FC1 | FANCOIL | CL04C71 |  | ED. CLUSTER II - PLANTA 4 - WELAB - ANÀLISI QUÍMICA (LEITAT) | IT - Instalaciones Térmicas - - FANCOIL / VENTILOCONVECTOR (Pterm. Instalación > 70 kW) | [8 empty] | 0
CL04C71FC10 | CL04C71FC10 | FANCOIL | CL04C71 |  | ED. CLUSTER II - PLANTA 4 - WELAB - ANÀLISI QUÍMICA (LEITAT) | IT - Instalaciones Térmicas - - FANCOIL / VENTILOCONVECTOR (Pterm. Instalación > 70 kW) | [8 empty] | 0
CL04C71FC11 | CL04C71FC11 | FANCOIL | CL04C71 |  | ED. CLUSTER II - PLANTA 4 - WELAB - ANÀLISI QUÍMICA (LEITAT) | IT - Instalaciones Térmicas - - FANCOIL / VENTILOCONVECTOR (Pterm. Instalación > 70 kW) | [8 empty] | 0
CL04C71FC12 | CL04C71FC12 | FANCOIL | CL04C71 |  | ED. CLUSTER II - PLANTA 4 - WELAB - ANÀLISI QUÍMICA (LEITAT) | IT - Instalaciones Térmicas - - FANCOIL / VENTILOCONVECTOR (Pterm. Instalación > 70 kW) | [8 empty] | 0
CL04C71FC2 | CL04C71FC2 | FANCOIL | CL04C71 |  | ED. CLUSTER II - PLANTA 4 - WELAB - ANÀLISI QUÍMICA (LEITAT) | IT - Instalaciones Térmicas - - FANCOIL / VENTILOCONVECTOR (Pterm. Instalación > 70 kW) | [8 empty] | 0
CL04C71FC3 | CL04C71FC3 | FANCOIL | CL04C71 |  | ED. CLUSTER II - PLANTA 4 - WELAB - ANÀLISI QUÍMICA (LEITAT) | IT - Instalaciones Térmicas - - FANCOIL / VENTILOCONVECTOR (Pterm. Instalación > 70 kW) | [8 empty] | 0
CL04C71FC4 | CL04C71FC4 | FANCOIL | CL04C71 |  | ED. CLUSTER II - PLANTA 4 - WELAB - ANÀLISI QUÍMICA (LEITAT) | IT - Instalaciones Térmicas - - FANCOIL / VENTILOCONVECTOR (Pterm. Instalación > 70 kW) | [8 empty] | 0
CL04C71FC5 | CL04C71FC5 | FANCOIL | CL04C71 |  | ED. CLUSTER II - PLANTA 4 - WELAB - ANÀLISI QUÍMICA (LEITAT) | IT - Instalaciones Térmicas - - FANCOIL / VENTILOCONVECTOR (Pterm. Instalación > 70 kW) | [8 empty] | 0
CL04C71FC6 | CL04C71FC6 | FANCOIL | CL04C71 |  | ED. CLUSTER II - PLANTA 4 - WELAB - ANÀLISI QUÍMICA (LEITAT) | IT - Instalaciones Térmicas - - FANCOIL / VENTILOCONVECTOR (Pterm. Instalación > 70 kW) | [8 empty] | 0
CL04C71FC7 | CL04C71FC7 | FANCOIL | CL04C71 |  | ED. CLUSTER II - PLANTA 4 - WELAB - ANÀLISI QUÍMICA (LEITAT) | IT - Instalaciones Térmicas - - FANCOIL / VENTILOCONVECTOR (Pterm. Instalación > 70 kW) | [8 empty] | 0
CL04C71FC8 | CL04C71FC8 | FANCOIL | CL04C71 |  | ED. CLUSTER II - PLANTA 4 - WELAB - ANÀLISI QUÍMICA (LEITAT) | IT - Instalaciones Térmicas - - FANCOIL / VENTILOCONVECTOR (Pterm. Instalación > 70 kW) | [8 empty] | 0
CL04C71FC9 | CL04C71FC9 | FANCOIL | CL04C71 |  | ED. CLUSTER II - PLANTA 4 - WELAB - ANÀLISI QUÍMICA (LEITAT) | IT - Instalaciones Térmicas - - FANCOIL / VENTILOCONVECTOR (Pterm. Instalación > 70 kW) | [8 empty] | 0
CL04C71-VIT.151 | VG206 | Vitrina | CL04C71 |  | ED. CLUSTER II - PLANTA 4 - WELAB - ANÀLISI QUÍMICA (LEITAT) | XE - Equipos / Máquinas Específicas - - VITRINA |  |  |  | VA 210960 VC+M | FL3651 |  |  |  | 0
CL04C71-VIT.17 | VG205 | Vitrina | CL04C71 |  | ED. CLUSTER II - PLANTA 4 - WELAB - ANÀLISI QUÍMICA (LEITAT) | XE - Equipos / Máquinas Específicas - - VITRINA |  |  |  | VA 210960 VC+M | FL3650 |  |  |  | 0
CL04C71-VIT.18 | VG207 | Vitrina | CL04C71 |  | ED. CLUSTER II - PLANTA 4 - WELAB - ANÀLISI QUÍMICA (LEITAT) | XE - Equipos / Máquinas Específicas - - VITRINA |  |  |  | VA 210960 VC+M | FL3652 |  |  |  | 0
CL04C74FC13 | CL04C74FC13 | FANCOIL | CL04C74 |  | ED. CLUSTER II - PLANTA 4 - WELAB - ANÀLISI QUÍMICA (LEITAT) | IT - Instalaciones Térmicas - - FANCOIL / VENTILOCONVECTOR (Pterm. Instalación > 70 kW) | [8 empty] | 0
CL04C74FC14 | CL04C74FC14 | FANCOIL | CL04C74 |  | ED. CLUSTER II - PLANTA 4 - WELAB - ANÀLISI QUÍMICA (LEITAT) | IT - Instalaciones Térmicas - - FANCOIL / VENTILOCONVECTOR (Pterm. Instalación > 70 kW) | [8 empty] | 0
CL04C74FC15 | CL04C74FC15 | FANCOIL | CL04C74 |  | ED. CLUSTER II - PLANTA 4 - WELAB - ANÀLISI QUÍMICA (LEITAT) | IT - Instalaciones Térmicas - - FANCOIL / VENTILOCONVECTOR (Pterm. Instalación > 70 kW) | [8 empty] | 0
CL04C74FC16 | CL04C74FC16 | FANCOIL | CL04C74 |  | ED. CLUSTER II - PLANTA 4 - WELAB - ANÀLISI QUÍMICA (LEITAT) | IT - Instalaciones Térmicas - - FANCOIL / VENTILOCONVECTOR (Pterm. Instalación > 70 kW) | [8 empty] | 0
CL04C74FC17 | CL04C74FC17 | FANCOIL | CL04C74 |  | ED. CLUSTER II - PLANTA 4 - WELAB - ANÀLISI QUÍMICA (LEITAT) | IT - Instalaciones Térmicas - - FANCOIL / VENTILOCONVECTOR (Pterm. Instalación > 70 kW) | [8 empty] | 0
CL04C74FC18 | CL04C74FC18 | FANCOIL | CL04C74 |  | ED. CLUSTER II - PLANTA 4 - WELAB - ANÀLISI QUÍMICA (LEITAT) | IT - Instalaciones Térmicas - - FANCOIL / VENTILOCONVECTOR (Pterm. Instalación > 70 kW) | [8 empty] | 0
CL04C74FC19 | CL04C74FC19 | FANCOIL | CL04C74 |  | ED. CLUSTER II - PLANTA 4 - WELAB - ANÀLISI QUÍMICA (LEITAT) | IT - Instalaciones Térmicas - - FANCOIL / VENTILOCONVECTOR (Pterm. Instalación > 70 kW) | [8 empty] | 0
CL04C74FC20 | CL04C74FC20 | FANCOIL | CL04C74 |  | ED. CLUSTER II - PLANTA 4 - WELAB - ANÀLISI QUÍMICA (LEITAT) | IT - Instalaciones Térmicas - - FANCOIL / VENTILOCONVECTOR (Pterm. Instalación > 70 kW) | [8 empty] | 0
CL04C766FC1 | CL04BC76FC1 | FANCOIL | CL04C76 |  | ED. CLUSTER II - PLANTA 4 - ZONA 04C76 | IT - Instalaciones Térmicas - - FANCOIL / VENTILOCONVECTOR (Pterm. Instalación > 70 kW) | [8 empty] | 0
CL04C7ZC7-QE1 | CL04C7-QE1 | QUADRE ELÉCTRIC C7 (PATI 2 C71) | CL04C7 | PERMISO | ED. CLUSTER II - PLANTA 4 - SECTOR C7 | EL - Electricidad - - CUADRO SECUNDARIO | PCB | MULTITÈCNIC | [6 empty] | 0 |  | Patinejo C71
CL04C7ZC7-QE2 | CL04C7-QE2 | QUADRE ELÉCTRIC B6-B7-B8 (PATI 1 C71) | CL04C7 | PERMISO | ED. CLUSTER II - PLANTA 4 - SECTOR C7 | EL - Electricidad - - CUADRO SECUNDARIO | PCB | MULTITÈCNIC | [6 empty] | 0 |  | Patinejo C71
CL04C81-ARM122-INF | ARM122 | ARMARIO DE SEGURIDAD PARA PRODUCTOS INFLAMABLES | CL04C81 |  | ED. CLUSTER II - PLANTA 4 - WELAB - FARMA.SCREENING (LEITAT) | SE - Servicios al Edificio - - ALMACENAMIENTO DE LÍQUIDOS INFLAMABLES Y COMBUSTIBLES |  |  |  | VBF.60.90.S | 697144-10-3 | 2022-11-07 |  |  | 0
CL04C81-ARM123-COR | ARM123 | ARMARIO DE SEGURIDAD PARA PRODUCTOS CORROSIVOS | CL04C81 |  | ED. CLUSTER II - PLANTA 4 - WELAB - FARMA.SCREENING (LEITAT) | SE - Servicios al Edificio - - ALMACENAMIENTO DE LÍQUIDOS CORROSIVOS |  |  | FLORES VALLES | NO IDENTIFICABLE | NO IDENTIFICABLE | 2022-11-07 |  |  | 0
CL04C81-DUT1 | CL04C81-DUT1 | DUTXA RENTAÜLLS C81 | CL04C81 |  | ED. CLUSTER II - PLANTA 4 - WELAB - FARMA.SCREENING (LEITAT) | AG - Abastecimiento y Trat. de Agua - - LAVAOJOS | PCB | MULTITÈCNIC | [6 empty] | 0 |  | CL04C81
CL04C81FC1 | CL04C81FC1 | FANCOIL | CL04C81 |  | ED. CLUSTER II - PLANTA 4 - WELAB - FARMA.SCREENING (LEITAT) | IT - Instalaciones Térmicas - - FANCOIL / VENTILOCONVECTOR (Pterm. Instalación > 70 kW) | [8 empty] | 0
CL04C81FC2 | CL04C81FC2 | FANCOIL | CL04C81 |  | ED. CLUSTER II - PLANTA 4 - WELAB - FARMA.SCREENING (LEITAT) | IT - Instalaciones Térmicas - - FANCOIL / VENTILOCONVECTOR (Pterm. Instalación > 70 kW) | [8 empty] | 0
CL04C81FC3 | CL04C81FC3 | FANCOIL | CL04C81 |  | ED. CLUSTER II - PLANTA 4 - WELAB - FARMA.SCREENING (LEITAT) | IT - Instalaciones Térmicas - - FANCOIL / VENTILOCONVECTOR (Pterm. Instalación > 70 kW) | [8 empty] | 0
CL04C81FC5 | CL04C81FC5 | FANCOIL | CL04C81 |  | ED. CLUSTER II - PLANTA 4 - WELAB - FARMA.SCREENING (LEITAT) | IT - Instalaciones Térmicas - - FANCOIL / VENTILOCONVECTOR (Pterm. Instalación > 70 kW) | [8 empty] | 0
CL04C81FC6 | CL04C81FC6 | FANCOIL | CL04C81 |  | ED. CLUSTER II - PLANTA 4 - WELAB - FARMA.SCREENING (LEITAT) | IT - Instalaciones Térmicas - - FANCOIL / VENTILOCONVECTOR (Pterm. Instalación > 70 kW) | [8 empty] | 0
CL04C81FC7 | CL04C81FC7 | FANCOIL | CL04C81 |  | ED. CLUSTER II - PLANTA 4 - WELAB - FARMA.SCREENING (LEITAT) | IT - Instalaciones Térmicas - - FANCOIL / VENTILOCONVECTOR (Pterm. Instalación > 70 kW) | [8 empty] | 0
CL04C81-VIT.152 | VG210 | Vitrina | CL04C81 |  | ED. CLUSTER II - PLANTA 4 - WELAB - FARMA.SCREENING (LEITAT) | XE - Equipos / Máquinas Específicas - - VITRINA |  |  |  | VA 150810 VC+M | FL3625 |  |  |  | 0
CL04C82-DUT2 | CL04C82-DUT2 | RENTAÜLLS C82 | CL04C82 | PERMISO | ED. CLUSTER II - PLANTA 4 - WELAB - FARMA.SCREENING (LEITAT) | AG - Abastecimiento y Trat. de Agua - - LAVAOJOS | PCB | MULTITÈCNIC | [6 empty] | 0 |  | CL04C82
CL04C82FC10 | CL04C82FC10 | FANCOIL | CL04C82 |  | ED. CLUSTER II - PLANTA 4 - WELAB - FARMA.SCREENING (LEITAT) | IT - Instalaciones Térmicas - - FANCOIL / VENTILOCONVECTOR (Pterm. Instalación > 70 kW) | [8 empty] | 0
CL04C82FC11 | CL04C82FC11 | FANCOIL | CL04C82 |  | ED. CLUSTER II - PLANTA 4 - WELAB - FARMA.SCREENING (LEITAT) | IT - Instalaciones Térmicas - - FANCOIL / VENTILOCONVECTOR (Pterm. Instalación > 70 kW) | [8 empty] | 0
CL04C82FC12 | CL04C82FC12 | FANCOIL | CL04C82 |  | ED. CLUSTER II - PLANTA 4 - WELAB - FARMA.SCREENING (LEITAT) | IT - Instalaciones Térmicas - - FANCOIL / VENTILOCONVECTOR (Pterm. Instalación > 70 kW) | [8 empty] | 0
CL04C82FC14 | CL04C82FC14 | FANCOIL | CL04C82 |  | ED. CLUSTER II - PLANTA 4 - WELAB - FARMA.SCREENING (LEITAT) | IT - Instalaciones Térmicas - - FANCOIL / VENTILOCONVECTOR (Pterm. Instalación > 70 kW) | [8 empty] | 0
CL04C82FC15 | CL04C82FC15 | FANCOIL | CL04C82 |  | ED. CLUSTER II - PLANTA 4 - WELAB - FARMA.SCREENING (LEITAT) | IT - Instalaciones Térmicas - - FANCOIL / VENTILOCONVECTOR (Pterm. Instalación > 70 kW) | [8 empty] | 0
CL04C82FC16 | CL04C82FC16 | FANCOIL | CL04C82 |  | ED. CLUSTER II - PLANTA 4 - WELAB - FARMA.SCREENING (LEITAT) | IT - Instalaciones Térmicas - - FANCOIL / VENTILOCONVECTOR (Pterm. Instalación > 70 kW) | [8 empty] | 0
CL04C82FC19 | CL04C84FC19 | FANCOIL | CL04C82 |  | ED. CLUSTER II - PLANTA 4 - WELAB - FARMA.SCREENING (LEITAT) | IT - Instalaciones Térmicas - - FANCOIL / VENTILOCONVECTOR (Pterm. Instalación > 70 kW) | [8 empty] | 0
CL04C82FC20 | CL04C84FC20 | FANCOIL | CL04C82 |  | ED. CLUSTER II - PLANTA 4 - WELAB - FARMA.SCREENING (LEITAT) | IT - Instalaciones Térmicas - - FANCOIL / VENTILOCONVECTOR (Pterm. Instalación > 70 kW) | [8 empty] | 0
CL04C82FC4 | CL04C81FC4 | FANCOIL | CL04C82 |  | ED. CLUSTER II - PLANTA 4 - WELAB - FARMA.SCREENING (LEITAT) | IT - Instalaciones Térmicas - - FANCOIL / VENTILOCONVECTOR (Pterm. Instalación > 70 kW) | [8 empty] | 0
CL04C82FC8 | CL04C82FC8 | FANCOIL | CL04C82 |  | ED. CLUSTER II - PLANTA 4 - WELAB - FARMA.SCREENING (LEITAT) | IT - Instalaciones Térmicas - - FANCOIL / VENTILOCONVECTOR (Pterm. Instalación > 70 kW) | [8 empty] | 0
CL04C82FC9 | CL04C82FC9 | FANCOIL | CL04C82 |  | ED. CLUSTER II - PLANTA 4 - WELAB - FARMA.SCREENING (LEITAT) | IT - Instalaciones Térmicas - - FANCOIL / VENTILOCONVECTOR (Pterm. Instalación > 70 kW) | [8 empty] | 0
CL04C82-VIT.153 | VG211 | Vitrina | CL04C82 |  | ED. CLUSTER II - PLANTA 4 - WELAB - FARMA.SCREENING (LEITAT) | XE - Equipos / Máquinas Específicas - - VITRINA |  |  |  | VA 150810 VC+M | FL3624 |  |  |  | 0
CL04C83FC13 | CL04C83FC13 | FANCOIL (FRED) - SALA FLIPR | CL04C83 |  | ED. CLUSTER II - PLANTA 4 - WELAB - FARMA.SCREENING - SALA FLIPR (LEITAT) | IT - Instalaciones Térmicas - - FANCOIL / VENTILOCONVECTOR (Pterm. Instalación > 70 kW) | [8 empty] | 0
CL04C84FC17 | CL04C84FC17 | FANCOIL (FRED) | CL04C84 |  | ED. CLUSTER II - PLANTA 4 - WELAB - SALA CONGELADORES (LEITAT) | IT - Instalaciones Térmicas - - FANCOIL / VENTILOCONVECTOR (Pterm. Instalación > 70 kW) | [8 empty] | 0
CL04C84FC18 | CL04C84FC18 | FANCOIL (FRED) | CL04C84 |  | ED. CLUSTER II - PLANTA 4 - WELAB - SALA CONGELADORES (LEITAT) | IT - Instalaciones Térmicas - - FANCOIL / VENTILOCONVECTOR (Pterm. Instalación > 70 kW) | [8 empty] | 0
CL04C8ZC8-QE1 | CL04C8-QE1 | QUADRE ELÉCTRIC C8 (PATI C84) | CL04C8 | PERMISO | ED. CLUSTER II - PLANTA 4 - SECTOR C8 | EL - Electricidad - - CUADRO SECUNDARIO | PCB | MULTITÈCNIC | [6 empty] | 0 |  | Patinejo C84
CL04C8ZC8-QE2 | CL04C8-QE2 | QUADRE ELÉCTRIC CONGELADORS (PATI C84) | CL04C8 | PERMISO | ED. CLUSTER II - PLANTA 4 - SECTOR C8 | EL - Electricidad - - CUADRO SECUNDARIO | PCB | MULTITÈCNIC | [6 empty] | 0 |  | Patinejo C84
CL04CD611FAN1 | CL04CD61FAN1 | FANCOIL (FRED) | CL04CD61 |  | ED. CLUSTER II - PLANTA 4 - WELAB - SALA CONGELADORS CD61 (LEITAT) | IT - Instalaciones Térmicas - - FANCOIL / VENTILOCONVECTOR (Pterm. Instalación > 70 kW) | [8 empty] | 0
CL04CD611FAN2 | CL04CD61FAN2 | FANCOIL (FRED) | CL04CD61 |  | ED. CLUSTER II - PLANTA 4 - WELAB - SALA CONGELADORS CD61 (LEITAT) | IT - Instalaciones Térmicas - - FANCOIL / VENTILOCONVECTOR (Pterm. Instalación > 70 kW) | [8 empty] | 0
CL04CD611-QE | CL04CD61-QE | QUADRE ELÉCTRIC SALA CONGELADORS | CL04CD61 | PERMISO | ED. CLUSTER II - PLANTA 4 - WELAB - SALA CONGELADORS CD61 (LEITAT) | EL - Electricidad - - CUADRO SECUNDARIO | PCB | MULTITÈCNIC | [6 empty] | 0 |  | Sala congeladors
CL04CD72-ARM124-INF | ARM124 | ARMARIO DE SEGURIDAD PARA PRODUCTOS INFLAMABLES | CL04CD72 |  | ED. CLUSTER II - PLANTA 4 - WELAB - ANÀLISI QUÍMICA - EQUIPS LOGISTIC (LEITAT) | SE - Servicios al Edificio - - ALMACENAMIENTO DE LÍQUIDOS INFLAMABLES Y COMBUSTIBLES |  |  |  | S90.196.120.FDAS | 6007246-10-1 | 2022-11-07 |  |  | 0
CL04CD72-ARM125-COR | ARM125 | ARMARIO DE SEGURIDAD PARA PRODUCTOS CORROSIVOS | CL04CD72 |  | ED. CLUSTER II - PLANTA 4 - WELAB - ANÀLISI QUÍMICA - EQUIPS LOGISTIC (LEITAT) | SE - Servicios al Edificio - - ALMACENAMIENTO DE LÍQUIDOS CORROSIVOS |  |  | FLORES VALLES | NO IDENTIFICABLE | ACIDOS | 2022-11-07 |  |  | 0
CL04CD72-ARM126-COR | ARM126 | ARMARIO DE SEGURIDAD PARA PRODUCTOS CORROSIVOS | CL04CD72 |  | ED. CLUSTER II - PLANTA 4 - WELAB - ANÀLISI QUÍMICA - EQUIPS LOGISTIC (LEITAT) | SE - Servicios al Edificio - - ALMACENAMIENTO DE LÍQUIDOS CORROSIVOS |  |  | FLORES VALLES | NO IDENTIFICABLE | BASES | 2022-11-07 |  |  | 0
CL04CD72-ARM127-COR | ARM127 | ARMARIO DE SEGURIDAD PARA PRODUCTOS CORROSIVOS | CL04CD72 |  | ED. CLUSTER II - PLANTA 4 - WELAB - ANÀLISI QUÍMICA - EQUIPS LOGISTIC (LEITAT) | SE - Servicios al Edificio - - ALMACENAMIENTO DE LÍQUIDOS CORROSIVOS |  |  |  | 2-335CGRFN | 2-323-000508 | 2022-11-07 |  |  | 0
CL04CD72-DUT15 | CL04CD72-DUT15 | DUTXES CD72 LOGÍSTICA - ENTRADA | CL04CD72 |  | ED. CLUSTER II - PLANTA 4 - WELAB - ANÀLISI QUÍMICA - EQUIPS LOGISTIC (LEITAT) | AG - Abastecimiento y Trat. de Agua - - LAVAOJOS | PCB | MULTITÈCNIC | [6 empty] | 0
CL04CD72-DUT17 | CL04CD721-DUT17 | RENTAÜLLS CD721 LOGÍSTICA - SALA | CL04CD72 | PERMISO | ED. CLUSTER II - PLANTA 4 - WELAB - ANÀLISI QUÍMICA - EQUIPS LOGISTIC (LEITAT) | AG - Abastecimiento y Trat. de Agua - - LAVAOJOS | PCB | MULTITÈCNIC | [6 empty] | 0
CL04CD72-FC05 | CL04CD72-FC05 | FANCOIL Nº05 (LOGÍSTICA) | CL04CD72 |  | ED. CLUSTER II - PLANTA 4 - WELAB - ANÀLISI QUÍMICA - EQUIPS LOGISTIC (LEITAT) | IT - Instalaciones Térmicas - - FANCOIL / VENTILOCONVECTOR (Pterm. Instalación > 70 kW) | [8 empty] | 0
CL04CD72-FC06 | CL04CD72-FC06 | FANCOIL Nº06 (LOGÍSTICA) | CL04CD72 |  | ED. CLUSTER II - PLANTA 4 - WELAB - ANÀLISI QUÍMICA - EQUIPS LOGISTIC (LEITAT) | IT - Instalaciones Térmicas - - FANCOIL / VENTILOCONVECTOR (Pterm. Instalación > 70 kW) | [8 empty] | 0
CL04CD72-FC07 | CL04CD72-FC07 | FANCOIL Nº07 (LOGÍSTICA) | CL04CD72 |  | ED. CLUSTER II - PLANTA 4 - WELAB - ANÀLISI QUÍMICA - EQUIPS LOGISTIC (LEITAT) | IT - Instalaciones Térmicas - - FANCOIL / VENTILOCONVECTOR (Pterm. Instalación > 70 kW) | [8 empty] | 0
CL04CD72-FC08 | CL04CD72-FC08 | FANCOIL Nº08 (LOGÍSTICA) | CL04CD72 |  | ED. CLUSTER II - PLANTA 4 - WELAB - ANÀLISI QUÍMICA - EQUIPS LOGISTIC (LEITAT) | IT - Instalaciones Térmicas - - FANCOIL / VENTILOCONVECTOR (Pterm. Instalación > 70 kW) | [8 empty] | 0
CL04CD72-FC10 | CL04CD72-FC10 | FANCOIL Nº10 (LOGÍSTICA) | CL04CD72 |  | ED. CLUSTER II - PLANTA 4 - WELAB - ANÀLISI QUÍMICA - EQUIPS LOGISTIC (LEITAT) | IT - Instalaciones Térmicas - - FANCOIL / VENTILOCONVECTOR (Pterm. Instalación > 70 kW) | [8 empty] | 0
CL04CD72-VIT.154 | VG212 | Vitrina | CL04CD72 |  | ED. CLUSTER II - PLANTA 4 - WELAB - ANÀLISI QUÍMICA - EQUIPS LOGISTIC (LEITAT) | XE - Equipos / Máquinas Específicas - - VITRINA |  |  |  | VA 120810 VC+M | FL3622 |  |  |  | 0
CL04CD7333-DUT16 | CL04CD73-DUT16 | RENTAÜLLS CD73 | CL04CD73 | PERMISO | ED. CLUSTER II - PLANTA 4 - WELAB - SALA RENTADORES (LEITAT) | AG - Abastecimiento y Trat. de Agua - - LAVAOJOS | PCB | MULTITÈCNIC | [6 empty] | 0
CL04CD7333FC3 | CL04CD73FC3 | FANCOIL (FRED) | CL04CD73 |  | ED. CLUSTER II - PLANTA 4 - WELAB - SALA RENTADORES (LEITAT) | IT - Instalaciones Térmicas - - FANCOIL / VENTILOCONVECTOR (Pterm. Instalación > 70 kW) | [8 empty] | 0
CL04CD7333-QE | CL04CD73-QE | QUADRE ELÉCTRIC SALA RENTADORES | CL04CD73 | PERMISO | ED. CLUSTER II - PLANTA 4 - WELAB - SALA RENTADORES (LEITAT) | EL - Electricidad - - CUADRO SECUNDARIO | PCB | MULTITÈCNIC | [6 empty] | 0 |  | Sala Rentadores
CL04CD7444-UA2 | CL04CD74-UA2 | U.I. - A.A. HIREF (U.E. EN PCD7) | CL04CD74 |  | ED. CLUSTER II - PLANTA 4 - SALA RACK | IT - Instalaciones Térmicas - - EQUIPO AUTÓNOMO / SPLIT (Pterm. Instalación =< 70 kW) | [8 empty] | 0 |  | U.E. en PCD7 junto EXT.CL6
CL04CD7666FC2 | CL04CD76FC2 | FANCOIL | CL04CD76 |  | ED. CLUSTER II - PLANTA 4 - WELAB - INFERMERIA (LEITAT) | IT - Instalaciones Térmicas - - FANCOIL / VENTILOCONVECTOR (Pterm. Instalación > 70 kW) | [8 empty] | 0
CL04CD81-CentralO2 | CENTRAL O2 | Central de detección de ausencia de O2 en sala | CL04CD81 |  | ED. CLUSTER II - PLANTA 4 - WELAB - SERVEIS - DUTXES VESTIDORS HOMES (LEITAT) | SE - Servicios al Edificio - - DETECCIÓN DE GASES |  |  | DRÄGGER | VARIOGARD | ARFL-0019 |  |  |  | 0 |  | CL04D81
CL04CD81-CentralO2-D1 | SONDA O2 | Sonda de O2 | CL04CD81 |  | ED. CLUSTER II - PLANTA 4 - WELAB - SERVEIS - DUTXES VESTIDORS HOMES (LEITAT) | SE - Servicios al Edificio - - DETECCIÓN DE GASES |  |  | DRÄGGER | VARIOGARD | ARFD-0039 |  |  |  | 0 |  | CL04CD81
CL04D61-ARM205-INF | ARM205 | ARMARIO DE SEGURIDAD PARA PRODUCTOS INFLAMABLES | CL04D61 |  | ED. CLUSTER II - PLANTA 4 - WELAB - TOXICOLOGIA (LEITAT) | SE - Servicios al Edificio - - ALMACENAMIENTO DE LÍQUIDOS INFLAMABLES Y COMBUSTIBLES |  |  |  | VBF.060.110.2S+ | 6025545-410-1 | 2022-11-07 |  |  | 0
CL04D61-DUT8 | CL04D61-DUT8 | RENTAÜLLS D61 | CL04D61 |  | ED. CLUSTER II - PLANTA 4 - WELAB - TOXICOLOGIA (LEITAT) | AG - Abastecimiento y Trat. de Agua - - LAVAOJOS | PCB | MULTITÈCNIC | [6 empty] | 0 |  | CL04D61
CL04D61-DUT9 | CL04D61-DUT9 | RRENTAÜLLS D61 SALA BLANCA | CL04D61 |  | ED. CLUSTER II - PLANTA 4 - WELAB - TOXICOLOGIA (LEITAT) | AG - Abastecimiento y Trat. de Agua - - LAVAOJOS | PCB | MULTITÈCNIC | [6 empty] | 0 |  | CL04D61 SALA BLANCA
CL04D61FC3 | CL04D61FC3 | FANCOIL | CL04D61 |  | ED. CLUSTER II - PLANTA 4 - WELAB - TOXICOLOGIA (LEITAT) | IT - Instalaciones Térmicas - - FANCOIL / VENTILOCONVECTOR (Pterm. Instalación > 70 kW) | [8 empty] | 0
CL04D61FC4 | CL04D61FC4 | FANCOIL | CL04D61 |  | ED. CLUSTER II - PLANTA 4 - WELAB - TOXICOLOGIA (LEITAT) | IT - Instalaciones Térmicas - - FANCOIL / VENTILOCONVECTOR (Pterm. Instalación > 70 kW) | [8 empty] | 0
CL04D61FC5 | CL04D61FC5 | FANCOIL | CL04D61 |  | ED. CLUSTER II - PLANTA 4 - WELAB - TOXICOLOGIA (LEITAT) | IT - Instalaciones Térmicas - - FANCOIL / VENTILOCONVECTOR (Pterm. Instalación > 70 kW) | [8 empty] | 0
CL04D61FC6 | CL04D61FC6 | FANCOIL | CL04D61 |  | ED. CLUSTER II - PLANTA 4 - WELAB - TOXICOLOGIA (LEITAT) | IT - Instalaciones Térmicas - - FANCOIL / VENTILOCONVECTOR (Pterm. Instalación > 70 kW) | [8 empty] | 0
CL04D61FC7 | CL04D61FC7 | FANCOIL | CL04D61 |  | ED. CLUSTER II - PLANTA 4 - WELAB - TOXICOLOGIA (LEITAT) | IT - Instalaciones Térmicas - - FANCOIL / VENTILOCONVECTOR (Pterm. Instalación > 70 kW) | [8 empty] | 0
CL04D61FC8 | CL04D61FC8 | FANCOIL | CL04D61 |  | ED. CLUSTER II - PLANTA 4 - WELAB - TOXICOLOGIA (LEITAT) | IT - Instalaciones Térmicas - - FANCOIL / VENTILOCONVECTOR (Pterm. Instalación > 70 kW) | [8 empty] | 0
CL04D61FC9 | CL04D61FC9 | FANCOIL | CL04D61 |  | ED. CLUSTER II - PLANTA 4 - WELAB - TOXICOLOGIA (LEITAT) | IT - Instalaciones Térmicas - - FANCOIL / VENTILOCONVECTOR (Pterm. Instalación > 70 kW) | [8 empty] | 0
CL04D61-VIT.155 | VG213 | Vitrina | CL04D61 |  | ED. CLUSTER II - PLANTA 4 - WELAB - TOXICOLOGIA (LEITAT) | XE - Equipos / Máquinas Específicas - - VITRINA |  |  |  | VA 180960 VC+M | FL3619 |  |  |  | 0
CL04D62-ARM206-INF | ARM206 | ARMARIO DE SEGURIDAD PARA PRODUCTOS INFLAMABLES | CL04D62 |  | ED. CLUSTER II - PLANTA 4 - WELAB - ADME PRELIMINAR (LEITAT) | SE - Servicios al Edificio - - ALMACENAMIENTO DE LÍQUIDOS INFLAMABLES Y COMBUSTIBLES |  |  |  | VBF.196.60.R+ | 6067086-10-1 | 2022-11-07 |  |  | 0
CL04D62-DUT10 | CL04D62-DUT10 | DUTXES D62 | CL04D62 |  | ED. CLUSTER II - PLANTA 4 - WELAB - ADME PRELIMINAR (LEITAT) | AG - Abastecimiento y Trat. de Agua - - LAVAOJOS | PCB | MULTITÈCNIC | [6 empty] | 0 |  | CL04D62
CL04D62FC10 | CL04D62FC10 | FANCOIL | CL04D62 |  | ED. CLUSTER II - PLANTA 4 - WELAB - ADME PRELIMINAR (LEITAT) | IT - Instalaciones Térmicas - - FANCOIL / VENTILOCONVECTOR (Pterm. Instalación > 70 kW) | [8 empty] | 0
CL04D62FC11 | CL04D62FC11 | FANCOIL | CL04D62 |  | ED. CLUSTER II - PLANTA 4 - WELAB - ADME PRELIMINAR (LEITAT) | IT - Instalaciones Térmicas - - FANCOIL / VENTILOCONVECTOR (Pterm. Instalación > 70 kW) | [8 empty] | 0
CL04D62FC12 | CL04D62FC12 | FANCOIL | CL04D62 |  | ED. CLUSTER II - PLANTA 4 - WELAB - ADME PRELIMINAR (LEITAT) | IT - Instalaciones Térmicas - - FANCOIL / VENTILOCONVECTOR (Pterm. Instalación > 70 kW) | [8 empty] | 0
CL04D62FC13 | CL04D62FC13 | FANCOIL | CL04D62 |  | ED. CLUSTER II - PLANTA 4 - WELAB - ADME PRELIMINAR (LEITAT) | IT - Instalaciones Térmicas - - FANCOIL / VENTILOCONVECTOR (Pterm. Instalación > 70 kW) | [8 empty] | 0
CL04D62FC14 | CL04D62FC14 | FANCOIL | CL04D62 |  | ED. CLUSTER II - PLANTA 4 - WELAB - ADME PRELIMINAR (LEITAT) | IT - Instalaciones Térmicas - - FANCOIL / VENTILOCONVECTOR (Pterm. Instalación > 70 kW) | [8 empty] | 0
CL04D62FC15 | CL04D62FC15 | FANCOIL | CL04D62 |  | ED. CLUSTER II - PLANTA 4 - WELAB - ADME PRELIMINAR (LEITAT) | IT - Instalaciones Térmicas - - FANCOIL / VENTILOCONVECTOR (Pterm. Instalación > 70 kW) | [8 empty] | 0
CL04D62FC16 | CL04D62FC16 | FANCOIL | CL04D62 |  | ED. CLUSTER II - PLANTA 4 - WELAB - ADME PRELIMINAR (LEITAT) | IT - Instalaciones Térmicas - - FANCOIL / VENTILOCONVECTOR (Pterm. Instalación > 70 kW) | [8 empty] | 0
CL04D62-VIT.156 | VG214 | Vitrina | CL04D62 |  | ED. CLUSTER II - PLANTA 4 - WELAB - ADME PRELIMINAR (LEITAT) | XE - Equipos / Máquinas Específicas - - VITRINA |  |  |  | VA 120960 VC+M | FL3678 |  |  |  | 0
CL04D63-UA3 | CL04D63-UA3 | U.I. - A.A. HIREF (U.E. EN PCD6) | CL04D63 |  | ED. CLUSTER II - PLANTA 4 - WELAB - ADME PRELIMINAR (LEITAT) | IT - Instalaciones Térmicas - - EQUIPO AUTÓNOMO / SPLIT (Pterm. Instalación =< 70 kW) | [8 empty] | 0 |  | U.E. en PCD6 junto a CL. P3D6
CL04D64FC17 | CL04D64FC17 | FANCOIL | CL04D64 |  | ED. CLUSTER II - PLANTA 4 - WELAB - DIRECCION INVESTIGACION (LEITAT) | IT - Instalaciones Térmicas - - FANCOIL / VENTILOCONVECTOR (Pterm. Instalación > 70 kW) | [8 empty] | 0
CL04D64FC18 | CL04D64FC18 | FANCOIL | CL04D64 |  | ED. CLUSTER II - PLANTA 4 - WELAB - DIRECCION INVESTIGACION (LEITAT) | IT - Instalaciones Térmicas - - FANCOIL / VENTILOCONVECTOR (Pterm. Instalación > 70 kW) | [8 empty] | 0
CL04D64FC19 | CL04D64FC19 | FANCOIL | CL04D64 |  | ED. CLUSTER II - PLANTA 4 - WELAB - DIRECCION INVESTIGACION (LEITAT) | IT - Instalaciones Térmicas - - FANCOIL / VENTILOCONVECTOR (Pterm. Instalación > 70 kW) | [8 empty] | 0
CL04D64FC20 | CL04D64FC20 | FANCOIL | CL04D64 |  | ED. CLUSTER II - PLANTA 4 - WELAB - DIRECCION INVESTIGACION (LEITAT) | IT - Instalaciones Térmicas - - FANCOIL / VENTILOCONVECTOR (Pterm. Instalación > 70 kW) | [8 empty] | 0
CL04D6ZD6-QE1 | CL04D6-QE1 | QUADRE ELÉCTRIC D6 (PATI 2 D61) | CL04D6 | PERMISO | ED. CLUSTER II - PLANTA 4 - SECTOR D6 | EL - Electricidad - - CUADRO SECUNDARIO | PCB | MULTITÈCNIC | [6 empty] | 0 |  | Patinejo D61
CL04D71-ARM128-INF | ARM128 | ARMARIO DE SEGURIDAD PARA PRODUCTOS INFLAMABLES | CL04D71 |  | ED. CLUSTER II - PLANTA 4 - WELAB - BIOANALISIS Y ADME DESARROLLO (LEITAT) | SE - Servicios al Edificio - - ALMACENAMIENTO DE LÍQUIDOS INFLAMABLES Y COMBUSTIBLES |  |  |  | VBF.60.110-S+ | 6060347-660-1 | 2022-11-07 |  |  | 0
CL04D71-ARM129-COR | ARM129 | ARMARIO DE SEGURIDAD PARA PRODUCTOS CORROSIVOS | CL04D71 |  | ED. CLUSTER II - PLANTA 4 - WELAB - BIOANALISIS Y ADME DESARROLLO (LEITAT) | SE - Servicios al Edificio - - ALMACENAMIENTO DE LÍQUIDOS CORROSIVOS |  |  | FLORES VALLES | NO IDENTIFICABLE | NO IDENTIFICABLE | 2022-11-07 |  |  | 0
CL04D71-DUT7 | CL04D71-DUT7 | DUTXES RENTAÜLLS D71 | CL04D71 |  | ED. CLUSTER II - PLANTA 4 - WELAB - BIOANALISIS Y ADME DESARROLLO (LEITAT) | AG - Abastecimiento y Trat. de Agua - - LAVAOJOS | PCB | MULTITÈCNIC | [6 empty] | 0 |  | CL04D71
CL04D71FC11 | CL04D71FC11 | FANCOIL | CL04D71 |  | ED. CLUSTER II - PLANTA 4 - WELAB - BIOANALISIS Y ADME DESARROLLO (LEITAT) | IT - Instalaciones Térmicas - - FANCOIL / VENTILOCONVECTOR (Pterm. Instalación > 70 kW) | [8 empty] | 0
CL04D71FC12 | CL04D71FC12 | FANCOIL | CL04D71 |  | ED. CLUSTER II - PLANTA 4 - WELAB - BIOANALISIS Y ADME DESARROLLO (LEITAT) | IT - Instalaciones Térmicas - - FANCOIL / VENTILOCONVECTOR (Pterm. Instalación > 70 kW) | [8 empty] | 0
CL04D71FC13 | CL04D71FC13 | FANCOIL | CL04D71 |  | ED. CLUSTER II - PLANTA 4 - WELAB - BIOANALISIS Y ADME DESARROLLO (LEITAT) | IT - Instalaciones Térmicas - - FANCOIL / VENTILOCONVECTOR (Pterm. Instalación > 70 kW) | [8 empty] | 0
CL04D71FC14 | CL04D71FC14 | FANCOIL | CL04D71 |  | ED. CLUSTER II - PLANTA 4 - WELAB - BIOANALISIS Y ADME DESARROLLO (LEITAT) | IT - Instalaciones Térmicas - - FANCOIL / VENTILOCONVECTOR (Pterm. Instalación > 70 kW) | [8 empty] | 0
CL04D71FC15 | CL04D71FC15 | FANCOIL | CL04D71 |  | ED. CLUSTER II - PLANTA 4 - WELAB - BIOANALISIS Y ADME DESARROLLO (LEITAT) | IT - Instalaciones Térmicas - - FANCOIL / VENTILOCONVECTOR (Pterm. Instalación > 70 kW) | [8 empty] | 0
CL04D71FC16 | CL04D71FC16 | FANCOIL | CL04D71 |  | ED. CLUSTER II - PLANTA 4 - WELAB - BIOANALISIS Y ADME DESARROLLO (LEITAT) | IT - Instalaciones Térmicas - - FANCOIL / VENTILOCONVECTOR (Pterm. Instalación > 70 kW) | [8 empty] | 0
CL04D71FC17 | CL04D71FC17 | FANCOIL | CL04D71 |  | ED. CLUSTER II - PLANTA 4 - WELAB - BIOANALISIS Y ADME DESARROLLO (LEITAT) | IT - Instalaciones Térmicas - - FANCOIL / VENTILOCONVECTOR (Pterm. Instalación > 70 kW) | [8 empty] | 0
CL04D71FC18 | CL04D71FC18 | FANCOIL | CL04D71 |  | ED. CLUSTER II - PLANTA 4 - WELAB - BIOANALISIS Y ADME DESARROLLO (LEITAT) | IT - Instalaciones Térmicas - - FANCOIL / VENTILOCONVECTOR (Pterm. Instalación > 70 kW) | [8 empty] | 0
CL04D71FC19 | CL04D71FC19 | FANCOIL | CL04D71 |  | ED. CLUSTER II - PLANTA 4 - WELAB - BIOANALISIS Y ADME DESARROLLO (LEITAT) | IT - Instalaciones Térmicas - - FANCOIL / VENTILOCONVECTOR (Pterm. Instalación > 70 kW) | [8 empty] | 0
CL04D71FC20 | CL04D71FC20 | FANCOIL | CL04D71 |  | ED. CLUSTER II - PLANTA 4 - WELAB - BIOANALISIS Y ADME DESARROLLO (LEITAT) | IT - Instalaciones Térmicas - - FANCOIL / VENTILOCONVECTOR (Pterm. Instalación > 70 kW) | [8 empty] | 0
CL04D71FC9 | CL04D71FC9 | FANCOIL | CL04D71 |  | ED. CLUSTER II - PLANTA 4 - WELAB - BIOANALISIS Y ADME DESARROLLO (LEITAT) | IT - Instalaciones Térmicas - - FANCOIL / VENTILOCONVECTOR (Pterm. Instalación > 70 kW) | [8 empty] | 0
CL04D71-VIT.157 | VG215 | Vitrina | CL04D71 |  | ED. CLUSTER II - PLANTA 4 - WELAB - BIOANALISIS Y ADME DESARROLLO (LEITAT) | XE - Equipos / Máquinas Específicas - - VITRINA |  |  |  | VA 210960 VC+M | FL3653 |  |  |  | 0
CL04D71-VIT.158 | VG216 | Vitrina | CL04D71 |  | ED. CLUSTER II - PLANTA 4 - WELAB - BIOANALISIS Y ADME DESARROLLO (LEITAT) | XE - Equipos / Máquinas Específicas - - VITRINA |  |  |  | VA 210960 VC+M | FL3623 |  |  |  | 0
CL04D74-D722-UA4 | CL04D74-D722-UA4 | U.I. - A.A. HIREF (U.E. EN PCD7) | CL04D74 |  | ED. CLUSTER II - PLANTA 4 - ZONA 04D74 | IT - Instalaciones Térmicas - - EQUIPO AUTÓNOMO / SPLIT (Pterm. Instalación =< 70 kW) | [8 empty] | 0 |  | U.E. en PCD7 junto CL. P3D7
CL04D755FC1 | CL04CD75FC1 | FANCOIL | CL04D75 |  | ED. CLUSTER II - PLANTA 4 - ZONA 04D75 | IT - Instalaciones Térmicas - - FANCOIL / VENTILOCONVECTOR (Pterm. Instalación > 70 kW) | [8 empty] | 0
CL04D7ZD7-QE1 | CL04D7-QE1 | QUADRE ELÉCTRIC 04D7 (PATI 2 D71) | CL04D7 | PERMISO | ED. CLUSTER II - PLANTA 4 - SECTOR D7 | EL - Electricidad - - CUADRO SECUNDARIO | PCB | MULTITÈCNIC | [6 empty] | 0 |  | Patinejo D71
CL04D81-D841-UA5 | CL04D81-D841-UA5 | U.I. - A.A. HIREF (U.E. EN PCD8) | CL04D81 |  | ED. CLUSTER II - PLANTA 4 - WELAB - DISTRIBUIDOR (LEITAT) | IT - Instalaciones Térmicas - - EQUIPO AUTÓNOMO / SPLIT (Pterm. Instalación =< 70 kW) | [8 empty] | 0 |  | U.E. en PCD8 junto CL. P2D8
CL04D82-D852-UA6 | CL04D82-D852-UA6 | U.I. - A.A. HIREF (U.E. EN PCD8) | CL04D82 |  | ED. CLUSTER II - PLANTA 4 - WELAB - DISTRIBUIDOR (LEITAT) | IT - Instalaciones Térmicas - - EQUIPO AUTÓNOMO / SPLIT (Pterm. Instalación =< 70 kW) | [8 empty] | 0 |  | U.E. en PCD8 junto a CL. P3D8
CL04D82-DUT4 | CL04D82-DUT4 | DUTXES D82 | CL04D82 |  | ED. CLUSTER II - PLANTA 4 - WELAB - DISTRIBUIDOR (LEITAT) | AG - Abastecimiento y Trat. de Agua - - LAVAOJOS | PCB | MULTITÈCNIC | [6 empty] | 0 |  | CL04D82 INFLAMABLES
CL04D841AUT6 | CL04D841AUT6 | 04D841 - EQUIP CLIMA AUTONOM | CL04D84 |  | ED. CLUSTER II - PLANTA 4 - WELAB - FARMA.IN VIVO ANALGESIA - HISTOLOGIA (LEITAT) | IT - Instalaciones Térmicas - - EQUIPO AUTÓNOMO / SPLIT (Pterm. Instalación =< 70 kW) | [8 empty] | 0
CL04D84-ARM130-INF | ARM130 | ARMARIO DE SEGURIDAD PARA PRODUCTOS INFLAMABLES | CL04D84 |  | ED. CLUSTER II - PLANTA 4 - WELAB - FARMA.IN VIVO ANALGESIA - HISTOLOGIA (LEITAT) | SE - Servicios al Edificio - - ALMACENAMIENTO DE LÍQUIDOS INFLAMABLES Y COMBUSTIBLES |  |  |  | UB90.60.90.S | 697144-10-1 | 2022-11-07 |  |  | 0
CL04D84-ARM207-COR | ARM207 | ARMARIO DE SEGURIDAD PARA PRODUCTOS CORROSIVOS | CL04D84 |  | ED. CLUSTER II - PLANTA 4 - WELAB - FARMA.IN VIVO ANALGESIA - HISTOLOGIA (LEITAT) | SE - Servicios al Edificio - - ALMACENAMIENTO DE LÍQUIDOS CORROSIVOS |  |  | FLORES VALLES | NO IDENTIFICABLE | NO IDENTIFICABLE | 2022-11-07 |  |  | 0
CL04D84-ARM208-COR | ARM208 | ARMARIO DE SEGURIDAD PARA PRODUCTOS CORROSIVOS | CL04D84 |  | ED. CLUSTER II - PLANTA 4 - WELAB - FARMA.IN VIVO ANALGESIA - HISTOLOGIA (LEITAT) | SE - Servicios al Edificio - - ALMACENAMIENTO DE LÍQUIDOS CORROSIVOS |  |  | FLORES VALLES | NO IDENTIFICABLE | NO IDENTIFICABLE | 2022-11-07 |  |  | 0
CL04D84-VIT.159 | VG217 | Vitrina | CL04D84 |  | ED. CLUSTER II - PLANTA 4 - WELAB - FARMA.IN VIVO ANALGESIA - HISTOLOGIA (LEITAT) | XE - Equipos / Máquinas Específicas - - VITRINA |  |  |  | VA 120960 VC+M | FL3617 |  |  |  | 0
CL04D84-VIT.160 | VG218 | Vitrina | CL04D84 |  | ED. CLUSTER II - PLANTA 4 - WELAB - FARMA.IN VIVO ANALGESIA - HISTOLOGIA (LEITAT) | XE - Equipos / Máquinas Específicas - - VITRINA |  |  |  | VA 120960 VC+M | FL3618 |  |  |  | 0
CL04D851-DUT6 | CL04D851-DUT6 | RENTAÜLLS D851 RADIOACTIVITAT | CL04D85 |  | ED. CLUSTER II - PLANTA 4 - WELAB - FARMA.SCREENING/BIOANALISI - RADIOACTIVITAT (LEITAT) | AG - Abastecimiento y Trat. de Agua - - LAVAOJOS | PCB | MULTITÈCNIC | [6 empty] | 0 |  | CL04D82 RADIOACTIVITAT
CL04D852AUT5 | CL04D852AUT5 | 04D852 - EQUIP CLIMA AUTONOM | CL04D85 |  | ED. CLUSTER II - PLANTA 4 - WELAB - FARMA.SCREENING/BIOANALISI - RADIOACTIVITAT (LEITAT) | IT - Instalaciones Térmicas - - EQUIPO AUTÓNOMO / SPLIT (Pterm. Instalación =< 70 kW) | [8 empty] | 0
CL04D85-DUT5 | CL04D85-DUT5 | RENTAÜLLS D85 HALL RADIOACTIVITAT | CL04D85 |  | ED. CLUSTER II - PLANTA 4 - WELAB - FARMA.SCREENING/BIOANALISI - RADIOACTIVITAT (LEITAT) | AG - Abastecimiento y Trat. de Agua - - LAVAOJOS | PCB | MULTITÈCNIC | [6 empty] | 0 |  | CL04D82 HALL RADIOACTIVITAT
CL04D85-VIT.19 | VG219 | Vitrina | CL04D85 |  | ED. CLUSTER II - PLANTA 4 - WELAB - FARMA.SCREENING/BIOANALISI - RADIOACTIVITAT (LEITAT) | XE - Equipos / Máquinas Específicas - - VITRINA |  |  |  | VA 210960 VC+M | FL3656 |  |  |  | 0
CL04D85-VIT.20 | VG220 | Vitrina | CL04D85 |  | ED. CLUSTER II - PLANTA 4 - WELAB - FARMA.SCREENING/BIOANALISI - RADIOACTIVITAT (LEITAT) | XE - Equipos / Máquinas Específicas - - VITRINA |  |  |  | VA 120810 VC+M | FL3677 |  |  |  | 0
CL04D86-DUT3 | CL04D86-DUT3 | RENTAÜLLS D86 SALA BLANCA | CL04D86 |  | ED. CLUSTER II - PLANTA 4 - WELAB - TOXICOLOGIA/FARMA.IN VIVO ANALGESIA/ADME - CULTIUS (LEITAT) | AG - Abastecimiento y Trat. de Agua - - LAVAOJOS | PCB | MULTITÈCNIC | [6 empty] | 0 |  | CL01D81 SALA BLANCA
CL04D8ZD8-QE | CL04D8-QE | QUADRE ELÉCTRIC D8 (PATI D82) | CL04D8 | PERMISO | ED. CLUSTER II - PLANTA 4 - SECTOR D8 | EL - Electricidad - - CUADRO SECUNDARIO | PCB | MULTITÈCNIC | [6 empty] | 0 |  | Patinejo D82
CLPB0001 | CLPBPE01 | PORTA EMERGÈNCIA DE93 | CLPB00 |  | ED. CLUSTER II - PLANTA BAIXA - Escala int planta baixa | EE - Estructuras del Edificio - - PUERTA DE EMERGENCIA (Ocupación < 500 personas) | PCB | PORTES | [6 empty] | 0
CLPB0002 | CLPBPE02 | PORTA EMERGÈCIA DE91 | CLPB00 |  | ED. CLUSTER II - PLANTA BAIXA - Escala int planta baixa | EE - Estructuras del Edificio - - PUERTA DE EMERGENCIA (Ocupación < 500 personas) | PCB | PORTES | [6 empty] | 0
CLPB0003 | CLPBPE03 | PORTA EMERGÈCIA DE92 | CLPB00 |  | ED. CLUSTER II - PLANTA BAIXA - Escala int planta baixa | EE - Estructuras del Edificio - - PUERTA DE EMERGENCIA (Ocupación < 500 personas) | PCB | PORTES | [6 empty] | 0
CLPB0004 | CLPBPE04 | PORTA EMERGÈCIA DE81 | CLPB00 |  | ED. CLUSTER II - PLANTA BAIXA - Escala int planta baixa | EE - Estructuras del Edificio - - PUERTA DE EMERGENCIA (Ocupación < 500 personas) | PCB | PORTES | [6 empty] | 0
CLPB0005 | CLPBPE05 | PORTA EMERGÈNCIA DP82 | CLPB00 |  | ED. CLUSTER II - PLANTA BAIXA - Escala int planta baixa | EE - Estructuras del Edificio - - PUERTA DE EMERGENCIA (Ocupación < 500 personas) | PCB | PORTES | [6 empty] | 0
CLPB0006 | CLPBPE06 | PORTA EMERGÈNCIA DP81 | CLPB00 |  | ED. CLUSTER II - PLANTA BAIXA - Escala int planta baixa | EE - Estructuras del Edificio - - PUERTA DE EMERGENCIA (Ocupación < 500 personas) | PCB | PORTES | [6 empty] | 0
CLPB0007 | CLPBPE07 | PORTA EMERGÈNCIA CP82 | CLPB00 |  | ED. CLUSTER II - PLANTA BAIXA - Escala int planta baixa | EE - Estructuras del Edificio - - PUERTA DE EMERGENCIA (Ocupación < 500 personas) | PCB | PORTES | [6 empty] | 0
CLPB0008 | CLPBPE08 | PORTA EMERGÈNCIA CDP81 | CLPB00 |  | ED. CLUSTER II - PLANTA BAIXA - Escala int planta baixa | EE - Estructuras del Edificio - - PUERTA DE EMERGENCIA (Ocupación < 500 personas) | PCB | PORTES | [6 empty] | 0
CLPB0009 | CLPBPE09 | PORTA EMERGÈNCIA CP81 | CLPB00 |  | ED. CLUSTER II - PLANTA BAIXA - Escala int planta baixa | EE - Estructuras del Edificio - - PUERTA DE EMERGENCIA (Ocupación < 500 personas) | PCB | PORTES | [6 empty] | 0
CLPB0010 | CLPBPE10 | PORTA EMERGÈCIA BCP83 | CLPB00 |  | ED. CLUSTER II - PLANTA BAIXA - Escala int planta baixa | EE - Estructuras del Edificio - - PUERTA DE EMERGENCIA (Ocupación < 500 personas) | PCB | PORTES | [6 empty] | 0
CLPB0011 | CLPBPE11 | PORTA EMERGÈNCIA BP81 | CLPB00 |  | ED. CLUSTER II - PLANTA BAIXA - Escala int planta baixa | EE - Estructuras del Edificio - - PUERTA DE EMERGENCIA (Ocupación < 500 personas) | PCB | PORTES | [6 empty] | 0
CLPB0012 | CLPBPE12 | PORTA EMERGÈCIA DE64 | CLPB00 |  | ED. CLUSTER II - PLANTA BAIXA - Escala int planta baixa | EE - Estructuras del Edificio - - PUERTA DE EMERGENCIA (Ocupación < 500 personas) | PCB | PORTES | [6 empty] | 0
CLPB0013 | CLPBPE13 | PORTA EMERGÈCIA DE71 | CLPB00 |  | ED. CLUSTER II - PLANTA BAIXA - Escala int planta baixa | EE - Estructuras del Edificio - - PUERTA DE EMERGENCIA (Ocupación < 500 personas) | PCB | PORTES | [6 empty] | 0
CLPB0014 | CLPBPE14 | PORTA EMERGÈNCIA DP72 | CLPB00 |  | ED. CLUSTER II - PLANTA BAIXA - Escala int planta baixa | EE - Estructuras del Edificio - - PUERTA DE EMERGENCIA (Ocupación < 500 personas) | PCB | PORTES | [6 empty] | 0
CLPB0015 | CLPBPE15 | PORTA EMERGÈCIA DE62 | CLPB00 |  | ED. CLUSTER II - PLANTA BAIXA - Escala int planta baixa | EE - Estructuras del Edificio - - PUERTA DE EMERGENCIA (Ocupación < 500 personas) | PCB | PORTES | [6 empty] | 0
CLPB0016 | CLPBPE16 | PORTA EMERGÈCIA DE61 | CLPB00 |  | ED. CLUSTER II - PLANTA BAIXA - Escala int planta baixa | EE - Estructuras del Edificio - - PUERTA DE EMERGENCIA (Ocupación < 500 personas) | PCB | PORTES | [6 empty] | 0
CLPB0017 | CLPBPE17 | PORTA EMERGÈNCIA D51 | CLPB00 |  | ED. CLUSTER II - PLANTA BAIXA - Escala int planta baixa | EE - Estructuras del Edificio - - PUERTA DE EMERGENCIA (Ocupación < 500 personas) | PCB | PORTES | [6 empty] | 0
CLPB0018 | CLPBPE18 | PORTA EMERGÈNCIA DP71 | CLPB00 |  | ED. CLUSTER II - PLANTA BAIXA - Escala int planta baixa | EE - Estructuras del Edificio - - PUERTA DE EMERGENCIA (Ocupación < 500 personas) | PCB | PORTES | [6 empty] | 0
CLPB0019 | CLPBPE19 | PORTA EMERGÈNCIA CD61 | CLPB00 |  | ED. CLUSTER II - PLANTA BAIXA - Escala int planta baixa | EE - Estructuras del Edificio - - PUERTA DE EMERGENCIA (Ocupación < 500 personas) | PCB | PORTES | [6 empty] | 0
CLPB0020 | CLPBPE20 | PORTA EMERGÈNCIA CP72 | CLPB00 |  | ED. CLUSTER II - PLANTA BAIXA - Escala int planta baixa | EE - Estructuras del Edificio - - PUERTA DE EMERGENCIA (Ocupación < 500 personas) | PCB | PORTES | [6 empty] | 0
CLPB0021 | CLPBPE21 | PORTA EMERGÈNCIA CD62 | CLPB00 |  | ED. CLUSTER II - PLANTA BAIXA - Escala int planta baixa | EE - Estructuras del Edificio - - PUERTA DE EMERGENCIA (Ocupación < 500 personas) | PCB | PORTES | [6 empty] | 0
CLPB0022 | CLPBPE22 | PORTA EMERGÈNCIA CD63 | CLPB00 |  | ED. CLUSTER II - PLANTA BAIXA - Escala int planta baixa | EE - Estructuras del Edificio - - PUERTA DE EMERGENCIA (Ocupación < 500 personas) | PCB | PORTES | [6 empty] | 0
CLPB0023 | CLPBPE23 | PORTA EMERGÈNCIA CP71 | CLPB00 |  | ED. CLUSTER II - PLANTA BAIXA - Escala int planta baixa | EE - Estructuras del Edificio - - PUERTA DE EMERGENCIA (Ocupación < 500 personas) | PCB | PORTES | [6 empty] | 0
CLPB0024 | CLPBPE24 | PORTA EMERGÈNCIA BP72 | CLPB00 |  | ED. CLUSTER II - PLANTA BAIXA - Escala int planta baixa | EE - Estructuras del Edificio - - PUERTA DE EMERGENCIA (Ocupación < 500 personas) | PCB | PORTES | [6 empty] | 0
CLPB0025 | CLPBPE25 | PORTA EMERGÈNCIA BCP61 | CLPB00 |  | ED. CLUSTER II - PLANTA BAIXA - Escala int planta baixa | EE - Estructuras del Edificio - - PUERTA DE EMERGENCIA (Ocupación < 500 personas) | PCB | PORTES | [6 empty] | 0
CLPB0026 | CLPBPE26 | PORTA EMERGÈCIA BP71 | CLPB00 |  | ED. CLUSTER II - PLANTA BAIXA - Escala int planta baixa | EE - Estructuras del Edificio - - PUERTA DE EMERGENCIA (Ocupación < 500 personas) | PCB | PORTES | [6 empty] | 0
CLPB0027 | CLPBPE27 | PORTA EMERGÈNCIA BCP71 | CLPB00 |  | ED. CLUSTER II - PLANTA BAIXA - Escala int planta baixa | EE - Estructuras del Edificio - - PUERTA DE EMERGENCIA (Ocupación < 500 personas) | PCB | PORTES | [6 empty] | 0
CLPB00-BIE | CLPB00-BIE | BIES PLANTA BAIXA | CLPB00 |  | ED. CLUSTER II - PLANTA BAIXA - Escala int planta baixa | PI - Instalaciones de PCI - - BIES | [5 empty] | 2023-02-07 |  |  | 0 |  | Passera
CLPB00-EXT | CLPB00-EXT | EXTINTORS PLANTA BAIXA | CLPB00 |  | ED. CLUSTER II - PLANTA BAIXA - Escala int planta baixa | PI - Instalaciones de PCI - - EXTINTORES | [5 empty] | 2023-02-07 |  |  | 0 |  | Passera
CLPB00-ILEM | CLPB00-ILEM | ILUMINACION EMERGENCIA | CLPB00 |  | ED. CLUSTER II - PLANTA BAIXA - Escala int planta baixa | EL - Electricidad - - ALUMBRADO EMERGENCIA | PCB | MULTITÈCNIC | [6 empty] | 0
CLPB00PAS6-7BIE | CLPB00PAS6-7BIE | MODULOS 6-7 PLANTA BAIXA BIES | CLPB00 |  | ED. CLUSTER II - PLANTA BAIXA - Escala int planta baixa | PI - Instalaciones de PCI - - BIES | [6 empty] | X |  | 0 |  | Módulos 6-7 Planta Baixa
CLPB00PAS6-7EXT | CLPB00PAS6-7EXT | MODULOS 6-7 PLANTA BAIXA EXTINTORS | CLPB00 |  | ED. CLUSTER II - PLANTA BAIXA - Escala int planta baixa | PI - Instalaciones de PCI - - EXTINTORES | [6 empty] | X |  | 0 |  | Módulos 6-7 Planta Baixa
CLPB00PAS8BIE | CLPB00PAS8BIE | MODULO 8 PLANTA BAIXA BIES | CLPB00 |  | ED. CLUSTER II - PLANTA BAIXA - Escala int planta baixa | PI - Instalaciones de PCI - - BIES | [6 empty] | X |  | 0 |  | Módulo 8 Planta Baixa
CLPB00PAS8EXT | CLPB00PAS8EXT | MODULO 8 PLANTA BAIXA EXTINTORS | CLPB00 |  | ED. CLUSTER II - PLANTA BAIXA - Escala int planta baixa | PI - Instalaciones de PCI - - EXTINTORES | [6 empty] | X |  | 0 |  | Módulo 8 Planta Baixa
CLPBA5VI | CLPBA5VI | IMPULSIÓ SOBREPRESIÓ A5 ESCALA Nº5 | CLPBA5 |  | ED. CLUSTER II - PLANTA BAIXA - PLANTA BAIXA A5 | IT - Instalaciones Térmicas - - EXTRACTOR | [8 empty] | 0 |  | Aliment. en cuadro eléctrico del Parking
CLPBB61-FA07 | FUENTE DE ALIMENTACIÓN 07 | Fuente de alimentación 07 Sirenas 1,PB,S1,S1BT | CLPBB61 |  | ED. CLUSTER II - PLANTA BAIXA - QIAGEN PILOT LINE OFFICE & STORER | PI - Instalaciones de PCI - - FUENTE DE ALIMENTACIÓN | [5 empty] | 2023-02-27 |  |  | 0 | Baterías: 2 x 12V 7Ah
CLPBB61-FA08 | FUENTE DE ALIMENTACIÓN 08 | Fuente de alimentación 08 Sirenas | CLPBB61 |  | ED. CLUSTER II - PLANTA BAIXA - QIAGEN PILOT LINE OFFICE & STORER | PI - Instalaciones de PCI - - FUENTE DE ALIMENTACIÓN | [5 empty] | 2023-02-27 |  |  | 0 | Baterías: 2 x 12V 7Ah
CLPBB61-FC-01 | CLPBB61-FC-01 | FANCOIL 01 | CLPBB61 | PERMISO | ED. CLUSTER II - PLANTA BAIXA - QIAGEN PILOT LINE OFFICE & STORER | IT - Instalaciones Térmicas - - FANCOIL / VENTILOCONVECTOR (Pterm. Instalación > 70 kW) | [8 empty] | 0
CLPBB61-FC-02 | CLPBB61-FC-02 | FANCOIL 02 | CLPBB61 | PERMISO | ED. CLUSTER II - PLANTA BAIXA - QIAGEN PILOT LINE OFFICE & STORER | IT - Instalaciones Térmicas - - FANCOIL / VENTILOCONVECTOR (Pterm. Instalación > 70 kW) | [8 empty] | 0
CLPBB61-FC-03 | CLPBB61-FC-03 | FANCOIL 03 | CLPBB61 | PERMISO | ED. CLUSTER II - PLANTA BAIXA - QIAGEN PILOT LINE OFFICE & STORER | IT - Instalaciones Térmicas - - FANCOIL / VENTILOCONVECTOR (Pterm. Instalación > 70 kW) | [8 empty] | 0
CLPBB61-FC-04 | CLPBB61-FC-04 | FANCOIL 04 | CLPBB61 | PERMISO | ED. CLUSTER II - PLANTA BAIXA - QIAGEN PILOT LINE OFFICE & STORER | IT - Instalaciones Térmicas - - FANCOIL / VENTILOCONVECTOR (Pterm. Instalación > 70 kW) | [8 empty] | 0
CLPBB61-FC-05 | CLPBB61-FC-05 | FANCOIL 05 | CLPBB61 | PERMISO | ED. CLUSTER II - PLANTA BAIXA - QIAGEN PILOT LINE OFFICE & STORER | IT - Instalaciones Térmicas - - FANCOIL / VENTILOCONVECTOR (Pterm. Instalación > 70 kW) | [8 empty] | 0
CLPBB61-FC-06 | CLPBB61-FC-06 | FANCOIL 06 | CLPBB61 | PERMISO | ED. CLUSTER II - PLANTA BAIXA - QIAGEN PILOT LINE OFFICE & STORER | IT - Instalaciones Térmicas - - FANCOIL / VENTILOCONVECTOR (Pterm. Instalación > 70 kW) | [8 empty] | 0
CLPBB61-FC-07 | CLPBB61-FC-07 | FANCOIL 07 | CLPBB61 | PERMISO | ED. CLUSTER II - PLANTA BAIXA - QIAGEN PILOT LINE OFFICE & STORER | IT - Instalaciones Térmicas - - FANCOIL / VENTILOCONVECTOR (Pterm. Instalación > 70 kW) | [8 empty] | 0
CLPBB61-QE | CLPBB61-QE | QUADRE ELÉCTRIC AMPLIACIÓ - PBB61 | CLPBB61 | PERMISO | ED. CLUSTER II - PLANTA BAIXA - QIAGEN PILOT LINE OFFICE & STORER | EL - Electricidad - - CUADRO SECUNDARIO | PCB | MULTITÈCNIC | [6 empty] | 0
CLPBB61-SAI-SO1 | CLPBB61-SAI-SO1 QIAGEN | SAI | CLPBB61 |  | ED. CLUSTER II - PLANTA BAIXA - QIAGEN PILOT LINE OFFICE & STORER | EL - Electricidad - - S.A.I. | PCB | SAIs | SOCOMEC | 20 kVA |  | 2022-11-07 |  |  | 0 |  | CLPBB61
CLPBB64-QE | CLPBB64-QE | QUADRE ELÉCTRIC - SAI | CLPBB64 | PERMISO | ED. CLUSTER II - PLANTA BAIXA - QIAGEN PILOT LINE MANUFACTURING | EL - Electricidad - - CUADRO SECUNDARIO | PCB | MULTITÈCNIC | [6 empty] | 0
CLPBB64-SAI-SO1 | CLPBB64-SAI-SO1 QIAGEN | SAI | CLPBB64 |  | ED. CLUSTER II - PLANTA BAIXA - QIAGEN PILOT LINE MANUFACTURING | EL - Electricidad - - S.A.I. | PCB | SAIs | SOCOMEC | 40 kVA |  | 2022-11-07 |  |  | 0 |  | CLPBB64
CLPBB6ZB6-ILEM | CLPBB6-ILEM | ILUMINACION EMERGENCIA | CLPBB6 |  | ED. CLUSTER II - PLANTA BAIXA - PLANTA BAIXA B6 | EL - Electricidad - - ALUMBRADO EMERGENCIA | PCB | MULTITÈCNIC | [6 empty] | 0
CLPBB6ZB6-QE1 | CLPBB6ZB6-QE1 | QUADRE ELÉCTRIC PBB6 + SCC | CLPBB6 |  | ED. CLUSTER II - PLANTA BAIXA - PLANTA BAIXA B6 | EL - Electricidad - - CUADRO SECUNDARIO | PCB | MULTITÈCNIC | [6 empty] | 0
CLPBB71-ARM213-INF | ARM213 | ARMARIO DE SEGURIDAD PARA PRODUCTOS INFLAMABLES | CLPBB71 |  | ED. CLUSTER II - PLANTA BAIXA - QIAGEN POLYVALENT ROOM (CLÚSTER) | SE - Servicios al Edificio - - ALMACENAMIENTO DE LÍQUIDOS INFLAMABLES Y COMBUSTIBLES |  |  |  | S90.129.060.WDAS | A0101-189553-0717-4 | 2022-11-07 |  |  | 0
CLPBB71-FC-01 | CLPBB71-FC-01 | FANCOIL B71 ENTRADA | CLPBB71 | PERMISO | ED. CLUSTER II - PLANTA BAIXA - QIAGEN POLYVALENT ROOM (CLÚSTER) | IT - Instalaciones Térmicas - - FANCOIL / VENTILOCONVECTOR (Pterm. Instalación > 70 kW) |  |  | YORK | [5 empty] | 0
CLPBB71-FC-02 | CLPBB71-FC-02 | FANCOIL B71 CENTRO | CLPBB71 | PERMISO | ED. CLUSTER II - PLANTA BAIXA - QIAGEN POLYVALENT ROOM (CLÚSTER) | IT - Instalaciones Térmicas - - FANCOIL / VENTILOCONVECTOR (Pterm. Instalación > 70 kW) |  |  | YORK | [5 empty] | 0
CLPBB71-FC-03 | CLPBB71-FC-03 | FANCOIL B71 FONDO DCHA | CLPBB71 | PERMISO | ED. CLUSTER II - PLANTA BAIXA - QIAGEN POLYVALENT ROOM (CLÚSTER) | IT - Instalaciones Térmicas - - FANCOIL / VENTILOCONVECTOR (Pterm. Instalación > 70 kW) |  |  | YORK | [5 empty] | 0
CLPBB71-FC-04 | CLPBB71-FC-04 | FANCOIL B71 FONDO IZQDA | CLPBB71 | PERMISO | ED. CLUSTER II - PLANTA BAIXA - QIAGEN POLYVALENT ROOM (CLÚSTER) | IT - Instalaciones Térmicas - - FANCOIL / VENTILOCONVECTOR (Pterm. Instalación > 70 kW) |  |  | YORK | [5 empty] | 0
CLPBB72-FC-05 | CLPBB72-FC-05 | FANCOIL B72 ENTRADA | CLPBB72 | PERMISO | ED. CLUSTER II - PLANTA BAIXA - QIAGEN POLYVALENT ROOM (CLÚSTER) | IT - Instalaciones Térmicas - - FANCOIL / VENTILOCONVECTOR (Pterm. Instalación > 70 kW) |  |  | YORK | [5 empty] | 0
CLPBB72-FC-06 | CLPBB72-FC-06 | FANCOIL B72 CENTRO | CLPBB72 | PERMISO | ED. CLUSTER II - PLANTA BAIXA - QIAGEN POLYVALENT ROOM (CLÚSTER) | IT - Instalaciones Térmicas - - FANCOIL / VENTILOCONVECTOR (Pterm. Instalación > 70 kW) |  |  | YORK | [5 empty] | 0
CLPBB72-FC-07 | CLPBB72-FC-07 | FANCOIL B73 FONDO | CLPBB72 | PERMISO | ED. CLUSTER II - PLANTA BAIXA - QIAGEN POLYVALENT ROOM (CLÚSTER) | IT - Instalaciones Térmicas - - FANCOIL / VENTILOCONVECTOR (Pterm. Instalación > 70 kW) |  |  | YORK | [5 empty] | 0
CLPBB73-FC-08 | CLPBB73-FC-08 | FANCOIL B73 ENTRADA | CLPBB73 | PERMISO | ED. CLUSTER II - PLANTA BAIXA - QIAGEN | IT - Instalaciones Térmicas - - FANCOIL / VENTILOCONVECTOR (Pterm. Instalación > 70 kW) |  |  | YORK | [5 empty] | 0
CLPBB73-FC-09 | CLPBB73-FC-09 | FANCOIL B73 FONDO | CLPBB73 | PERMISO | ED. CLUSTER II - PLANTA BAIXA - QIAGEN | IT - Instalaciones Térmicas - - FANCOIL / VENTILOCONVECTOR (Pterm. Instalación > 70 kW) |  |  | YORK | [5 empty] | 0
CLPBB74-FC-10 | CLPBB74-FC-10 | FANCOIL B74 ENTRADA IZQDA | CLPBB74 | PERMISO | ED. CLUSTER II - PLANTA BAIXA - QIAGEN TEMPORARY WAREHOUSE | IT - Instalaciones Térmicas - - FANCOIL / VENTILOCONVECTOR (Pterm. Instalación > 70 kW) |  |  | YORK | [5 empty] | 0
CLPBB74-FC-11 | CLPBB74-FC-11 | FANCOIL B74 ENTRADA DCHA | CLPBB74 | PERMISO | ED. CLUSTER II - PLANTA BAIXA - QIAGEN TEMPORARY WAREHOUSE | IT - Instalaciones Térmicas - - FANCOIL / VENTILOCONVECTOR (Pterm. Instalación > 70 kW) |  |  | YORK | [5 empty] | 0
CLPBB74-FC-12 | CLPBB74-FC-12 | FANCOIL B74 FONDO IZQDA | CLPBB74 | PERMISO | ED. CLUSTER II - PLANTA BAIXA - QIAGEN TEMPORARY WAREHOUSE | IT - Instalaciones Térmicas - - FANCOIL / VENTILOCONVECTOR (Pterm. Instalación > 70 kW) |  |  | YORK | [5 empty] | 0
CLPBB74-FC-13 | CLPBB74-FC-13 | FANCOIL B74 FONDO DCHA | CLPBB74 | PERMISO | ED. CLUSTER II - PLANTA BAIXA - QIAGEN TEMPORARY WAREHOUSE | IT - Instalaciones Térmicas - - FANCOIL / VENTILOCONVECTOR (Pterm. Instalación > 70 kW) |  |  | YORK | [5 empty] | 0
CLPBB7ZQE.PBB7 | CLPB00-QE.PBB7 | Q.LAB. P.B B7 + S. COMUNS | CLPBB7 | PERMISO | ED. CLUSTER II - PLANTA BAIXA - PLANTA BAIXA B7 | EL - Electricidad - - CUADRO SECUNDARIO | PCB | MULTITÈCNIC | [6 empty] | 0 |  | P.Baja B7
CLPBBC81-CI01 | CENTRAL INCENDIOS 01 | Centralita de Incendios 01 CL Superior | CLPBBC81 |  | ED. CLUSTER II - PLANTA BAIXA - SALA CONTROL SECURETAT | PI - Instalaciones de PCI - - CENTRAL DE INCENDIOS |  |  | AGUILERA | [5 empty] | 0 | Baterías: 2 x 12V 17Ah
CLPBBC81-CI02 | CENTRAL INCENDIOS 02 | Centralita de Incendios 02 CL Inferior | CLPBBC81 |  | ED. CLUSTER II - PLANTA BAIXA - SALA CONTROL SECURETAT | PI - Instalaciones de PCI - - CENTRAL DE INCENDIOS |  |  | AGUILERA |  |  | 2023-02-27 |  |  | 0 | Baterías: 2 x 12V 17Ah
CLPBBC81FA1 | CLPBBC81FA1 | FAN COIL Nº1 | CLPBBC81 |  | ED. CLUSTER II - PLANTA BAIXA - SALA CONTROL SECURETAT | IT - Instalaciones Térmicas - - FANCOIL / VENTILOCONVECTOR (Pterm. Instalación > 70 kW) | [8 empty] | 0
CLPBBC81FA2 | CLPBBC81FA2 | FAN COIL Nº2 | CLPBBC81 |  | ED. CLUSTER II - PLANTA BAIXA - SALA CONTROL SECURETAT | IT - Instalaciones Térmicas - - FANCOIL / VENTILOCONVECTOR (Pterm. Instalación > 70 kW) | [8 empty] | 0
CLPBBC81-QE | CLPBBC81-QE | QUADRE ELÈCTRIC SALA CONTROL SECURETAT | CLPBBC81 | PERMISO | ED. CLUSTER II - PLANTA BAIXA - SALA CONTROL SECURETAT | EL - Electricidad - - CUADRO SECUNDARIO | PCB | MULTITÈCNIC | [6 empty] | 0
CLPBBC81-SAI-SO04 | CLPBBC81-SAI-SO04 | SAI CLPBBC81 (SALA CONTROL) SOCOMEC P123056002 | CLPBBC81 |  | ED. CLUSTER II - PLANTA BAIXA - SALA CONTROL SECURETAT | EL - Electricidad - - S.A.I. | PCB | SAIs | [6 empty] | 0
CLPBBC81UA1 | CLPBBC81UA1 | U.I. A.A. EQUIPO PARTIDO Nº1 | CLPBBC81 |  | ED. CLUSTER II - PLANTA BAIXA - SALA CONTROL SECURETAT | IT - Instalaciones Térmicas - - EQUIPO AUTÓNOMO / SPLIT (Pterm. Instalación =< 70 kW) | [8 empty] | 0 |  | Unidad Exterior: CLPCB7UE1-PBBC81 -PL.02
CLPBBC81UA2 | CLPBBC81UA2 | U.I. A.A. EQUIPO PARTIDO Nº2 | CLPBBC81 |  | ED. CLUSTER II - PLANTA BAIXA - SALA CONTROL SECURETAT | IT - Instalaciones Térmicas - - EQUIPO AUTÓNOMO / SPLIT (Pterm. Instalación =< 70 kW) | [8 empty] | 0
CLPBC61-FA06 | FUENTE DE ALIMENTACIÓN 06 | Fuente de alimentación 06 | CLPBC61 |  | ED. CLUSTER II - PLANTA BAIXA - QIAGEN | PI - Instalaciones de PCI - - FUENTE DE ALIMENTACIÓN | [5 empty] | 2023-02-27 |  |  | 0 | Baterías: 2 x 12V 7Ah
CLPBC61-FC01 | CLPBC61-FC01 | FAN COIL 01 | CLPBC61 | SIN PERMISO | ED. CLUSTER II - PLANTA BAIXA - QIAGEN | IT - Instalaciones Térmicas - - FANCOIL / VENTILOCONVECTOR (Pterm. Instalación > 70 kW) | [5 empty] | 2023-10-07 |  |  | 0
CLPBC61-FC02 | CLPBC61-FC02 | FAN COIL 02 | CLPBC61 | SIN PERMISO | ED. CLUSTER II - PLANTA BAIXA - QIAGEN | IT - Instalaciones Térmicas - - FANCOIL / VENTILOCONVECTOR (Pterm. Instalación > 70 kW) | [5 empty] | 2023-10-07 |  |  | 0
CLPBC61-FC03 | CLPBC61-FC03 | FAN COIL 03 | CLPBC61 | SIN PERMISO | ED. CLUSTER II - PLANTA BAIXA - QIAGEN | IT - Instalaciones Térmicas - - FANCOIL / VENTILOCONVECTOR (Pterm. Instalación > 70 kW) | [5 empty] | 2023-10-07 |  |  | 0
CLPBC62-FC01 | CLPBC62-FC01 | FAN COIL 01 | CLPBC62 | SIN PERMISO | ED. CLUSTER II - PLANTA BAIXA - QIAGEN | IT - Instalaciones Térmicas - - FANCOIL / VENTILOCONVECTOR (Pterm. Instalación > 70 kW) | [5 empty] | 2023-10-07 |  |  | 0
CLPBC62-FC02 | CLPBC62-FC02 | FAN COIL 02 | CLPBC62 | SIN PERMISO | ED. CLUSTER II - PLANTA BAIXA - QIAGEN | IT - Instalaciones Térmicas - - FANCOIL / VENTILOCONVECTOR (Pterm. Instalación > 70 kW) | [5 empty] | 2023-10-07 |  |  | 0
CLPBC62-FC03 | CLPBC62-FC03 | FAN COIL 03 | CLPBC62 | SIN PERMISO | ED. CLUSTER II - PLANTA BAIXA - QIAGEN | IT - Instalaciones Térmicas - - FANCOIL / VENTILOCONVECTOR (Pterm. Instalación > 70 kW) | [5 empty] | 2023-10-07 |  |  | 0
CLPBC63-FC01 | CLPBC63-FC01 | FAN COIL 01 | CLPBC63 | SIN PERMISO | ED. CLUSTER II - PLANTA BAIXA - QIAGEN | IT - Instalaciones Térmicas - - FANCOIL / VENTILOCONVECTOR (Pterm. Instalación > 70 kW) | [5 empty] | 2023-10-07 |  |  | 0
CLPBC63-FC02 | CLPBC63-FC02 | FAN COIL 02 | CLPBC63 | SIN PERMISO | ED. CLUSTER II - PLANTA BAIXA - QIAGEN | IT - Instalaciones Térmicas - - FANCOIL / VENTILOCONVECTOR (Pterm. Instalación > 70 kW) | [5 empty] | 2023-10-07 |  |  | 0
CLPBC63-FC03 | CLPBC63-FC03 | FAN COIL 03 | CLPBC63 | SIN PERMISO | ED. CLUSTER II - PLANTA BAIXA - QIAGEN | IT - Instalaciones Térmicas - - FANCOIL / VENTILOCONVECTOR (Pterm. Instalación > 70 kW) | [5 empty] | 2023-10-07 |  |  | 0
CLPBC64-FC01 | CLPBC64-FC01 | FAN COIL 01 | CLPBC64 | SIN PERMISO | ED. CLUSTER II - PLANTA BAIXA - QIAGEN | IT - Instalaciones Térmicas - - FANCOIL / VENTILOCONVECTOR (Pterm. Instalación > 70 kW) | [5 empty] | 2023-10-07 |  |  | 0
CLPBC64-FC02 | CLPBC64-FC02 | FAN COIL 02 | CLPBC64 | SIN PERMISO | ED. CLUSTER II - PLANTA BAIXA - QIAGEN | IT - Instalaciones Térmicas - - FANCOIL / VENTILOCONVECTOR (Pterm. Instalación > 70 kW) | [5 empty] | 2023-10-07 |  |  | 0
CLPBC64-FC03 | CLPBC64-FC03 | FAN COIL 03 | CLPBC64 | SIN PERMISO | ED. CLUSTER II - PLANTA BAIXA - QIAGEN | IT - Instalaciones Térmicas - - FANCOIL / VENTILOCONVECTOR (Pterm. Instalación > 70 kW) | [5 empty] | 2023-10-07 |  |  | 0
CLPBC6ZQE.PBC6 | CLPB00-QE.PBC6 | Q.LAB. P. BAJA C6 + S. COMUNS | CLPBC6 | PERMISO | ED. CLUSTER II - PLANTA BAIXA - PLANTA BAIXA C6 | EL - Electricidad - - CUADRO SECUNDARIO | PCB | MULTITÈCNIC | [6 empty] | 0 |  | P. Baja C6
CLPBC71-CAB.26 | CAB.26 | Cabina de Seguretat Biològica | CLPBC71 |  | ED. CLUSTER II - PLANTA BAIXA - PCB - SCC | XE - Equipos / Máquinas Específicas - - CABINA |  |  | NUAIRE | NU-543-400S | 02122S041917 |  |  |  | 9 |  | CLPBC71
CLPBC71-CENT.AV.08 | CENT.AV.08 | Centrifuga alta velocitat | CLPBC71 |  | ED. CLUSTER II - PLANTA BAIXA - PCB - SCC | XE - Equipos / Máquinas Específicas - - CENTRÍFUGA |  |  | BECKMAN COULTER | AVANTI J-26 XP | JXS17E01 |  |  |  | 0 |  | CLPBC71
CLPBC71-CENT.BV.ST.06 | CENT.BV.ST.06 | Centrífuga baixa velocitat sobretaula | CLPBC71 |  | ED. CLUSTER II - PLANTA BAIXA - PCB - SCC | XE - Equipos / Máquinas Específicas - - CENTRÍFUGA |  |  | BECKMAN COULTER | ALLEGRA 21 | AGD01E001 |  |  |  | 0 |  | CLPBC71
CLPBC71-CENT.BV.ST.32 | CENT.BV.ST.32 | Centrífuga baixa velocitat sobretaula | CLPBC71 |  | ED. CLUSTER II - PLANTA BAIXA - PCB - SCC | XE - Equipos / Máquinas Específicas - - CENTRÍFUGA |  |  | BECKMAN COULTER | ALLEGRA X-15R | ALP17G10 |  |  |  | 0 |  | CLPBC71
CLPBC71-CentralCO2b | CENTRAL CO2 | Central de detección de exceso de CO2 en sala | CLPBC71 |  | ED. CLUSTER II - PLANTA BAIXA - PCB - SCC | SE - Servicios al Edificio - - DETECCIÓN DE GASES |  |  | DRÄGGER | VARIOGARD 3320 | ARNJ-0021 | 2023-10-25 |  |  | 0 |  | CLPBC71
CLPBC71-FA1 | CLPBC71-FA1 | FAN COIL Nº1 - YORK - ESQUERRA | CLPBC71 |  | ED. CLUSTER II - PLANTA BAIXA - PCB - SCC | IT - Instalaciones Térmicas - - FANCOIL / VENTILOCONVECTOR (Pterm. Instalación > 70 kW) | [8 empty] | 0 |  | CLPBC71
CLPBC71-FA2 | CLPBC71-FA2 | FAN COIL Nº2 - YORK - CENTRE | CLPBC71 |  | ED. CLUSTER II - PLANTA BAIXA - PCB - SCC | IT - Instalaciones Térmicas - - FANCOIL / VENTILOCONVECTOR (Pterm. Instalación > 70 kW) | [8 empty] | 0 |  | CLPBC71
CLPBC71-FA3 | CLPBC71-FA3 | FAN COIL Nº3 - YORK - DRETA | CLPBC71 |  | ED. CLUSTER II - PLANTA BAIXA - PCB - SCC | IT - Instalaciones Térmicas - - FANCOIL / VENTILOCONVECTOR (Pterm. Instalación > 70 kW) | [8 empty] | 0 |  | CLPBC71
CLPBC71-FGEL.11 | FGEL.11 | Máquina de gel | CLPBC71 |  | ED. CLUSTER II - PLANTA BAIXA - PCB - SCC | XE - Equipos / Máquinas Específicas - - MÀQUINA DE GEL |  |  | SCOTSMAN | MF-56-AS | EE 30414 17M |  |  |  | 0 | Las máquinas de hielo se programan los viernes, porque antes de las acciones preventivas hay que dejarlas paradas para que se deshaga el hielo de la cuba y poder limpiarlas. | CLPBC71
CLPBC71-FRED.CLPBC71 | FRED.CLPBC71 | Instal·lació cambra 4ºC | CLPBC71 |  | ED. CLUSTER II - PLANTA BAIXA - PCB - SCC | XE - Equipos / Máquinas Específicas - - CÁMARA FRIA |  |  | BEIJER | NP | NP |  |  |  | 0 | Las cámaras frías las programaremos los martes, preferentemente. | CLPBC71
CLPBC71-INC-42 | INC-42 | Incubador automàtic de CO2 | CLPBC71 |  | ED. CLUSTER II - PLANTA BAIXA - PCB - SCC | XE - Equipos / Máquinas Específicas - - INCUBADOR CO2 |  |  | NUAIRE | NU-4750E | 180795062717 |  |  |  | 9 |  | CLPBC71
CLPBC71-MILLIQ-04 | MILLIQ-04 | Equip purificador d'aigua MilliQ | CLPBC71 |  | ED. CLUSTER II - PLANTA BAIXA - PCB - SCC | XE - Equipos / Máquinas Específicas - - EQUIP PURIFICADOR D'AIGUA |  |  | MILLIPORE | Advantage A10 | F7EA09363A |  |  |  | 0 |  | CLPBC71
CLPBC71-PCB-72 | PCB-72 | Ultracongelador vertical -80ºC /- 86ºC | CLPBC71 |  | ED. CLUSTER II - PLANTA BAIXA - PCB - SCC | XE - Equipos / Máquinas Específicas - - ULTRACONGELADOR |  |  | PANASONIC | MDF-U700VX-PE | 16120704 |  |  |  | 5 |  | CLPBC71
CLPBC71-PCB-73 | PCB-73 | Ultracongelador vertical -80ºC /- 86ºC | CLPBC71 |  | ED. CLUSTER II - PLANTA BAIXA - PCB - SCC | XE - Equipos / Máquinas Específicas - - ULTRACONGELADOR |  |  | PANASONIC | MDF-U700VX-PE | 16120712 |  |  |  | 6 |  | CLPBC71
CLPBC71-PCB-79 | PCB-79 | Ultracongelador vertical -80ºC /- 86ºC | CLPBC71 |  | ED. CLUSTER II - PLANTA BAIXA - PCB - SCC | XE - Equipos / Máquinas Específicas - - ULTRACONGELADOR |  |  | PANASONIC | MDF-DU702VX-PE | 19090409 |  |  |  | 12 |  | CLPBC71
CLPBC71-SHK.04A | SHK.04A | AGITADOR INCUBADOR | CLPBC71 |  | ED. CLUSTER II - PLANTA BAIXA - PCB - SCC | XE - Equipos / Máquinas Específicas - - AGITADOR INCUBADOR |  |  | KÜHNER | LT-X | 67001183 |  |  |  | 0 |  | CLPBC71
CLPBC71-SHK.04B | SHK.04B | AGITADOR INCUBADOR | CLPBC71 |  | ED. CLUSTER II - PLANTA BAIXA - PCB - SCC | XE - Equipos / Máquinas Específicas - - AGITADOR INCUBADOR |  |  | KÜHNER | LT-X | 67001184 |  |  |  | 0 |  | CLPBC71
CLPBC71-SHK.07A | SHK.07A | AGITADOR INCUBADOR | CLPBC71 |  | ED. CLUSTER II - PLANTA BAIXA - PCB - SCC | XE - Equipos / Máquinas Específicas - - AGITADOR INCUBADOR |  |  | NEW BRUNSWICK | Innova 42R | SI42GI603198 |  |  |  | 0 |  | CLPBC71
CLPBC71-SHK.07B | SHK.07B | AGITADOR INCUBADOR | CLPBC71 |  | ED. CLUSTER II - PLANTA BAIXA - PCB - SCC | XE - Equipos / Máquinas Específicas - - AGITADOR INCUBADOR |  |  | NEW BRUNSWICK | Innova 42R | SI42GI203197 |  |  |  | 0 |  | CLPBC71
CLPBC71-UA1 | CLPBC71-UA1 | A.A. CONDUCT. MITSUBISHI PEAD-M71JA S.BLANCA | CLPBC71 |  | ED. CLUSTER II - PLANTA BAIXA - PCB - SCC | IT - Instalaciones Térmicas - - EQUIPO AUTÓNOMO / SPLIT (Pterm. Instalación =< 70 kW) | [8 empty] | 0 |  | CLPBC71
CLPBC72-FC01 | CLPBC72-FC01 | FAN COIL 01 | CLPBC72 | SIN PERMISO | ED. CLUSTER II - PLANTA BAIXA - QIAGEN | IT - Instalaciones Térmicas - - FANCOIL / VENTILOCONVECTOR (Pterm. Instalación > 70 kW) | [5 empty] | 2023-10-07 |  |  | 0
CLPBC72-FC02 | CLPBC72-FC02 | FAN COIL 02 | CLPBC72 | SIN PERMISO | ED. CLUSTER II - PLANTA BAIXA - QIAGEN | IT - Instalaciones Térmicas - - FANCOIL / VENTILOCONVECTOR (Pterm. Instalación > 70 kW) | [5 empty] | 2023-10-07 |  |  | 0
CLPBC72-FC03 | CLPBC72-FC03 | FAN COIL 03 | CLPBC72 | SIN PERMISO | ED. CLUSTER II - PLANTA BAIXA - QIAGEN | IT - Instalaciones Térmicas - - FANCOIL / VENTILOCONVECTOR (Pterm. Instalación > 70 kW) | [5 empty] | 2023-10-07 |  |  | 0
CLPBC73-FC01 | CLPBC73-FC01 | FAN COIL 01 | CLPBC73 | SIN PERMISO | ED. CLUSTER II - PLANTA BAIXA - QIAGEN | IT - Instalaciones Térmicas - - FANCOIL / VENTILOCONVECTOR (Pterm. Instalación > 70 kW) | [5 empty] | 2023-10-07 |  |  | 0
CLPBC73-FC02 | CLPBC73-FC02 | FAN COIL 02 | CLPBC73 | SIN PERMISO | ED. CLUSTER II - PLANTA BAIXA - QIAGEN | IT - Instalaciones Térmicas - - FANCOIL / VENTILOCONVECTOR (Pterm. Instalación > 70 kW) | [5 empty] | 2023-10-07 |  |  | 0
CLPBC73-FC03 | CLPBC73-FC03 | FAN COIL 03 | CLPBC73 | SIN PERMISO | ED. CLUSTER II - PLANTA BAIXA - QIAGEN | IT - Instalaciones Térmicas - - FANCOIL / VENTILOCONVECTOR (Pterm. Instalación > 70 kW) | [5 empty] | 2023-10-07 |  |  | 0
CLPBC74-FC01 | CLPBC74-FC01 | FAN COIL 01 | CLPBC74 | SIN PERMISO | ED. CLUSTER II - PLANTA BAIXA - QIAGEN | IT - Instalaciones Térmicas - - FANCOIL / VENTILOCONVECTOR (Pterm. Instalación > 70 kW) | [5 empty] | 2023-10-07 |  |  | 0
CLPBC74-FC02 | CLPBC74-FC02 | FAN COIL 02 | CLPBC74 | SIN PERMISO | ED. CLUSTER II - PLANTA BAIXA - QIAGEN | IT - Instalaciones Térmicas - - FANCOIL / VENTILOCONVECTOR (Pterm. Instalación > 70 kW) | [5 empty] | 2023-10-07 |  |  | 0
CLPBC7Z-QE1 | CLPBC7-QE1 | QUADRE ELÉCTRIC | CLPBC7 | PERMISO | ED. CLUSTER II - PLANTA BAIXA - PLANTA BAIXA C7 | EL - Electricidad - - CUADRO SECUNDARIO | PCB | MULTITÈCNIC |  |  |  | 44691 |  |  | 0 |  | Patinejo C7
CLPBC81Z-FC01 | CLPBC81-FC01 | FAN COIL 01 | CLPBC81 | SIN PERMISO | ED. CLUSTER II - PLANTA BAIXA - ESPAI DISPONIBLE | IT - Instalaciones Térmicas - - FANCOIL / VENTILOCONVECTOR (Pterm. Instalación > 70 kW) | [5 empty] | 2023-10-07 |  |  | 0
CLPBC81Z-FC02 | CLPBC81-FC02 | FAN COIL 02 | CLPBC81 | SIN PERMISO | ED. CLUSTER II - PLANTA BAIXA - ESPAI DISPONIBLE | IT - Instalaciones Térmicas - - FANCOIL / VENTILOCONVECTOR (Pterm. Instalación > 70 kW) | [5 empty] | 2023-10-07 |  |  | 0
CLPBC81Z-FC03 | CLPBC81-FC03 | FAN COIL 03 | CLPBC81 | SIN PERMISO | ED. CLUSTER II - PLANTA BAIXA - ESPAI DISPONIBLE | IT - Instalaciones Térmicas - - FANCOIL / VENTILOCONVECTOR (Pterm. Instalación > 70 kW) | [5 empty] | 2023-10-07 |  |  | 0
CLPBC81Z-FC04 | CLPBC81-FC04 | FAN COIL 04 | CLPBC81 | SIN PERMISO | ED. CLUSTER II - PLANTA BAIXA - ESPAI DISPONIBLE | IT - Instalaciones Térmicas - - FANCOIL / VENTILOCONVECTOR (Pterm. Instalación > 70 kW) | [5 empty] | 2023-10-07 |  |  | 0
CLPBC81Z-FC05 | CLPBC81-FC05 | FAN COIL 05 | CLPBC81 | SIN PERMISO | ED. CLUSTER II - PLANTA BAIXA - ESPAI DISPONIBLE | IT - Instalaciones Térmicas - - FANCOIL / VENTILOCONVECTOR (Pterm. Instalación > 70 kW) | [5 empty] | 2023-10-07 |  |  | 0
CLPBC81Z-FC06 | CLPBC81-FC06 | FAN COIL 06 | CLPBC81 | SIN PERMISO | ED. CLUSTER II - PLANTA BAIXA - ESPAI DISPONIBLE | IT - Instalaciones Térmicas - - FANCOIL / VENTILOCONVECTOR (Pterm. Instalación > 70 kW) | [5 empty] | 2023-10-07 |  |  | 0
CLPBC81Z-FC07 | CLPBC81-FC07 | FAN COIL 07 | CLPBC81 | SIN PERMISO | ED. CLUSTER II - PLANTA BAIXA - ESPAI DISPONIBLE | IT - Instalaciones Térmicas - - FANCOIL / VENTILOCONVECTOR (Pterm. Instalación > 70 kW) | [5 empty] | 2023-10-07 |  |  | 0
CLPBC82-FC01 | CLPBC82-FC01 | FAN COIL 01 | CLPBC82 | SIN PERMISO | ED. CLUSTER II - PLANTA BAIXA - WELAB - (SALA COGELADORES) (LEITAT) | IT - Instalaciones Térmicas - - FANCOIL / VENTILOCONVECTOR (Pterm. Instalación > 70 kW) | [5 empty] | 2023-10-07 |  |  | 0
CLPBC82-FC02 | CLPBC82-FC02 | FAN COIL 02 | CLPBC82 | SIN PERMISO | ED. CLUSTER II - PLANTA BAIXA - WELAB - (SALA COGELADORES) (LEITAT) | IT - Instalaciones Térmicas - - FANCOIL / VENTILOCONVECTOR (Pterm. Instalación > 70 kW) | [5 empty] | 2023-10-07 |  |  | 0
CLPBC82-FC03 | CLPBC82-FC03 | FAN COIL 03 | CLPBC82 | SIN PERMISO | ED. CLUSTER II - PLANTA BAIXA - WELAB - (SALA COGELADORES) (LEITAT) | IT - Instalaciones Térmicas - - FANCOIL / VENTILOCONVECTOR (Pterm. Instalación > 70 kW) | [5 empty] | 2023-10-07 |  |  | 0
CLPBC82-QE | CLPBC82-QE | QUADRE ELÉCTRIC SALA CONGELADORS | CLPBC82 | PERMISO | ED. CLUSTER II - PLANTA BAIXA - WELAB - (SALA COGELADORES) (LEITAT) | EL - Electricidad - - CUADRO SECUNDARIO | PCB | MULTITÈCNIC | [6 empty] | 0 |  | Sala Congeladors
CLPBC83-FC01 | CLPBC83-FC01 | FAN COIL 01 | CLPBC83 | SIN PERMISO | ED. CLUSTER II - PLANTA BAIXA - WELAB - (SALA REUNIONS) (LEITAT) | IT - Instalaciones Térmicas - - FANCOIL / VENTILOCONVECTOR (Pterm. Instalación > 70 kW) | [5 empty] | 2023-10-07 |  |  | 0
CLPBC83-FC02 | CLPBC83-FC02 | FAN COIL 02 | CLPBC83 | SIN PERMISO | ED. CLUSTER II - PLANTA BAIXA - WELAB - (SALA REUNIONS) (LEITAT) | IT - Instalaciones Térmicas - - FANCOIL / VENTILOCONVECTOR (Pterm. Instalación > 70 kW) | [5 empty] | 2023-10-07 |  |  | 0
CLPBC83-FC03 | CLPBC83-FC0 | FAN COIL 03 | CLPBC83 | SIN PERMISO | ED. CLUSTER II - PLANTA BAIXA - WELAB - (SALA REUNIONS) (LEITAT) | IT - Instalaciones Térmicas - - FANCOIL / VENTILOCONVECTOR (Pterm. Instalación > 70 kW) | [5 empty] | 2023-10-07 |  |  | 0
CLPBC84-FA01 | FUENTE DE ALIMENTACIÓN 01 | Fuente de alimentación 01 Incendio + Detectores Gas azotea | CLPBC84 |  | ED. CLUSTER II - PLANTA BAIXA - QIAGEN | PI - Instalaciones de PCI - - FUENTE DE ALIMENTACIÓN | [8 empty] | 0 | Baterías: 2 x 12V 7Ah
CLPBC84-FC01 | CLPBC84-FC01 | FAN COIL 01 | CLPBC84 | PERMISO | ED. CLUSTER II - PLANTA BAIXA - QIAGEN | IT - Instalaciones Térmicas - - FANCOIL / VENTILOCONVECTOR (Pterm. Instalación > 70 kW) | [5 empty] | 2024-03-14 |  |  | 0
CLPBC84-FC02 | CLPBC84-FC02 | FAN COIL 02 | CLPBC84 | PERMISO | ED. CLUSTER II - PLANTA BAIXA - QIAGEN | IT - Instalaciones Térmicas - - FANCOIL / VENTILOCONVECTOR (Pterm. Instalación > 70 kW) | [5 empty] | 2024-03-14 |  |  | 0
CLPBC84-FC03 | CLPBC84-FC03 | FAN COIL 03 | CLPBC84 | PERMISO | ED. CLUSTER II - PLANTA BAIXA - QIAGEN | IT - Instalaciones Térmicas - - FANCOIL / VENTILOCONVECTOR (Pterm. Instalación > 70 kW) | [5 empty] | 2024-03-14 |  |  | 0
CLPBC84-FC04 | CLPBC84-FC04 | FAN COIL 04 | CLPBC84 | PERMISO | ED. CLUSTER II - PLANTA BAIXA - QIAGEN | IT - Instalaciones Térmicas - - FANCOIL / VENTILOCONVECTOR (Pterm. Instalación > 70 kW) | [5 empty] | 2024-03-14 |  |  | 0
CLPBC8ZQE.PBC8 | CLPB00-QE.PBC8 | Q.LAB. P. BAJA C8 + S. COMUNS | CLPBC8 | PERMISO | ED. CLUSTER II - PLANTA BAIXA - PLANTA BAIXA C8 | EL - Electricidad - - CUADRO SECUNDARIO | PCB | MULTITÈCNIC | [6 empty] | 0 |  | P. Baja C8
CLPBC8Z-ROCI | PCI ROCIADORES | INSTALACIÓN DE ROCIADORES AUTOMÁTICOS | CLPBC8 |  | ED. CLUSTER II - PLANTA BAIXA - PLANTA BAIXA C8 | PI - Instalaciones de PCI - - SISTEMA FIJO DE EXTINCIÓN POR ROCIADORES AUTOMÁTICOS Y AGUA PULVERIZADA | [5 empty] | 2022-09-12 |  |  | 0
CLPBD61-FA04 | FUENTE DE ALIMENTACIÓN 04 | Fuente de alimentación 04 Sirenas D6 PB,1,2,3,4 | CLPBD61 |  | ED. CLUSTER II - PLANTA BAIXA - QIAGEN | PI - Instalaciones de PCI - - FUENTE DE ALIMENTACIÓN | [5 empty] | 2023-02-27 |  |  | 0 | Baterías: 2 x 12V 7Ah
CLPBD61-FA05 | FUENTE DE ALIMENTACIÓN 05 | Fuente de alimentación 05 | CLPBD61 |  | ED. CLUSTER II - PLANTA BAIXA - QIAGEN | PI - Instalaciones de PCI - - FUENTE DE ALIMENTACIÓN | [5 empty] | 2023-02-27 |  |  | 0 | Baterías: 2 x 12V 7Ah
CLPBD61-FC01 | CLPBD61-FC01 | FAN COIL 01 | CLPBD61 | SIN PERMISO | ED. CLUSTER II - PLANTA BAIXA - QIAGEN | IT - Instalaciones Térmicas - - FANCOIL / VENTILOCONVECTOR (Pterm. Instalación > 70 kW) | [5 empty] | 2023-10-07 |  |  | 0
CLPBD61-FC02 | CLPBD61-FC02 | FAN COIL 02 | CLPBD61 | SIN PERMISO | ED. CLUSTER II - PLANTA BAIXA - QIAGEN | IT - Instalaciones Térmicas - - FANCOIL / VENTILOCONVECTOR (Pterm. Instalación > 70 kW) | [5 empty] | 2023-10-07 |  |  | 0
CLPBD61-FC03 | CLPBD61-FC03 | FAN COIL 03 | CLPBD61 | SIN PERMISO | ED. CLUSTER II - PLANTA BAIXA - QIAGEN | IT - Instalaciones Térmicas - - FANCOIL / VENTILOCONVECTOR (Pterm. Instalación > 70 kW) | [5 empty] | 2023-10-07 |  |  | 0
CLPBD62Z-FC01 | CLPBD62Z-FC01 | FAN COIL 01 | CLPBD62 | SIN PERMISO | ED. CLUSTER II - PLANTA BAIXA - QIAGEN | IT - Instalaciones Térmicas - - FANCOIL / VENTILOCONVECTOR (Pterm. Instalación > 70 kW) | [5 empty] | 2023-10-07 |  |  | 0
CLPBD62Z-FC02 | CLPBD62Z-FC02 | FAN COIL 02 | CLPBD62 | SIN PERMISO | ED. CLUSTER II - PLANTA BAIXA - QIAGEN | IT - Instalaciones Térmicas - - FANCOIL / VENTILOCONVECTOR (Pterm. Instalación > 70 kW) | [5 empty] | 2023-10-07 |  |  | 0
CLPBD62Z-FC03 | CLPBD62Z-FC03 | FAN COIL 03 | CLPBD62 | SIN PERMISO | ED. CLUSTER II - PLANTA BAIXA - QIAGEN | IT - Instalaciones Térmicas - - FANCOIL / VENTILOCONVECTOR (Pterm. Instalación > 70 kW) | [5 empty] | 2023-10-07 |  |  | 0
CLPBD63-FC01 | CLPBD63-FC01 | FAN COIL 01 | CLPBD63 | SIN PERMISO | ED. CLUSTER II - PLANTA BAIXA - QIAGEN | IT - Instalaciones Térmicas - - FANCOIL / VENTILOCONVECTOR (Pterm. Instalación > 70 kW) | [5 empty] | 2023-10-07 |  |  | 0
CLPBD63-FC02 | CLPBD63-FC02 | FAN COIL 02 | CLPBD63 | SIN PERMISO | ED. CLUSTER II - PLANTA BAIXA - QIAGEN | IT - Instalaciones Térmicas - - FANCOIL / VENTILOCONVECTOR (Pterm. Instalación > 70 kW) | [5 empty] | 2023-10-07 |  |  | 0
CLPBD64-FC01 | CLPBD64-FC01 | FAN COIL 01 | CLPBD64 | SIN PERMISO | ED. CLUSTER II - PLANTA BAIXA - QIAGEN | IT - Instalaciones Térmicas - - FANCOIL / VENTILOCONVECTOR (Pterm. Instalación > 70 kW) | [5 empty] | 2023-10-07 |  |  | 0
CLPBD64-FC02 | CLPBD64-FC02 | FAN COIL 02 | CLPBD64 | SIN PERMISO | ED. CLUSTER II - PLANTA BAIXA - QIAGEN | IT - Instalaciones Térmicas - - FANCOIL / VENTILOCONVECTOR (Pterm. Instalación > 70 kW) | [5 empty] | 2023-10-07 |  |  | 0
CLPBD6ZD6-QE1 | CLPBD6-QE1 | QUADRE ELÉCTRIC PBD6 (PATI 2 D61) | CLPBD6 | PERMISO | ED. CLUSTER II - PLANTA BAIXA - PLANTA BAIXA D6 | EL - Electricidad - - CUADRO SECUNDARIO | PCB | MULTITÈCNIC | [6 empty] | 0
CLPBD81-CONG01 | QIAGEN-01 | Ultracongelador vertical -80ºC /- 86ºC | CLPBD81 |  | ED. CLUSTER II - PLANTA BAIXA - QIAGEN | XE - Equipos / Máquinas Específicas - - ULTRACONGELADOR |  |  | PANASONIC |  |  | 2022-11-07 |  |  | 0 |  | CLPBD81
CLPBD81-CONG02 | QIAGEN-02 | Ultracongelador vertical -80ºC /- 86ºC | CLPBD81 |  | ED. CLUSTER II - PLANTA BAIXA - QIAGEN | XE - Equipos / Máquinas Específicas - - ULTRACONGELADOR |  |  | PANASONIC |  |  | 2022-11-07 |  |  | 0 |  | CLPBD81
CLPBD82-FA02 | FUENTE DE ALIMENTACIÓN 02 | Fuente de alimentación 02 Sirenas D8 PB,1,2,3,4,S1,Passlateral S2 | CLPBD82 |  | ED. CLUSTER II - PLANTA BAIXA - QIAGEN | PI - Instalaciones de PCI - - FUENTE DE ALIMENTACIÓN | [5 empty] | 2023-02-27 |  |  | 0 | Baterías: 2 x 12V 7Ah
CLPBD82-FA03 | FUENTE DE ALIMENTACIÓN 03 | Fuente de alimentación 03 | CLPBD82 |  | ED. CLUSTER II - PLANTA BAIXA - QIAGEN | PI - Instalaciones de PCI - - FUENTE DE ALIMENTACIÓN | [5 empty] | 2023-02-27 |  |  | 0 | Baterías: 2 x 12V 7Ah
CLPBD82-FA11 | FUENTE DE ALIMENTACIÓN 11 | Fuente de alimentación 11 Sirenas D81,D82,D83,D84 | CLPBD82 |  | ED. CLUSTER II - PLANTA BAIXA - QIAGEN | PI - Instalaciones de PCI - - FUENTE DE ALIMENTACIÓN | [5 empty] | 2023-02-27 |  |  | 0 | Baterías: 2 x 12V 7Ah
CLPBD83-FC01 | CLPBD83-FC01 | FANCOIL D83 ENTRADA | CLPBD83 | PERMISO | ED. CLUSTER II - PLANTA BAIXA - QIAGEN | IT - Instalaciones Térmicas - - FANCOIL / VENTILOCONVECTOR (Pterm. Instalación > 70 kW) |  |  | YORK | [5 empty] | 0
CLPBD83-FC02 | CLPBD83-FC02 | FANCOIL D83 FONDO | CLPBD83 | PERMISO | ED. CLUSTER II - PLANTA BAIXA - QIAGEN | IT - Instalaciones Térmicas - - FANCOIL / VENTILOCONVECTOR (Pterm. Instalación > 70 kW) |  |  | YORK | [5 empty] | 0
CLPBD83-QE | CLPBD83-QE | QUADRE ELÉCTRIC D83 | CLPBD83 | PERMISO | ED. CLUSTER II - PLANTA BAIXA - QIAGEN | EL - Electricidad - - CUADRO SECUNDARIO | PCB | MULTITÈCNIC | [6 empty] | 0
CLPBD84-FC03 | CLPBD84-FC03 | FANCOIL D84 ENTRADA DCHA | CLPBD84 | PERMISO | ED. CLUSTER II - PLANTA BAIXA - QIAGEN | IT - Instalaciones Térmicas - - FANCOIL / VENTILOCONVECTOR (Pterm. Instalación > 70 kW) |  |  | YORK | [5 empty] | 0
CLPBD84-FC04 | CLPBD84-FC04 | FANCOIL D84 ENTRADA DCHA | CLPBD84 | PERMISO | ED. CLUSTER II - PLANTA BAIXA - QIAGEN | IT - Instalaciones Térmicas - - FANCOIL / VENTILOCONVECTOR (Pterm. Instalación > 70 kW) |  |  | YORK | [5 empty] | 0
CLPBD84-FC05 | CLPBD84-FC05 | FANCOIL D84 FONDO DCHA | CLPBD84 | PERMISO | ED. CLUSTER II - PLANTA BAIXA - QIAGEN | IT - Instalaciones Térmicas - - FANCOIL / VENTILOCONVECTOR (Pterm. Instalación > 70 kW) |  |  | YORK | [5 empty] | 0
CLPBD84-FC06 | CLPBD84-FC06 | FANCOIL D84 FONDO IZQDA | CLPBD84 | PERMISO | ED. CLUSTER II - PLANTA BAIXA - QIAGEN | IT - Instalaciones Térmicas - - FANCOIL / VENTILOCONVECTOR (Pterm. Instalación > 70 kW) |  |  | YORK | [5 empty] | 0
CLPBD84-SAI-SO1 | CLPBD84-SAI-SO1 QIAGEN | SAI | CLPBD84 |  | ED. CLUSTER II - PLANTA BAIXA - QIAGEN | EL - Electricidad - - S.A.I. | PCB | SAIs | SOCOMEC | 20 kVA |  | 2022-11-07 |  |  | 0 |  | CLPBD84
CLPBD8ZQE.PBD8 | CLPB00-QE.PBD8 | Q.LAB. P. BAJA D8 + S. COMUNS | CLPBD8 | PERMISO | ED. CLUSTER II - PLANTA BAIXA - SECTOR D8 | EL - Electricidad - - CUADRO SECUNDARIO | PCB | MULTITÈCNIC | [6 empty] | 0 |  | P. Baja D8
CLPC0001 | CLPCPE01 | PORTA EMERGÈNCIA ESC:17 D6-D7 | CLPC00 |  | ED. CLUSTER II - PLANTA COBERTA - GENERIC PC | EE - Estructuras del Edificio - - PUERTA DE EMERGENCIA (Ocupación < 500 personas) | PCB | PORTES | [6 empty] | 0
CLPC0002 | CLPCPE02 | PORTA EMERGÈNCIA ESC:19 C6-C7 | CLPC00 |  | ED. CLUSTER II - PLANTA COBERTA - GENERIC PC | EE - Estructuras del Edificio - - PUERTA DE EMERGENCIA (Ocupación < 500 personas) | PCB | PORTES | [6 empty] | 0
CLPC008-GON | CLPCCD8-GON | GÓNDOLA INTERIOR AESA A30 + A2 NºS. 2951 | CLPC00 |  | ED. CLUSTER II - PLANTA COBERTA - GENERIC PC | AE - Aparatos de Elevación y Transporte - - GÓNDOLA | PCB | GONDOLES | [6 empty] | 0
CLPC00-BIE | CLPC00-BIE | BIES PLANTA COBERTA | CLPC00 |  | ED. CLUSTER II - PLANTA COBERTA - GENERIC PC | PI - Instalaciones de PCI - - BIES | [5 empty] | 2023-02-07 |  |  | 0 |  | Passera
CLPC00D7-PAR | CLPCD6D7-PAR | PARALLAMPS | CLPC00 |  | ED. CLUSTER II - PLANTA COBERTA - GENERIC PC | EL - Electricidad - - PARARRAYOS | [8 empty] | 0
CLPC00-EXT | CLPC00-EXT | EXTINTORS PLANTA COBERTA | CLPC00 |  | ED. CLUSTER II - PLANTA COBERTA - GENERIC PC | PI - Instalaciones de PCI - - EXTINTORES | [5 empty] | 2023-02-07 |  |  | 0 |  | Passera
CLPC00-GON | CLPCD6-GON | GÓNDOLA EXTERIOR AESA A10 NºS. 2948 | CLPC00 |  | ED. CLUSTER II - PLANTA COBERTA - GENERIC PC | AE - Aparatos de Elevación y Transporte - - GÓNDOLA | PCB | GONDOLES | [6 empty] | 0
CLPC00LV01 | 11320-1 | Línea de Vida | CLPC00 |  | ED. CLUSTER II - PLANTA COBERTA - GENERIC PC | SE - Servicios al Edificio - - LÍNEA DE VIDA | [5 empty] | 2023-03-31 |  |  | 0
CLPC00LV02 | 11320-2 | Línea de Vida | CLPC00 |  | ED. CLUSTER II - PLANTA COBERTA - GENERIC PC | SE - Servicios al Edificio - - LÍNEA DE VIDA | [5 empty] | 2023-03-31 |  |  | 0
CLPC00PAS6-7BIE | CLPC00PAS6-7BIE | MODULOS 6 Y 7 PL. COBERTA BIES | CLPC00 |  | ED. CLUSTER II - PLANTA COBERTA - GENERIC PC | PI - Instalaciones de PCI - - BIES | [6 empty] | X |  | 0 |  | Módulos 6 y 7 Planta 4ª
CLPC00PAS6-7EXT | CLPC00PAS6-7EXT | MODULOS 6 Y 7 PL. COBERTA EXTINTORS | CLPC00 |  | ED. CLUSTER II - PLANTA COBERTA - GENERIC PC | PI - Instalaciones de PCI - - EXTINTORES | [6 empty] | X |  | 0 |  | Módulos 6 y 7 Planta 4ª
CLPC00PAS8BIE | CLPC00PAS8BIE | MODULO 8 PL. COBERTA BIES | CLPC00 |  | ED. CLUSTER II - PLANTA COBERTA - GENERIC PC | PI - Instalaciones de PCI - - BIES | [6 empty] | X |  | 0 |  | Módulos 6 y 7 Planta 4ª
CLPC00PAS8EXT | CLPC00PAS8EXT | MODULO 8 PL. COBERTA EXTINTORS | CLPC00 |  | ED. CLUSTER II - PLANTA COBERTA - GENERIC PC | PI - Instalaciones de PCI - - EXTINTORES | [6 empty] | X |  | 0 |  | Módulos 6 y 7 Planta 4ª
CLPC00-SFEXTINC_AG_01 | SFEXTINC_AG | Sistema Fijo Extinción Agentes Gaseosos | CLPC00 |  | ED. CLUSTER II - PLANTA COBERTA - GENERIC PC | PI - Instalaciones de PCI - - SISTEMA FIJO DE EXTINCIÓN POR AGENTE EXTINTOR GASEOSO | [5 empty] | 2022-05-30 |  |  | 0 | Botella FM200 Nº Botella: Año fabricación: Capacidad: x Litros Tara: x Kg Presión de trabajo: x Bares Próximo Timbre:
CLPC00-SFEXTINC_AG_02 | SFEXTINC_AG | Sistema Fijo Extinción Agentes Gaseosos | CLPC00 |  | ED. CLUSTER II - PLANTA COBERTA - GENERIC PC | PI - Instalaciones de PCI - - SISTEMA FIJO DE EXTINCIÓN POR AGENTE EXTINTOR GASEOSO | [5 empty] | 2022-05-30 |  |  | 0 | Botella FM200 Nº Botella: Año fabricación: Capacidad: x Litros Tara: x Kg Presión de trabajo: x Bares Próximo Timbre:
CLPC00-SFEXTINC_AG_03 | SFEXTINC_AG | Sistema Fijo Extinción Agentes Gaseosos | CLPC00 |  | ED. CLUSTER II - PLANTA COBERTA - GENERIC PC | PI - Instalaciones de PCI - - SISTEMA FIJO DE EXTINCIÓN POR AGENTE EXTINTOR GASEOSO | [5 empty] | 2022-05-30 |  |  | 0 | Botella FM200 Nº Botella: Año fabricación: Capacidad: x Litros Tara: x Kg Presión de trabajo: x Bares Próximo Timbre:
CLPC00-SFEXTINC_AG_04 | SFEXTINC_AG | Sistema Fijo Extinción Agentes Gaseosos | CLPC00 |  | ED. CLUSTER II - PLANTA COBERTA - GENERIC PC | PI - Instalaciones de PCI - - SISTEMA FIJO DE EXTINCIÓN POR AGENTE EXTINTOR GASEOSO | [5 empty] | 2022-05-30 |  |  | 0 | Botella FM200 Nº Botella: Año fabricación: Capacidad: x Litros Tara: x Kg Presión de trabajo: x Bares Próximo Timbre:
CLPC00-SFEXTINC_AG_05 | SFEXTINC_AG | Sistema Fijo Extinción Agentes Gaseosos | CLPC00 |  | ED. CLUSTER II - PLANTA COBERTA - GENERIC PC | PI - Instalaciones de PCI - - SISTEMA FIJO DE EXTINCIÓN POR AGENTE EXTINTOR GASEOSO | [5 empty] | 2022-05-30 |  |  | 0 | Botella FM200 Nº Botella: Año fabricación: Capacidad: x Litros Tara: x Kg Presión de trabajo: x Bares Próximo Timbre:
CLPC00-SFEXTINC_AG_06 | SFEXTINC_AG | Sistema Fijo Extinción Agentes Gaseosos | CLPC00 |  | ED. CLUSTER II - PLANTA COBERTA - GENERIC PC | PI - Instalaciones de PCI - - SISTEMA FIJO DE EXTINCIÓN POR AGENTE EXTINTOR GASEOSO | [5 empty] | 2022-05-30 |  |  | 0 | Botella FM200 Nº Botella: Año fabricación: Capacidad: x Litros Tara: x Kg Presión de trabajo: x Bares Próximo Timbre:
CLPC00-SFEXTINC_AG_07 | SFEXTINC_AG | Sistema Fijo Extinción Agentes Gaseosos | CLPC00 |  | ED. CLUSTER II - PLANTA COBERTA - GENERIC PC | PI - Instalaciones de PCI - - SISTEMA FIJO DE EXTINCIÓN POR AGENTE EXTINTOR GASEOSO | [5 empty] | 2022-05-30 |  |  | 0 | Botella FM200 Nº Botella: Año fabricación: Capacidad: x Litros Tara: x Kg Presión de trabajo: x Bares Próximo Timbre:
CLPC00-SFEXTINC_AG_08 | SFEXTINC_AG | Sistema Fijo Extinción Agentes Gaseosos | CLPC00 |  | ED. CLUSTER II - PLANTA COBERTA - GENERIC PC | PI - Instalaciones de PCI - - SISTEMA FIJO DE EXTINCIÓN POR AGENTE EXTINTOR GASEOSO | [5 empty] | 2022-05-30 |  |  | 0 | Botella FM200 Nº Botella: Año fabricación: Capacidad: x Litros Tara: x Kg Presión de trabajo: x Bares Próximo Timbre:
CLPC00-SFEXTINC_AG_09 | SFEXTINC_AG | Sistema Fijo Extinción Agentes Gaseosos | CLPC00 |  | ED. CLUSTER II - PLANTA COBERTA - GENERIC PC | PI - Instalaciones de PCI - - SISTEMA FIJO DE EXTINCIÓN POR AGENTE EXTINTOR GASEOSO | [5 empty] | 2022-05-30 |  |  | 0 | Botella FM200 Nº Botella: Año fabricación: Capacidad: x Litros Tara: x Kg Presión de trabajo: x Bares Próximo Timbre:
CLPC00-SFEXTINC_AG_10 | SFEXTINC_AG | Sistema Fijo Extinción Agentes Gaseosos | CLPC00 |  | ED. CLUSTER II - PLANTA COBERTA - GENERIC PC | PI - Instalaciones de PCI - - SISTEMA FIJO DE EXTINCIÓN POR AGENTE EXTINTOR GASEOSO | [5 empty] | 2022-05-30 |  |  | 0 | Botella FM200 Nº Botella: Año fabricación: Capacidad: x Litros Tara: x Kg Presión de trabajo: x Bares Próximo Timbre:
CLPC00-SFEXTINC_AG_11 | SFEXTINC_AG | Sistema Fijo Extinción Agentes Gaseosos | CLPC00 |  | ED. CLUSTER II - PLANTA COBERTA - GENERIC PC | PI - Instalaciones de PCI - - SISTEMA FIJO DE EXTINCIÓN POR AGENTE EXTINTOR GASEOSO | [5 empty] | 2022-05-30 |  |  | 0 | Botella FM200 Nº Botella: Año fabricación: Capacidad: x Litros Tara: x Kg Presión de trabajo: x Bares Próximo Timbre:
CLPC00-SFEXTINC_AG_12 | SFEXTINC_AG | Sistema Fijo Extinción Agentes Gaseosos | CLPC00 |  | ED. CLUSTER II - PLANTA COBERTA - GENERIC PC | PI - Instalaciones de PCI - - SISTEMA FIJO DE EXTINCIÓN POR AGENTE EXTINTOR GASEOSO | [5 empty] | 2022-05-30 |  |  | 0 | Botella FM200 Nº Botella: Año fabricación: Capacidad: x Litros Tara: x Kg Presión de trabajo: x Bares Próximo Timbre:
CLPC00-SFEXTINC_AG_13 | SFEXTINC_AG | Sistema Fijo Extinción Agentes Gaseosos | CLPC00 |  | ED. CLUSTER II - PLANTA COBERTA - GENERIC PC | PI - Instalaciones de PCI - - SISTEMA FIJO DE EXTINCIÓN POR AGENTE EXTINTOR GASEOSO | [5 empty] | 2022-05-30 |  |  | 0 | Botella FM200 Nº Botella: Año fabricación: Capacidad: x Litros Tara: x Kg Presión de trabajo: x Bares Próximo Timbre:
CLPC00-SFEXTINC_AG_14 | SFEXTINC_AG | Sistema Fijo Extinción Agentes Gaseosos | CLPC00 |  | ED. CLUSTER II - PLANTA COBERTA - GENERIC PC | PI - Instalaciones de PCI - - SISTEMA FIJO DE EXTINCIÓN POR AGENTE EXTINTOR GASEOSO | [5 empty] | 2022-05-30 |  |  | 0 | Botella FM200 Nº Botella: Año fabricación: Capacidad: x Litros Tara: x Kg Presión de trabajo: x Bares Próximo Timbre:
CLPC00-SFEXTINC_AG_15 | SFEXTINC_AG | Sistema Fijo Extinción Agentes Gaseosos | CLPC00 |  | ED. CLUSTER II - PLANTA COBERTA - GENERIC PC | PI - Instalaciones de PCI - - SISTEMA FIJO DE EXTINCIÓN POR AGENTE EXTINTOR GASEOSO | [5 empty] | 2022-05-30 |  |  | 0 | Botella FM200 Nº Botella: Año fabricación: Capacidad: x Litros Tara: x Kg Presión de trabajo: x Bares Próximo Timbre:
CLPC00VE-4-S2 | CLPC00VE-4-S2 | EXTRACCIÓ P-2 MUNTANT ESCALA 2 | CLPC00 |  | ED. CLUSTER II - PLANTA COBERTA - GENERIC PC | IT - Instalaciones Térmicas - - EXTRACTOR | [8 empty] | 0
CLPC00VE-4-S3 | CLPC00VE-4-S3 | EXTRACCIÓ P-3 MUNTANT ESCALA 2 | CLPC00 |  | ED. CLUSTER II - PLANTA COBERTA - GENERIC PC | IT - Instalaciones Térmicas - - EXTRACTOR | [8 empty] | 0
CLPCB7-SCV-SCVDV-1 | CLPCB7-CALD V-1 | CALDERA PRODUCCIÓ VAPOR Nº1 | CLPCB7-SCV |  | ED. CLUSTER II - PLANTA COBERTA - SALA CALDERES DE VAPOR | IT - Instalaciones Térmicas - - CALDERA VAPOR (Clima/ACS, 70 kW < Pterm. =< 1000 kW) |  |  | INSTMANFIELD | IFH-1500 | 194 |  |  |  | 0 | Potencia: 1172 kW Producción: 1500 kg/h Volumen medio: 1650 L Volumen total: 2110 L Presión MAX. ADM: 9.8 bar TEMP. MAX. ADM. 183 ºC Presión prueba: 16.66 bar | Sala Calderas Vapor B7
CLPCB7-SCV-SCVDV-2 | CLPCB7-CALD V-2 | CALDERA PRODUCCIÓ VAPOR Nº2 | CLPCB7-SCV |  | ED. CLUSTER II - PLANTA COBERTA - SALA CALDERES DE VAPOR | IT - Instalaciones Térmicas - - CALDERA VAPOR (Clima/ACS, 70 kW < Pterm. =< 1000 kW) |  |  | INSTMANFIELD | IFH-1500 | 242 |  |  |  | 0 | Potencia: 1172 kW Producción: 1500 kg/h Volumen medio: 1650 L Volumen total: 2110 L Presión MAX. ADM: 9.8 bar TEMP. MAX. ADM. 183 ºC Presión prueba: 16.66 bar | Sala Calderas Vapor B7
CLPCB7-SCVVapor-1C-7 | VAPOR-C7 | QUADRE CALDERES DE VAPOR | CLPCB7-SCV |  | ED. CLUSTER II - PLANTA COBERTA - SALA CALDERES DE VAPOR | EL - Electricidad - - CUADRO SECUNDARIO | PCB | MULTITÈCNIC | [6 empty] | 0
CLPCB7ZUE1-PBBC81 | CLPCB7UE1-PBBC81 | U.E. A.A. CLPBBC81UA1 | CLPCB7 |  | ED. CLUSTER II - PLANTA COBERTA - PLANTA COBERTA B7 | IT - Instalaciones Térmicas - - EQUIPO AUTÓNOMO PARTIDO UNIDAD EXTERIOR (Pterm. Instalación =< 70 kW) | [8 empty] | 0
CLPCB7ZUE2-PBBC81 | CLPCB7UE2-PBBC81 | U.E. A.A. CLPBBC81UA2 | CLPCB7 |  | ED. CLUSTER II - PLANTA COBERTA - PLANTA COBERTA B7 | IT - Instalaciones Térmicas - - EQUIPO AUTÓNOMO PARTIDO UNIDAD EXTERIOR (Pterm. Instalación =< 70 kW) | [8 empty] | 0
CLPCB8-SC-CCALC8 | CAL C8 | QUADRE CALDERES ACS | CLPCB8-SC-C | PERMISO | ED. CLUSTER II - PLANTA COBERTA - SALA CALDERES CALEFACCIÓ | EL - Electricidad - - CUADRO SECUNDARIO | PCB | MULTITÈCNIC | [6 empty] | 0
CLPCB8-SC-C-SC-CC-1 | CLPCB8-CALD C-1 | CALDERA CALEFACCIÓ Nº1 | CLPCB8-SC-C |  | ED. CLUSTER II - PLANTA COBERTA - SALA CALDERES CALEFACCIÓ | IT - Instalaciones Térmicas - - CALDERA GAS NATURAL (Clima/ACS, 70 kW < Pterm. =< 1000 kW) |  |  | ALDINGAS | R-3404 | 1310012003 |  |  |  | 0 | Potencia: 1038 kW | Sala Calderes de Calefacció B8
CLPCB8-SC-C-SC-CC-2 | CLPCB8-CALD C-2 | CALDERA CALEFACCIÓ Nº2 | CLPCB8-SC-C |  | ED. CLUSTER II - PLANTA COBERTA - SALA CALDERES CALEFACCIÓ | IT - Instalaciones Térmicas - - CALDERA GAS NATURAL (Clima/ACS, 70 kW < Pterm. =< 1000 kW) |  |  | ALDINGAS | R-3404 | 1310014006 |  |  |  | 0 | Potencia: 1038 kW | Sala Calderes de Calefacció B8
CLPCB8-SC-C-SC-CC-3 | CLPCB8-CALD C-3 | CALDERA CALEFACCIÓ Nº3 | CLPCB8-SC-C |  | ED. CLUSTER II - PLANTA COBERTA - SALA CALDERES CALEFACCIÓ | IT - Instalaciones Térmicas - - CALDERA GAS NATURAL (Clima/ACS, 70 kW < Pterm. =< 1000 kW) |  |  | ALDINGAS | R-3404 | 1310012006 |  |  |  | 0 | Potencia: 1038 kW | Sala Calderes de Calefacció B8
CLPCB8Z-BAC101 | CLPCB8-BAC101 | BOMBES PRIMARI AC | CLPCB8 |  | ED. CLUSTER II - PLANTA COBERTA - PLANTA COBERTA B8 | IT - Instalaciones Térmicas - - BOMBA CENTRÍFUGA BANCADA (Clima/ACS, Pterm. Instalación > 70 kW) | [8 empty] | 0
CLPCB8Z-BAC102 | CLPCB8-BAC102 | BOMBES PRIMARI AC | CLPCB8 |  | ED. CLUSTER II - PLANTA COBERTA - PLANTA COBERTA B8 | IT - Instalaciones Térmicas - - BOMBA CENTRÍFUGA BANCADA (Clima/ACS, Pterm. Instalación > 70 kW) | [8 empty] | 0
CLPCB8Z-BAC103 | CLPCB8-BAC103 | BOMBES PRIMARI AC | CLPCB8 |  | ED. CLUSTER II - PLANTA COBERTA - PLANTA COBERTA B8 | IT - Instalaciones Térmicas - - BOMBA CENTRÍFUGA BANCADA (Clima/ACS, Pterm. Instalación > 70 kW) | [8 empty] | 0
CLPCB8Z-BAC104 | CLPCB8-BAC104 | BOMBES PRIMARI AC | CLPCB8 |  | ED. CLUSTER II - PLANTA COBERTA - PLANTA COBERTA B8 | IT - Instalaciones Térmicas - - BOMBA CENTRÍFUGA BANCADA (Clima/ACS, Pterm. Instalación > 70 kW) | [8 empty] | 0
CLPCB8Z-BAC105 | CLPCB8-BAC105 | BOMBES PRIMARI AC | CLPCB8 |  | ED. CLUSTER II - PLANTA COBERTA - PLANTA COBERTA B8 | IT - Instalaciones Térmicas - - BOMBA CENTRÍFUGA BANCADA (Clima/ACS, Pterm. Instalación > 70 kW) | [8 empty] | 0
CLPCB8Z-BAC106 | CLPCB8-BAC106 | BOMBES PRIMARI AC | CLPCB8 |  | ED. CLUSTER II - PLANTA COBERTA - PLANTA COBERTA B8 | IT - Instalaciones Térmicas - - BOMBA CENTRÍFUGA BANCADA (Clima/ACS, Pterm. Instalación > 70 kW) | [8 empty] | 0
CLPCB8Z-BAC107 | CLPCB8-BAC107 | BOMBES PRIMARI AC | CLPCB8 |  | ED. CLUSTER II - PLANTA COBERTA - PLANTA COBERTA B8 | IT - Instalaciones Térmicas - - BOMBA CENTRÍFUGA BANCADA (Clima/ACS, Pterm. Instalación > 70 kW) | [8 empty] | 0
CLPCB8Z-BAC108 | CLPCB8-BAC108 | BOMBES PRIMARI AC | CLPCB8 |  | ED. CLUSTER II - PLANTA COBERTA - PLANTA COBERTA B8 | IT - Instalaciones Térmicas - - BOMBA CENTRÍFUGA BANCADA (Clima/ACS, Pterm. Instalación > 70 kW) | [8 empty] | 0
CLPCB8Z-BAC109 | CLPCB8-BAC109 | BOMBES PRIMARI AC | CLPCB8 |  | ED. CLUSTER II - PLANTA COBERTA - PLANTA COBERTA B8 | IT - Instalaciones Térmicas - - BOMBA CENTRÍFUGA BANCADA (Clima/ACS, Pterm. Instalación > 70 kW) | [8 empty] | 0
CLPCB8Z-BAC201 | CLPCB8-BAC201 | BOMBES SECUNDARI AC | CLPCB8 |  | ED. CLUSTER II - PLANTA COBERTA - PLANTA COBERTA B8 | IT - Instalaciones Térmicas - - BOMBA CENTRÍFUGA BANCADA (Clima/ACS, Pterm. Instalación > 70 kW) | [8 empty] | 0
CLPCB8Z-BAC202 | CLPCB8-BAC202 | BOMBES SECUNDARI AC | CLPCB8 |  | ED. CLUSTER II - PLANTA COBERTA - PLANTA COBERTA B8 | IT - Instalaciones Térmicas - - BOMBA CENTRÍFUGA BANCADA (Clima/ACS, Pterm. Instalación > 70 kW) | [8 empty] | 0
CLPCB8Z-BAC203 | CLPCB8-BAC203 | BOMBES SECUNDARI AC | CLPCB8 |  | ED. CLUSTER II - PLANTA COBERTA - PLANTA COBERTA B8 | IT - Instalaciones Térmicas - - BOMBA CENTRÍFUGA BANCADA (Clima/ACS, Pterm. Instalación > 70 kW) | [8 empty] | 0
CLPCB8Z-BAC204 | CLPCB8-BAC204 | BOMBES SECUNDARI AC | CLPCB8 |  | ED. CLUSTER II - PLANTA COBERTA - PLANTA COBERTA B8 | IT - Instalaciones Térmicas - - BOMBA CENTRÍFUGA BANCADA (Clima/ACS, Pterm. Instalación > 70 kW) | [8 empty] | 0
CLPCB8Z-BAC205 | CLPCB8-BAC205 | BOMBES SECUNDARI AC | CLPCB8 |  | ED. CLUSTER II - PLANTA COBERTA - PLANTA COBERTA B8 | IT - Instalaciones Térmicas - - BOMBA CENTRÍFUGA BANCADA (Clima/ACS, Pterm. Instalación > 70 kW) | [8 empty] | 0
CLPCB8Z-BAC206 | CLPCB8-BAC206 | BOMBES SECUNDARI AC | CLPCB8 |  | ED. CLUSTER II - PLANTA COBERTA - PLANTA COBERTA B8 | IT - Instalaciones Térmicas - - BOMBA CENTRÍFUGA BANCADA (Clima/ACS, Pterm. Instalación > 70 kW) | [8 empty] | 0
CLPCB8Z-BAC207 | CLPCB8-BAC207 | BOMBES SECUNDARI AC | CLPCB8 |  | ED. CLUSTER II - PLANTA COBERTA - PLANTA COBERTA B8 | IT - Instalaciones Térmicas - - BOMBA CENTRÍFUGA BANCADA (Clima/ACS, Pterm. Instalación > 70 kW) | [8 empty] | 0
CLPCB8Z-BAC208 | CLPCB8-BAC208 | BOMBES SECUNDARI AC | CLPCB8 |  | ED. CLUSTER II - PLANTA COBERTA - PLANTA COBERTA B8 | IT - Instalaciones Térmicas - - BOMBA CENTRÍFUGA BANCADA (Clima/ACS, Pterm. Instalación > 70 kW) | [8 empty] | 0
CLPCB8Z-BAC209 | CLPCB8-BAC209 | BOMBES SECUNDARI AC | CLPCB8 |  | ED. CLUSTER II - PLANTA COBERTA - PLANTA COBERTA B8 | IT - Instalaciones Térmicas - - BOMBA CENTRÍFUGA BANCADA (Clima/ACS, Pterm. Instalación > 70 kW) | [8 empty] | 0
CLPCB8Z-BAC210 | CLPCB8-BAC210 | BOMBES SECUNDARI AC | CLPCB8 |  | ED. CLUSTER II - PLANTA COBERTA - PLANTA COBERTA B8 | IT - Instalaciones Térmicas - - BOMBA CENTRÍFUGA BANCADA (Clima/ACS, Pterm. Instalación > 70 kW) | [8 empty] | 0
CLPCB8Z-BAC211 | CLPCB8-BAC211 | BOMBES SECUNDARI AC | CLPCB8 |  | ED. CLUSTER II - PLANTA COBERTA - PLANTA COBERTA B8 | IT - Instalaciones Térmicas - - BOMBA CENTRÍFUGA BANCADA (Clima/ACS, Pterm. Instalación > 70 kW) | [8 empty] | 0
CLPCB8Z-BAC212 | CLPCB8-BAC212 | BOMBES SECUNDARI AC | CLPCB8 |  | ED. CLUSTER II - PLANTA COBERTA - PLANTA COBERTA B8 | IT - Instalaciones Térmicas - - BOMBA CENTRÍFUGA BANCADA (Clima/ACS, Pterm. Instalación > 70 kW) | [8 empty] | 0
CLPCC6-CGBT-CGBT-BCR1 | CLPCC6-CGBT-BCR1 | BATERÍA CONDENSADORS REACTIVA TRAFO Nº1 | CLPCC6-CGBT |  | ED. CLUSTER II - PLANTA COBERTA - PLANTA COBERTA C6 - C.G.B.T. | EL - Electricidad - - BATERÍA DE CONDENSADORES AUTOMÁTICA | PCB | MULTITÈCNIC | [6 empty] | 0 |  | CGBT
CLPCC6-CGBT-CGBT-BCR2 | CLPCC6-CGBT-BCR2 | BATERÍA CONDENSADORS REACTIVA TRAFO Nº2 | CLPCC6-CGBT |  | ED. CLUSTER II - PLANTA COBERTA - PLANTA COBERTA C6 - C.G.B.T. | EL - Electricidad - - BATERÍA DE CONDENSADORES AUTOMÁTICA | PCB | MULTITÈCNIC | [6 empty] | 0 |  | CGBT
CLPCC6-CGBT-CGBT-BCR3 | CLPCC6-CGBT-BCR3 | BATERÍA CONDENSADORS REACTIVA TRAFO Nº3 | CLPCC6-CGBT |  | ED. CLUSTER II - PLANTA COBERTA - PLANTA COBERTA C6 - C.G.B.T. | EL - Electricidad - - BATERÍA DE CONDENSADORES AUTOMÁTICA | PCB | MULTITÈCNIC | [6 empty] | 0 |  | CGBT
CLPCC6-CGBT-CGBT-BCR4 | CLPCC6-CGBT-BCR4 | BATERÍA CONDENSADORS REACTIVA TRAFO Nº4 | CLPCC6-CGBT |  | ED. CLUSTER II - PLANTA COBERTA - PLANTA COBERTA C6 - C.G.B.T. | EL - Electricidad - - BATERÍA DE CONDENSADORES AUTOMÁTICA | PCB | MULTITÈCNIC | [6 empty] | 0 |  | CGBT
CLPCC6-CGBT-CGBT-BCR5 | CLPCC6-CGBT-BCR5 | BATERÍA CONDENSADORS REACTIVA TRAFO Nº5 | CLPCC6-CGBT |  | ED. CLUSTER II - PLANTA COBERTA - PLANTA COBERTA C6 - C.G.B.T. | EL - Electricidad - - BATERÍA DE CONDENSADORES AUTOMÁTICA | PCB | MULTITÈCNIC | [6 empty] | 0 |  | CGBT
CLPCC6-CGBT-CGBT-QE | CLPCC6-CGBT-QE | QUADRE ELÈCTRIC GENERAL - CGBT | CLPCC6-CGBT | PERMISO | ED. CLUSTER II - PLANTA COBERTA - PLANTA COBERTA C6 - C.G.B.T. | EL - Electricidad - - CUADRO GENERAL DE DISTRIBUCIÓN | PCB | MULTITÈCNIC | [6 empty] | 0 |  | CGBT
CLPCC6-CGBT-CGBT-UA1 | CLPCC6-CGBT-UA1 | UNITAT AUTÒNOMA Nº1 | CLPCC6-CGBT |  | ED. CLUSTER II - PLANTA COBERTA - PLANTA COBERTA C6 - C.G.B.T. | IT - Instalaciones Térmicas - - EQUIPO AUTÓNOMO / SPLIT (Pterm. Instalación =< 70 kW) | [8 empty] | 0
CLPCC6-CGBT-CGBT-UA2 | CLPCC6-CGBT-UA2 | UNITAT AUTÒNOMA Nº2 | CLPCC6-CGBT |  | ED. CLUSTER II - PLANTA COBERTA - PLANTA COBERTA C6 - C.G.B.T. | IT - Instalaciones Térmicas - - EQUIPO AUTÓNOMO / SPLIT (Pterm. Instalación =< 70 kW) | [8 empty] | 0
CLPCC6-CGBT-SFEXTINC_AG | CENTRAL EXTINCIÓN | Sistema Fijo Extinción Agentes Gaseosos con Centralita | CLPCC6-CGBT |  | ED. CLUSTER II - PLANTA COBERTA - PLANTA COBERTA C6 - C.G.B.T. | PI - Instalaciones de PCI - - SISTEMA FIJO DE EXTINCIÓN POR AGENTE EXTINTOR GASEOSO |  |  | LPG | ARTDETEC 200 E |  | 2022-05-30 |  |  | 0 | Centralita ARTDETEC Botella FE-13 Nº Botella: 18646 Año fabricación: 2008 Capacidad: 13.6 Litros Tara: 17.9 Kg Presión de trabajo: 47 Bares Próximo Timbre: 2031
CLPCC6-ET-ET-T1 | CLPCC6-ET-T1 | TRAFO Nº1 | CLPCC6-ET |  | ED. CLUSTER II - PLANTA COBERTA - PL. COBERTA C6 - ESTACIÓ TRANSFORMADORA | EL - Electricidad - - TRANSFORMADOR | PCB | MULTITÈCNIC | [6 empty] | 0
CLPCC6-ET-ET-T2 | CLPCC6-ET-T2 | TRAFO Nº2 | CLPCC6-ET |  | ED. CLUSTER II - PLANTA COBERTA - PL. COBERTA C6 - ESTACIÓ TRANSFORMADORA | EL - Electricidad - - TRANSFORMADOR | PCB | MULTITÈCNIC | [6 empty] | 0
CLPCC6-ET-ET-T3 | CLPCC6-ET-T3 | TRAFO Nº3 | CLPCC6-ET |  | ED. CLUSTER II - PLANTA COBERTA - PL. COBERTA C6 - ESTACIÓ TRANSFORMADORA | EL - Electricidad - - TRANSFORMADOR | PCB | MULTITÈCNIC | [6 empty] | 0
CLPCC6-ET-ET-T4 | CLPCC6-ET-T4 | TRAFO Nº4 | CLPCC6-ET |  | ED. CLUSTER II - PLANTA COBERTA - PL. COBERTA C6 - ESTACIÓ TRANSFORMADORA | EL - Electricidad - - TRANSFORMADOR | PCB | MULTITÈCNIC | [6 empty] | 0
CLPCC6-ET-ET-T5 | CLPCC6-ET-T5 | TRAFO Nº5 | CLPCC6-ET |  | ED. CLUSTER II - PLANTA COBERTA - PL. COBERTA C6 - ESTACIÓ TRANSFORMADORA | EL - Electricidad - - TRANSFORMADOR | PCB | MULTITÈCNIC | [6 empty] | 0
CLPCC6-ET-ET-UA1 | CLPCC6-ET-UA1 | UNITAT AUTÒNOMA Nº1 | CLPCC6-ET |  | ED. CLUSTER II - PLANTA COBERTA - PL. COBERTA C6 - ESTACIÓ TRANSFORMADORA | IT - Instalaciones Térmicas - - EQUIPO AUTÓNOMO / SPLIT (Pterm. Instalación =< 70 kW) | [8 empty] | 0
CLPCC6-ET-ET-UA2 | CLPCC6-ET-UA2 | UNITAT AUTÒNOMA Nº2 | CLPCC6-ET |  | ED. CLUSTER II - PLANTA COBERTA - PL. COBERTA C6 - ESTACIÓ TRANSFORMADORA | IT - Instalaciones Térmicas - - EQUIPO AUTÓNOMO / SPLIT (Pterm. Instalación =< 70 kW) | [8 empty] | 0
CLPCC6-ET-SFEXTINC_AG | CENTRAL EXTINCIÓN | Sistema Fijo Extinción Agentes Gaseosos con Centralita | CLPCC6-ET |  | ED. CLUSTER II - PLANTA COBERTA - PL. COBERTA C6 - ESTACIÓ TRANSFORMADORA | PI - Instalaciones de PCI - - SISTEMA FIJO DE EXTINCIÓN POR AGENTE EXTINTOR GASEOSO |  |  | LPG | ARTDETEC 200 E |  | 2022-05-30 |  |  | 0 | Centralita ARTDETEC Botella FE-13 Nº Botella: 50703 Año fabricación: 2009 Capacidad: 69.8Litros Tara: 65 Kg Presión de trabajo: 45 Bares Próximo Timbre: 2031 Botella FE-13 Nº Botella: 50779 Año fabricación: 2009 Capacidad: 69.6 Litros Tara: 65.4 Kg Presión de trabajo: 45 Bares Próximo Timbre: 2031 Botella FE-13 Nº Botella: 50632 Año fabricación: 2009 Capacidad: 69.8 Litros Tara: 63.5 Kg Presión de trabajo: 45 Bares Próximo Timbre: 2031
CLPCC6Z-BCR9 | CLPCC6-BCR9 | BATERÍA COND. REACT. C6 Q.E. QC2 | CLPCC6 |  | ED. CLUSTER II - PLANTA COBERTA - PLANTA COBERTA C6 | EL - Electricidad - - BATERÍA DE CONDENSADORES AUTOMÁTICA | PCB | MULTITÈCNIC | [6 empty] | 0 |  | PC C6 Q.E. QC2
CLPCC6Z-CL-4.5 | CLPCC6-CL-4.5 | CLIMATITZADOR 4.5 LAB.QUIM.SINT.-2 | CLPCC6 |  | ED. CLUSTER II - PLANTA COBERTA - PLANTA COBERTA C6 | IT - Instalaciones Térmicas - - CLIMATIZADOR (Pterm. Instalación > 70 kW) | [8 empty] | 0 |  | COBERTA C6
CLPCC6Z-CL-4.6 | CLPCC6-CL-4.6 | CLIMATIZADOR 4.6 LAB. QUIM. SINT | CLPCC6 |  | ED. CLUSTER II - PLANTA COBERTA - PLANTA COBERTA C6 | IT - Instalaciones Térmicas - - CLIMATIZADOR (Pterm. Instalación > 70 kW) | [8 empty] | 0 |  | COBERTA C6
CLPCC6ZCLC6 | CL C6 | QUADRE CLIMA C6 | CLPCC6 |  | ED. CLUSTER II - PLANTA COBERTA - PLANTA COBERTA C6 | EL - Electricidad - - CUADRO SECUNDARIO | PCB | MULTITÈCNIC | [6 empty] | 0
CLPCC6Z-CL-P1C6 | CLPCC6-CL-P1C6 | CLIMATITZADOR 01 C6 | CLPCC6 |  | ED. CLUSTER II - PLANTA COBERTA - PLANTA COBERTA C6 | IT - Instalaciones Térmicas - - CLIMATIZADOR (Pterm. Instalación > 70 kW) | [8 empty] | 0 |  | COBERTA C6
CLPCC6Z-CL-P2B7 | CLPCC6-CL-P2B7 | CLIMATITZADOR 02 B7 | CLPCC6 |  | ED. CLUSTER II - PLANTA COBERTA - PLANTA COBERTA C6 | IT - Instalaciones Térmicas - - CLIMATIZADOR (Pterm. Instalación > 70 kW) | [8 empty] | 0 |  | COBERTA C7
CLPCC6Z-CL-P2C6 | CLPCC6-CL-P2C6 | CLIMATITZADOR 02 C6 | CLPCC6 |  | ED. CLUSTER II - PLANTA COBERTA - PLANTA COBERTA C6 | IT - Instalaciones Térmicas - - CLIMATIZADOR (Pterm. Instalación > 70 kW) | [8 empty] | 0 |  | COBERTA C6
CLPCC6Z-CL-P3B7 | CLPCC6-CL-P3B7 | CLIMATITZADOR 03 B7 | CLPCC6 |  | ED. CLUSTER II - PLANTA COBERTA - PLANTA COBERTA C6 | IT - Instalaciones Térmicas - - CLIMATIZADOR (Pterm. Instalación > 70 kW) | [8 empty] | 0 |  | COBERTA C7
CLPCC6Z-CL-P3C6 | CLPCC6-CL-P3C6 | CLIMATITZADOR 03 C6 | CLPCC6 |  | ED. CLUSTER II - PLANTA COBERTA - PLANTA COBERTA C6 | IT - Instalaciones Térmicas - - CLIMATIZADOR (Pterm. Instalación > 70 kW) | [8 empty] | 0 |  | COBERTA C6
CLPCC6Z-CL-P4C6 | CLPCC6-CL-P4C6 | CLIMATITZADOR 04 C6 LAB.QUIM.SINT.-1 | CLPCC6 |  | ED. CLUSTER II - PLANTA COBERTA - PLANTA COBERTA C6 | IT - Instalaciones Térmicas - - CLIMATIZADOR (Pterm. Instalación > 70 kW) | [8 empty] | 0 |  | COBERTA C6
CLPCC6Z-CL-PASS8 | CLPCC6-CL-PASS8 | CLIMATITZADOR PASSADÍS 8 | CLPCC6 |  | ED. CLUSTER II - PLANTA COBERTA - PLANTA COBERTA C6 | IT - Instalaciones Térmicas - - CLIMATIZADOR (Pterm. Instalación > 70 kW) | [8 empty] | 0 |  | COBERTA C7
CLPCC6Z-CL-PBC6 | CLPCC6-CL-PBC6 | CLIMATITZADOR PB C6 | CLPCC6 |  | ED. CLUSTER II - PLANTA COBERTA - PLANTA COBERTA C6 | IT - Instalaciones Térmicas - - CLIMATIZADOR (Pterm. Instalación > 70 kW) | [8 empty] | 0 |  | COBERTA C6
CLPCC6Z-GEL01 | CLPCC6-GEL01 | GRUP ELECTROGEN Nº1 (FASE II) - NºS. 817900 | CLPCC6 |  | ED. CLUSTER II - PLANTA COBERTA - PLANTA COBERTA C6 | EL - Electricidad - - GRUPO ELECTRÓGENO | PCB | GRUPS ELECTROGENS | [6 empty] | 0 |  | PLANTA PCC6
CLPCC6Z-GEL02 | CLPCC6-GEL02 | GRUP ELECTROGEN Nº2 (FASE II) - NºS. 817901 | CLPCC6 |  | ED. CLUSTER II - PLANTA COBERTA - PLANTA COBERTA C6 | EL - Electricidad - - GRUPO ELECTRÓGENO | PCB | GRUPS ELECTROGENS | [6 empty] | 0 |  | PLANTA PCC6
CLPCC6Z-GEL03 | CLPCC6-GEL03 | GRUP ELECTROGEN Nº3 (FASE II) - NºS. 817898 | CLPCC6 |  | ED. CLUSTER II - PLANTA COBERTA - PLANTA COBERTA C6 | EL - Electricidad - - GRUPO ELECTRÓGENO | PCB | GRUPS ELECTROGENS | [6 empty] | 0 |  | PLANTA PCC6
CLPCC6Z-GEL04 | CLPCC6-GEL04 | GRUP ELECTROGEN Nº4 (FASE II) - NºS. 817899 | CLPCC6 |  | ED. CLUSTER II - PLANTA COBERTA - PLANTA COBERTA C6 | EL - Electricidad - - GRUPO ELECTRÓGENO | PCB | GRUPS ELECTROGENS | [6 empty] | 0 |  | PLANTA PCC6
CLPCC6Z-HU-4.5 | CLPCC6-HU-4.5 | HUMECTADOR CL 4.5 | CLPCC6 |  | ED. CLUSTER II - PLANTA COBERTA - PLANTA COBERTA C6 | IT - Instalaciones Térmicas - - HUMECTADOR (Pterm. Instalación > 70 kW) | [8 empty] | 0 |  | COBERTA C6
CLPCC6Z-HU-P4C6 | CLPCC6-HU-P4C6 | HUMECTADOR CL. P4C6 | CLPCC6 |  | ED. CLUSTER II - PLANTA COBERTA - PLANTA COBERTA C6 | IT - Instalaciones Térmicas - - HUMECTADOR (Pterm. Instalación > 70 kW) | [8 empty] | 0 |  | COBERTA C6
CLPCC6ZQC1.1 | QC1.1 | QUADRE COBERTA 1.1 | CLPCC6 | PERMISO | ED. CLUSTER II - PLANTA COBERTA - PLANTA COBERTA C6 | EL - Electricidad - - CUADRO SECUNDARIO | PCB | MULTITÈCNIC | [6 empty] | 0
CLPCC6ZQSCC1.1 | SCC1.1 | QUADRE SERVICIOS COMUNES COBERTA 1.1 | CLPCC6 | PERMISO | ED. CLUSTER II - PLANTA COBERTA - PLANTA COBERTA C6 | EL - Electricidad - - CUADRO SECUNDARIO | PCB | MULTITÈCNIC | [6 empty] | 0
CLPCC6Z-SAI-SO02 | CLPCC6-SAI-SO02 | SAI CLPCC6 (QUADRE BAIXA TENSIÓ) SOCOMEC P123047002 | CLPCC6 |  | ED. CLUSTER II - PLANTA COBERTA - PLANTA COBERTA C6 | EL - Electricidad - - S.A.I. | PCB | SAIs | [6 empty] | 0
CLPCC7Bat.2.1 | BAT.2 | BATERIA CONDENSADORES 2 | CLPCC7 |  | ED. CLUSTER II - PLANTA COBERTA - PLANTA COBERTA C7 | EL - Electricidad - - BATERÍA DE CONDENSADORES AUTOMÁTICA | PCB | MULTITÈCNIC | [6 empty] | 0
CLPCC7-CL-4.4 | CLPCC7-CL-4.4 | CLIMATITZADOR 4.4 | CLPCC7 |  | ED. CLUSTER II - PLANTA COBERTA - PLANTA COBERTA C7 | IT - Instalaciones Térmicas - - CLIMATIZADOR (Pterm. Instalación > 70 kW) | [8 empty] | 0
CLPCC7CLC7 | CL C7 | QUADRE CLIMA C7 | CLPCC7 |  | ED. CLUSTER II - PLANTA COBERTA - PLANTA COBERTA C7 | EL - Electricidad - - CUADRO SECUNDARIO | PCB | MULTITÈCNIC | [6 empty] | 0
CLPCC7-CL-P1C7 | CLPCC7-CL-P1C7 | CLIMATITZADOR 01 C7 | CLPCC7 |  | ED. CLUSTER II - PLANTA COBERTA - PLANTA COBERTA C7 | IT - Instalaciones Térmicas - - CLIMATIZADOR (Pterm. Instalación > 70 kW) | [8 empty] | 0 |  | COBERTA C7
CLPCC7-CL-P2C7 | CLPCC7-CL-P2C7 | CLIMATITZADOR 02 C7 | CLPCC7 |  | ED. CLUSTER II - PLANTA COBERTA - PLANTA COBERTA C7 | IT - Instalaciones Térmicas - - CLIMATIZADOR (Pterm. Instalación > 70 kW) | [8 empty] | 0 |  | COBERTA C7
CLPCC7-CL-P3C7 | CLPCC7-CL-P3C7 | CLIMATITZADOR 03 C7 | CLPCC7 |  | ED. CLUSTER II - PLANTA COBERTA - PLANTA COBERTA C7 | IT - Instalaciones Térmicas - - CLIMATIZADOR (Pterm. Instalación > 70 kW) | [8 empty] | 0 |  | COBERTA C7
CLPCC7-CL-P4B7 | CLPCC7-CL-P4B7 | CLIMATITZADOR 04B7YB6 | CLPCC7 |  | ED. CLUSTER II - PLANTA COBERTA - PLANTA COBERTA C7 | IT - Instalaciones Térmicas - - CLIMATIZADOR (Pterm. Instalación > 70 kW) | [8 empty] | 0 |  | COBERTA C7
CLPCC7-CL-P4C7 | CLPCC7-CL-P4C7 | CLIMATITZADOR 04 C7 | CLPCC7 |  | ED. CLUSTER II - PLANTA COBERTA - PLANTA COBERTA C7 | IT - Instalaciones Térmicas - - CLIMATIZADOR (Pterm. Instalación > 70 kW) | [8 empty] | 0 |  | COBERTA C7
CLPCC7-CL-PASS6 | CLPCC7-CL-PASS6 | CLIMATITZADOR PASSADÍS 6 | CLPCC7 |  | ED. CLUSTER II - PLANTA COBERTA - PLANTA COBERTA C7 | IT - Instalaciones Térmicas - - CLIMATIZADOR (Pterm. Instalación > 70 kW) | [8 empty] | 0 |  | COBERTA C7
CLPCC7-CL-PBC7 | CLPCC7-CL-PBC7 | CLIMATITZADOR PB C7 | CLPCC7 |  | ED. CLUSTER II - PLANTA COBERTA - PLANTA COBERTA C7 | IT - Instalaciones Térmicas - - CLIMATIZADOR (Pterm. Instalación > 70 kW) | [8 empty] | 0 |  | COBERTA C7
CLPCC7-HU-4.4 | CLPCC7-HU-4.4 | HUMECTADOR CLIMATITZADOR 4.4 | CLPCC7 |  | ED. CLUSTER II - PLANTA COBERTA - PLANTA COBERTA C7 | IT - Instalaciones Térmicas - - HUMECTADOR (Pterm. Instalación > 70 kW) | [8 empty] | 0
CLPCC7-HU-P4B7 | CLPCC7-HU-P4B7 | HUMECTADOR CLIMATITZADOR P4B7 | CLPCC7 |  | ED. CLUSTER II - PLANTA COBERTA - PLANTA COBERTA C7 | IT - Instalaciones Térmicas - - HUMECTADOR (Pterm. Instalación > 70 kW) | [8 empty] | 0
CLPCC7-HU-P4C7 | CLPCC7-HU-P4C7 | HUMECTADOR CLIMATITZADOR P4C7 | CLPCC7 |  | ED. CLUSTER II - PLANTA COBERTA - PLANTA COBERTA C7 | IT - Instalaciones Térmicas - - HUMECTADOR (Pterm. Instalación > 70 kW) | [8 empty] | 0
CLPCC7-PR3 | ENFRIADORA 1 | Planta Enfriadora YORK 1 | CLPCC7 |  | ED. CLUSTER II - PLANTA COBERTA - PLANTA COBERTA C7 | IT - Instalaciones Térmicas - - ENFRIADORA (Clima, Pterm. Instalación > 1000 kW) |  |  | YORK | YCIV1380VA50 | 2KWM008084 |  |  |  | 0 | Frío 1289 kW R-134A (3 x 104 Kg)
CLPCC7-PR4 | ENFRIADORA 2 | Planta Enfriadora YORK 2 | CLPCC7 |  | ED. CLUSTER II - PLANTA COBERTA - PLANTA COBERTA C7 | IT - Instalaciones Térmicas - - ENFRIADORA (Clima, Pterm. Instalación > 1000 kW) |  |  | YORK | YCIV1380VA50 | 2KWM008080 |  |  |  | 0 | Frío 1289 kW R-134A (3 x 104 Kg)
CLPCC7QC1.2 | QC1.2 | QUADRE COBERTA 1.2 | CLPCC7 | PERMISO | ED. CLUSTER II - PLANTA COBERTA - PLANTA COBERTA C7 | EL - Electricidad - - CUADRO SECUNDARIO | PCB | MULTITÈCNIC | [6 empty] | 0
CLPCC7QSCC1.2 | SCC1.2 | QUADRE SERVICIOS COMUNES COBERTA1.2 | CLPCC7 | PERMISO | ED. CLUSTER II - PLANTA COBERTA - PLANTA COBERTA C7 | EL - Electricidad - - CUADRO SECUNDARIO | PCB | MULTITÈCNIC | [6 empty] | 0
CLPCC81-EXT-LAB | CLPCC8-EXT-LAB | EXTRACTOR CAPOTAJE LABORATORIO CL02C81 | CLPCC8 |  | ED. CLUSTER II - PLANTA COBERTA - PLANTA COBERTA C8 | IT - Instalaciones Térmicas - - EXTRACTOR |  |  |  | M-315 | 200495 | 2022-11-07 |  |  | 0
CLPCC81-EXT-REC | CLPCC8-EXT-REC | EXTRACTOR RECUPERADOR CL02C81 | CLPCC8 |  | ED. CLUSTER II - PLANTA COBERTA - PLANTA COBERTA C8 | IT - Instalaciones Térmicas - - EXTRACTOR |  |  |  | M-315 | 190047 | 2022-11-07 |  |  | 0
CLPCC81-REC- | CLPCC81-CL-CL02C81 | RECUPERADOR CL02C81 | CLPCC8 |  | ED. CLUSTER II - PLANTA COBERTA - PLANTA COBERTA C8 | IT - Instalaciones Térmicas - - CLIMATIZADOR (Pterm. Instalación > 70 kW) |  |  |  | ARR-40-CC | 2133604 | 2022-11-07 |  |  | 0 | Caudal: 4.000 m3/h Filtros: F6 | COBERTA C8
CLPCC8-BAF101 | CLPCC8-BAF101 | BOMBES PRIMARI AF | CLPCC8 |  | ED. CLUSTER II - PLANTA COBERTA - PLANTA COBERTA C8 | IT - Instalaciones Térmicas - - BOMBA CENTRÍFUGA BANCADA (Clima/ACS, Pterm. Instalación > 70 kW) | [8 empty] | 0
CLPCC8-BAF102 | CLPCC8-BAF102 | BOMBES PRIMARI AF | CLPCC8 |  | ED. CLUSTER II - PLANTA COBERTA - PLANTA COBERTA C8 | IT - Instalaciones Térmicas - - BOMBA CENTRÍFUGA BANCADA (Clima/ACS, Pterm. Instalación > 70 kW) | [8 empty] | 0
CLPCC8-BAF103 | CLPCC8-BAF103 | BOMBES PRIMARI AF | CLPCC8 |  | ED. CLUSTER II - PLANTA COBERTA - PLANTA COBERTA C8 | IT - Instalaciones Térmicas - - BOMBA CENTRÍFUGA BANCADA (Clima/ACS, Pterm. Instalación > 70 kW) | [8 empty] | 0
CLPCC8-BAF104 | CLPCC8-BAF104 | BOMBES PRIMARI AF | CLPCC8 |  | ED. CLUSTER II - PLANTA COBERTA - PLANTA COBERTA C8 | IT - Instalaciones Térmicas - - BOMBA CENTRÍFUGA BANCADA (Clima/ACS, Pterm. Instalación > 70 kW) | [8 empty] | 0
CLPCC8-BAF105 | CLPCC8-BAF105 | BOMBES PRIMARI AF | CLPCC8 |  | ED. CLUSTER II - PLANTA COBERTA - PLANTA COBERTA C8 | IT - Instalaciones Térmicas - - BOMBA CENTRÍFUGA BANCADA (Clima/ACS, Pterm. Instalación > 70 kW) | [8 empty] | 0
CLPCC8-BAF106 | CLPCC8-BAF106 | BOMBES PRIMARI AF | CLPCC8 |  | ED. CLUSTER II - PLANTA COBERTA - PLANTA COBERTA C8 | IT - Instalaciones Térmicas - - BOMBA CENTRÍFUGA BANCADA (Clima/ACS, Pterm. Instalación > 70 kW) | [8 empty] | 0
CLPCC8-BAF107 | CLPCC8-BAF107 | BOMBES PRIMARI AF | CLPCC8 |  | ED. CLUSTER II - PLANTA COBERTA - PLANTA COBERTA C8 | IT - Instalaciones Térmicas - - BOMBA CENTRÍFUGA BANCADA (Clima/ACS, Pterm. Instalación > 70 kW) | [8 empty] | 0
CLPCC8-BAF108 | CLPCC8-BAF108 | BOMBES PRIMARI AF | CLPCC8 |  | ED. CLUSTER II - PLANTA COBERTA - PLANTA COBERTA C8 | IT - Instalaciones Térmicas - - BOMBA CENTRÍFUGA BANCADA (Clima/ACS, Pterm. Instalación > 70 kW) | [8 empty] | 0
CLPCC8-BAF109 | CLPCC8-BAF109 | BOMBES PRIMARI AF | CLPCC8 |  | ED. CLUSTER II - PLANTA COBERTA - PLANTA COBERTA C8 | IT - Instalaciones Térmicas - - BOMBA CENTRÍFUGA BANCADA (Clima/ACS, Pterm. Instalación > 70 kW) | [8 empty] | 0
CLPCC8-BAF110 | CLPCC8-BAF110 | BOMBES PRIMARI AF | CLPCC8 |  | ED. CLUSTER II - PLANTA COBERTA - PLANTA COBERTA C8 | IT - Instalaciones Térmicas - - BOMBA CENTRÍFUGA BANCADA (Clima/ACS, Pterm. Instalación > 70 kW) | [8 empty] | 0
CLPCC8-BAF111 | CLPCC8-BAF111 | BOMBES PRIMARI AF | CLPCC8 |  | ED. CLUSTER II - PLANTA COBERTA - PLANTA COBERTA C8 | IT - Instalaciones Térmicas - - BOMBA CENTRÍFUGA BANCADA (Clima/ACS, Pterm. Instalación > 70 kW) | [8 empty] | 0
CLPCC8-BAF112 | CLPCC8-BAF112 | BOMBES PRIMARI AF | CLPCC8 |  | ED. CLUSTER II - PLANTA COBERTA - PLANTA COBERTA C8 | IT - Instalaciones Térmicas - - BOMBA CENTRÍFUGA BANCADA (Clima/ACS, Pterm. Instalación > 70 kW) | [8 empty] | 0
CLPCC8-BAF113 | CLPCC8-BAF113 | BOMBES PRIMARI AF | CLPCC8 |  | ED. CLUSTER II - PLANTA COBERTA - PLANTA COBERTA C8 | IT - Instalaciones Térmicas - - BOMBA CENTRÍFUGA BANCADA (Clima/ACS, Pterm. Instalación > 70 kW) | [8 empty] | 0
CLPCC8-BAF114 | CLPCC8-BAF114 | BOMBES PRIMARI AF | CLPCC8 |  | ED. CLUSTER II - PLANTA COBERTA - PLANTA COBERTA C8 | IT - Instalaciones Térmicas - - BOMBA CENTRÍFUGA BANCADA (Clima/ACS, Pterm. Instalación > 70 kW) | [8 empty] | 0
CLPCC8-BAF115 | CLPCC8-BAF115 | BOMBES PRIMARI AF | CLPCC8 |  | ED. CLUSTER II - PLANTA COBERTA - PLANTA COBERTA C8 | IT - Instalaciones Térmicas - - BOMBA CENTRÍFUGA BANCADA (Clima/ACS, Pterm. Instalación > 70 kW) | [8 empty] | 0
CLPCC8-BAF201 | CLPCC8-BAF201 | BOMBES SECUNDARI AF | CLPCC8 |  | ED. CLUSTER II - PLANTA COBERTA - PLANTA COBERTA C8 | IT - Instalaciones Térmicas - - BOMBA CENTRÍFUGA BANCADA (Clima/ACS, Pterm. Instalación > 70 kW) | [8 empty] | 0
CLPCC8-BAF202 | CLPCC8-BAF202 | BOMBES SECUNDARI AF | CLPCC8 |  | ED. CLUSTER II - PLANTA COBERTA - PLANTA COBERTA C8 | IT - Instalaciones Térmicas - - BOMBA CENTRÍFUGA BANCADA (Clima/ACS, Pterm. Instalación > 70 kW) | [8 empty] | 0
CLPCC8-BAF203 | CLPCC8-BAF203 | BOMBES SECUNDARI AF | CLPCC8 |  | ED. CLUSTER II - PLANTA COBERTA - PLANTA COBERTA C8 | IT - Instalaciones Térmicas - - BOMBA CENTRÍFUGA BANCADA (Clima/ACS, Pterm. Instalación > 70 kW) | [8 empty] | 0
CLPCC8-BAF204 | CLPCC8-BAF204 | BOMBES SECUNDARI AF | CLPCC8 |  | ED. CLUSTER II - PLANTA COBERTA - PLANTA COBERTA C8 | IT - Instalaciones Térmicas - - BOMBA CENTRÍFUGA BANCADA (Clima/ACS, Pterm. Instalación > 70 kW) | [8 empty] | 0
CLPCC8-BAF205 | CLPCC8-BAF205 | BOMBES SECUNDARI AF | CLPCC8 |  | ED. CLUSTER II - PLANTA COBERTA - PLANTA COBERTA C8 | IT - Instalaciones Térmicas - - BOMBA CENTRÍFUGA BANCADA (Clima/ACS, Pterm. Instalación > 70 kW) | [8 empty] | 0
CLPCC8-BAF206 | CLPCC8-BAF206 | BOMBES SECUNDARI AF | CLPCC8 |  | ED. CLUSTER II - PLANTA COBERTA - PLANTA COBERTA C8 | IT - Instalaciones Térmicas - - BOMBA CENTRÍFUGA BANCADA (Clima/ACS, Pterm. Instalación > 70 kW) | [8 empty] | 0
CLPCC8-BAF207 | CLPCC8-BAF207 | BOMBES SECUNDARI AF | CLPCC8 |  | ED. CLUSTER II - PLANTA COBERTA - PLANTA COBERTA C8 | IT - Instalaciones Térmicas - - BOMBA CENTRÍFUGA BANCADA (Clima/ACS, Pterm. Instalación > 70 kW) | [8 empty] | 0
CLPCC8-BAF208 | CLPCC8-BAF208 | BOMBES SECUNDARI AF | CLPCC8 |  | ED. CLUSTER II - PLANTA COBERTA - PLANTA COBERTA C8 | IT - Instalaciones Térmicas - - BOMBA CENTRÍFUGA BANCADA (Clima/ACS, Pterm. Instalación > 70 kW) | [8 empty] | 0
CLPCC8-BAF209 | CLPCC8-BAF209 | BOMBES SECUNDARI AF | CLPCC8 |  | ED. CLUSTER II - PLANTA COBERTA - PLANTA COBERTA C8 | IT - Instalaciones Térmicas - - BOMBA CENTRÍFUGA BANCADA (Clima/ACS, Pterm. Instalación > 70 kW) | [8 empty] | 0
CLPCC8-BAF210 | CLPCC8-BAF210 | BOMBES SECUNDARI AF | CLPCC8 |  | ED. CLUSTER II - PLANTA COBERTA - PLANTA COBERTA C8 | IT - Instalaciones Térmicas - - BOMBA CENTRÍFUGA BANCADA (Clima/ACS, Pterm. Instalación > 70 kW) | [8 empty] | 0
CLPCC8-BAF211 | CLPCC8-BAF211 | BOMBES SECUNDARI AF | CLPCC8 |  | ED. CLUSTER II - PLANTA COBERTA - PLANTA COBERTA C8 | IT - Instalaciones Térmicas - - BOMBA CENTRÍFUGA BANCADA (Clima/ACS, Pterm. Instalación > 70 kW) | [8 empty] | 0
CLPCC8-BAF212 | CLPCC8-BAF212 | BOMBES SECUNDARI AF | CLPCC8 |  | ED. CLUSTER II - PLANTA COBERTA - PLANTA COBERTA C8 | IT - Instalaciones Térmicas - - BOMBA CENTRÍFUGA BANCADA (Clima/ACS, Pterm. Instalación > 70 kW) | [8 empty] | 0
CLPCC8-BAF213 | CLPCC8-BAF213 | BOMBES SECUNDARI AF | CLPCC8 |  | ED. CLUSTER II - PLANTA COBERTA - PLANTA COBERTA C8 | IT - Instalaciones Térmicas - - BOMBA CENTRÍFUGA BANCADA (Clima/ACS, Pterm. Instalación > 70 kW) | [8 empty] | 0
CLPCC8-BAF214 | CLPCC8-BAF214 | BOMBES SECUNDARI AF | CLPCC8 |  | ED. CLUSTER II - PLANTA COBERTA - PLANTA COBERTA C8 | IT - Instalaciones Térmicas - - BOMBA CENTRÍFUGA BANCADA (Clima/ACS, Pterm. Instalación > 70 kW) | [8 empty] | 0
CLPCC8-BAF215 | CLPCC8-BAF215 | BOMBES SECUNDARI AF | CLPCC8 |  | ED. CLUSTER II - PLANTA COBERTA - PLANTA COBERTA C8 | IT - Instalaciones Térmicas - - BOMBA CENTRÍFUGA BANCADA (Clima/ACS, Pterm. Instalación > 70 kW) | [8 empty] | 0
CLPCC8-BAF216 | CLPCC8-BAF216 | BOMBES SECUNDARI AF | CLPCC8 |  | ED. CLUSTER II - PLANTA COBERTA - PLANTA COBERTA C8 | IT - Instalaciones Térmicas - - BOMBA CENTRÍFUGA BANCADA (Clima/ACS, Pterm. Instalación > 70 kW) | [8 empty] | 0
CLPCC8-BAF217 | CLPCC8-BAF217 | BOMBES SECUNDARI AF | CLPCC8 |  | ED. CLUSTER II - PLANTA COBERTA - PLANTA COBERTA C8 | IT - Instalaciones Térmicas - - BOMBA CENTRÍFUGA BANCADA (Clima/ACS, Pterm. Instalación > 70 kW) | [8 empty] | 0
CLPCC8-BAF218 | CLPCC8-BAF218 | BOMBES SECUNDARI AF | CLPCC8 |  | ED. CLUSTER II - PLANTA COBERTA - PLANTA COBERTA C8 | IT - Instalaciones Térmicas - - BOMBA CENTRÍFUGA BANCADA (Clima/ACS, Pterm. Instalación > 70 kW) | [8 empty] | 0
CLPCC8Bat.3 | BAT.3 | BATERIA CONDENSADORES 3 | CLPCC8 |  | ED. CLUSTER II - PLANTA COBERTA - PLANTA COBERTA C8 | EL - Electricidad - - BATERÍA DE CONDENSADORES AUTOMÁTICA | PCB | MULTITÈCNIC | [6 empty] | 0
CLPCC8-BCR8 | CLPCC8-BCR8 | BATERÍA COND. REACT. C8 Q.E. QC3 | CLPCC8 |  | ED. CLUSTER II - PLANTA COBERTA - PLANTA COBERTA C8 | EL - Electricidad - - BATERÍA DE CONDENSADORES AUTOMÁTICA | PCB | MULTITÈCNIC | [6 empty] | 0 |  | PC C8 Q.E. QC3
CLPCC8Bom-C-8 | BOM-C-8 | BOMBAS C-8 | CLPCC8 |  | ED. CLUSTER II - PLANTA COBERTA - PLANTA COBERTA C8 | EL - Electricidad - - CUADRO SECUNDARIO | PCB | MULTITÈCNIC | [6 empty] | 0
CLPCC8CLC8 | CL C8 | QUADRE CLIMA C8 | CLPCC8 |  | ED. CLUSTER II - PLANTA COBERTA - PLANTA COBERTA C8 | EL - Electricidad - - CUADRO SECUNDARIO | PCB | MULTITÈCNIC | [6 empty] | 0
CLPCC8-CL-P1C8 | CLPCC8-CL-P1C8 | CLIMATITZADOR 01 C8 | CLPCC8 |  | ED. CLUSTER II - PLANTA COBERTA - PLANTA COBERTA C8 | IT - Instalaciones Térmicas - - CLIMATIZADOR (Pterm. Instalación > 70 kW) | [8 empty] | 0 |  | COBERTA C8
CLPCC8-CL-P2C8 | CLPCC8-CL-P2C8 | CLIMATITZADOR 02 C8 | CLPCC8 |  | ED. CLUSTER II - PLANTA COBERTA - PLANTA COBERTA C8 | IT - Instalaciones Térmicas - - CLIMATIZADOR (Pterm. Instalación > 70 kW) | [8 empty] | 0 |  | COBERTA C8
CLPCC8-CL-P3C8 | CLPCC8-CL-P3C8 | CLIMATITZADOR 03 C8 | CLPCC8 |  | ED. CLUSTER II - PLANTA COBERTA - PLANTA COBERTA C8 | IT - Instalaciones Térmicas - - CLIMATIZADOR (Pterm. Instalación > 70 kW) | [8 empty] | 0 |  | COBERTA C8
CLPCC8-CL-P4C8 | CLPCC8-CL-P4C8 | CLIMATITZADOR 04 C8 | CLPCC8 |  | ED. CLUSTER II - PLANTA COBERTA - PLANTA COBERTA C8 | IT - Instalaciones Térmicas - - CLIMATIZADOR (Pterm. Instalación > 70 kW) | [8 empty] | 0 |  | COBERTA C8
CLPCC8-CL-PASS2A | CLPCC8-CL-PASS2A | CLIMATITZADOR PASSADÍS 2A | CLPCC8 |  | ED. CLUSTER II - PLANTA COBERTA - PLANTA COBERTA C8 | IT - Instalaciones Térmicas - - CLIMATIZADOR (Pterm. Instalación > 70 kW) | [8 empty] | 0 |  | COBERTA C8
CLPCC8-CL-PASS2B | CLPCC8-CL-PASS2B | CLIMATITZADOR PASSADÍS 2B | CLPCC8 |  | ED. CLUSTER II - PLANTA COBERTA - PLANTA COBERTA C8 | IT - Instalaciones Térmicas - - CLIMATIZADOR (Pterm. Instalación > 70 kW) | [8 empty] | 0 |  | COBERTA C8
CLPCC8-CL-PASS4 | CLPCC8-CL-PASS4 | CLIMATITZADOR PASSADÍS 4 | CLPCC8 |  | ED. CLUSTER II - PLANTA COBERTA - PLANTA COBERTA C8 | IT - Instalaciones Térmicas - - CLIMATIZADOR (Pterm. Instalación > 70 kW) | [8 empty] | 0 |  | COBERTA C8
CLPCC8-CL-PBC8 | CLPCC8-CL-PBC8 | CLIMATITZADOR PB C8 | CLPCC8 |  | ED. CLUSTER II - PLANTA COBERTA - PLANTA COBERTA C8 | IT - Instalaciones Térmicas - - CLIMATIZADOR (Pterm. Instalación > 70 kW) | [8 empty] | 0 |  | COBERTA C8
CLPCC8QC3 | QC3 | QUADRE COBERTA 3 | CLPCC8 | PERMISO | ED. CLUSTER II - PLANTA COBERTA - PLANTA COBERTA C8 | EL - Electricidad - - CUADRO SECUNDARIO | PCB | MULTITÈCNIC | [6 empty] | 0
CLPCC8QSCC4 | SCC4 | QUADRE SERVICIOS COMUNES COBERTA 4 | CLPCC8 | PERMISO | ED. CLUSTER II - PLANTA COBERTA - PLANTA COBERTA C8 | EL - Electricidad - - CUADRO SECUNDARIO | PCB | MULTITÈCNIC | [6 empty] | 0
CLPCC8-SAI-SO10 | CLPCC8-SAI-SO10 | SAI | CLPCC8 |  | ED. CLUSTER II - PLANTA COBERTA - PLANTA COBERTA C8 | EL - Electricidad - - S.A.I. | PCB | SAIs | [6 empty] | 0
CLPCD6-BACSR1 | CLPCD6-BACSR1 | BOMBA RETORN ACS Nº1 | CLPCD6 |  | ED. CLUSTER II - PLANTA COBERTA - PLANTA COBERTA D6 | IT - Instalaciones Térmicas - - BOMBA CENTRÍFUGA BANCADA (Clima/ACS, Pterm. Instalación > 70 kW) | [8 empty] | 0 |  | COBERTA D6
CLPCD6-BACSR2 | CLPCD6-BACSR2 | BOMBA RETORN ACS Nº2 | CLPCD6 |  | ED. CLUSTER II - PLANTA COBERTA - PLANTA COBERTA D6 | IT - Instalaciones Térmicas - - BOMBA CENTRÍFUGA BANCADA (Clima/ACS, Pterm. Instalación > 70 kW) | [8 empty] | 0 |  | COBERTA D6
CLPCD6Bat.1.1 | BAT.1.1 | BATERIA CONDENSADORES 1.1 | CLPCD6 |  | ED. CLUSTER II - PLANTA COBERTA - PLANTA COBERTA D6 | EL - Electricidad - - BATERÍA DE CONDENSADORES AUTOMÁTICA | PCB | MULTITÈCNIC | [6 empty] | 0
CLPCD6-BCR7 | CLPCD6-BCR7 | BATERÍA COND. REACT. D6 Q.E. QC1 | CLPCD6 |  | ED. CLUSTER II - PLANTA COBERTA - PLANTA COBERTA D6 | EL - Electricidad - - BATERÍA DE CONDENSADORES AUTOMÁTICA | PCB | MULTITÈCNIC | [6 empty] | 0 |  | PC D6 Q.E. QC1
CLPCD6-BOFS | CLPCD6-BOFS | BOMBA LLENADO FLUIDO SOLAR | CLPCD6 |  | ED. CLUSTER II - PLANTA COBERTA - PLANTA COBERTA D6 | IT - Instalaciones Térmicas - - BOMBA CENTRÍFUGA BANCADA (Clima/ACS, Pterm. Instalación > 70 kW) | [8 empty] | 0 |  | COBERTA D6
CLPCD6-BPFS1 | CLPCD6-BPFS1 | BOMBA PRIMARI CIRCUIT SOLAR Nº1 | CLPCD6 |  | ED. CLUSTER II - PLANTA COBERTA - PLANTA COBERTA D6 | IT - Instalaciones Térmicas - - BOMBA CENTRÍFUGA BANCADA (Clima/ACS, Pterm. Instalación > 70 kW) | [8 empty] | 0 |  | COBERTA D6
CLPCD6-BPFS2 | CLPCD6-BPFS2 | BOMBA PRIMARI CIRCUIT SOLAR Nº2 | CLPCD6 |  | ED. CLUSTER II - PLANTA COBERTA - PLANTA COBERTA D6 | IT - Instalaciones Térmicas - - BOMBA CENTRÍFUGA BANCADA (Clima/ACS, Pterm. Instalación > 70 kW) | [8 empty] | 0 |  | COBERTA D6
CLPCD6-BTL | CLPCD6-BTL | BOMBA TRACTAMENT LEGIONEL·LA | CLPCD6 |  | ED. CLUSTER II - PLANTA COBERTA - PLANTA COBERTA D6 | IT - Instalaciones Térmicas - - BOMBA CENTRÍFUGA BANCADA (Clima/ACS, Pterm. Instalación > 70 kW) | [8 empty] | 0 |  | COBERTA D6
CLPCD6-CACS | CLPCD6-CACS | CIRCUIT A.C.S. | CLPCD6 |  | ED. CLUSTER II - PLANTA COBERTA - PLANTA COBERTA D6 | AG - Abastecimiento y Trat. de Agua - - ACS - AGUA CALIENTE SANITARIA (Pterm. Instalación > 70 kW) | PCB | MULTITÈCNIC | [6 empty] | 0 |  | COBERTA D6
CLPCD6-CL-4.3 | CLPCD6-CL-4.3 | CLIMATITZADOR 4.3 | CLPCD6 |  | ED. CLUSTER II - PLANTA COBERTA - PLANTA COBERTA D6 | IT - Instalaciones Térmicas - - CLIMATIZADOR (Pterm. Instalación > 70 kW) | [8 empty] | 0
CLPCD6CLD6 | CL D6 | QUADRE CLIMA D6 | CLPCD6 |  | ED. CLUSTER II - PLANTA COBERTA - PLANTA COBERTA D6 | EL - Electricidad - - CUADRO SECUNDARIO | PCB | MULTITÈCNIC | [6 empty] | 0
CLPCD6-CL-P1D6 | CLPCD6-CL-P1D6 | CLIMATITZADOR 01 D6 | CLPCD6 |  | ED. CLUSTER II - PLANTA COBERTA - PLANTA COBERTA D6 | IT - Instalaciones Térmicas - - CLIMATIZADOR (Pterm. Instalación > 70 kW) | [8 empty] | 0 |  | COBERTA D6
CLPCD6-CL-P2D6 | CLPCD6-CL-P2D6 | CLIMATITZADOR 02 D6 | CLPCD6 |  | ED. CLUSTER II - PLANTA COBERTA - PLANTA COBERTA D6 | IT - Instalaciones Térmicas - - CLIMATIZADOR (Pterm. Instalación > 70 kW) | [8 empty] | 0 |  | COBERTA D6
CLPCD6-CL-P3D6 | CLPCD6-CL-P3D6 | CLIMATITZADOR 03 D6 | CLPCD6 |  | ED. CLUSTER II - PLANTA COBERTA - PLANTA COBERTA D6 | IT - Instalaciones Térmicas - - CLIMATIZADOR (Pterm. Instalación > 70 kW) | [8 empty] | 0 |  | COBERTA D6
CLPCD6-CL-P4D6 | CLPCD6-CL-P4D6 | CLIMATITZADOR 04 D6 | CLPCD6 |  | ED. CLUSTER II - PLANTA COBERTA - PLANTA COBERTA D6 | IT - Instalaciones Térmicas - - CLIMATIZADOR (Pterm. Instalación > 70 kW) | [8 empty] | 0 |  | COBERTA D6
CLPCD6-CL-PASS5 | CLPCD6-CL-PASS5 | CLIMATITZADOR PASSADÍS 5 | CLPCD6 |  | ED. CLUSTER II - PLANTA COBERTA - PLANTA COBERTA D6 | IT - Instalaciones Térmicas - - CLIMATIZADOR (Pterm. Instalación > 70 kW) | [8 empty] | 0 |  | COBERTA D6
CLPCD6-CL-PASS7 | CLPCD6-CL-PASS7 | CLIMATITZADOR PASSADÍS 7 | CLPCD6 |  | ED. CLUSTER II - PLANTA COBERTA - PLANTA COBERTA D6 | IT - Instalaciones Térmicas - - CLIMATIZADOR (Pterm. Instalación > 70 kW) | [8 empty] | 0 |  | COBERTA D6
CLPCD6-CL-PBD6 | CLPCD6-CL-PBD6 | CLIMATITZADOR PB D6 | CLPCD6 |  | ED. CLUSTER II - PLANTA COBERTA - PLANTA COBERTA D6 | IT - Instalaciones Térmicas - - CLIMATIZADOR (Pterm. Instalación > 70 kW) | [8 empty] | 0 |  | COBERTA D6
CLPCD6-DI-ACS1 | CLPCD6-DI-ACS1 | DIPÒSIT ACUMULADOR ACS Nº1 | CLPCD6 |  | ED. CLUSTER II - PLANTA COBERTA - PLANTA COBERTA D6 | AG - Abastecimiento y Trat. de Agua - - ACS - AGUA CALIENTE SANITARIA (Pterm. Instalación > 70 kW) | PCB | MULTITÈCNIC | [6 empty] | 0 |  | COBERTA D6
CLPCD6-DI-ACS2 | CLPCD6-DI-ACS2 | DIPÒSIT ACUMULADOR ACS Nº2 | CLPCD6 |  | ED. CLUSTER II - PLANTA COBERTA - PLANTA COBERTA D6 | AG - Abastecimiento y Trat. de Agua - - ACS - AGUA CALIENTE SANITARIA (Pterm. Instalación > 70 kW) | PCB | MULTITÈCNIC | [6 empty] | 0 |  | COBERTA D6
CLPCD6-DI-FS1 | CLPCD6-DI-FS1 | DIPÒSIT ACUMULADOR FLUID SOLAR Nº1 | CLPCD6 |  | ED. CLUSTER II - PLANTA COBERTA - PLANTA COBERTA D6 | IT - Instalaciones Térmicas - - DEPÓSITO ACUMULADOR DE FLUIDO SOLAR | [8 empty] | 0 |  | COBERTA D6
CLPCD6-DI-FS2 | CLPCD6-DI-FS2 | DIPÒSIT ACUMULADOR FLUID SOLAR Nº2 | CLPCD6 |  | ED. CLUSTER II - PLANTA COBERTA - PLANTA COBERTA D6 | IT - Instalaciones Térmicas - - DEPÓSITO ACUMULADOR DE FLUIDO SOLAR | [8 empty] | 0 |  | COBERTA D6
CLPCD6-DI-FS3 | CLPCD6-DI-FS3 | DIPÒSIT ACUMULADOR FLUID SOLAR Nº3 | CLPCD6 |  | ED. CLUSTER II - PLANTA COBERTA - PLANTA COBERTA D6 | IT - Instalaciones Térmicas - - DEPÓSITO ACUMULADOR DE FLUIDO SOLAR | [8 empty] | 0 |  | COBERTA D6
CLPCD6-DI-FS4 | CLPCD6-DI-FS4 | DIPÒSIT ACUMULADOR FLUID SOLAR Nº4 | CLPCD6 |  | ED. CLUSTER II - PLANTA COBERTA - PLANTA COBERTA D6 | IT - Instalaciones Térmicas - - DEPÓSITO ACUMULADOR DE FLUIDO SOLAR | [8 empty] | 0 |  | COBERTA D6
CLPCD6-HU-4.3 | CLPCD6-HU-4.3 | HUMECTADOR CLIMATITZADOR 4.3 | CLPCD6 |  | ED. CLUSTER II - PLANTA COBERTA - PLANTA COBERTA D6 | IT - Instalaciones Térmicas - - HUMECTADOR (Pterm. Instalación > 70 kW) | [8 empty] | 0
CLPCD6-PANEL-SOLAR | CLPCD6-PANEL-SOLAR | PANELES SOLARES | CLPCD6 |  | ED. CLUSTER II - PLANTA COBERTA - PLANTA COBERTA D6 | IT - Instalaciones Térmicas - - INSTALACIÓN SOLAR TÉRMICA (Sup. > 20 m2) | [8 empty] | 0
CLPCD6QC2.1 | QC2.1 | QUADRE COBERTA 2.1 | CLPCD6 | PERMISO | ED. CLUSTER II - PLANTA COBERTA - PLANTA COBERTA D6 | EL - Electricidad - - CUADRO SECUNDARIO | PCB | MULTITÈCNIC | [6 empty] | 0
CLPCD6QSCC2.1 | SCC2.1 | QUADRE SERVICIOS COMUNES COBERTA 2.1 | CLPCD6 | PERMISO | ED. CLUSTER II - PLANTA COBERTA - PLANTA COBERTA D6 | EL - Electricidad - - CUADRO SECUNDARIO | PCB | MULTITÈCNIC | [6 empty] | 0
CLPCD6-SAI-SO06 | CLPCD6-SAI-SO06 | SAI | CLPCD6 |  | ED. CLUSTER II - PLANTA COBERTA - PLANTA COBERTA D6 | EL - Electricidad - - S.A.I. | PCB | SAIs | [6 empty] | 0
CLPCD7CLD7 | CL D7 | QUADRE CLIMA D7 | CLPCD7 |  | ED. CLUSTER II - PLANTA COBERTA - PLANTA COBERTA D7 | EL - Electricidad - - CUADRO SECUNDARIO | PCB | MULTITÈCNIC | [6 empty] | 0
CLPCD7-CL-P1D7 | CLPCD7-CL-P1D7 | CLIMATITZADOR 01 D7 | CLPCD7 |  | ED. CLUSTER II - PLANTA COBERTA - PLANTA COBERTA D7 | IT - Instalaciones Térmicas - - CLIMATIZADOR (Pterm. Instalación > 70 kW) | [8 empty] | 0 |  | COBERTA D7
CLPCD7-CL-P2D7 | CLPCD7-CL-P2D7 | CLIMATITZADOR 02 D7 | CLPCD7 |  | ED. CLUSTER II - PLANTA COBERTA - PLANTA COBERTA D7 | IT - Instalaciones Térmicas - - CLIMATIZADOR (Pterm. Instalación > 70 kW) | [8 empty] | 0 |  | COBERTA D7
CLPCD7-CL-P3D7 | CLPCD7-CL-P3D7 | CLIMATITZADOR 03 D7 | CLPCD7 |  | ED. CLUSTER II - PLANTA COBERTA - PLANTA COBERTA D7 | IT - Instalaciones Térmicas - - CLIMATIZADOR (Pterm. Instalación > 70 kW) | [8 empty] | 0 |  | COBERTA D7
CLPCD7-CL-P4D7 | CLPCD7-CL-P4D7 | CLIMATITZADOR 04 D7 | CLPCD7 |  | ED. CLUSTER II - PLANTA COBERTA - PLANTA COBERTA D7 | IT - Instalaciones Térmicas - - CLIMATIZADOR (Pterm. Instalación > 70 kW) | [8 empty] | 0 |  | COBERTA D7
CLPCD7-CL-PBD7 | CLPCD7-CL-PBD7 | CLIMATITZADOR PB D7 | CLPCD7 |  | ED. CLUSTER II - PLANTA COBERTA - PLANTA COBERTA D7 | IT - Instalaciones Térmicas - - CLIMATIZADOR (Pterm. Instalación > 70 kW) | [8 empty] | 0 |  | COBERTA D7
CLPCD7EXTCL5 | CLPCD7EXTCL5 | EXTRACCIO CL5 | CLPCD7 |  | ED. CLUSTER II - PLANTA COBERTA - PLANTA COBERTA D7 | IT - Instalaciones Térmicas - - EXTRACTOR | [8 empty] | 0
CLPCD7EXTCL6 | CLPCD7EXTCL6 | EXTRACCIO CL6 | CLPCD7 |  | ED. CLUSTER II - PLANTA COBERTA - PLANTA COBERTA D7 | IT - Instalaciones Térmicas - - EXTRACTOR | [8 empty] | 0
CLPCD7EXTCL8 | CLPCD7EXTCL8 | EXTRACCIO CL8 | CLPCD7 |  | ED. CLUSTER II - PLANTA COBERTA - PLANTA COBERTA D7 | IT - Instalaciones Térmicas - - EXTRACTOR | [8 empty] | 0
CLPCD7EXTCL9 | CLPCD7EXTCL9 | EXTRACCIO CL9 | CLPCD7 |  | ED. CLUSTER II - PLANTA COBERTA - PLANTA COBERTA D7 | IT - Instalaciones Térmicas - - EXTRACTOR | [8 empty] | 0
CLPCD7EXTRES56 | CLPCD7EXTRES56 | EXTRACCIO RES. CL 5-6 | CLPCD7 |  | ED. CLUSTER II - PLANTA COBERTA - PLANTA COBERTA D7 | IT - Instalaciones Térmicas - - EXTRACTOR | [8 empty] | 0
CLPCD7-HU-4.6 | CLPCD7-HU-4.6 | HUMECTADOR CLIMATITZADOR 4.6 | CLPCD7 |  | ED. CLUSTER II - PLANTA COBERTA - PLANTA COBERTA D7 | IT - Instalaciones Térmicas - - HUMECTADOR (Pterm. Instalación > 70 kW) | [8 empty] | 0 |  | COBERTA D7
CLPCD7-HU-P4C8 | CLPCD7-HU-P4C8 | HUMECTADOR CLIMATITZADOR P4C8 | CLPCD7 |  | ED. CLUSTER II - PLANTA COBERTA - PLANTA COBERTA D7 | IT - Instalaciones Térmicas - - HUMECTADOR (Pterm. Instalación > 70 kW) | [8 empty] | 0 |  | COBERTA D7
CLPCD7-HU-P4D6 | CLPCD7-HU-P4D6 | HUMECTADOR CLIMATITZADOR P4D6 | CLPCD7 |  | ED. CLUSTER II - PLANTA COBERTA - PLANTA COBERTA D7 | IT - Instalaciones Térmicas - - HUMECTADOR (Pterm. Instalación > 70 kW) | [8 empty] | 0 |  | COBERTA D7
CLPCD7-HU-P4D7 | CLPCD7-HU-P4D7 | HUMECTADOR CLIMATITZADOR P4D7 | CLPCD7 |  | ED. CLUSTER II - PLANTA COBERTA - PLANTA COBERTA D7 | IT - Instalaciones Térmicas - - HUMECTADOR (Pterm. Instalación > 70 kW) | [8 empty] | 0 |  | COBERTA D7
CLPCD7-PR-DAIKIN | ENFRIADORA 3 | Planta Enfriadora DAIKIN 1 | CLPCD7 | SIN PERMISO | ED. CLUSTER II - PLANTA COBERTA - PLANTA COBERTA D7 | IT - Instalaciones Térmicas - - ENFRIADORA (Clima, Pterm. Instalación > 1000 kW) |  |  | DAIKIN | EWADH12TZSSC2003 | CH-21D00425 |  |  |  | 2021 | Frío: 1.259 kW R-134A (166 Kg)
CLPCD7QC2.2 | QC2.2 | QUADRE COBERTA 2.2 | CLPCD7 | PERMISO | ED. CLUSTER II - PLANTA COBERTA - PLANTA COBERTA D7 | EL - Electricidad - - CUADRO SECUNDARIO | PCB | MULTITÈCNIC | [6 empty] | 0
CLPCD7QSCC2.2 | SCC2.2 | QUADRE SERVICIOS COMUNES COBERTA 2.2 | CLPCD7 | PERMISO | ED. CLUSTER II - PLANTA COBERTA - PLANTA COBERTA D7 | EL - Electricidad - - CUADRO SECUNDARIO | PCB | MULTITÈCNIC | [6 empty] | 0
CLPCD7-SAI-SO07 | CLPCD7-SAI-SO07 | SAI | CLPCD7 |  | ED. CLUSTER II - PLANTA COBERTA - PLANTA COBERTA D7 | EL - Electricidad - - S.A.I. | PCB | SAIs | [6 empty] | 0
CLPCD7-SAI-SO09 | CLPCC7-SAI-SO09 | SAI CLPCC7 (ESTEVE CL04C7) SOCOMEC P141160001 | CLPCD7 |  | ED. CLUSTER II - PLANTA COBERTA - PLANTA COBERTA D7 | EL - Electricidad - - S.A.I. | PCB | SAIs | [6 empty] | 0
CLPCD8Bat.4 | BAT.4 | BATERIA CONDENSADORES 4 | CLPCD8 |  | ED. CLUSTER II - PLANTA COBERTA - PLANTA COBERTA D8 | EL - Electricidad - - BATERÍA DE CONDENSADORES AUTOMÁTICA | PCB | MULTITÈCNIC | [6 empty] | 0
CLPCD8-BCR6 | CLPCD8-BCR6 | BATERÍA COND. REACT. D8 Q.E. QC4 | CLPCD8 |  | ED. CLUSTER II - PLANTA COBERTA - PLANTA COBERTA D8 | EL - Electricidad - - BATERÍA DE CONDENSADORES AUTOMÁTICA | PCB | MULTITÈCNIC | [6 empty] | 0 |  | PC D8 Q.E. QC4
CLPCD8-CL-4.1-N | CLPCD8-CL-4.1-N | CLIMATITZADOR 4.1-N RADIOACT. IN VITRO | CLPCD8 |  | ED. CLUSTER II - PLANTA COBERTA - PLANTA COBERTA D8 | IT - Instalaciones Térmicas - - CLIMATIZADOR (Pterm. Instalación > 70 kW) | [8 empty] | 0
CLPCD8-CL-4.1-R | CLPCD8-CL-4.1-R | CLIMATITZADOR 4.1-R RADIOACT. IN VITRO | CLPCD8 |  | ED. CLUSTER II - PLANTA COBERTA - PLANTA COBERTA D8 | IT - Instalaciones Térmicas - - CLIMATIZADOR (Pterm. Instalación > 70 kW) | [8 empty] | 0
CLPCD8-CL-4.2D8 | CLPCD8-CL-4.2 D8 | CLIMATITZADOR 4.2 D8 | CLPCD8 |  | ED. CLUSTER II - PLANTA COBERTA - PLANTA COBERTA D8 | IT - Instalaciones Térmicas - - CLIMATIZADOR (Pterm. Instalación > 70 kW) | [8 empty] | 0
CLPCD8CLD8 | CL D8 | QUADRE CLIMA D8 | CLPCD8 |  | ED. CLUSTER II - PLANTA COBERTA - PLANTA COBERTA D8 | EL - Electricidad - - CUADRO SECUNDARIO | PCB | MULTITÈCNIC | [6 empty] | 0
CLPCD8-CL-P1D8 | CLPCD8-CL-P1D8 | CLIMATITZADOR 01 D8 | CLPCD8 |  | ED. CLUSTER II - PLANTA COBERTA - PLANTA COBERTA D8 | IT - Instalaciones Térmicas - - CLIMATIZADOR (Pterm. Instalación > 70 kW) | [8 empty] | 0 |  | COBERTA D8
CLPCD8-CL-P2D8 | CLPCD8-CL-P2D8 | CLIMATITZADOR 02 D8 | CLPCD8 |  | ED. CLUSTER II - PLANTA COBERTA - PLANTA COBERTA D8 | IT - Instalaciones Térmicas - - CLIMATIZADOR (Pterm. Instalación > 70 kW) | [8 empty] | 0 |  | COBERTA D8
CLPCD8-CL-P3D8 | CLPCD8-CL-P3D8 | CLIMATITZADOR 03 D8 | CLPCD8 |  | ED. CLUSTER II - PLANTA COBERTA - PLANTA COBERTA D8 | IT - Instalaciones Térmicas - - CLIMATIZADOR (Pterm. Instalación > 70 kW) | [8 empty] | 0 |  | COBERTA D8
CLPCD8-CL-P4D8 | CLPCD8-CL-P4D8 | CLIMATITZADOR 04 D8 | CLPCD8 |  | ED. CLUSTER II - PLANTA COBERTA - PLANTA COBERTA D8 | IT - Instalaciones Térmicas - - CLIMATIZADOR (Pterm. Instalación > 70 kW) | [8 empty] | 0 |  | COBERTA D8
CLPCD8-CL-PASS1 | CLPCD8-CL-PASS1 | CLIMATITZADOR PASSADÍS 1 | CLPCD8 |  | ED. CLUSTER II - PLANTA COBERTA - PLANTA COBERTA D8 | IT - Instalaciones Térmicas - - CLIMATIZADOR (Pterm. Instalación > 70 kW) | [8 empty] | 0 |  | COBERTA D8
CLPCD8-CL-PASS3 | CLPCD8-CL-PASS3 | CLIMATITZADOR PASSADÍS 3 | CLPCD8 |  | ED. CLUSTER II - PLANTA COBERTA - PLANTA COBERTA D8 | IT - Instalaciones Térmicas - - CLIMATIZADOR (Pterm. Instalación > 70 kW) | [8 empty] | 0 |  | COBERTA D8
CLPCD8-CL-PBD8 | CLPCD8-CL-PBD8 | CLIMATITZADOR PB D8 | CLPCD8 |  | ED. CLUSTER II - PLANTA COBERTA - PLANTA COBERTA D8 | IT - Instalaciones Térmicas - - CLIMATIZADOR (Pterm. Instalación > 70 kW) | [8 empty] | 0 |  | COBERTA D8
CLPCD8EXTCL1 | CLPCD8EXTCL1 | EXTRACCIO CL1 | CLPCD8 |  | ED. CLUSTER II - PLANTA COBERTA - PLANTA COBERTA D8 | IT - Instalaciones Térmicas - - EXTRACTOR | [8 empty] | 0
CLPCD8EXTCL2 | CLPCD8EXTCL2 | EXTRACCIO CL2 | CLPCD8 |  | ED. CLUSTER II - PLANTA COBERTA - PLANTA COBERTA D8 | IT - Instalaciones Térmicas - - EXTRACTOR | [8 empty] | 0
CLPCD8EXTCL3 | CLPCD8EXTCL3 | EXTRACCIO CL3 | CLPCD8 |  | ED. CLUSTER II - PLANTA COBERTA - PLANTA COBERTA D8 | IT - Instalaciones Térmicas - - EXTRACTOR | [8 empty] | 0
CLPCD8EXTCL4 | CLPCD8EXTCL4 | EXTRACCIO CL4 | CLPCD8 |  | ED. CLUSTER II - PLANTA COBERTA - PLANTA COBERTA D8 | IT - Instalaciones Térmicas - - EXTRACTOR | [8 empty] | 0
CLPCD8EXTCL7 | CLPCD8EXTCL7 | EXTRACCIO CL7 | CLPCD8 |  | ED. CLUSTER II - PLANTA COBERTA - PLANTA COBERTA D8 | IT - Instalaciones Térmicas - - EXTRACTOR | [8 empty] | 0
CLPCD8EXTRES123 | CLPCD8EXTRES123 | EXTRACCIO RESERVA 1-2-3 | CLPCD8 |  | ED. CLUSTER II - PLANTA COBERTA - PLANTA COBERTA D8 | IT - Instalaciones Térmicas - - EXTRACTOR | [8 empty] | 0
CLPCD8EXTRES47 | CLPCD8EXTRES47 | EXTRACCIO RESERVA 4-7 | CLPCD8 |  | ED. CLUSTER II - PLANTA COBERTA - PLANTA COBERTA D8 | IT - Instalaciones Térmicas - - EXTRACTOR | [8 empty] | 0
CLPCD8-HU-4.1 | CLPCD8-HU-4.1 | HUMECTADOR CL 4.1 RADIOACT. IN VITRO | CLPCD8 |  | ED. CLUSTER II - PLANTA COBERTA - PLANTA COBERTA D8 | IT - Instalaciones Térmicas - - HUMECTADOR (Pterm. Instalación > 70 kW) | [8 empty] | 0
CLPCD8-HU-4.2D8 | CLPCD8-HU-4.2 D8 | HUMECTADOR CLIMATITZADOR 4.2 D8 | CLPCD8 |  | ED. CLUSTER II - PLANTA COBERTA - PLANTA COBERTA D8 | IT - Instalaciones Térmicas - - HUMECTADOR (Pterm. Instalación > 70 kW) | [8 empty] | 0
CLPCD8-HU-P4D8 | CLPCD8-HU-P4D8 | HUMECTADOR CLIMATITZADOR P4D8 | CLPCD8 |  | ED. CLUSTER II - PLANTA COBERTA - PLANTA COBERTA D8 | IT - Instalaciones Térmicas - - HUMECTADOR (Pterm. Instalación > 70 kW) | [8 empty] | 0 |  | COBERTA D8
CLPCD8-PR-DAIKIN | ENFRIADORA 4 | Planta Enfriadora DAIKIN 2 | CLPCD8 | SIN PERMISO | ED. CLUSTER II - PLANTA COBERTA - PLANTA COBERTA D8 | IT - Instalaciones Térmicas - - ENFRIADORA (Clima, Pterm. Instalación > 1000 kW) |  |  | DAIKIN | EWADH12TZSSC2003 | CH-21D00423 | 2021-08-25 |  |  | 2021 | Frío: 1.259 kW R-134A (166 Kg)
CLPCD8QC4 | QC4 | QUADRE COBERTA 4 | CLPCD8 | PERMISO | ED. CLUSTER II - PLANTA COBERTA - PLANTA COBERTA D8 | EL - Electricidad - - CUADRO SECUNDARIO | PCB | MULTITÈCNIC | [6 empty] | 0
CLPCD8QSCC3 | SCC3 | QUADRE SERVICIOS COMUNES COBERTA 3 | CLPCD8 | PERMISO | ED. CLUSTER II - PLANTA COBERTA - PLANTA COBERTA D8 | EL - Electricidad - - CUADRO SECUNDARIO | PCB | MULTITÈCNIC | [6 empty] | 0
CLPCD8-SAI-SO08 | CLPCD8-SAI-SO08 | SAI | CLPCD8 |  | ED. CLUSTER II - PLANTA COBERTA - PLANTA COBERTA D8 | EL - Electricidad - - S.A.I. | PCB | SAIs | [6 empty] | 0
CLPS00-BIE | CLPS00-BIE | BIES PASSERA | CLPS00 |  | ED. CLUSTER II - PASSERA - PASSERA PLANTA GENERICA | PI - Instalaciones de PCI - - BIES | [8 empty] | 0 |  | Passera
CLPS00-DP | CLPS00-DP | DETECTORS I POLSADORS PASSERA | CLPS00 |  | ED. CLUSTER II - PASSERA - PASSERA PLANTA GENERICA | PI - Instalaciones de PCI - - SISTEMA DE DETECCIÓN Y ALARMA DE INCENDIOS | [8 empty] | 0 |  | Passera
CLPS00-EXT | CLPS00-EXT | EXTINTORS PLANTA PASSERA | CLPS00 |  | ED. CLUSTER II - PASSERA - PASSERA PLANTA GENERICA | PI - Instalaciones de PCI - - EXTINTORES | [8 empty] | 0 |  | Passera
CLPS01-PG1 | CLPS01-PG1 | PORTA GIRATORIA - BALDIRI I REIXAC | CLPS01 |  | ED. CLUSTER II - PASSERA - PASSERA NIVELL PLANTA PRIMERA | EE - Estructuras del Edificio - - PUERTAS EXTERIORES | PCB | PORTES | [6 empty] | 0 |  | Passera
CLPS01-PG2 | CLPS01-PG2 | PORTA GIRATORIA - DR. MARAÑÓN | CLPS01 |  | ED. CLUSTER II - PASSERA - PASSERA NIVELL PLANTA PRIMERA | EE - Estructuras del Edificio - - PUERTAS EXTERIORES | PCB | PORTES | [6 empty] | 0 |  | Passera
CLS10001 | CLS1PE01 | PORTA EMERGÈNCIA D52 | CLS100 |  | ED. CLUSTER II - PLANTA SOTERRANI 1 - Escala int planta S1 | EE - Estructuras del Edificio - - PUERTA DE EMERGENCIA (Ocupación < 500 personas) | PCB | PORTES | [6 empty] | 0
CLS10002 | CLS1PE02 | PORTA EMERGÈNCIA D54 | CLS100 |  | ED. CLUSTER II - PLANTA SOTERRANI 1 - Escala int planta S1 | EE - Estructuras del Edificio - - PUERTA DE EMERGENCIA (Ocupación < 500 personas) | PCB | PORTES | [6 empty] | 0
CLS10003 | CLS1PE03 | PORTA EMERGÈNCIA D55 | CLS100 |  | ED. CLUSTER II - PLANTA SOTERRANI 1 - Escala int planta S1 | EE - Estructuras del Edificio - - PUERTA DE EMERGENCIA (Ocupación < 500 personas) | PCB | PORTES | [6 empty] | 0
CLS10004 | CLS1PE04 | PORTA EMERGÈNCIA DE62 | CLS100 |  | ED. CLUSTER II - PLANTA SOTERRANI 1 - Escala int planta S1 | EE - Estructuras del Edificio - - PUERTA DE EMERGENCIA (Ocupación < 500 personas) | PCB | PORTES | [6 empty] | 0
CLS10005 | CLS1PE05 | PORTA EMERGÈNCIA DE64 | CLS100 |  | ED. CLUSTER II - PLANTA SOTERRANI 1 - Escala int planta S1 | EE - Estructuras del Edificio - - PUERTA DE EMERGENCIA (Ocupación < 500 personas) | PCB | PORTES | [6 empty] | 0
CLS10006 | CLS1PE06 | PORTA EMERGÈNCIA DE61 | CLS100 |  | ED. CLUSTER II - PLANTA SOTERRANI 1 - Escala int planta S1 | EE - Estructuras del Edificio - - PUERTA DE EMERGENCIA (Ocupación < 500 personas) | PCB | PORTES | [6 empty] | 0
CLS10007 | CLS1PE07 | PORTA EMERGÈNCIA DEP1 (ESC.01) | CLS100 |  | ED. CLUSTER II - PLANTA SOTERRANI 1 - Escala int planta S1 | EE - Estructuras del Edificio - - PUERTA DE EMERGENCIA (Ocupación < 500 personas) | PCB | PORTES | [6 empty] | 0
CLS10008 | CLS1PE08 | PORTA EMERGÈNCIA DE92 | CLS100 |  | ED. CLUSTER II - PLANTA SOTERRANI 1 - Escala int planta S1 | EE - Estructuras del Edificio - - PUERTA DE EMERGENCIA (Ocupación < 500 personas) | PCB | PORTES | [6 empty] | 0
CLS10009 | CLS1PE09 | PORTA EMERGÈNCIA DE95 | CLS100 |  | ED. CLUSTER II - PLANTA SOTERRANI 1 - Escala int planta S1 | EE - Estructuras del Edificio - - PUERTA DE EMERGENCIA (Ocupación < 500 personas) | PCB | PORTES | [6 empty] | 0
CLS10010 | CLS1PE10 | PORTA EMERGÈNCIA C102 | CLS100 |  | ED. CLUSTER II - PLANTA SOTERRANI 1 - Escala int planta S1 | EE - Estructuras del Edificio - - PUERTA DE EMERGENCIA (Ocupación < 500 personas) | PCB | PORTES | [6 empty] | 0
CLS10011 | CLS1PE11 | PORTA EMERGÈNCIA C101 | CLS100 |  | ED. CLUSTER II - PLANTA SOTERRANI 1 - Escala int planta S1 | EE - Estructuras del Edificio - - PUERTA DE EMERGENCIA (Ocupación < 500 personas) | PCB | PORTES | [6 empty] | 0
CLS10012 | CLS1PE12 | PORTA EMERGÈNCIA CP105 | CLS100 |  | ED. CLUSTER II - PLANTA SOTERRANI 1 - Escala int planta S1 | EE - Estructuras del Edificio - - PUERTA DE EMERGENCIA (Ocupación < 500 personas) | PCB | PORTES | [6 empty] | 0
CLS10013 | CLS1PE13 | PORTA EMERGÈNCIA CP101 | CLS100 |  | ED. CLUSTER II - PLANTA SOTERRANI 1 - Escala int planta S1 | EE - Estructuras del Edificio - - PUERTA DE EMERGENCIA (Ocupación < 500 personas) | PCB | PORTES | [6 empty] | 0
CLS10014 | CLS1PE14 | PORTA EMERGÈNCIA CP101-2 | CLS100 |  | ED. CLUSTER II - PLANTA SOTERRANI 1 - Escala int planta S1 | EE - Estructuras del Edificio - - PUERTA DE EMERGENCIA (Ocupación < 500 personas) | PCB | PORTES | [6 empty] | 0
CLS10015 | CLS1PE15 | PORTA EMERGÈNCIACP91 | CLS100 |  | ED. CLUSTER II - PLANTA SOTERRANI 1 - Escala int planta S1 | EE - Estructuras del Edificio - - PUERTA DE EMERGENCIA (Ocupación < 500 personas) | PCB | PORTES | [6 empty] | 0
CLS10016 | CLS1PE16 | PORTA EMERGÈNCIA BP93 | CLS100 |  | ED. CLUSTER II - PLANTA SOTERRANI 1 - Escala int planta S1 | EE - Estructuras del Edificio - - PUERTA DE EMERGENCIA (Ocupación < 500 personas) | PCB | PORTES | [6 empty] | 0
CLS10017 | CLS1PE17 | PORTA EMERGÈNCIA BP91 | CLS100 |  | ED. CLUSTER II - PLANTA SOTERRANI 1 - Escala int planta S1 | EE - Estructuras del Edificio - - PUERTA DE EMERGENCIA (Ocupación < 500 personas) | PCB | PORTES | [6 empty] | 0
CLS10018 | CLS1PE18 | PORTA EMERGÈNCIA BC82 | CLS100 |  | ED. CLUSTER II - PLANTA SOTERRANI 1 - Escala int planta S1 | EE - Estructuras del Edificio - - PUERTA DE EMERGENCIA (Ocupación < 500 personas) | PCB | PORTES | [6 empty] | 0
CLS10019 | CLS1PE19 | PORTA EMERGÈNCIA CP84 | CLS100 |  | ED. CLUSTER II - PLANTA SOTERRANI 1 - Escala int planta S1 | EE - Estructuras del Edificio - - PUERTA DE EMERGENCIA (Ocupación < 500 personas) | PCB | PORTES | [6 empty] | 0
CLS10020 | CLS1PE20 | PORTA EMERGÈNCIA CP83 | CLS100 |  | ED. CLUSTER II - PLANTA SOTERRANI 1 - Escala int planta S1 | EE - Estructuras del Edificio - - PUERTA DE EMERGENCIA (Ocupación < 500 personas) | PCB | PORTES | [6 empty] | 0
CLS10021 | CLS1PE21 | PORTA EMERGÈNCIA CP81 | CLS100 |  | ED. CLUSTER II - PLANTA SOTERRANI 1 - Escala int planta S1 | EE - Estructuras del Edificio - - PUERTA DE EMERGENCIA (Ocupación < 500 personas) | PCB | PORTES | [6 empty] | 0
CLS10022 | CLS1PE22 | PORTA EMERGÈNCIA BCP71 | CLS100 |  | ED. CLUSTER II - PLANTA SOTERRANI 1 - Escala int planta S1 | EE - Estructuras del Edificio - - PUERTA DE EMERGENCIA (Ocupación < 500 personas) | PCB | PORTES | [6 empty] | 0
CLS10023 | CLS1PE23 | PORTA EMERGÈNCIA BP82 | CLS100 |  | ED. CLUSTER II - PLANTA SOTERRANI 1 - Escala int planta S1 | EE - Estructuras del Edificio - - PUERTA DE EMERGENCIA (Ocupación < 500 personas) | PCB | PORTES | [6 empty] | 0
CLS10024 | CLS1PE24 | PORTA EMERGÈNCIA BP81-I | CLS100 |  | ED. CLUSTER II - PLANTA SOTERRANI 1 - Escala int planta S1 | EE - Estructuras del Edificio - - PUERTA DE EMERGENCIA (Ocupación < 500 personas) | PCB | PORTES | [6 empty] | 0
CLS10025 | CLS1PE25 | PORTA EMERGÈNCIA BP81-D | CLS100 |  | ED. CLUSTER II - PLANTA SOTERRANI 1 - Escala int planta S1 | EE - Estructuras del Edificio - - PUERTA DE EMERGENCIA (Ocupación < 500 personas) | PCB | PORTES | [6 empty] | 0
CLS10026 | CLS1PE26 | PORTA EMERGÈNCIA BCP62 | CLS100 |  | ED. CLUSTER II - PLANTA SOTERRANI 1 - Escala int planta S1 | EE - Estructuras del Edificio - - PUERTA DE EMERGENCIA (Ocupación < 500 personas) | PCB | PORTES | [6 empty] | 0
CLS10027 | CLS1PE27 | PORTA EMERGÈNCIA BP71-I | CLS100 |  | ED. CLUSTER II - PLANTA SOTERRANI 1 - Escala int planta S1 | EE - Estructuras del Edificio - - PUERTA DE EMERGENCIA (Ocupación < 500 personas) | PCB | PORTES | [6 empty] | 0
CLS10028 | CLS1PE28 | PORTA EMERGÈNCIA BP71-D | CLS100 |  | ED. CLUSTER II - PLANTA SOTERRANI 1 - Escala int planta S1 | EE - Estructuras del Edificio - - PUERTA DE EMERGENCIA (Ocupación < 500 personas) | PCB | PORTES | [6 empty] | 0
CLS10029 | CLS1PE29 | PORTA EMERGÈNCIA AB71 | CLS100 |  | ED. CLUSTER II - PLANTA SOTERRANI 1 - Escala int planta S1 | EE - Estructuras del Edificio - - PUERTA DE EMERGENCIA (Ocupación < 500 personas) | PCB | PORTES | [6 empty] | 0
CLS10030 | CLS1PE30 | PORTA EMERGÈNCIA AP41 | CLS100 |  | ED. CLUSTER II - PLANTA SOTERRANI 1 - Escala int planta S1 | EE - Estructuras del Edificio - - PUERTA DE EMERGENCIA (Ocupación < 500 personas) | PCB | PORTES | [6 empty] | 0
CLS100-ALMPRLBIE | CLS100-ALMPRLBIE | GRUP BIE MAGATZEM PRAAL | CLS100 |  | ED. CLUSTER II - PLANTA SOTERRANI 1 - Escala int planta S1 | PI - Instalaciones de PCI - - BIES | [6 empty] | X |  | 0 |  | MAGATZEM PRAAL
CLS100-ALMPRLEN1 | CLS100-ALMPRLEN1 | GRUP ENLLUMENAT MAGATZEM PRAAL | CLS100 |  | ED. CLUSTER II - PLANTA SOTERRANI 1 - Escala int planta S1 | EL - Electricidad - - ALUMBRADO INTERIOR (Altura > 3 mts.) | PCB | MULTITÈCNIC | [6 empty] | 0 |  | MAGATZEM PRAAL
CLS100-ALMPRLEXT | CLS100-ALMPRLEXT | GRUP EXTINTORS MAGATZEM PRAAL | CLS100 |  | ED. CLUSTER II - PLANTA SOTERRANI 1 - Escala int planta S1 | PI - Instalaciones de PCI - - EXTINTORES | [6 empty] | X |  | 0 |  | MAGATZEM PRAAL
CLS100-ALTPRBIE | CLS100-ALTPRBIE | GRUP BIE ALTELL PRAAL | CLS100 |  | ED. CLUSTER II - PLANTA SOTERRANI 1 - Escala int planta S1 | PI - Instalaciones de PCI - - BIES | [6 empty] | X |  | 0 |  | ALTELL PRAAL
CLS100-ALTPR-EN1 | CLS100-ALTPR-EN1 | GRUP ENLLUMENAT ALTELL PRAAL | CLS100 |  | ED. CLUSTER II - PLANTA SOTERRANI 1 - Escala int planta S1 | EL - Electricidad - - ALUMBRADO INTERIOR (Altura > 3 mts.) | PCB | MULTITÈCNIC | [6 empty] | 0 |  | ALTELL PRAAL
CLS100-ALTPREXT | CLS100-ALTPREXT | GRUP EXTINTORS ALTELL PRAAL | CLS100 |  | ED. CLUSTER II - PLANTA SOTERRANI 1 - Escala int planta S1 | PI - Instalaciones de PCI - - EXTINTORES | [6 empty] | X |  | 0
CLS100-ARPBIE | CLS100-ARPBIE | GRUP BIE MAGATZEM RAMPA PARKING | CLS100 |  | ED. CLUSTER II - PLANTA SOTERRANI 1 - Escala int planta S1 | PI - Instalaciones de PCI - - BIES | [6 empty] | X |  | 0 |  | MAGATZEM RAMPA PARKING I ESPAI BUIT ANEX
CLS100-ARP-EN1 | CLS100-ARP-EN1 | GRUP ENLLUMENAT MAGATZEM & RAMPA PARKING | CLS100 |  | ED. CLUSTER II - PLANTA SOTERRANI 1 - Escala int planta S1 | EL - Electricidad - - ALUMBRADO INTERIOR (Altura > 3 mts.) | PCB | MULTITÈCNIC | [6 empty] | 0 |  | MAGATZEM RAMPA PARKING I ESPAI BUIT ANEX
CLS100-ARPEXT | CLS100-ARPEXT | GRUP EXTINT. MAGATZEM RAMPA PARKING | CLS100 |  | ED. CLUSTER II - PLANTA SOTERRANI 1 - Escala int planta S1 | PI - Instalaciones de PCI - - EXTINTORES | [6 empty] | X |  | 0 |  | MAGATZEM RAMPA PARKING I ESPAI BUIT ANEX
CLS100-BIE | CLS100-BIE | BIES PLANTA SOTERRANI 1 | CLS100 |  | ED. CLUSTER II - PLANTA SOTERRANI 1 - Escala int planta S1 | PI - Instalaciones de PCI - - BIES | [5 empty] | 2023-02-07 |  |  | 0 |  | Passera
CLS100-EXT | CLS100-EXT | EXTINTORS PLANTA SOTERRANI 1 | CLS100 |  | ED. CLUSTER II - PLANTA SOTERRANI 1 - Escala int planta S1 | PI - Instalaciones de PCI - - EXTINTORES | [5 empty] | 2023-02-07 |  |  | 0 |  | Passera
CLS100-PASPRBIE | CLS100-PASPRBIE | GRUP BIE PASSADÍS EXT. PRAAL | CLS100 |  | ED. CLUSTER II - PLANTA SOTERRANI 1 - Escala int planta S1 | PI - Instalaciones de PCI - - BIES | [6 empty] | X |  | 0 |  | PASSADÍS EXT. PRAAL
CLS100-PASPR-EN1 | CLS100-PASPR-EN1 | GRUP ENLLUMENAT PASSADÍS EXT. PRAAL | CLS100 |  | ED. CLUSTER II - PLANTA SOTERRANI 1 - Escala int planta S1 | EL - Electricidad - - ALUMBRADO INTERIOR (Altura > 3 mts.) | PCB | MULTITÈCNIC | [6 empty] | 0 |  | PASSADÍS EXT. PRAAL
CLS100-PASPREXT | CLS100-PASPREXT | GRUP EXTINTORS PASSADÍS EXT. PRAAL | CLS100 |  | ED. CLUSTER II - PLANTA SOTERRANI 1 - Escala int planta S1 | PI - Instalaciones de PCI - - EXTINTORES | [6 empty] | X |  | 0 |  | PASSADÍS EXT. PRAAL
CLS100-PRAALBIE | CLS100-PRAALBIE | GRUP BIE PRAAL | CLS100 |  | ED. CLUSTER II - PLANTA SOTERRANI 1 - Escala int planta S1 | PI - Instalaciones de PCI - - BIES | [6 empty] | X |  | 0 |  | PRAAL
CLS100-PRAAL-EN1 | CLS100-PRAAL-EN1 | GRUP ENLLUMENAT PRAAL | CLS100 |  | ED. CLUSTER II - PLANTA SOTERRANI 1 - Escala int planta S1 | EL - Electricidad - - ALUMBRADO INTERIOR (Altura > 3 mts.) | PCB | MULTITÈCNIC | [6 empty] | 0 |  | PRAAL
CLS100-PRAALEXT | CLS100-PRAALEXT | GRUP EXTINTORS PRAAL | CLS100 |  | ED. CLUSTER II - PLANTA SOTERRANI 1 - Escala int planta S1 | PI - Instalaciones de PCI - - EXTINTORES | [6 empty] | X |  | 0 |  | PRAAL
CLS100-S.RENTBIE | CLS100-S.RENTBIE | GRUP BIE SALA RENTAT PRAAL | CLS100 |  | ED. CLUSTER II - PLANTA SOTERRANI 1 - Escala int planta S1 | PI - Instalaciones de PCI - - BIES | [6 empty] | X |  | 0 |  | SALA RENTAT PRAAL
CLS100-S.RENTEN1 | CLS100-S.RENTEN1 | GRUP ENLLUMENAT SALA RENTAT PRAAL | CLS100 |  | ED. CLUSTER II - PLANTA SOTERRANI 1 - Escala int planta S1 | EL - Electricidad - - ALUMBRADO INTERIOR (Altura > 3 mts.) | PCB | MULTITÈCNIC | [6 empty] | 0 |  | SALA RENTAT PRAAL
CLS100-S.RENTEXT | CLS100-S.RENTEXT | GRUP EXTINTORS SALA RENTAT PRAAL | CLS100 |  | ED. CLUSTER II - PLANTA SOTERRANI 1 - Escala int planta S1 | PI - Instalaciones de PCI - - EXTINTORES | [6 empty] | X |  | 0 |  | SALA RENTAT PRAAL
CLS100-S1B8-EN1 | CLS100-S1B8-EN1 | GRUP ENLLUMENAT ZONA S1B8 | CLS100 |  | ED. CLUSTER II - PLANTA SOTERRANI 1 - Escala int planta S1 | EL - Electricidad - - ALUMBRADO INTERIOR (Altura > 3 mts.) | PCB | MULTITÈCNIC | [6 empty] | 0 |  | ZONA S1B8
CLS100-S1BBIE | CLS100-S1BBIE | GRUP BIE ZONA S1B | CLS100 |  | ED. CLUSTER II - PLANTA SOTERRANI 1 - Escala int planta S1 | PI - Instalaciones de PCI - - BIES | [6 empty] | X |  | 0 |  | ZONA S1B
CLS100-S1BEXT | CLS100-S1BEXT | GRUP EXTINTORS ZONA S1B | CLS100 |  | ED. CLUSTER II - PLANTA SOTERRANI 1 - Escala int planta S1 | PI - Instalaciones de PCI - - EXTINTORES | [6 empty] | X |  | 0 |  | ZONA S1B
CLS100-S1BPS-EN1 | CLS100-S1BPS-EN1 | GRUP ENLLUMENAT ZONA S1-B PASSADISSOS | CLS100 |  | ED. CLUSTER II - PLANTA SOTERRANI 1 - Escala int planta S1 | EL - Electricidad - - ALUMBRADO INTERIOR (Altura > 3 mts.) | PCB | MULTITÈCNIC | [6 empty] | 0 |  | ZONA S1-B PASSADISSOS
CLS1A51-CGBT-UA1 | CLS1A51-CGBT-UA1 | UNID. INT. AA LG Nº1 DE CGBT | CLS1A51 |  | ED. CLUSTER II - PLANTA SOTERRANI 1 - C.G.B.T. N-44 | IT - Instalaciones Térmicas - - EQUIPO AUTÓNOMO / SPLIT (Pterm. Instalación =< 70 kW) | [8 empty] | 0
CLS1A51-CGBT-UA2 | CLS1A51-CGBT-UA2 | UNID. INT. AA LG Nº2 DE CGBT | CLS1A51 |  | ED. CLUSTER II - PLANTA SOTERRANI 1 - C.G.B.T. N-44 | IT - Instalaciones Térmicas - - EQUIPO AUTÓNOMO / SPLIT (Pterm. Instalación =< 70 kW) | [8 empty] | 0
CLS1A51-SAI-SO03 | CLS1A51-SAI-SO03 | SAI | CLS1A51 |  | ED. CLUSTER II - PLANTA SOTERRANI 1 - C.G.B.T. N-44 | EL - Electricidad - - S.A.I. | PCB | SAIs | [6 empty] | 0
CLS1A51-SFEXTINC_AG_01 | CENTRAL EXTINCIÓN | Sistema Fijo Extinción Agentes Gaseosos con Centralita | CLS1A51 |  | ED. CLUSTER II - PLANTA SOTERRANI 1 - C.G.B.T. N-44 | PI - Instalaciones de PCI - - SISTEMA FIJO DE EXTINCIÓN POR AGENTE EXTINTOR GASEOSO |  |  |  | ARTDETEC 200 E |  | 2022-05-30 |  |  | 0 | Centralita xxx Botella FE-13 Nº Botella: xxx Año fabricación: xxx Capacidad: xxx Litros Tara: xxx Kg Presión de trabajo: xxx Bares Próximo Timbre: xxx
CLS1A51-SFEXTINC_AG_02 | SFEXTINC_AG | Sistema Fijo Extinción Agentes Gaseosos | CLS1A51 |  | ED. CLUSTER II - PLANTA SOTERRANI 1 - C.G.B.T. N-44 | PI - Instalaciones de PCI - - SISTEMA FIJO DE EXTINCIÓN POR AGENTE EXTINTOR GASEOSO | [5 empty] | 2022-05-30 |  |  | 0 | Botella FE-13 Nº Botella: xxx Año fabricación: xxx Capacidad: xxx Litros Tara: xxx Kg Presión de trabajo: xxx Bares Próximo Timbre: xxx
CLS1A51-SFEXTINC_AG_03 | SFEXTINC_AG | Sistema Fijo Extinción Agentes Gaseosos | CLS1A51 |  | ED. CLUSTER II - PLANTA SOTERRANI 1 - C.G.B.T. N-44 | PI - Instalaciones de PCI - - SISTEMA FIJO DE EXTINCIÓN POR AGENTE EXTINTOR GASEOSO | [5 empty] | 2022-05-30 |  |  | 0 | Botella FE-13 Nº Botella: xxx Año fabricación: xxx Capacidad: xxx Litros Tara: xxx Kg Presión de trabajo: xxx Bares Próximo Timbre: xxx
CLS1A522-ET-UA1 | CLPS1A52-ET-UA1 | UNID. INT. AA LG Nº1 DE E.T. | CLS1A52 |  | ED. CLUSTER II - PLANTA SOTERRANI 1 - ESTACIÓ TRANSFORMADORA N-44 | IT - Instalaciones Térmicas - - EQUIPO AUTÓNOMO / SPLIT (Pterm. Instalación =< 70 kW) | [6 empty] | X | 2023-02-13 | 0
CLS1A52-CGBT-QE | CLS1A52-CGBT-QE | QUADRE ELÈCTRIC GENERAL - CGBT | CLS1A52-CGBT | PERMISO | ED. CLUSTER II - PLANTA SOTERRANI 1 - C.G.B.T. | EL - Electricidad - - CUADRO GENERAL DE DISTRIBUCIÓN | PCB | MULTITÈCNIC
CLS1A52-ET-T9 | CLS1A52-ET-T9 | TRAFO Nº6 | CLS1A52 |  | ED. CLUSTER II - PLANTA SOTERRANI 1 - ESTACIÓ TRANSFORMADORA N-44 | EL - Electricidad - - TRANSFORMADOR | PCB | MULTITÈCNIC | [6 empty] | 0
CLS1A52-ET-T10 | CLS1A52-ET-T10 | TRAFO Nº7 | CLS1A52 |  | ED. CLUSTER II - PLANTA SOTERRANI 1 - ESTACIÓ TRANSFORMADORA N-44 | EL - Electricidad - - TRANSFORMADOR | PCB | MULTITÈCNIC | [6 empty] | 0
CLS1A52-ET-T11 | CLS1A52-ET-T11 | TRAFO Nº8 | CLS1A52 |  | ED. CLUSTER II - PLANTA SOTERRANI 1 - ESTACIÓ TRANSFORMADORA N-44 | EL - Electricidad - - TRANSFORMADOR | PCB | MULTITÈCNIC | [6 empty] | 0
CLS1A52-ET-UA1 | CLS1A52-ET-UA1 | UNID. INT. AA LG Nº1 DE E.T. | CLS1A52 |  | ED. CLUSTER II - PLANTA SOTERRANI 1 - ESTACIÓ TRANSFORMADORA N-44 | IT - Instalaciones Térmicas - - EQUIPO AUTÓNOMO / SPLIT (Pterm. Instalación =< 70 kW) | [8 empty] | 0
CLS1A52-ET-UA2 | CLS1A52-ET-UA2 | UNID. INT. AA LG Nº2 DE E.T. | CLS1A52 |  | ED. CLUSTER II - PLANTA SOTERRANI 1 - ESTACIÓ TRANSFORMADORA N-44 | IT - Instalaciones Térmicas - - EQUIPO AUTÓNOMO / SPLIT (Pterm. Instalación =< 70 kW) | [8 empty] | 0
CLS1A52-SFEXTINC_AG | CENTRAL EXTINCIÓN | Sistema Fijo Extinción Agentes Gaseosos con Centralita | CLS1A52 |  | ED. CLUSTER II - PLANTA SOTERRANI 1 - ESTACIÓ TRANSFORMADORA N-44 | PI - Instalaciones de PCI - - SISTEMA FIJO DE EXTINCIÓN POR AGENTE EXTINTOR GASEOSO |  |  |  | ARTDETEC 200 E |  | 2022-05-30 |  |  | 0 | Centralita xxx Botella NOVEC Nº Botella: 16300152 Año fabricación: 2023 Capacidad: 60 Kg Tara: 69.1 Kg Presión de trabajo: 35 / 47 Bares Próximo Timbre: 2032
CLS1A5ZA5-EN1 | CLS1A5-EN1 | ENLLUMENAT A5 | CLS1A5 |  | ED. CLUSTER II - PLANTA SOTERRANI 1 - SÓTERRANI 1 A5 | EL - Electricidad - - ALUMBRADO INTERIOR (Altura > 3 mts.) | PCB | MULTITÈCNIC | [6 empty] | 0
CLS1A6ZA6-EN1 | CLS1A6-EN1 | ENLLUMENAT A6 | CLS1A6 |  | ED. CLUSTER II - PLANTA SOTERRANI 1 - SÓTERRANI 1 A6 | EL - Electricidad - - ALUMBRADO INTERIOR (Altura > 3 mts.) | PCB | MULTITÈCNIC | [6 empty] | 0
CLS1AB51-SFEXTINC_AG | SFEXTINC_AG | Sistema Fijo Extinción Agentes Gaseosos | CLS1AB51 |  | ED. CLUSTER II - PLANTA SOTERRANI 1 - S1A5 MAGATZEM RESIDUS | PI - Instalaciones de PCI - - SISTEMA FIJO DE EXTINCIÓN POR AGENTE EXTINTOR GASEOSO | [5 empty] | 2022-05-30 |  |  | 0 | Centralita AE PX2 Botella HFC227 Nº Botella: xxx Año fabricación: xxx Capacidad: xxx Litros Tara: xxx Kg Presión de trabajo: xxx Bares Próximo Timbre: xxx
CLS1AB61-GEL05 | CLS1AB61-GEL05 | GRUP ELECTROGEN Nº5 (NIVEL 44/FASE II) - NºS. 817895 | CLS1AB61 |  | ED. CLUSTER II - PLANTA SOTERRANI 1 - S1A6 SALA GRUPS ELECTRÒGENS | EL - Electricidad - - GRUPO ELECTRÓGENO | PCB | GRUPS ELECTROGENS | [6 empty] | 0 |  | CLS1AB61
CLS1AB61-GEL06 | CLS1AB61-GEL06 | GRUP ELECTROGEN Nº6 (NIVEL 44/FASE II) - NºS. 816991 | CLS1AB61 |  | ED. CLUSTER II - PLANTA SOTERRANI 1 - S1A6 SALA GRUPS ELECTRÒGENS | EL - Electricidad - - GRUPO ELECTRÓGENO | PCB | GRUPS ELECTROGENS | [6 empty] | 0 |  | CLS1AB61
CLS1AB62-CL02 | CLS1AB62-CL02 | CLIMAT. CL-02 LÍNEA STAT - S1B64-65 | CLS1AB62 |  | ED. CLUSTER II - PLANTA SOTERRANI 1 - SALA MAQUINES QIAGEN CLS1AB62 | IT - Instalaciones Térmicas - - CLIMATIZADOR (Pterm. Instalación > 70 kW) | [8 empty] | 0 |  | Sala Màquines CLS1AB63
CLS1AB62-CL03 | CLS1AB62-CL03 | CLIMAT. CL-03 LÍNEA STAT - PBB61-62 | CLS1AB62 |  | ED. CLUSTER II - PLANTA SOTERRANI 1 - SALA MAQUINES QIAGEN CLS1AB62 | IT - Instalaciones Térmicas - - CLIMATIZADOR (Pterm. Instalación > 70 kW) | [8 empty] | 0 |  | Sala Màquines CLS1AB63
CLS1AB62-CL04 | CLS1AB62-CL04 | CLIMAT. CL-04 LÍNEA STAT - S1B61 | CLS1AB62 |  | ED. CLUSTER II - PLANTA SOTERRANI 1 - SALA MAQUINES QIAGEN CLS1AB62 | IT - Instalaciones Térmicas - - CLIMATIZADOR (Pterm. Instalación > 70 kW) | [8 empty] | 0 |  | Sala Màquines CLS1AB63
CLS1AB62-QE | CLS1AB62-QE | QUADRE ELÉCTRIC AB62 | CLS1AB62 | PERMISO | ED. CLUSTER II - PLANTA SOTERRANI 1 - SALA MAQUINES QIAGEN CLS1AB62 | EL - Electricidad - - CUADRO SECUNDARIO | PCB | MULTITÈCNIC | [6 empty] | 0
CLS1AB63-SFEXTINC_AG | CENTRAL EXTINCIÓN | Sistema Fijo Extinción Agentes Gaseosos con Centralita | CLS1AB63 |  | ED. CLUSTER II - PLANTA SOTERRANI 1 - MAGATZEM IMFLAMABLES RESID. QUIM. | PI - Instalaciones de PCI - - SISTEMA FIJO DE EXTINCIÓN POR AGENTE EXTINTOR GASEOSO |  |  | AGUILERA | AE/94/-PX |  | 2022-05-30 |  |  | 0 | Centralita AE/94/PX Botella FE-13 Nº Botella: 1378/031 Año fabricación: 2002 Capacidad: 120 Litros Tara: 118.3 Kg Presión de trabajo: 50 Bares Próximo Timbre: 2031
CLS1AB71-UE1 | CLS1AB71-UE1 | U.E. A.A. CLS1B71-UA1 | CLS1AB71 |  | ED. CLUSTER II - PLANTA SOTERRANI 1 - S1AB71 SORTIDA A RAMPA | IT - Instalaciones Térmicas - - EQUIPO AUTÓNOMO PARTIDO UNIDAD EXTERIOR (Pterm. Instalación =< 70 kW) | [8 empty] | 0
CLS1AB71-UE2 | CLS1AB71-UE2 | U.E. A.A. CLS1B71-UA2 | CLS1AB71 |  | ED. CLUSTER II - PLANTA SOTERRANI 1 - S1AB71 SORTIDA A RAMPA | IT - Instalaciones Térmicas - - EQUIPO AUTÓNOMO PARTIDO UNIDAD EXTERIOR (Pterm. Instalación =< 70 kW) | [8 empty] | 0
CLS1B10-PC | CLS1B10-PC | PORTA CORREDERA MOLL DE CÀRREGA (ESTABULARI) | CLS1B10 |  | ED. CLUSTER II - PLANTA SOTERRANI 1 - MOLL DE CÀRREGA (ESTABULARI) | EE - Estructuras del Edificio - - PUERTAS EXTERIORES | PCB | PORTES | [6 empty] | 0
CLS1B63-FC01 | CLS1B63-FC01 | FANCOIL B63 ENTRADA DCHA | CLS1B63 | PERMISO | ED. CLUSTER II - PLANTA SOTERRANI 1 - QIAGEN | IT - Instalaciones Térmicas - - FANCOIL / VENTILOCONVECTOR (Pterm. Instalación > 70 kW) |  |  | YORK | [5 empty] | 0
CLS1B63-FC02 | CLS1B63-FC02 | FANCOIL B63 ENTRADA IZQDA | CLS1B63 | PERMISO | ED. CLUSTER II - PLANTA SOTERRANI 1 - QIAGEN | IT - Instalaciones Térmicas - - FANCOIL / VENTILOCONVECTOR (Pterm. Instalación > 70 kW) |  |  | YORK | [5 empty] | 0
CLS1B63-FC03 | CLS1B63-FC03 | FANCOIL B63 FONDO DCHA | CLS1B63 | PERMISO | ED. CLUSTER II - PLANTA SOTERRANI 1 - QIAGEN | IT - Instalaciones Térmicas - - FANCOIL / VENTILOCONVECTOR (Pterm. Instalación > 70 kW) |  |  | YORK | [5 empty] | 0
CLS1B63-FC04 | CLS1B63-FC04 | FANCOIL B63 FONDO CENTRO | CLS1B63 | PERMISO | ED. CLUSTER II - PLANTA SOTERRANI 1 - QIAGEN | IT - Instalaciones Térmicas - - FANCOIL / VENTILOCONVECTOR (Pterm. Instalación > 70 kW) |  |  | YORK | [5 empty] | 0
CLS1B63-FC05 | CLS1B63-FC05 | FANCOIL B63 FONDO IZQDA | CLS1B63 | PERMISO | ED. CLUSTER II - PLANTA SOTERRANI 1 - QIAGEN | IT - Instalaciones Térmicas - - FANCOIL / VENTILOCONVECTOR (Pterm. Instalación > 70 kW) |  |  | YORK | [5 empty] | 0
CLS1B63-QE | CLS1B63-QE | QUADRE ELÉCTRIC S1B63 | CLS1B63 | PERMISO | ED. CLUSTER II - PLANTA SOTERRANI 1 - QIAGEN | EL - Electricidad - - CUADRO SECUNDARIO | PCB | MULTITÈCNIC | [6 empty] | 0
CLS1B6Z-EN1 | CLS1B6-EN1 | ENLLUMENAT B6 | CLS1B6 |  | ED. CLUSTER II - PLANTA SOTERRANI 1 - SÓTERRANI 1 B6 | EL - Electricidad - - ALUMBRADO INTERIOR (Altura > 3 mts.) | PCB | MULTITÈCNIC | [6 empty] | 0
CLS1B71-SAI-SO05 | CLS1B71-SAI-SO05 | SAI | CLS1B71 |  | ED. CLUSTER II - PLANTA SOTERRANI 1 - S1B71 SALA CONTROL INFORMÀTICA | EL - Electricidad - - S.A.I. | PCB | SAIs | [6 empty] | 0
CLS1B71-UA1 | CLS1B71-UA1 | U.I. A.A. EQUIPO PARTIDO Nº1 | CLS1B71 |  | ED. CLUSTER II - PLANTA SOTERRANI 1 - S1B71 SALA CONTROL INFORMÀTICA | IT - Instalaciones Térmicas - - EQUIPO AUTÓNOMO / SPLIT (Pterm. Instalación =< 70 kW) | [8 empty] | 0 |  | Unidad Exterior: CLS1AB71-UE1
CLS1B71-UA2 | CLS1B71-UA2 | U.I. A.A. EQUIPO PARTIDO Nº2 | CLS1B71 |  | ED. CLUSTER II - PLANTA SOTERRANI 1 - S1B71 SALA CONTROL INFORMÀTICA | IT - Instalaciones Térmicas - - EQUIPO AUTÓNOMO / SPLIT (Pterm. Instalación =< 70 kW) | [8 empty] | 0 |  | Unidad Exterior: CLS1AB71-UE2
CLS1B73ANALIZADOR-COMBUSTION | ANALIZADOR-COMBUSTION | ANALIZADOR-COMBUSTION GEINSTAL | CLS1B73 |  | ED. CLUSTER II - PLANTA SOTERRANI 1 - OFICINA MANTENIMENT | XE - Equipos / Máquinas Específicas - |  |  |  | 330-1LL | 1185 |  |  |  | 0
CLS1B73ANALIZADOR-REDES | ANALIZADOR-REDES | ANALIZADOR REDES GEINSTAL | CLS1B73 |  | ED. CLUSTER II - PLANTA SOTERRANI 1 - OFICINA MANTENIMENT | XE - Equipos / Máquinas Específicas - |  |  |  | 1663 | 1138 |  |  |  | 0
CLS1B73BASCULA | BASCULA | BASCULA GEINSTAL | CLS1B73 |  | ED. CLUSTER II - PLANTA SOTERRANI 1 - OFICINA MANTENIMENT | XE - Equipos / Máquinas Específicas - |  |  |  | VES-100 | 1093 |  |  |  | 0
CLS1B73-CentralPortatil_1 | CENTRAL PORTATIL | Central de detección de gases portátil | CLS1B73 |  | ED. CLUSTER II - PLANTA SOTERRANI 1 - OFICINA MANTENIMENT | SE - Servicios al Edificio - - DETECCIÓN DE GASES |  |  | WATCHGAS | PDM PRO CO2 | SL0125051 | 2022-07-04 |  |  | 0 |  | EMS1B73
CLS1B73-CentralPortatil_2 | CENTRAL PORTATIL | Central de detección de gases portátil | CLS1B73 |  | ED. CLUSTER II - PLANTA SOTERRANI 1 - OFICINA MANTENIMENT | SE - Servicios al Edificio - - DETECCIÓN DE GASES |  |  | WATCHGAS | PDM PRO CO2 | SL0125013 | 2022-07-04 |  |  | 0 |  | EMS1B73
CLS1B73-CentralPortatil_3 | CENTRAL PORTATIL | Central de detección de gases portátil | CLS1B73 |  | ED. CLUSTER II - PLANTA SOTERRANI 1 - OFICINA MANTENIMENT | SE - Servicios al Edificio - - DETECCIÓN DE GASES |  |  | SENKO | SP-MGT-P | SL0519101 | 2022-07-04 |  |  | 0 |  | EMS1B73
CLS1B73-CentralPortatil_4 | CENTRAL PORTATIL | Central de detección de gases portátil | CLS1B73 |  | ED. CLUSTER II - PLANTA SOTERRANI 1 - OFICINA MANTENIMENT | SE - Servicios al Edificio - - DETECCIÓN DE GASES |  |  | SENKO | SP-MGT-P | SL0519115 | 2022-07-04 |  |  | 0 |  | EMS1B73
CLS1B73-CentralPortatil_5 | CENTRAL PORTATIL | Central de detección de gases portátil | CLS1B73 |  | ED. CLUSTER II - PLANTA SOTERRANI 1 - OFICINA MANTENIMENT | SE - Servicios al Edificio - - DETECCIÓN DE GASES |  |  | ROTRONIC | CL11 | 2200661 | 2022-07-04 |  |  | 0 |  | EMS1B73
CLS1B73-CentralPortatil_6 | CENTRAL PORTATIL | Central de detección de gases portátil | CLS1B73 |  | ED. CLUSTER II - PLANTA SOTERRANI 1 - OFICINA MANTENIMENT | SE - Servicios al Edificio - - DETECCIÓN DE GASES |  |  | DRÄGGER | PAC 5500 | ARED-0387 | 2022-07-04 |  |  | 0 |  | CLS1B73
CLS1B73-CentralPortatil_7 | CENTRAL PORTATIL | Central de detección de gases portátil | CLS1B73 |  | ED. CLUSTER II - PLANTA SOTERRANI 1 - OFICINA MANTENIMENT | SE - Servicios al Edificio - - DETECCIÓN DE GASES |  |  | DRÄGGER | PAC 6500 | ARMN-0382 | 2022-10-04 |  |  | 0 |  | EMS1B73
CLS1B73CONDUCTIMETRO | CONDUCTIMETRO | CONDUCTIMETRO GEINSTAL | CLS1B73 |  | ED. CLUSTER II - PLANTA SOTERRANI 1 - OFICINA MANTENIMENT | XE - Equipos / Máquinas Específicas - |  |  |  | HI98311 |  |  |  |  | 0
CLS1B73-EquipoAutonomo1 | EQUIPO AUTÓNOMO 1 | Espaldera + pulmoautomático + máscara | CLS1B73 |  | ED. CLUSTER II - PLANTA SOTERRANI 1 - OFICINA MANTENIMENT | SE - Servicios al Edificio - - DETECCIÓN DE GASES |  |  | DRÄGGER | ESP. PA91 PLUS PULMO PLUS | BRYH-3366 | 2022-10-04 |  |  | 0 |  | CLS1B73
CLS1B73-EquipoAutonomo2 | EQUIPO AUTÓNOMO 2 | Espaldera + pulmoautomático + máscara | CLS1B73 |  | ED. CLUSTER II - PLANTA SOTERRANI 1 - OFICINA MANTENIMENT | SE - Servicios al Edificio - - DETECCIÓN DE GASES |  |  | DRÄGGER | ESP. PA91 PLUS PULMO PLUS | BRYF-3457 | 2022-10-04 |  |  | 0 |  | CLS1B73
CLS1B73LUXOMETRO | LUXOMETRO | LUXOMETRO GEINSTAL | CLS1B73 |  | ED. CLUSTER II - PLANTA SOTERRANI 1 - OFICINA MANTENIMENT | XE - Equipos / Máquinas Específicas - |  |  |  | 540 IM 19220 | 1110 |  |  |  | 0
CLS1B73TERMO-ANEMOMETRO | TERMO-ANEMOMETRO | TERMO-ANEMOMETRO GEINSTAL | CLS1B73 |  | ED. CLUSTER II - PLANTA SOTERRANI 1 - OFICINA MANTENIMENT | XE - Equipos / Máquinas Específicas - |  |  |  | 400 | 1124-1-2-3 |  |  |  | 0
CLS1B73TERMOGRAFO | TERMOGRAFO | TERMOGRAFO GEINSTAL | CLS1B73 |  | ED. CLUSTER II - PLANTA SOTERRANI 1 - OFICINA MANTENIMENT | XE - Equipos / Máquinas Específicas - |  |  |  | C5 | 1116 |  |  |  | 0
CLS1B73-UA1 | CLS1B73-UA1 | U.I. A.A. MITSUBISHI ENTRADA OFICINA MTO. | CLS1B73 |  | ED. CLUSTER II - PLANTA SOTERRANI 1 - OFICINA MANTENIMENT | IT - Instalaciones Térmicas - - EQUIPO AUTÓNOMO / SPLIT (Pterm. Instalación =< 70 kW) | [8 empty] | 0
CLS1B73-UA2 | CLS1B73-UA2 | U.I. A.A. MITSUBISHI FONDO OFICINA MTO. | CLS1B73 |  | ED. CLUSTER II - PLANTA SOTERRANI 1 - OFICINA MANTENIMENT | IT - Instalaciones Térmicas - - EQUIPO AUTÓNOMO / SPLIT (Pterm. Instalación =< 70 kW) | [8 empty] | 0
CLS1B73-UA3 | CLS1B73-UA3 | U.I. A.A. MITSUBISHI SALA REUNIONES MTO. | CLS1B73 |  | ED. CLUSTER II - PLANTA SOTERRANI 1 - OFICINA MANTENIMENT | IT - Instalaciones Térmicas - - EQUIPO AUTÓNOMO / SPLIT (Pterm. Instalación =< 70 kW) | [8 empty] | 0
CLS1B73-UA4 | CLS1B73-UA4 | U.I. A.A. MITSUBISHI OFICINA PCB-MTO. | CLS1B73 |  | ED. CLUSTER II - PLANTA SOTERRANI 1 - OFICINA MANTENIMENT | IT - Instalaciones Térmicas - - EQUIPO AUTÓNOMO / SPLIT (Pterm. Instalación =< 70 kW) | [8 empty] | 0
CLS1B74-PE | CLS1B74-PE | PLATAFORMA ELEVADORA - GENIE | CLS1B74 |  | ED. CLUSTER II - PLANTA SOTERRANI 1 - TALLER MANTENIMENT | AE - Aparatos de Elevación y Transporte - - MONTACARGAS | PCB | ASCENSORS | GENIE | [5 empty] | 0 |  | Taller de Mantenimiento
CLS1B7Z-EN1 | CLS1B7-EN1 | ENLLUMENAT B7 | CLS1B7 |  | ED. CLUSTER II - PLANTA SOTERRANI 1 - SÓTERRANI 1 B7 | EL - Electricidad - - ALUMBRADO INTERIOR (Altura > 3 mts.) | PCB | MULTITÈCNIC | [6 empty] | 0
CLS1B812-DUT1 | CLS1BP92-DUT1 | DUTXA RENTAÜLLS MAGATZEM RESIDUS ESTEVE | CLS1B81 |  | ED. CLUSTER II - PLANTA SOTERRANI 1 - S1B81 MAGATZEM REACTIUS WELAB (LEITAT) | AG - Abastecimiento y Trat. de Agua - - LAVAOJOS | PCB | MULTITÈCNIC | [6 empty] | 0 |  | HALL MAGATZEM RESIDUS ESTEVE
CLS1B81-ARM131-TOX | ARM131 | ARMARIO DE SEGURIDAD PARA PRODUCTOS TÓXICOS | CLS1B81 |  | ED. CLUSTER II - PLANTA SOTERRANI 1 - S1B81 MAGATZEM REACTIUS WELAB (LEITAT) | SE - Servicios al Edificio - - ALMACENAMIENTO DE LÍQUIDOS TÓXICOS |  |  |  | C.197.120 | 571780-80-1 | 2022-11-07 |  |  | 0
CLS1B81-ARM132-TOX | ARM132 | ARMARIO DE SEGURIDAD PARA PRODUCTOS TÓXICOS | CLS1B81 |  | ED. CLUSTER II - PLANTA SOTERRANI 1 - S1B81 MAGATZEM REACTIUS WELAB (LEITAT) | SE - Servicios al Edificio - - ALMACENAMIENTO DE LÍQUIDOS TÓXICOS |  |  |  | C.197.120 | 571780-80-2 | 2022-11-07 |  |  | 0
CLS1B81-ARM133-INF | ARM133 | ARMARIO DE SEGURIDAD PARA PRODUCTOS INFLAMABLES | CLS1B81 |  | ED. CLUSTER II - PLANTA SOTERRANI 1 - S1B81 MAGATZEM REACTIUS WELAB (LEITAT) | SE - Servicios al Edificio - - ALMACENAMIENTO DE LÍQUIDOS INFLAMABLES Y COMBUSTIBLES |  |  |  | S90.196.110 | 571780-10-1 | 2022-11-07 |  |  | 0
CLS1B81-ARM134-COR | ARM134 | ARMARIO DE SEGURIDAD PARA PRODUCTOS CORROSIVOS | CLS1B81 |  | ED. CLUSTER II - PLANTA SOTERRANI 1 - S1B81 MAGATZEM REACTIUS WELAB (LEITAT) | SE - Servicios al Edificio - - ALMACENAMIENTO DE LÍQUIDOS CORROSIVOS |  |  |  | SL197.120.60 | 631522-10-1 | 2022-11-07 |  |  | 0
CLS1B81-AUT1 | CLS1B81-AUT1 | SPLIT A.A. Nº1 - RESIDUS ESTEVE | CLS1B81 |  | ED. CLUSTER II - PLANTA SOTERRANI 1 - S1B81 MAGATZEM REACTIUS WELAB (LEITAT) | IT - Instalaciones Térmicas - - EQUIPO AUTÓNOMO / SPLIT (Pterm. Instalación =< 70 kW) | [8 empty] | 0 |  | MAGATZEM RESIDUS ESTEVE
CLS1B81-AUT2 | CLS1B81-AUT2 | SPLIT A.A. Nº2 - RESIDUS ESTEVE | CLS1B81 |  | ED. CLUSTER II - PLANTA SOTERRANI 1 - S1B81 MAGATZEM REACTIUS WELAB (LEITAT) | IT - Instalaciones Térmicas - - EQUIPO AUTÓNOMO / SPLIT (Pterm. Instalación =< 70 kW) | [8 empty] | 0 |  | MAGATZEM RESIDUS ESTEVE
CLS1B81-DCI | CLS1B81-DCI | DETECCIÓ C.I. B81 | CLS1B81 |  | ED. CLUSTER II - PLANTA SOTERRANI 1 - S1B81 MAGATZEM REACTIUS WELAB (LEITAT) | EL - Electricidad - - ALUMBRADO INTERIOR (Altura > 3 mts.) | PCB | MULTITÈCNIC | [6 empty] | 0 |  | S1B81 MAGATZEM RESIDUS ESTEVE
CLS1B81-EN1 | CLS1B81-EN1 | ENLLUMENAT B8 | CLS1B81 |  | ED. CLUSTER II - PLANTA SOTERRANI 1 - S1B81 MAGATZEM REACTIUS WELAB (LEITAT) | EL - Electricidad - - ALUMBRADO INTERIOR (Altura > 3 mts.) | PCB | MULTITÈCNIC | [6 empty] | 0 |  | S1B81 MAGATZEM RESIDUS ESTEVE
CLS1B81-EXT-ARM | CLS1B81-EXT-ARM | EXTRACCIÓ ARMARIS DE REACTIUS | CLS1B81 |  | ED. CLUSTER II - PLANTA SOTERRANI 1 - S1B81 MAGATZEM REACTIUS WELAB (LEITAT) | IT - Instalaciones Térmicas - - EXTRACTOR | [8 empty] | 0 |  | RAMPA PARKING
CLS1B81-FIL.EXT | CLS1B81-FIL.EXT | FILTRE D'AIRE EXTERIOR (RAMPA PARKING) - RESIDUS ESTEVE | CLS1B81 |  | ED. CLUSTER II - PLANTA SOTERRANI 1 - S1B81 MAGATZEM REACTIUS WELAB (LEITAT) | IT - Instalaciones Térmicas - - FILTROS | [8 empty] | 0 |  | RAMPA PARKING MAGATZEM RESIDUS ESTEVE
CLS1B81-SFEXTINC_AG | CENTRAL EXTINCIÓN | Sistema Fijo Extinción Agentes Gaseosos con Centralita | CLS1B81 |  | ED. CLUSTER II - PLANTA SOTERRANI 1 - S1B81 MAGATZEM REACTIUS WELAB (LEITAT) | PI - Instalaciones de PCI - - SISTEMA FIJO DE EXTINCIÓN POR AGENTE EXTINTOR GASEOSO |  |  | NOTIFIER | RP1R |  | 2022-05-30 |  |  | 0
CLS1B81-VEXT | CLS1B81-VEXT | EXTRACCIÓ - RESIDUS ESTEVE | CLS1B81 |  | ED. CLUSTER II - PLANTA SOTERRANI 1 - S1B81 MAGATZEM REACTIUS WELAB (LEITAT) | IT - Instalaciones Térmicas - - EXTRACTOR | [8 empty] | 0 |  | MAGATZEM RESIDUS ESTEVE
CLS1B83CL1 | CLS1B8-CL1 | CLIMATITZADOR CL1 | CLS1B83 |  | ED. CLUSTER II - PLANTA SOTERRANI 1 - CLIMA ESTABULARI | IT - Instalaciones Térmicas - - CLIMATIZADOR (Pterm. Instalación > 70 kW) | PCB-ESTABULARI | [7 empty] | 0 |  | Sostre SC-S1A2
CLS1B83CL1-2-3-R | CLS1B8-CL1-2-3-R | CLIMATITZADOR RESERVA PARA CL 1-2-3 | CLS1B83 |  | ED. CLUSTER II - PLANTA SOTERRANI 1 - CLIMA ESTABULARI | IT - Instalaciones Térmicas - - CLIMATIZADOR (Pterm. Instalación > 70 kW) | PCB-ESTABULARI | [7 empty] | 0 |  | Sala Máquinas Estabulario CLS1B8
CLS1B83CL2 | CLS1B8-CL2 | CLIMATITZADOR CL2 | CLS1B83 |  | ED. CLUSTER II - PLANTA SOTERRANI 1 - CLIMA ESTABULARI | IT - Instalaciones Térmicas - - CLIMATIZADOR (Pterm. Instalación > 70 kW) | PCB-ESTABULARI | [7 empty] | 0 |  | Sala Máquinas Estabulario CLS1B8
CLS1B83CL3 | CLS1B8-CL3 | CLIMATITZADOR CL3 | CLS1B83 |  | ED. CLUSTER II - PLANTA SOTERRANI 1 - CLIMA ESTABULARI | IT - Instalaciones Térmicas - - CLIMATIZADOR (Pterm. Instalación > 70 kW) | PCB-ESTABULARI | [7 empty] | 0 |  | Sala Máquinas Estabulario CLS1B8
CLS1B83CL4 | CLS1B8-CL4 | CLIMATITZADOR CL4 | CLS1B83 |  | ED. CLUSTER II - PLANTA SOTERRANI 1 - CLIMA ESTABULARI | IT - Instalaciones Térmicas - - CLIMATIZADOR (Pterm. Instalación > 70 kW) | PCB-ESTABULARI | [7 empty] | 0 |  | Sala Máquinas Estabulario CLS1B8
CLS1B83CL-4-7-R | CLS1B8-CL-4-7-R | CLIMATITZADOR RESERVA PARA CL 4 Y 7 | CLS1B83 |  | ED. CLUSTER II - PLANTA SOTERRANI 1 - CLIMA ESTABULARI | IT - Instalaciones Térmicas - - CLIMATIZADOR (Pterm. Instalación > 70 kW) | PCB-ESTABULARI | [7 empty] | 0 |  | Sala Máquinas Estabulario CLS1B8
CLS1B83CL5 | CLS1B8-CL5 | CLIMATITZADOR CL5 | CLS1B83 |  | ED. CLUSTER II - PLANTA SOTERRANI 1 - CLIMA ESTABULARI | IT - Instalaciones Térmicas - - CLIMATIZADOR (Pterm. Instalación > 70 kW) | PCB-ESTABULARI | [7 empty] | 0 |  | Sala Máquinas Estabulario CLS1B8
CLS1B83CL-5-6-R | CLS1B8-CL-5-6-R | CLIMATITZADOR RESERVA PARA CL 5 Y 6 | CLS1B83 |  | ED. CLUSTER II - PLANTA SOTERRANI 1 - CLIMA ESTABULARI | IT - Instalaciones Térmicas - - CLIMATIZADOR (Pterm. Instalación > 70 kW) | PCB-ESTABULARI | [7 empty] | 0 |  | Sala Máquinas Estabulario CLS1B8
CLS1B83CL6 | CLS1B8-CL6 | CLIMATITZADOR CL6 | CLS1B83 |  | ED. CLUSTER II - PLANTA SOTERRANI 1 - CLIMA ESTABULARI | IT - Instalaciones Térmicas - - CLIMATIZADOR (Pterm. Instalación > 70 kW) | PCB-ESTABULARI | [7 empty] | 0 |  | Sala Máquinas Estabulario CLS1B8
CLS1B83CL7 | CLS1B8-CL7 | CLIMATITZADOR CL7 | CLS1B83 |  | ED. CLUSTER II - PLANTA SOTERRANI 1 - CLIMA ESTABULARI | IT - Instalaciones Térmicas - - CLIMATIZADOR (Pterm. Instalación > 70 kW) | [8 empty] | 0 |  | Sala Máquinas Estabulario CLS1B8
CLS1B83-EN1 | CLS1B83-EN1 | ENLLUMENAT B83 | CLS1B83 |  | ED. CLUSTER II - PLANTA SOTERRANI 1 - CLIMA ESTABULARI | EL - Electricidad - - ALUMBRADO INTERIOR (Altura > 3 mts.) | PCB | MULTITÈCNIC | [6 empty] | 0
CLS1B83-QE | CLS1B83-QE | QUADRE ELÈCTRIC S1B83 | CLS1B83 | PERMISO | ED. CLUSTER II - PLANTA SOTERRANI 1 - CLIMA ESTABULARI | EL - Electricidad - - CUADRO SECUNDARIO | PCB | MULTITÈCNIC | [6 empty] | 0
CLS1B8ZVI | CLS1B8VI | IMPULSIÓ SOBREPRESIÓ B8 ESCALA Nº4 | CLS1B8 |  | ED. CLUSTER II - PLANTA SOTERRANI 1 - SOTERRANI 1 B8 | IT - Instalaciones Térmicas - - EXTRACTOR | [8 empty] | 0
CLS1B9Z-CI03 | CENTRAL INCENDIOS 03 | Centralita de Incendios 03 Parking | CLS1B9 |  | ED. CLUSTER II - PLANTA SOTERRANI 1 - SOTERRANI 1 B9 | PI - Instalaciones de PCI - - CENTRAL DE INCENDIOS |  |  | AGUILERA |  |  | 2023-02-27 |  |  | 0 | Baterías: 2 x 12V 7Ah
CLS1B9Z-EN1 | CLS1B9-EN1 | ENLLUMENAT B9 | CLS1B9 |  | ED. CLUSTER II - PLANTA SOTERRANI 1 - SOTERRANI 1 B9 | EL - Electricidad - - ALUMBRADO INTERIOR (Altura > 3 mts.) | PCB | MULTITÈCNIC | [6 empty] | 0
CLS1B9Z-ROCI | PCI ROCIADORES | INSTALACIÓN DE ROCIADORES AUTOMÁTICOS | CLS1B9 |  | ED. CLUSTER II - PLANTA SOTERRANI 1 - SOTERRANI 1 B9 | PI - Instalaciones de PCI - - SISTEMA FIJO DE EXTINCIÓN POR ROCIADORES AUTOMÁTICOS Y AGUA PULVERIZADA | [8 empty] | 0
CLS1BC82-BES-IRIAM | CLS1BC82-BES-IRIAM | BESCAMVIADOR - IRIAM | CLS1BC82 |  | ED. CLUSTER II - PLANTA SOTERRANI 1 - S1BC82 ALTELL PRAAL | IT - Instalaciones Térmicas - - INTERCAMBIADOR DE PLACAS | [8 empty] | 0 |  | S1BC82 ALTELL PRAAL
CLS1BC82-BR-IRIAM | CLS1BC82-BR-IRIAM | BOMBA RECIRCULACIÓ - IRIAM | CLS1BC82 |  | ED. CLUSTER II - PLANTA SOTERRANI 1 - S1BC82 ALTELL PRAAL | IT - Instalaciones Térmicas - - INTERCAMBIADOR DE PLACAS | [8 empty] | 0 |  | S1BC82 ALTELL PRAAL
CLS1BC82-FA09 | FUENTE DE ALIMENTACIÓN 09 | Fuente de alimentación 09 Sirenas S1 y Muelle de carga/Sirenas SEA | CLS1BC82 |  | ED. CLUSTER II - PLANTA SOTERRANI 1 - S1BC82 ALTELL PRAAL | PI - Instalaciones de PCI - - FUENTE DE ALIMENTACIÓN | [5 empty] | 2023-02-27 |  |  | 0 | Baterías: 2 x 12V 7Ah
CLS1BC82-FA10 | FUENTE DE ALIMENTACIÓN 10 | Fuente de alimentación 10 Excluas SEA | CLS1BC82 |  | ED. CLUSTER II - PLANTA SOTERRANI 1 - S1BC82 ALTELL PRAAL | PI - Instalaciones de PCI - - FUENTE DE ALIMENTACIÓN | [5 empty] | 2023-02-27 |  |  | 0 | Baterías: 2 x 12V 17Ah
CLS1BC82-GE-IRIAM | CLS1BC82-GE-IRIAM | GOT EXPANSIÓ - IRIAM | CLS1BC82 |  | ED. CLUSTER II - PLANTA SOTERRANI 1 - S1BC82 ALTELL PRAAL | IT - Instalaciones Térmicas - - DEPÓSITO DE EXPANSIÓN (Clima/ACS, Pterm. Instalación > 70 kW) | [8 empty] | 0 |  | S1BC82 ALTELL PRAAL
CLS1BP7-CRV | CLS1BP7-CRV | CONJUNTO REGULADORA VAPOR | CLS1BP7 |  | ED. CLUSTER II - PLANTA SOTERRANI 1 - PASSADÍS B7-B6 | IT - Instalaciones Térmicas - - CALDERA VAPOR (Clima/ACS, 70 kW < Pterm. =< 1000 kW) | [8 empty] | 0 |  | PASILLO BP7
CLS1BP81P8-DUT2 | CLS1B81-P8-DUT2 | DUTXA I RENTAÜLLS EN PATI Nº8 (B7B8) | CLS1BP81 |  | ED. CLUSTER II - PLANTA SOTERRANI 1 - PASSADÍS B7-B8 | AG - Abastecimiento y Trat. de Agua - - LAVAOJOS | PCB | MULTITÈCNIC | [6 empty] | 0 |  | Pati nº8 (B7B8) Magatzem residus ESTEVE
CLS1BP81-QE | CLS1BP81-QE | Q.E. MAGATZEM RESIDUS (PASSADÍS B7-B8) | CLS1BP81 | PERMISO | ED. CLUSTER II - PLANTA SOTERRANI 1 - PASSADÍS B7-B8 | EL - Electricidad - - CUADRO SECUNDARIO | PCB | MULTITÈCNIC | [6 empty] | 0 |  | Passadís B7 - B8
CLS1BP82-AUT1-UE | CLSIBP82-AUT1-UE | UNITAT EXTERIOR CLS1B81-AUT1 | CLS1BP82 |  | ED. CLUSTER II - PLANTA SOTERRANI 1 - PASSADÍS BP8 | IT - Instalaciones Térmicas - - EQUIPO AUTÓNOMO PARTIDO UNIDAD EXTERIOR (Pterm. Instalación =< 70 kW) | [8 empty] | 0 |  | Passadís BP82
CLS1BP82-AUT2-UE | CLSIBP82-AUT2-UE | UNITAT EXTERIOR CLS1B81-AUT2 | CLS1BP82 |  | ED. CLUSTER II - PLANTA SOTERRANI 1 - PASSADÍS BP8 | IT - Instalaciones Térmicas - - EQUIPO AUTÓNOMO PARTIDO UNIDAD EXTERIOR (Pterm. Instalación =< 70 kW) | [8 empty] | 0 |  | Passadís BP82
CLS1C10ZC10-EN1 | CLS1C10-EN1 | ENLLUMENAT C10 | CLS1C10 |  | ED. CLUSTER II - PLANTA SOTERRANI 1 - SOTERRANI 1 C10 | EL - Electricidad - - ALUMBRADO INTERIOR (Altura > 3 mts.) | PCB | MULTITÈCNIC | [6 empty] | 0
CLS1C74-QE | CLS1C74-QE | QUADRE ELÉCTRIC S1C74 | CLS1C74 | PERMISO | ED. CLUSTER II - PLANTA SOTERRANI 1 - QIAGEN | EL - Electricidad - - CUADRO SECUNDARIO | PCB | MULTITÈCNIC | [6 empty] | 0
CLS1C74-SAI-SO1 | CLS1C74-SAI-SO1 QIAGEN | SAI | CLS1C74 |  | ED. CLUSTER II - PLANTA SOTERRANI 1 - QIAGEN | EL - Electricidad - - S.A.I. | PCB | SAIs | SOCOMEC | 20 kVA |  | 2022-11-07 |  |  | 0 |  | CLS1C74
CLS1C81-UA1 | CLS1C81-UA1 | A.A. Despatx Tècnics 1 | CLS1C81 |  | ED. CLUSTER II - PLANTA SOTERRANI 1 - OFICINES ESTABULARI | IT - Instalaciones Térmicas - - EQUIPO AUTÓNOMO / SPLIT (Pterm. Instalación =< 70 kW) |  |  | PANASONIC | 125PF3Z8 |  | 2024-05-15 |  |  | 2024 |  | ALTELL PRAAL FASE II
CLS1C81-UA2 | CLS1C81-UA2 | A.A. Despatxos CAP, VET, REUNIONS, SERVEI CURA | CLS1C81 |  | ED. CLUSTER II - PLANTA SOTERRANI 1 - OFICINES ESTABULARI | IT - Instalaciones Térmicas - - EQUIPO AUTÓNOMO / SPLIT (Pterm. Instalación =< 70 kW) |  |  | PANASONIC | 125PF3Z8 |  | 2024-05-15 |  |  | 2024
CLS1CP102BIS-CENT.AV.02 | CENT.AV.02 | Centrifuga alta velocitat | CLS1CP102BIS |  | ED. CLUSTER II - PLANTA SOTERRANI 1 - MAGATZEM CIENTÍFIC SCC | XE - Equipos / Máquinas Específicas - - CENTRÍFUGA |  |  | BECKMAN COULTER | AVANTI J-25 | JHY01E08 |  |  |  | 0 |  | CLS1CP102BIS
CLS1CP102BIS-CENT.AV.15 | CENT.AV.15 | Centrifuga alta velocitat | CLS1CP102BIS |  | ED. CLUSTER II - PLANTA SOTERRANI 1 - MAGATZEM CIENTÍFIC SCC | XE - Equipos / Máquinas Específicas - - CENTRÍFUGA |  |  | BECKMAN COULTER | AVANTI J-25 | JHY01E11 |  |  |  | 0 |  | CLS1CP102BIS
CLS1CP102BIS-CENT.AV.16 | CENT.AV.16 | Centrifuga alta velocitat | CLS1CP102BIS |  | ED. CLUSTER II - PLANTA SOTERRANI 1 - MAGATZEM CIENTÍFIC SCC | XE - Equipos / Máquinas Específicas - - CENTRÍFUGA |  |  | BECKMAN COULTER | AVANTI J-30I | JKY01D06 |  |  |  | 0 |  | CLS1CP102BIS
CLS1CP102BIS-CENT.AV.17 | CENT.AV.17 | Centrifuga alta velocitat | CLS1CP102BIS |  | ED. CLUSTER II - PLANTA SOTERRANI 1 - MAGATZEM CIENTÍFIC SCC | XE - Equipos / Máquinas Específicas - - CENTRÍFUGA |  |  | BECKMAN COULTER | AVANTI J-20 XP | JXP01D14 |  |  |  | 0 |  | CLS1CP102BIS
CLS1CP102BIS-CENT.AV.18 | CENT.AV.18 | Centrifuga alta velocitat | CLS1CP102BIS |  | ED. CLUSTER II - PLANTA SOTERRANI 1 - MAGATZEM CIENTÍFIC SCC | XE - Equipos / Máquinas Específicas - - CENTRÍFUGA |  |  | BECKMAN COULTER | AVANTI J-25 | JHY01E09 |  |  |  | 0 |  | CLS1CP102BIS
CLS1CP102BIS-CENT.AV.19 | CENT.AV.19 | Centrifuga alta velocitat | CLS1CP102BIS |  | ED. CLUSTER II - PLANTA SOTERRANI 1 - MAGATZEM CIENTÍFIC SCC | XE - Equipos / Máquinas Específicas - - CENTRÍFUGA |  |  | BECKMAN COULTER | AVANTI J-20 XP | JXP01E03 |  |  |  | 0 |  | CLS1CP102BIS
CLS1CP102BIS-CENT.AV.20 | CENT.AV.20 | Centrifuga alta velocitat | CLS1CP102BIS |  | ED. CLUSTER II - PLANTA SOTERRANI 1 - MAGATZEM CIENTÍFIC SCC | XE - Equipos / Máquinas Específicas - - CENTRÍFUGA |  |  | BECKMAN COULTER | AVANTI J-20 XP | JXP01D12 |  |  |  | 0 |  | CLS1CP102BIS
CLS1CP102BIS-CENT.AV.ST.03 | CENT.AV.ST.03 | Centrifuga alta velocitat sobretaula | CLS1CP102BIS |  | ED. CLUSTER II - PLANTA SOTERRANI 1 - MAGATZEM CIENTÍFIC SCC | XE - Equipos / Máquinas Específicas - - CENTRÍFUGA |  |  | BECKMAN COULTER | TJ-25 | TJD00C017 |  |  |  | 0 |  | CLS1CP102BIS
CLS1CP102BIS-CENT.BV.ST.23 | CENT.BV.ST.23 | Centrífuga baixa velocitat sobretaula | CLS1CP102BIS |  | ED. CLUSTER II - PLANTA SOTERRANI 1 - MAGATZEM CIENTÍFIC SCC | XE - Equipos / Máquinas Específicas - - CENTRÍFUGA |  |  | BECKMAN COULTER | ALLEGRA 6R | ALR01D47 |  |  |  | 0 |  | CLS1CP102BIS
CLS1CP102BIS-CENT.BV.ST.24 | CENT.BV.ST.24 | Centrífuga baixa velocitat sobretaula | CLS1CP102BIS |  | ED. CLUSTER II - PLANTA SOTERRANI 1 - MAGATZEM CIENTÍFIC SCC | XE - Equipos / Máquinas Específicas - - CENTRÍFUGA |  |  | BECKMAN COULTER | ALLEGRA 6 | ALS01D45 |  |  |  | 0 |  | CLS1CP102BIS
CLS1CP102BIS-CENT.ULT.06 | CENT.ULT.06 | Ultracentrífuga | CLS1CP102BIS |  | ED. CLUSTER II - PLANTA SOTERRANI 1 - MAGATZEM CIENTÍFIC SCC | XE - Equipos / Máquinas Específicas - - CENTRÍFUGA |  |  | BECKMAN COULTER | OPTIMA XL-90 | XOH905 | 2022-01-31 |  |  | 0 |  | CLS1CP102BIS
CLS1CP102BIS-CENT.ULT.ST.02 | CENT.ULT.ST.02 | Ultracentrífuga sobretaula | CLS1CP102BIS |  | ED. CLUSTER II - PLANTA SOTERRANI 1 - MAGATZEM CIENTÍFIC SCC | XE - Equipos / Máquinas Específicas - - CENTRÍFUGA |  |  | BECKMAN COULTER | OPTIMA TLX | CTX01D09 |  |  |  | 0 |  | CLS1CP102BIS
CLS1CP102BIS-CENT.ULT.ST.03 | CENT.ULT.ST.03 | Ultracentrífuga sobretaula | CLS1CP102BIS |  | ED. CLUSTER II - PLANTA SOTERRANI 1 - MAGATZEM CIENTÍFIC SCC | XE - Equipos / Máquinas Específicas - - CENTRÍFUGA |  |  | BECKMAN COULTER | OPTIMA MAX | CTM01D07 |  |  | 2022-02-17 | 0 |  | CLS1CP102BIS
CLS1CP102BIS-DW-13 | DW-13 | CONTENIDOR DE NITROGEN | CLS1CP102BIS |  | ED. CLUSTER II - PLANTA SOTERRANI 1 - MAGATZEM CIENTÍFIC SCC | XE - Equipos / Máquinas Específicas - - CONTENEDOR NITRÒGENO |  |  |  | Taylor-Wharton | 560-029-C7 | 2022-01-26 |  |  | 0 |  | CLS1CP102BIS
CLS1CP102BIS-EST-08 | EST-08 | Estufa 80L | CLS1CP102BIS |  | ED. CLUSTER II - PLANTA SOTERRANI 1 - MAGATZEM CIENTÍFIC SCC | XE - Equipos / Máquinas Específicas - - ESTUFES |  |  | SELECTA | DIGITHEAT 80L | 489526 |  |  |  | 0 |  | EMPBAB12
CLS1CP102BIS-EST-19 | EST-19 | Estufa assecat i esterilització 150 L | CLS1CP102BIS |  | ED. CLUSTER II - PLANTA SOTERRANI 1 - MAGATZEM CIENTÍFIC SCC | XE - Equipos / Máquinas Específicas - - ESTUFES |  |  | SELECTA | CONTERM | 411014 |  |  |  | 0 |  | CLS1CP102BIS
CLS1CP102BIS-EST-20 | EST-20 | Estufa de buit | CLS1CP102BIS |  | ED. CLUSTER II - PLANTA SOTERRANI 1 - MAGATZEM CIENTÍFIC SCC | XE - Equipos / Máquinas Específicas - - ESTUFES |  |  | HERAEUS | VT 6025 | 51014550 |  |  |  | 0 |  | CLS1CP102BIS
CLS1CP102BIS-EST-21 | EST-21 | Estufa assecat i esterilització | CLS1CP102BIS |  | ED. CLUSTER II - PLANTA SOTERRANI 1 - MAGATZEM CIENTÍFIC SCC | XE - Equipos / Máquinas Específicas - - ESTUFES |  |  | MEMMERT | UM 800 | b802.0027 |  |  |  | 0 |  | CLS1CP102BIS
CLS1CP102Z-QE | CLS1CP102-QE | QUADRE ELÈCTRIC ESTABULARI | CLS1CP102 | PERMISO | ED. CLUSTER II - PLANTA SOTERRANI 1 - QUADRE ELÈCTRIC | EL - Electricidad - - CUADRO SECUNDARIO | PCB-ESTABULARI | MULTITÈCNIC | [6 empty] | 0
CLS1CP102Z-SAI-SO11 | CLS1CP102-SAI-SO11 | SAI | CLS1CP102 |  | ED. CLUSTER II - PLANTA SOTERRANI 1 - QUADRE ELÈCTRIC | EL - Electricidad - - S.A.I. | PCB | SAIs | [6 empty] | 0
CLS1CP103MG-CCTV-1 | CCTV-1 | Cámara CCTV 1 | CLS1CP103 MG |  | ED. CLUSTER II - PLANTA SOTERRANI 1 - ESTABULARI - MAGATZEM | SE - Servicios al Edificio - - CCTV - CIRCUITO CERRADO DE TELEVISIÓN | [8 empty] | 0
CLS1CP103MG-CCTV-2 | CCTV-2 | Cámara CCTV 2 | CLS1CP103 MG |  | ED. CLUSTER II - PLANTA SOTERRANI 1 - ESTABULARI - MAGATZEM | SE - Servicios al Edificio - - CCTV - CIRCUITO CERRADO DE TELEVISIÓN | [5 empty] | 2022-05-03 |  |  | 0
CLS1CP103MG-CCTV-3 | CCTV-3 | Cámara CCTV 3 | CLS1CP103 MG |  | ED. CLUSTER II - PLANTA SOTERRANI 1 - ESTABULARI - MAGATZEM | SE - Servicios al Edificio - - CCTV - CIRCUITO CERRADO DE TELEVISIÓN | [5 empty] | 2022-05-03 |  |  | 0
CLS1CP103MG-CCTV-4 | CCTV-4 | Cámara CCTV 4 | CLS1CP103 MG |  | ED. CLUSTER II - PLANTA SOTERRANI 1 - ESTABULARI - MAGATZEM | SE - Servicios al Edificio - - CCTV - CIRCUITO CERRADO DE TELEVISIÓN | [5 empty] | 2022-05-03 |  |  | 0
CLS1CP103MG-CONG-20 | APR-0023 | CONGELADOR DE -20ºC APR-0023 | CLS1CP103 MG |  | ED. CLUSTER II - PLANTA SOTERRANI 1 - ESTABULARI - MAGATZEM | XE - Equipos / Máquinas Específicas - - CONGELADORES |  |  | LIEBHERR |  |  | 2022-05-03 |  |  | 0 |  | CLS1CP103MG
CLS1CP103MG-NEVERA-APR-0486 | APR-0486 | NEVERA COMBI APR-0486 | CLS1CP103 MG |  | ED. CLUSTER II - PLANTA SOTERRANI 1 - ESTABULARI - MAGATZEM | XE - Equipos / Máquinas Específicas - - CONGELADORES |  |  | LIEBHERR |  |  | 2022-05-03 |  |  | 0 |  | CLS1CP103MG
CLS1CP103MG-NEVERA-APR-0598 | APR-0598 | NEVERA COMBI APR-0598 | CLS1CP103 MG |  | ED. CLUSTER II - PLANTA SOTERRANI 1 - ESTABULARI - MAGATZEM | XE - Equipos / Máquinas Específicas - - CONGELADORES |  |  | LIEBHERR |  |  | 2022-05-03 |  |  | 0 |  | CLS1CP103MG
CLS1CP103MG-NEVERA-APR-0953 | APR-0953 | NEVERA COMBI APR-0953 | CLS1CP103 MG |  | ED. CLUSTER II - PLANTA SOTERRANI 1 - ESTABULARI - MAGATZEM | XE - Equipos / Máquinas Específicas - - CONGELADORES |  |  | LIEBHERR |  |  | 2022-05-03 |  |  | 0 |  | CLS1CP103MG
CLS1CP103MG-PA | CLS1CP103MG-PA | PORTA AUTOMÀTICA | CLS1CP103 MG |  | ED. CLUSTER II - PLANTA SOTERRANI 1 - ESTABULARI - MAGATZEM | EE - Estructuras del Edificio - - PUERTA AUTOMÁTICA | PCB | PORTES |  |  |  | 2022-05-03 |  |  | 0 |  | CLS1CP103MG
CLS1CP103MG-SAI-CH05 | CLS1CP103MG-SAI porta | SAI | CLS1CP103 MG |  | ED. CLUSTER II - PLANTA SOTERRANI 1 - ESTABULARI - MAGATZEM | EL - Electricidad - - S.A.I. | PCB | SAIs |  |  |  | 2022-05-03 |  |  | 0 |  | CLS1CP103MG
CLS1CP103ZR-ASSECADORA-APR-0939 | APR-0939 | ASSECADORA-APR-0939-Zona Roba | CLS1CP103 ZR |  | ED. CLUSTER II - PLANTA SOTERRANI 1 - ESTABULARI - ZONA DE RENTAT | XE - Equipos / Máquinas Específicas - - CONGELADORES |  |  | LIEBHERR |  |  | 2022-05-12 |  |  | 0 |  | CLS1CP103MG
CLS1CP103ZR-ASSECADORA-APR-0940 | APR-0940 | ASSECADORA-APR-0940-Zona Roba | CLS1CP103 ZR |  | ED. CLUSTER II - PLANTA SOTERRANI 1 - ESTABULARI - ZONA DE RENTAT | XE - Equipos / Máquinas Específicas - - CONGELADORES |  |  | LIEBHERR |  |  | 2022-05-12 |  |  | 0 |  | CLS1CP103MG
CLS1CP103ZR-AUTCL | APR-0011 | AUTOCLAU APR-0011 | CLS1CP103 ZR |  | ED. CLUSTER II - PLANTA SOTERRANI 1 - ESTABULARI - ZONA DE RENTAT | XE - Equipos / Máquinas Específicas - - AUTOCLAVE MODULAR | [8 empty] | 0
CLS1CP103ZRDISP | APR-0343 | Dispensador Encenall APR-0343 | CLS1CP103 ZR |  | ED. CLUSTER II - PLANTA SOTERRANI 1 - ESTABULARI - ZONA DE RENTAT | XE - Equipos / Máquinas Específicas - | [8 empty] | 0
CLS1CP103ZR-NEVERA-APR-0627 | APR-0627 | NEVERA APR-0627 Despatx Servei Cura | CLS1CP103 ZR |  | ED. CLUSTER II - PLANTA SOTERRANI 1 - ESTABULARI - ZONA DE RENTAT | XE - Equipos / Máquinas Específicas - - CONGELADORES |  |  | LIEBHERR |  |  | 2022-05-12 |  |  | 0 |  | CLS1CP103MG
CLS1CP103ZR-NEVERA-APR-0628 | APR-0628 | NEVERA APR-0628 Despatx Servei Cura | CLS1CP103 ZR |  | ED. CLUSTER II - PLANTA SOTERRANI 1 - ESTABULARI - ZONA DE RENTAT | XE - Equipos / Máquinas Específicas - - CONGELADORES |  |  | LIEBHERR |  |  | 2022-05-12 |  |  | 0 |  | CLS1CP103MG
CLS1CP103ZR-PA | CLS1CP103ZR-PA | PORTA AUTOMÀTICA | CLS1CP103 ZR |  | ED. CLUSTER II - PLANTA SOTERRANI 1 - ESTABULARI - ZONA DE RENTAT | EE - Estructuras del Edificio - - PUERTA AUTOMÁTICA | PCB | PORTES |  |  |  | 2022-04-27 |  |  | 0 |  | PASSADÍS
CLS1CP103ZR-RENT.B | APR-0007 | RENTA BIBERONS APR-0007 | CLS1CP103 ZR | PERMISO | ED. CLUSTER II - PLANTA SOTERRANI 1 - ESTABULARI - ZONA DE RENTAT | XE - Equipos / Máquinas Específicas - - LAVA BIBERONES | [8 empty] | 0
CLS1CP103ZR-RENT.R | APR-0008 | RENTA RACKS APR-0008 | CLS1CP103 ZR | PERMISO | ED. CLUSTER II - PLANTA SOTERRANI 1 - ESTABULARI - ZONA DE RENTAT | XE - Equipos / Máquinas Específicas - - LAVA RACKS | [8 empty] | 0
CLS1CP103ZR-RENTADORA-APR-0003 | APR-0003 | RENTADORA-APR-0003-Zona Roba | CLS1CP103 ZR |  | ED. CLUSTER II - PLANTA SOTERRANI 1 - ESTABULARI - ZONA DE RENTAT | XE - Equipos / Máquinas Específicas - - CONGELADORES |  |  | LIEBHERR |  |  | 2022-05-12 |  |  | 0 |  | CLS1CP103MG
CLS1CP103ZR-RENTADORA-APR-0785 | APR-0785 | RENTADORA-APR-0785-Zona Roba | CLS1CP103 ZR |  | ED. CLUSTER II - PLANTA SOTERRANI 1 - ESTABULARI - ZONA DE RENTAT | XE - Equipos / Máquinas Específicas - - CONGELADORES |  |  | LIEBHERR |  |  | 2022-05-12 |  |  | 0 |  | CLS1CP103MG
CLS1CP103ZR-SAI-CH05 | CLS1CP103ZR-SAI porta | SAI | CLS1CP103 ZR |  | ED. CLUSTER II - PLANTA SOTERRANI 1 - ESTABULARI - ZONA DE RENTAT | EL - Electricidad - - S.A.I. | PCB | SAIs |  |  |  | 2022-04-27 |  |  | 0
CLS1CP103ZR-SAS1 | APR-0012 | SAS gros APR-0012 | CLS1CP103 ZR |  | ED. CLUSTER II - PLANTA SOTERRANI 1 - ESTABULARI - ZONA DE RENTAT | XE - Equipos / Máquinas Específicas - | [8 empty] | 0
CLS1CP103ZR-SAS2 | APR-0009 | SAS petit APR-0009 | CLS1CP103 ZR |  | ED. CLUSTER II - PLANTA SOTERRANI 1 - ESTABULARI - ZONA DE RENTAT | XE - Equipos / Máquinas Específicas - | [5 empty] | 2022-04-27 |  |  | 0
CLS1CP103ZR-UA1 | CLS1CP103ZR-UA1 | A.A. DESPATX TÈCNICS 2 | CLS1CP103 ZR |  | ED. CLUSTER II - PLANTA SOTERRANI 1 - ESTABULARI - ZONA DE RENTAT | IT - Instalaciones Térmicas - - EQUIPO AUTÓNOMO / SPLIT (Pterm. Instalación =< 70 kW) | [8 empty] | 0 |  | ALTELL PRAAL FASE II
CLS1CP104BR_LAB05_APR-910 | APR-910 | LAB 5 Cabina de Seguretat Biològica | CLS1CP104 BR |  | ED. CLUSTER II - PLANTA SOTERRANI 1 - BARRERA SEA | XE - Equipos / Máquinas Específicas - - CABINA |  |  | IBERCEX (A.S.L) |  |  | 2022-03-29 |  |  | 0 |  | LAB 5
CLS1CP104BR_LAB06_NEVERA-APR-019 | APR-019 | LAB 06 NEVERA | CLS1CP104 BR |  | ED. CLUSTER II - PLANTA SOTERRANI 1 - BARRERA SEA | XE - Equipos / Máquinas Específicas - - FRIGORIFIC DOMESTIC | [5 empty] | 2022-03-29 |  |  | 0 |  | LAB 06
CLS1CP104BR_LAB13_APR-334 | APR-334 | LAB 13 Cabina de Seguretat Biològica | CLS1CP104 BR |  | ED. CLUSTER II - PLANTA SOTERRANI 1 - BARRERA SEA | XE - Equipos / Máquinas Específicas - - CABINA |  |  | IBERCEX (A.S.L) |  |  | 2022-03-29 |  |  | 0 |  | LAB 13
CLS1CP104BR_LAB13_APR-335 | APR-335 | LAB 13 Cabina de Seguretat Biològica | CLS1CP104 BR |  | ED. CLUSTER II - PLANTA SOTERRANI 1 - BARRERA SEA | XE - Equipos / Máquinas Específicas - - CABINA |  |  | IBERCEX (A.S.L) |  |  | 2022-03-29 |  |  | 0 |  | LAB 13
CLS1CP104BR_LAB13_APR-518 | APR-518 | LAB 13 Cabina de Seguretat Biològica | CLS1CP104 BR |  | ED. CLUSTER II - PLANTA SOTERRANI 1 - BARRERA SEA | XE - Equipos / Máquinas Específicas - - CABINA |  |  | IBERCEX (A.S.L) |  |  | 2022-03-29 |  |  | 0 |  | LAB 13
CLS1CP104BR_LAB17_WELAB | WELAB | LAB 17 Cabina de Seguretat Biològica | CLS1CP104 BR |  | ED. CLUSTER II - PLANTA SOTERRANI 1 - BARRERA SEA | XE - Equipos / Máquinas Específicas - - CABINA |  |  | IBERCEX (A.S.L) |  |  | 2022-03-29 |  |  | 0 |  | LAB 17
CLS1CP104BR_LAB18_APR-499 | APR-499 | LAB 18 Cabina de Seguretat Biològica | CLS1CP104 BR |  | ED. CLUSTER II - PLANTA SOTERRANI 1 - BARRERA SEA | XE - Equipos / Máquinas Específicas - - CABINA |  |  | IBERCEX (A.S.L) |  |  | 2022-03-29 |  |  | 0 |  | LAB 18
CLS1CP104BR_LAB19_APR-500 | APR-500 | LAB 19 Cabina de Seguretat Biològica | CLS1CP104 BR |  | ED. CLUSTER II - PLANTA SOTERRANI 1 - BARRERA SEA | XE - Equipos / Máquinas Específicas - - CABINA |  |  | IBERCEX (A.S.L) |  |  | 2022-03-29 |  |  | 0 |  | LAB 19
CLS1CP104BR_LAB26_APR-517 | APR-517 | LAB 26 Cabina CRUMA APR-0517 | CLS1CP104 BR |  | ED. CLUSTER II - PLANTA SOTERRANI 1 - BARRERA SEA | XE - Equipos / Máquinas Específicas - - CABINA |  |  | IBERCEX (A.S.L) |  |  | 2022-03-29 |  |  | 0 |  | LAB 26
CLS1CP104BR_LAB26_APR-517b | APR-517b | LAB 26 Cabina CRUMA APR-0517b | CLS1CP104 BR |  | ED. CLUSTER II - PLANTA SOTERRANI 1 - BARRERA SEA | XE - Equipos / Máquinas Específicas - - CABINA |  |  | IBERCEX (A.S.L) |  |  | 2022-03-29 |  |  | 0 |  | LAB 26
CLS1CP104BR_LAB29_NEVERA-APR-015 | APR-015 | LAB 29 NEVERA COMBI | CLS1CP104 BR |  | ED. CLUSTER II - PLANTA SOTERRANI 1 - BARRERA SEA | XE - Equipos / Máquinas Específicas - - FRIGORIFIC DOMESTIC | [5 empty] | 2022-03-29 |  |  | 0 |  | LAB 29
CLS1CP104BR_LRA1_QAU_APR-0374 | APR-0374 | PAS3 QUA Cabina de Seguretat Biològica | CLS1CP104 BR |  | ED. CLUSTER II - PLANTA SOTERRANI 1 - BARRERA SEA | XE - Equipos / Máquinas Específicas - - CABINA |  |  | IBERCEX (A.S.L) |  |  | 2022-05-12 |  |  | 0
CLS1CP104BR_LRA3_APR-0501 | APR-0501 | LRA3 Cabina de Seguretat Biològica | CLS1CP104 BR |  | ED. CLUSTER II - PLANTA SOTERRANI 1 - BARRERA SEA | XE - Equipos / Máquinas Específicas - - CABINA |  |  | IBERCEX (A.S.L) |  |  | 2022-05-12 |  |  | 0 |  | LAB 5
CLS1CP104BR_LRA3-CentralCO2 | CENTRAL CO2 | Central de detección de exceso de CO2 en sala | CLS1CP104 BR |  | ED. CLUSTER II - PLANTA SOTERRANI 1 - BARRERA SEA | SE - Servicios al Edificio - - DETECCIÓN DE GASES |  |  | CRYOGAS | S210 SMART SENSOR | 2201000260 | 2023-08-16 |  |  | 0
CLS1CP104BR_QUIR1RATOLI_APR-0514 | APR-0514 | Quirofan 1 ratolí Cabina CRUMA APR-0514 | CLS1CP104 BR |  | ED. CLUSTER II - PLANTA SOTERRANI 1 - BARRERA SEA | XE - Equipos / Máquinas Específicas - - CABINA |  |  | IBERCEX (A.S.L) |  |  | 2022-05-12 |  |  | 0 |  | LAB 26
CLS1CP104BR_QUIR1RATOLI_APR-0514b | APR-0514b | Quirofan 1 ratolí Cabina CRUMA APR-0514b | CLS1CP104 BR |  | ED. CLUSTER II - PLANTA SOTERRANI 1 - BARRERA SEA | XE - Equipos / Máquinas Específicas - - CABINA |  |  | IBERCEX (A.S.L) |  |  | 2022-05-12 |  |  | 0
CLS1CP104BR_QUIR2RATA_APR-0515 | APR-0515 | Quirofan 1 ratolí Cabina CRUMA APR-0515 | CLS1CP104 BR |  | ED. CLUSTER II - PLANTA SOTERRANI 1 - BARRERA SEA | XE - Equipos / Máquinas Específicas - - CABINA |  |  | IBERCEX (A.S.L) |  |  | 2022-05-12 |  |  | 0
CLS1CP104BR_QUIR2RATA_APR-0515b | APR-0515b | Quirofan 1 ratolí Cabina CRUMA APR-0515 | CLS1CP104 BR |  | ED. CLUSTER II - PLANTA SOTERRANI 1 - BARRERA SEA | XE - Equipos / Máquinas Específicas - - CABINA |  |  | IBERCEX (A.S.L) |  |  | 2022-05-12 |  |  | 0
CLS1CP104BR_QUIR2RATA_APR-0516 | APR-0516 | Quirofan 1 ratolí Cabina CRUMA APR-0516 | CLS1CP104 BR |  | ED. CLUSTER II - PLANTA SOTERRANI 1 - BARRERA SEA | XE - Equipos / Máquinas Específicas - - CABINA |  |  | IBERCEX (A.S.L) |  |  | 2022-05-12 |  |  | 0
CLS1CP104BR_QUIR2RATA_APR-0516b | APR-0516b | Quirofan 1 ratolí Cabina CRUMA APR-0516b | CLS1CP104 BR |  | ED. CLUSTER II - PLANTA SOTERRANI 1 - BARRERA SEA | XE - Equipos / Máquinas Específicas - - CABINA |  |  | IBERCEX (A.S.L) |  |  | 2022-05-12 |  |  | 0
CLS1CP104BR_VERIFICACIO_NEVERA-APR-0020 | APR-0020 | VERIFICACIO NEVERA | CLS1CP104 BR |  | ED. CLUSTER II - PLANTA SOTERRANI 1 - BARRERA SEA | XE - Equipos / Máquinas Específicas - - FRIGORIFIC DOMESTIC | [5 empty] | 2022-05-12 |  |  | 0 |  | LAB 06
CLS1CP104BR-CENT.BV-APR-0613 | APR-0613 | Centrífuga APR-0613 | CLS1CP104 BR |  | ED. CLUSTER II - PLANTA SOTERRANI 1 - BARRERA SEA | XE - Equipos / Máquinas Específicas - - CENTRÍFUGA |  |  | BECKMAN COULTER | ALLEGRA 21 | AGD01E008 | 2022-05-12 |  |  | 0
CLS1CP104BR-CONG-20 | APR-0021 | CONGELADOR DE -20ºC APR-0021 | CLS1CP104 BR |  | ED. CLUSTER II - PLANTA SOTERRANI 1 - BARRERA SEA | XE - Equipos / Máquinas Específicas - - CONGELADORES |  |  | LIEBHERR |  |  | 2022-05-12 |  |  | 0 |  | CLS1CP103MG
CLS1CP104BR-LAB29_CENT-APR-613 | APR-613 | LAB 29 Centrifuga alta velocitat | CLS1CP104 BR |  | ED. CLUSTER II - PLANTA SOTERRANI 1 - BARRERA SEA | XE - Equipos / Máquinas Específicas - - CENTRÍFUGA |  |  | IBERCEX (A.S.L) |  |  | 2022-03-29 |  |  | 0 |  | LAB 29
CLS1CP104BR-MAGATZEM_PETIT_NEVERA-APR-1042 | APR-1042 | NEVERA COMBI | CLS1CP104 BR |  | ED. CLUSTER II - PLANTA SOTERRANI 1 - BARRERA SEA | XE - Equipos / Máquinas Específicas - - CONGELADORES |  |  | LIEBHERR |  |  | 2023-02-13 |  |  | 0 |  | CLS1CP103MG
CLS1CP104BR-NEVERA-APR-0016 | APR-0018 | NEVERA-APR-0018 Quirofan 1 | CLS1CP104 BR |  | ED. CLUSTER II - PLANTA SOTERRANI 1 - BARRERA SEA | XE - Equipos / Máquinas Específicas - - CONGELADORES |  |  | LIEBHERR |  |  | 2022-05-12 |  |  | 0 |  | CLS1CP103MG
CLS1CP104BR-NEVERA-APR-0018 | APR-0016 | NEVERA-APR-0016 Quirofan 2 | CLS1CP104 BR |  | ED. CLUSTER II - PLANTA SOTERRANI 1 - BARRERA SEA | XE - Equipos / Máquinas Específicas - - CONGELADORES |  |  | LIEBHERR |  |  | 2022-05-12 |  |  | 0
CLS1CP104BR-PAS3-CAB.APR-0493 | APR-0493 | Cabina de Flux | CLS1CP104 BR |  | ED. CLUSTER II - PLANTA SOTERRANI 1 - BARRERA SEA | XE - Equipos / Máquinas Específicas - - CABINA |  |  | IBERCEX (A.S.L) |  |  | 2022-06-09 |  |  | 0
CLS1CP104Z-ACS | CLS1CP104-ACS | AIXETES I DUTXES ACS VESTIDORS | CLS1CP104 V |  | ED. CLUSTER II - PLANTA SOTERRANI 1 - VESTIDORS SEA | AG - Abastecimiento y Trat. de Agua - - GRIFOS Y DUCHAS DE ACS | PCB | MULTITÈCNIC | [6 empty] | 0
CLS1CP104Z-DUTXAAIRE-APR-0013 | APR-0013 | DUTXA AIRE-APR-0013-Pre dutxes | CLS1CP104 V |  | ED. CLUSTER II - PLANTA SOTERRANI 1 - VESTIDORS SEA | XE - Equipos / Máquinas Específicas - - CONGELADORES |  |  | LIEBHERR |  |  | 2022-05-12 |  |  | 0
CLS1CP104Z-DUTXAAIRE-APR-0014 | APR-0014 | DUTXA AIRE-APR-0014-Pre dutxes | CLS1CP104 V |  | ED. CLUSTER II - PLANTA SOTERRANI 1 - VESTIDORS SEA | XE - Equipos / Máquinas Específicas - - CONGELADORES |  |  | LIEBHERR |  |  | 2022-05-12 |  |  | 0
CLS1CP104Z-SAS | APR-0010 | SAS petit APR-0010 | CLS1CP104 V |  | ED. CLUSTER II - PLANTA SOTERRANI 1 - VESTIDORS SEA | XE - Equipos / Máquinas Específicas - | [5 empty] | 2022-05-12 |  |  | 0
CLS1CP81-EN1 | CLS1CP81-EN1 | ENLLUMENAT CREIXEMENT PRAAL FASE II | CLS1CP81 |  | ED. CLUSTER II - PLANTA SOTERRANI 1 - Espai disponible columnes | EL - Electricidad - - ALUMBRADO INTERIOR (Altura > 3 mts.) | PCB | MULTITÈCNIC | [6 empty] | 0 |  | S1CP81 CREIXEMENT PRAAL FASE II
CLS1D51-BB11 | CLS1D51-BB11 | Bomba de Vacío MARPA | CLS1D51 |  | ED. CLUSTER II - PLANTA SOTERRANI 1 - SALA COMPRESORS - MAGATZEM PCB | XE - Equipos / Máquinas Específicas - - BOMBA DE VACIO |  |  | MARPA |  |  | 2023-02-02 |  |  | 0 |  | Planta Soterrani
CLS1D51-BB12 | CLS1D51-BB12 | Bomba de Vacío MARPA | CLS1D51 |  | ED. CLUSTER II - PLANTA SOTERRANI 1 - SALA COMPRESORS - MAGATZEM PCB | XE - Equipos / Máquinas Específicas - - BOMBA DE VACIO |  |  | MARPA |  |  | 2023-02-02 |  |  | 0 |  | Planta Soterrani
CLS1D51-BB21 | CLS1D51-BB21 | Bomba de Vacío MARPA | CLS1D51 |  | ED. CLUSTER II - PLANTA SOTERRANI 1 - SALA COMPRESORS - MAGATZEM PCB | XE - Equipos / Máquinas Específicas - - BOMBA DE VACIO |  |  | MARPA |  |  | 2023-02-02 |  |  | 0 |  | Planta Soterrani
CLS1D51-BB22 | CLS1D51-BB22 | Bomba de Vacío MARPA | CLS1D51 |  | ED. CLUSTER II - PLANTA SOTERRANI 1 - SALA COMPRESORS - MAGATZEM PCB | XE - Equipos / Máquinas Específicas - - BOMBA DE VACIO |  |  | MARPA |  |  | 2023-02-02 |  |  | 0 |  | Planta Soterrani
CLS1D51-COS1 | CLS1D51-COS1 | SISTEMA DE ASSECAT I SEPARADOR D'OLI | CLS1D51 |  | ED. CLUSTER II - PLANTA SOTERRANI 1 - SALA COMPRESORS - MAGATZEM PCB | AC - Aire Comprimido - - SECADOR AIRE COMPRIMIDO | PCB | MULTITÈCNIC | INGERSOLL RAND
CLS1D51-COS2 | CLS1D51-COS2 | SISTEMA DE ASSECAT I SEPARADOR D'OLI | CLS1D51 |  | ED. CLUSTER II - PLANTA SOTERRANI 1 - SALA COMPRESORS - MAGATZEM PCB | AC - Aire Comprimido - - SECADOR AIRE COMPRIMIDO | PCB | MULTITÈCNIC | INGERSOLL RAND
CLS1D51-CO1 | CLS1D51-CO1 | COMPRESOR AIRE 1 | CLS1D51 |  | ED. CLUSTER II - PLANTA SOTERRANI 1 - SALA COMPRESORS - MAGATZEM PCB | AC - Aire Comprimido - - COMPRESOR AIRE COMPRIMIDO | PCB | MULTITÈCNIC | INGERSOLL RAND |  |  | 2023-02-02 |  |  | 0 |  | CLS1D51
CLS1D51-CO2 | CLS1D51-CO2 | COMPRESOR AIRE 2 | CLS1D51 |  | ED. CLUSTER II - PLANTA SOTERRANI 1 - SALA COMPRESORS - MAGATZEM PCB | AC - Aire Comprimido - - COMPRESOR AIRE COMPRIMIDO | PCB | MULTITÈCNIC | INGERSOLL RAND |  |  | 2023-02-02 |  |  | 0 |  | CLS1D51
CLS1D5Z-EN1 | CLS1D5-EN1 | ENLLUMENAT D5 | CLS1D5 |  | ED. CLUSTER II - PLANTA SOTERRANI 1 - SOTERRANI 1 D5 | EL - Electricidad - - ALUMBRADO INTERIOR (Altura > 3 mts.) | PCB | MULTITÈCNIC | [6 empty] | 0
CLS1D8D9-ACS | CLS1D8D9-ACS | AIXETES I DUTXES ACS ESTABULARI | CLS1D8D9 |  | ED. CLUSTER II - PLANTA SOTERRANI 1 - PRAAL - CLUSTER II | AG - Abastecimiento y Trat. de Agua - - GRIFOS Y DUCHAS DE ACS | PCB-ESTABULARI | MULTITÈCNIC | [6 empty] | 0
CLS1D8D9-CentralCO2_1 | CENTRAL CO2 | Central de detección de exceso de CO2 en sala | CLS1D8D9 |  | ED. CLUSTER II - PLANTA SOTERRANI 1 - PRAAL - CLUSTER II | SE - Servicios al Edificio - - DETECCIÓN DE GASES |  |  | CRYOGAS | S210 SMART SENSOR | 1907002808 |  |  |  | 0
CLS1D8D9-CentralCO2_2 | CENTRAL CO2 | Central de detección de exceso de CO2 en sala | CLS1D8D9 |  | ED. CLUSTER II - PLANTA SOTERRANI 1 - PRAAL - CLUSTER II | SE - Servicios al Edificio - - DETECCIÓN DE GASES |  |  | CRYOGAS | S210 SMART SENSOR | 1907002807 |  |  |  | 0
CLS1D8D9-DUT1 | CLS1D8D9-DUT1 | RENTAÜLLS EN QUIROFAN 1 | CLS1D8D9 |  | ED. CLUSTER II - PLANTA SOTERRANI 1 - PRAAL - CLUSTER II | AG - Abastecimiento y Trat. de Agua - - LAVAOJOS | PCB | MULTITÈCNIC | [6 empty] | 0 |  | QUIROFAN 1
CLS1D8D9-DUT10 | CLS1D8D9-DUT10 | RENTAÜLLS EN LAB-25 | CLS1D8D9 |  | ED. CLUSTER II - PLANTA SOTERRANI 1 - PRAAL - CLUSTER II | AG - Abastecimiento y Trat. de Agua - - LAVAOJOS | PCB | MULTITÈCNIC | [6 empty] | 0 |  | LAB-25
CLS1D8D9-DUT11 | CLS1D8D9-DUT11 | RENTAÜLLS EN LAB-27 | CLS1D8D9 |  | ED. CLUSTER II - PLANTA SOTERRANI 1 - PRAAL - CLUSTER II | AG - Abastecimiento y Trat. de Agua - - LAVAOJOS | PCB | MULTITÈCNIC | [6 empty] | 0 |  | LAB-27
CLS1D8D9-DUT12 | CLS1D8D9-DUT12 | RENTAÜLLS EN LAB-28 | CLS1D8D9 |  | ED. CLUSTER II - PLANTA SOTERRANI 1 - PRAAL - CLUSTER II | AG - Abastecimiento y Trat. de Agua - - LAVAOJOS | PCB | MULTITÈCNIC | [6 empty] | 0 |  | LAB-28
CLS1D8D9-DUT2 | CLS1D8D9-DUT2 | RENTAÜLLS EN LAB-6 | CLS1D8D9 |  | ED. CLUSTER II - PLANTA SOTERRANI 1 - PRAAL - CLUSTER II | AG - Abastecimiento y Trat. de Agua - - LAVAOJOS | PCB | MULTITÈCNIC | [6 empty] | 0 |  | LABORATORI 6
CLS1D8D9-DUT3 | CLS1D8D9-DUT3 | RENTAÜLLS EN LAB-11 | CLS1D8D9 |  | ED. CLUSTER II - PLANTA SOTERRANI 1 - PRAAL - CLUSTER II | AG - Abastecimiento y Trat. de Agua - - LAVAOJOS | PCB | MULTITÈCNIC | [6 empty] | 0 |  | LABORATORI 11
CLS1D8D9-DUT4 | CLS1D8D9-DUT4 | RENTAÜLLS EN LAB-12 | CLS1D8D9 |  | ED. CLUSTER II - PLANTA SOTERRANI 1 - PRAAL - CLUSTER II | AG - Abastecimiento y Trat. de Agua - - LAVAOJOS | PCB | MULTITÈCNIC | [6 empty] | 0 |  | LABORATORI 12
CLS1D8D9-DUT5 | CLS1D8D9-DUT5 | RENTAÜLLS EN AVANTSALA QUIROFAN 2 | CLS1D8D9 |  | ED. CLUSTER II - PLANTA SOTERRANI 1 - PRAAL - CLUSTER II | AG - Abastecimiento y Trat. de Agua - - LAVAOJOS | PCB | MULTITÈCNIC | [6 empty] | 0 |  | QUIROFAN 2
CLS1D8D9-DUT6 | CLS1D8D9-DUT6 | RENTAÜLLS EN LRA.3 | CLS1D8D9 |  | ED. CLUSTER II - PLANTA SOTERRANI 1 - PRAAL - CLUSTER II | AG - Abastecimiento y Trat. de Agua - - LAVAOJOS | PCB | MULTITÈCNIC | [6 empty] | 0 |  | LRA.3
CLS1D8D9-DUT7 | CLS1D8D9-DUT7 | DUTXA I RENTAÜLLS EN LAB-22 | CLS1D8D9 |  | ED. CLUSTER II - PLANTA SOTERRANI 1 - PRAAL - CLUSTER II | AG - Abastecimiento y Trat. de Agua - - LAVAOJOS | PCB | MULTITÈCNIC | [6 empty] | 0 |  | LAB-21
CLS1D8D9-DUT8 | CLS1D8D9-DUT8 | DUTXES I RENTAÜLLS EN LAB-18 | CLS1D8D9 |  | ED. CLUSTER II - PLANTA SOTERRANI 1 - PRAAL - CLUSTER II | AG - Abastecimiento y Trat. de Agua - - LAVAOJOS | PCB | MULTITÈCNIC | [6 empty] | 0 |  | LAB-18
CLS1D8D9-DUT9 | CLS1D8D9-DUT9 | RENTAÜLLS EN LAB-19 | CLS1D8D9 |  | ED. CLUSTER II - PLANTA SOTERRANI 1 - PRAAL - CLUSTER II | AG - Abastecimiento y Trat. de Agua - - LAVAOJOS | PCB | MULTITÈCNIC | [6 empty] | 0 |  | LAB-19
CLS2-C10-ACS | CLS2-C10-ACS | RESTAURANT AIXETES AIGUA CALENTA | CLS2-C10 |  | ED. CLUSTER II - PLANTA SOTERRANI 2 - PLANTA SOTERRANI 2 RESTAURANT | AG - Abastecimiento y Trat. de Agua - - GRIFOS Y DUCHAS DE ACS | RESTAURANT | MULTITÈCNIC | [6 empty] | 0
CLS2-C10-DP | CLS2-C10-DP | DETECTORS I POLSADORS RESTAURANT | CLS2-C10 |  | ED. CLUSTER II - PLANTA SOTERRANI 2 - PLANTA SOTERRANI 2 RESTAURANT | PI - Instalaciones de PCI - - SISTEMA DE DETECCIÓN Y ALARMA DE INCENDIOS | [8 empty] | 0
CLS2-C10-ROCI | PCI ROCIADORES | INSTALACIÓN DE ROCIADORES AUTOMÁTICOS | CLS2-C10 |  | ED. CLUSTER II - PLANTA SOTERRANI 2 - PLANTA SOTERRANI 2 RESTAURANT | PI - Instalaciones de PCI - - SISTEMA FIJO DE EXTINCIÓN POR ROCIADORES AUTOMÁTICOS Y AGUA PULVERIZADA | [5 empty] | 2022-09-12 |  |  | 0
CLS3APARS398ALJ1 | CLS3APARS39-ALJ1 | ARQUETA FECALS | CLS3APARS398 |  | ED. CLUSTER II - PLANTA SOTERRANI 3 - PATI D'INSTAL·LACIONS | EE - Estructuras del Edificio - - RED DE SANEAMIENTO (FECALES) | PCB | MULTITÈCNIC | [6 empty] | 0
CLS3APARS398-BF1 | CLS3APARS398-BF1 | BOMBA FECAL Nº1 | CLS3APARS398 |  | ED. CLUSTER II - PLANTA SOTERRANI 3 - PATI D'INSTAL·LACIONS | IT - Instalaciones Térmicas - - BOMBA CENTRÍFUGA BANCADA (Clima/ACS, Pterm. Instalación > 70 kW) | [8 empty] | 0
CLS3APARS398-BF2 | CLS3APARS398-BF2 | BOMBA FECAL Nº2 | CLS3APARS398 |  | ED. CLUSTER II - PLANTA SOTERRANI 3 - PATI D'INSTAL·LACIONS | IT - Instalaciones Térmicas - - BOMBA CENTRÍFUGA BANCADA (Clima/ACS, Pterm. Instalación > 70 kW) | [8 empty] | 0
CLS3APARS398-BF3 | CLS3APARS398-BF3 | BOMBA FECAL Nº3 | CLS3APARS398 |  | ED. CLUSTER II - PLANTA SOTERRANI 3 - PATI D'INSTAL·LACIONS | IT - Instalaciones Térmicas - - BOMBA CENTRÍFUGA BANCADA (Clima/ACS, Pterm. Instalación > 70 kW) | [8 empty] | 0
CLS3APARS398-QE1 | CLS3APARS398-QE1 | QUADRE ELECTRIC SALA BOMBES FECALS | CLS3APARS398 | PERMISO | ED. CLUSTER II - PLANTA SOTERRANI 3 - PATI D'INSTAL·LACIONS | EL - Electricidad - - CUADRO SECUNDARIO | PCB | MULTITÈCNIC | [6 empty] | 0
EA00Z001 | EA-EN01 | ENLLUMENAT ESCALA INTERIOR | EA0000 |  | ED. ADMINISTRACIO - PLANTA GENERICA - ZONA GENERICA | EL - Electricidad - - ALUMBRADO INTERIOR (Altura > 3 mts.) | PCB | MULTITÈCNIC | [6 empty] | 0 |  | Edifici Administració
EA00Z002 | EA-EN02 | ENLLUMENAT ESCALA EXTERIOR | EA0000 |  | ED. ADMINISTRACIO - PLANTA GENERICA | EL - Electricidad - - ALUMBRADO INTERIOR (Altura > 3 mts.) | PCB | MULTITÈCNIC | [6 empty] | 0 |  | Edifici Administració
EA00ZEE-15 | EA00EE-15 | (15) RAE 135751-BA ASCENSOR ADMINISTRACIÓ | EA00EE |  | ED. ADMINISTRACIO - PLANTA GENERICA | AE - Aparatos de Elevación y Transporte - - ASCENSOR ELÉCTRICO (EDIFICIO INDUSTRIAL O PÚBLICA CONCURRENCIA) | PCB | ASCENSORS | ZENER | [5 empty] | 0
EA00ZEE-24 | EA00EE-24 | (24) PLATAFORMA SALVAESCALES ED. ADMINIST. | EA00EE |  | ED. ADMINISTRACIO - PLANTA GENERICA | AE - Aparatos de Elevación y Transporte - - MONTACARGAS | PCB | ASCENSORS | OTIS | [5 empty] | 0
EA0100-DP | EA0100-DP | DETECTORS I POLSADORS PLANTA PRIMERA | EA0100 |  | ED. ADMINISTRACIO - PLANTA 1 - GENÈRIC PLANTA 1ª | PI - Instalaciones de PCI - - SISTEMA DE DETECCIÓN Y ALARMA DE INCENDIOS | [8 empty] | 0 |  | Planta coberta
EA0100E01 | EAP1-PE01 | PORTES D'EMERGÈNCIA EAP1PE01 | EA0100 |  | ED. ADMINISTRACIO - PLANTA 1 - GENÈRIC PLANTA 1ª | EE - Estructuras del Edificio - - PUERTA DE EMERGENCIA (Ocupación < 500 personas) | PCB | PORTES | [6 empty] | 0
EA0100-EXT | EA0100-EXT | EXTINTORS CO2 I POLS | EA0100 |  | ED. ADMINISTRACIO - PLANTA 1 - GENÈRIC PLANTA 1ª | PI - Instalaciones de PCI - - EXTINTORES | [8 empty] | 0 |  | Planta 1
EA0100I01 | EAP1-PI01 | PORTES INTERIORS SECTORITZACIÓ EAP1PI01 | EA0100 |  | ED. ADMINISTRACIO - PLANTA 1 - GENÈRIC PLANTA 1ª | EE - Estructuras del Edificio - - PUERTAS INTERIORES | PCB | PORTES | [6 empty] | 0
EA0100I02 | EAP1-PI02 | PORTES INTERIORS SECTORITZACIÓ EAP1PI02 | EA0100 |  | ED. ADMINISTRACIO - PLANTA 1 - GENÈRIC PLANTA 1ª | EE - Estructuras del Edificio - - PUERTAS INTERIORES | PCB | PORTES | [6 empty] | 0
EA0100I03 | EAP1-PI03 | PORTES INTERIORS SECTORITZACIÓ EAP1PI03 | EA0100 |  | ED. ADMINISTRACIO - PLANTA 1 - GENÈRIC PLANTA 1ª | EE - Estructuras del Edificio - - PUERTAS INTERIORES | PCB | PORTES | [6 empty] | 0
EA0100N01 | EA01-EN01 | ENLLUMENAT PASSADISOS | EA0100 |  | ED. ADMINISTRACIO - PLANTA 1 - GENÈRIC PLANTA 1ª | EL - Electricidad - - ALUMBRADO INTERIOR (Altura > 3 mts.) | PCB | MULTITÈCNIC | [6 empty] | 0 |  | Planta 1
EA01A01-EN01 | EA01A01-EN01 | ENLLUMENAT PCB - OFICINES DIRECCIÓ GENERAL | EA01A01 |  | ED. ADMINISTRACIO - PLANTA 1 - PCB - Oficines Direcció de Comercialització i Comunicació | EL - Electricidad - - ALUMBRADO INTERIOR (Altura > 3 mts.) | PCB | MULTITÈCNIC | [6 empty] | 0 |  | Agrassys
EA01A01-FA35 | EA01A01-FA35 | FAN-COIL 35 | EA01A01 |  | ED. ADMINISTRACIO - PLANTA 1 - PCB - Oficines Direcció de Comercialització i Comunicació | IT - Instalaciones Térmicas - - FANCOIL / VENTILOCONVECTOR (Pterm. Instalación > 70 kW) | [8 empty] | 0 |  | Agrassys
EA01A02-EN01 | EA01A02-EN01 | ENLLUMENAT PCB - OFICINES DIRECCIÓ GENERAL | EA01A02 |  | ED. ADMINISTRACIO - PLANTA 1 - PCB - Oficines Dir.General -RRHH | EL - Electricidad - - ALUMBRADO INTERIOR (Altura > 3 mts.) | PCB | MULTITÈCNIC | [6 empty] | 0 |  | Sitec Pharmabio, S.L.
EA01A02-FA36 | EA01A02-FA36 | FAN-COIL 36 | EA01A02 |  | ED. ADMINISTRACIO - PLANTA 1 - PCB - Oficines Dir.General -RRHH | IT - Instalaciones Térmicas - - FANCOIL / VENTILOCONVECTOR (Pterm. Instalación > 70 kW) | [8 empty] | 0 |  | Sitec Pharmabio, S.L.
EA01A03-EN01 | EA01A03-EN01 | ENLLUMENAT PCB - OFICINES DIRECCIÓ GENERAL | EA01A03 |  | ED. ADMINISTRACIO - PLANTA 1 - PCB - Oficines Clients i Operacions + Altres serveis | EL - Electricidad - - ALUMBRADO INTERIOR (Altura > 3 mts.) | PCB | MULTITÈCNIC | [6 empty] | 0 |  | DC Fine Chemicals Spain, S.L.
EA01A03-FA37 | EA01A03-FA37 | FAN-COIL 37 | EA01A03 |  | ED. ADMINISTRACIO - PLANTA 1 - PCB - Oficines Clients i Operacions + Altres serveis | IT - Instalaciones Térmicas - - FANCOIL / VENTILOCONVECTOR (Pterm. Instalación > 70 kW) | [8 empty] | 0 |  | DC Fine Chemicals Spain, S.L.
EA01A06Z-EN01 | EA01A06-EN01 | ENLLUMENAT LLIURE | EA01A06 |  | ED. ADMINISTRACIO - PLANTA 1 - IRB- BIOINFORMÀTICA I BIOESTADÍSTICA | EL - Electricidad - - ALUMBRADO INTERIOR (Altura > 3 mts.) | PCB | MULTITÈCNIC | [6 empty] | 0 |  | Sabirmedical
EA01A06Z-FA39 | EA01A06-FA39 | FAN-COIL 39 | EA01A06 |  | ED. ADMINISTRACIO - PLANTA 1 - IRB- BIOINFORMÀTICA I BIOESTADÍSTICA | IT - Instalaciones Térmicas - - FANCOIL / VENTILOCONVECTOR (Pterm. Instalación > 70 kW) | [8 empty] | 0 |  | Sabirmedical
EA01A06Z-FA40 | EA01A06-FA40 | FAN-COIL 40 | EA01A06 |  | ED. ADMINISTRACIO - PLANTA 1 - IRB- BIOINFORMÀTICA I BIOESTADÍSTICA | IT - Instalaciones Térmicas - - FANCOIL / VENTILOCONVECTOR (Pterm. Instalación > 70 kW) | [8 empty] | 0 |  | Sabirmedical
EA01A06Z-FA41 | EA01A06-FA41 | FAN-COIL 41 | EA01A06 |  | ED. ADMINISTRACIO - PLANTA 1 - IRB- BIOINFORMÀTICA I BIOESTADÍSTICA | IT - Instalaciones Térmicas - - FANCOIL / VENTILOCONVECTOR (Pterm. Instalación > 70 kW) | [8 empty] | 0 |  | Sabirmedical
EA01A06Z-FA42 | EA01A06-FA42 | FAN-COIL 42 | EA01A06 |  | ED. ADMINISTRACIO - PLANTA 1 - IRB- BIOINFORMÀTICA I BIOESTADÍSTICA | IT - Instalaciones Térmicas - - FANCOIL / VENTILOCONVECTOR (Pterm. Instalación > 70 kW) | [8 empty] | 0 |  | Sabirmedical
EA01A06Z-FA43 | EA01A06-FA43 | FAN-COIL 43 | EA01A06 |  | ED. ADMINISTRACIO - PLANTA 1 - IRB- BIOINFORMÀTICA I BIOESTADÍSTICA | IT - Instalaciones Térmicas - - FANCOIL / VENTILOCONVECTOR (Pterm. Instalación > 70 kW) | [8 empty] | 0 |  | Sabirmedical
EA01A06Z-FA44 | EA01A06-FA44 | FAN-COIL 44 | EA01A06 |  | ED. ADMINISTRACIO - PLANTA 1 - IRB- BIOINFORMÀTICA I BIOESTADÍSTICA | IT - Instalaciones Térmicas - - FANCOIL / VENTILOCONVECTOR (Pterm. Instalación > 70 kW) | [8 empty] | 0 |  | Sabirmedical
EA01A06Z-FA48 | EA01A06-FA48 | FAN-COIL 48 | EA01A06 |  | ED. ADMINISTRACIO - PLANTA 1 - IRB- BIOINFORMÀTICA I BIOESTADÍSTICA | IT - Instalaciones Térmicas - - FANCOIL / VENTILOCONVECTOR (Pterm. Instalación > 70 kW) | [8 empty] | 0 |  | Sabirmedical
EA01AB05-EN01 | EA01AB05-EN01 | ENLLUMENAT SERVEIS | EA01AB05 |  | ED. ADMINISTRACIO - PLANTA 1 - SERVEIS - WC DONES | EL - Electricidad - - ALUMBRADO INTERIOR (Altura > 3 mts.) | PCB | MULTITÈCNIC | [6 empty] | 0 |  | Serveis - WC
EA01AB05-WC1 | EA01AB05-WC1 | SERVEIS - WC | EA01AB05 |  | ED. ADMINISTRACIO - PLANTA 1 - SERVEIS - WC DONES | AG - Abastecimiento y Trat. de Agua - - ASEOS | PCB | MULTITÈCNIC | [6 empty] | 0 |  | Serveis - WC
EA01AB06-QE01 | EA01AB06-QE01 | QUADRE ELÈCTRIC PLANTA SERVEIS COMUNS | EA01AB06 |  | ED. ADMINISTRACIO - PLANTA 1 - PASSADIS AB | EL - Electricidad - - CUADRO SECUNDARIO | PCB | MULTITÈCNIC | [6 empty] | 0 |  | Pasillo AB
EA01AB07-FA60 | EA01AB07-FA60 | FANCOIL | EA01AB07 |  | ED. ADMINISTRACIO - PLANTA 1 - PCB - MANTENIMENT (SALA DE NETEJA) | IT - Instalaciones Térmicas - - FANCOIL / VENTILOCONVECTOR (Pterm. Instalación > 70 kW) | [8 empty] | 0
EA01AB07-QE01 | EA01AB07-QE01 | QUADRE ELÈCTRIC PLANTA | EA01AB07 |  | ED. ADMINISTRACIO - PLANTA 1 - PCB - MANTENIMENT (SALA DE NETEJA) | EL - Electricidad - - CUADRO SECUNDARIO | PCB | MULTITÈCNIC | [6 empty] | 0 |  | PCB - Manteniment (sala de neteja)
EA01AB09-EN01 | EA01AB09-EN01 | ENLLUMENAT METEOSIM | EA01AB09 |  | ED. ADMINISTRACIO - PLANTA 1 - PCB - METEOSIM SALA SERVIDORS | EL - Electricidad - - ALUMBRADO INTERIOR (Altura > 3 mts.) | PCB | MULTITÈCNIC | [6 empty] | 0 |  | PCB - Sala servidors
EA01AB09-FA45 | EA01AB09-FA45 | FAN-COIL 45 | EA01AB09 |  | ED. ADMINISTRACIO - PLANTA 1 - PCB - METEOSIM SALA SERVIDORS | IT - Instalaciones Térmicas - - FANCOIL / VENTILOCONVECTOR (Pterm. Instalación > 70 kW) | [8 empty] | 0 |  | Sala Servidores METEOSIM
EA01AB09-UA1 | EA01AB09-UA1 | UNITAT AUTÒNOMA CASSETTE MITSUBISHI-1 | EA01AB09 |  | ED. ADMINISTRACIO - PLANTA 1 - PCB - METEOSIM SALA SERVIDORS | IT - Instalaciones Térmicas - - EQUIPO AUTÓNOMO / SPLIT (Pterm. Instalación =< 70 kW) | [8 empty] | 0 |  | METEOSIM
EA01AB09-UA2 | EA01AB09-UA2 | UNITAT AUTÒNOMA PARET MISUBISHI-2 | EA01AB09 |  | ED. ADMINISTRACIO - PLANTA 1 - PCB - METEOSIM SALA SERVIDORS | IT - Instalaciones Térmicas - - EQUIPO AUTÓNOMO / SPLIT (Pterm. Instalación =< 70 kW) | [8 empty] | 0 |  | PCB - Sala servidors METEOSIM
EA01AB09-UA3 | EA01AB09-UA3 | UNITAT AUTÒNOMA CASSETTE MITSUBISHI-3 | EA01AB09 |  | ED. ADMINISTRACIO - PLANTA 1 - PCB - METEOSIM SALA SERVIDORS | IT - Instalaciones Térmicas - - EQUIPO AUTÓNOMO / SPLIT (Pterm. Instalación =< 70 kW) | [8 empty] | 0 |  | METEOSIM
EA01AB09-UA4 | EA01AB09-UA4 | UNITAT AUTÒNOMA CASSETTE MITSUBISHI-4 | EA01AB09 |  | ED. ADMINISTRACIO - PLANTA 1 - PCB - METEOSIM SALA SERVIDORS | IT - Instalaciones Térmicas - - EQUIPO AUTÓNOMO / SPLIT (Pterm. Instalación =< 70 kW) | [8 empty] | 0 |  | METEOSIM
EA01AB10Z-EN01 | EA01AB10-EN01 | ENLLUMENAT PCB- ARXIU JURÍDIC | EA01AB10 |  | ED. ADMINISTRACIO - PLANTA 1 - PCB- ARXIU JURÍDIC | EL - Electricidad - - ALUMBRADO INTERIOR (Altura > 3 mts.) | PCB | MULTITÈCNIC | [6 empty] | 0 |  | SCT-UB (arxius garantia de qualitat)
EA01AB10Z-FA49 | EA01AB10-FA49 | FAN-COIL 49 | EA01AB10 |  | ED. ADMINISTRACIO - PLANTA 1 - PCB- ARXIU JURÍDIC | IT - Instalaciones Térmicas - - FANCOIL / VENTILOCONVECTOR (Pterm. Instalación > 70 kW) | [8 empty] | 0 |  | SCT-UB (arxius garantia de qualitat)
EA01AB11EN01 | EA01AB1-EN01 | ENLLUMENAT PCB - OFICINES ECONOMIA I FINANCES | EA01AB11 |  | ED. ADMINISTRACIO - PLANTA 1 - PCB - OFICINES ECONOMIA I FINANCES | EL - Electricidad - - ALUMBRADO INTERIOR (Altura > 3 mts.) | PCB | MULTITÈCNIC | [6 empty] | 0 |  | Kymos
EA01AB11-FA50 | EA01AB11-FA50 | FAN-COIL 50 | EA01AB11 |  | ED. ADMINISTRACIO - PLANTA 1 - PCB - OFICINES ECONOMIA I FINANCES | IT - Instalaciones Térmicas - - FANCOIL / VENTILOCONVECTOR (Pterm. Instalación > 70 kW) | [8 empty] | 0 |  | Kymos
EA01AB13-EN01 | EA01AB13-EN01 | ENLLUMENAT PCB - OFICINES ECONOMIA I FINANCES | EA01AB13 |  | ED. ADMINISTRACIO - PLANTA 1 - PCB - OFICINES ECONOMIA I FINANCES | EL - Electricidad - - ALUMBRADO INTERIOR (Altura > 3 mts.) | PCB | MULTITÈCNIC | [6 empty] | 0 |  | Kymos
EA01AB13-FA51 | EA01AB13-FA51 | FAN-COIL 51 | EA01AB13 |  | ED. ADMINISTRACIO - PLANTA 1 - PCB - OFICINES ECONOMIA I FINANCES | IT - Instalaciones Térmicas - - FANCOIL / VENTILOCONVECTOR (Pterm. Instalación > 70 kW) | [8 empty] | 0 |  | Kymos
EA01AB13-FA52 | EA01AB13-FA52 | FAN-COIL 52 | EA01AB13 |  | ED. ADMINISTRACIO - PLANTA 1 - PCB - OFICINES ECONOMIA I FINANCES | IT - Instalaciones Térmicas - - FANCOIL / VENTILOCONVECTOR (Pterm. Instalación > 70 kW) | [8 empty] | 0 |  | Kymos
EA01AB13-FA53 | EA01AB13-FA53 | FAN-COIL 53 | EA01AB13 |  | ED. ADMINISTRACIO - PLANTA 1 - PCB - OFICINES ECONOMIA I FINANCES | IT - Instalaciones Térmicas - - FANCOIL / VENTILOCONVECTOR (Pterm. Instalación > 70 kW) | [8 empty] | 0 |  | Kymos
EA01AB13-FA55 | EA01AB13-FA55 | FAN-COIL 55 | EA01AB13 |  | ED. ADMINISTRACIO - PLANTA 1 - PCB - OFICINES ECONOMIA I FINANCES | IT - Instalaciones Térmicas - - FANCOIL / VENTILOCONVECTOR (Pterm. Instalación > 70 kW) | [8 empty] | 0 |  | Kymos
EA01AB13-FA56 | EA01AB13-FA56 | FAN-COIL 56 | EA01AB13 |  | ED. ADMINISTRACIO - PLANTA 1 - PCB - OFICINES ECONOMIA I FINANCES | IT - Instalaciones Térmicas - - FANCOIL / VENTILOCONVECTOR (Pterm. Instalación > 70 kW) | [8 empty] | 0 |  | Kymos
EA01AB14-EN01 | EA01AB14-EN01 | ENLLUMENAT SCC | EA01AB14 |  | ED. ADMINISTRACIO - PLANTA 1 - IBEC - Administració | EL - Electricidad - - ALUMBRADO INTERIOR (Altura > 3 mts.) | PCB | MULTITÈCNIC | [6 empty] | 0 |  | Enantia
EA01AB14-FA57 | EA01AB14-FA57 | FAN-COIL 57 | EA01AB14 |  | ED. ADMINISTRACIO - PLANTA 1 - IBEC - Administració | IT - Instalaciones Térmicas - - FANCOIL / VENTILOCONVECTOR (Pterm. Instalación > 70 kW) | [8 empty] | 0 |  | Enantia
EA01AB14-FA58 | EA01AB14-FA58 | FAN-COIL 58 | EA01AB14 |  | ED. ADMINISTRACIO - PLANTA 1 - IBEC - Administració | IT - Instalaciones Térmicas - - FANCOIL / VENTILOCONVECTOR (Pterm. Instalación > 70 kW) | [8 empty] | 0 |  | Enantia
EA01AB14-FA59 | EA01AB14-FA59 | FAN-COIL 59 | EA01AB14 |  | ED. ADMINISTRACIO - PLANTA 1 - IBEC - Administració | IT - Instalaciones Térmicas - - FANCOIL / VENTILOCONVECTOR (Pterm. Instalación > 70 kW) | [8 empty] | 0 |  | Enantia
EA01B04-EN01 | EA01B04-EN01 | ENLLUMENAT IRB | EA01B04 |  | ED. ADMINISTRACIO - PLANTA 1 - IRB | EL - Electricidad - - ALUMBRADO INTERIOR (Altura > 3 mts.) | PCB | MULTITÈCNIC | [6 empty] | 0 |  | IRB
EA01B04-FA21 | EA01B04-FA21 | FAN-COIL 21 | EA01B04 |  | ED. ADMINISTRACIO - PLANTA 1 - IRB | IT - Instalaciones Térmicas - - FANCOIL / VENTILOCONVECTOR (Pterm. Instalación > 70 kW) | [8 empty] | 0 |  | IRB
EA01B06-EN01 | EA01B06-EN01 | ENLLUMENAT IRB | EA01B06 |  | ED. ADMINISTRACIO - PLANTA 1 - IRB | EL - Electricidad - - ALUMBRADO INTERIOR (Altura > 3 mts.) | PCB | MULTITÈCNIC | [6 empty] | 0 |  | IRB-ITS
EA01B06-FA16 | EA01B06-FA16 | FAN-COIL 16 | EA01B06 |  | ED. ADMINISTRACIO - PLANTA 1 - IRB | IT - Instalaciones Térmicas - - FANCOIL / VENTILOCONVECTOR (Pterm. Instalación > 70 kW) | [8 empty] | 0 |  | IRB-ITS
EA01B06-FA17 | EA01B06-FA17 | FAN-COIL 17 | EA01B06 |  | ED. ADMINISTRACIO - PLANTA 1 - IRB | IT - Instalaciones Térmicas - - FANCOIL / VENTILOCONVECTOR (Pterm. Instalación > 70 kW) | [8 empty] | 0 |  | IRB
EA01B06-FA18 | EA01B06-FA18 | FAN-COIL 18 | EA01B06 |  | ED. ADMINISTRACIO - PLANTA 1 - IRB | IT - Instalaciones Térmicas - - FANCOIL / VENTILOCONVECTOR (Pterm. Instalación > 70 kW) | [8 empty] | 0 |  | IRB-ITS
EA01B06-FA19 | EA01B06-FA19 | FAN-COIL 19 | EA01B06 |  | ED. ADMINISTRACIO - PLANTA 1 - IRB | IT - Instalaciones Térmicas - - FANCOIL / VENTILOCONVECTOR (Pterm. Instalación > 70 kW) | [8 empty] | 0 |  | IRB-ITS
EA01B06-FA20 | EA01B06-FA20 | FAN-COIL 20 | EA01B06 |  | ED. ADMINISTRACIO - PLANTA 1 - IRB | IT - Instalaciones Térmicas - - FANCOIL / VENTILOCONVECTOR (Pterm. Instalación > 70 kW) | [8 empty] | 0 |  | IRB-ITS
EA01BA03-EN01 | EA01BA03-EN01 | ENLLUMENAT PCB - OFICINES DIRECCIÓ GENERAL | EA01BA03 |  | ED. ADMINISTRACIO - PLANTA 1 - PCB - OFICINES DIRECCIÓ GENERAL | EL - Electricidad - - ALUMBRADO INTERIOR (Altura > 3 mts.) | PCB | MULTITÈCNIC | [6 empty] | 0 |  | Advancell
EA01BA03-FA22 | EA01BA03-FA22 | FAN-COIL 22 | EA01BA03 |  | ED. ADMINISTRACIO - PLANTA 1 - PCB - OFICINES DIRECCIÓ GENERAL | IT - Instalaciones Térmicas - - FANCOIL / VENTILOCONVECTOR (Pterm. Instalación > 70 kW) | [8 empty] | 0 |  | Advancell
EA01BA03-FA23 | EA01BA03-FA23 | FAN-COIL 23 | EA01BA03 |  | ED. ADMINISTRACIO - PLANTA 1 - PCB - OFICINES DIRECCIÓ GENERAL | IT - Instalaciones Térmicas - - FANCOIL / VENTILOCONVECTOR (Pterm. Instalación > 70 kW) | [8 empty] | 0 |  | Advancell
EA01BA03-FA24 | EA01BA03-FA24 | FAN-COIL 24 | EA01BA03 |  | ED. ADMINISTRACIO - PLANTA 1 - PCB - OFICINES DIRECCIÓ GENERAL | IT - Instalaciones Térmicas - - FANCOIL / VENTILOCONVECTOR (Pterm. Instalación > 70 kW) | [8 empty] | 0 |  | Advancell
EA01BA03-FA25 | EA01BA03-FA25 | FAN-COIL 25 | EA01BA03 |  | ED. ADMINISTRACIO - PLANTA 1 - PCB - OFICINES DIRECCIÓ GENERAL | IT - Instalaciones Térmicas - - FANCOIL / VENTILOCONVECTOR (Pterm. Instalación > 70 kW) | [8 empty] | 0 |  | Advancell
EA01BA03-FA26 | EA01BA03-FA26 | FAN-COIL 26 | EA01BA03 |  | ED. ADMINISTRACIO - PLANTA 1 - PCB - OFICINES DIRECCIÓ GENERAL | IT - Instalaciones Térmicas - - FANCOIL / VENTILOCONVECTOR (Pterm. Instalación > 70 kW) | [8 empty] | 0 |  | Advancell
EA01BA03-FA27 | EA01BA03-FA27 | FAN-COIL 27 | EA01BA03 |  | ED. ADMINISTRACIO - PLANTA 1 - PCB - OFICINES DIRECCIÓ GENERAL | IT - Instalaciones Térmicas - - FANCOIL / VENTILOCONVECTOR (Pterm. Instalación > 70 kW) | [8 empty] | 0 |  | Advancell
EA01BA03-FA28 | EA01BA03-FA28 | FAN-COIL 28 | EA01BA03 |  | ED. ADMINISTRACIO - PLANTA 1 - PCB - OFICINES DIRECCIÓ GENERAL | IT - Instalaciones Térmicas - - FANCOIL / VENTILOCONVECTOR (Pterm. Instalación > 70 kW) | [8 empty] | 0 |  | Advancell
EA01BA03-FA29 | EA01BA03-FA29 | FAN-COIL 29 | EA01BA03 |  | ED. ADMINISTRACIO - PLANTA 1 - PCB - OFICINES DIRECCIÓ GENERAL | IT - Instalaciones Térmicas - - FANCOIL / VENTILOCONVECTOR (Pterm. Instalación > 70 kW) | [8 empty] | 0 |  | Advancell
EA01BA03-FA30 | EA01BA03-FA30 | FAN-COIL 30 | EA01BA03 |  | ED. ADMINISTRACIO - PLANTA 1 - PCB - OFICINES DIRECCIÓ GENERAL | IT - Instalaciones Térmicas - - FANCOIL / VENTILOCONVECTOR (Pterm. Instalación > 70 kW) | [8 empty] | 0 |  | Advancell
EA01BA03-FA31 | EA01BA03-FA31 | FAN-COIL 31 | EA01BA03 |  | ED. ADMINISTRACIO - PLANTA 1 - PCB - OFICINES DIRECCIÓ GENERAL | IT - Instalaciones Térmicas - - FANCOIL / VENTILOCONVECTOR (Pterm. Instalación > 70 kW) | [8 empty] | 0 |  | Advancell
EA01BA03-FA32 | EA01BA03-FA32 | FAN-COIL 32 | EA01BA03 |  | ED. ADMINISTRACIO - PLANTA 1 - PCB - OFICINES DIRECCIÓ GENERAL | IT - Instalaciones Térmicas - - FANCOIL / VENTILOCONVECTOR (Pterm. Instalación > 70 kW) | [8 empty] | 0 |  | Advancell
EA01BA03-FA33 | EA01BA03-FA33 | FAN-COIL 33 | EA01BA03 |  | ED. ADMINISTRACIO - PLANTA 1 - PCB - OFICINES DIRECCIÓ GENERAL | IT - Instalaciones Térmicas - - FANCOIL / VENTILOCONVECTOR (Pterm. Instalación > 70 kW) | [8 empty] | 0 |  | Advancell
EA01BA03-FA34 | EA01BA03-FA34 | FAN-COIL 34 | EA01BA03 |  | ED. ADMINISTRACIO - PLANTA 1 - PCB - OFICINES DIRECCIÓ GENERAL | IT - Instalaciones Térmicas - - FANCOIL / VENTILOCONVECTOR (Pterm. Instalación > 70 kW) | [8 empty] | 0 |  | Advancell
EA01BA04-SI02 | EA01BA03-SI02 | S.A.I SALICRU SLC-60-CUBE | EA01BA04 |  | ED. ADMINISTRACIO - PLANTA 1 - PATI INSTAL·LACIONS | EL - Electricidad - - S.A.I. | PCB | SAIs | [6 empty] | 0 |  | Patio instalaciones
EA01BA05-EN01 | EA01BA05-EN01 | ENLLUMENAT SERVEIS | EA01BA05 |  | ED. ADMINISTRACIO - PLANTA 1 - SERVEIS - WC HOMES | EL - Electricidad - - ALUMBRADO INTERIOR (Altura > 3 mts.) | PCB | MULTITÈCNIC | [6 empty] | 0 |  | Serveis - WC
EA01BA05-WC1 | EA01BA05-WC1 | SERVEIS - WC | EA01BA05 |  | ED. ADMINISTRACIO - PLANTA 1 - SERVEIS - WC HOMES | AG - Abastecimiento y Trat. de Agua - - ASEOS | PCB | MULTITÈCNIC | [6 empty] | 0 |  | Serveis - WC
EA01BA06-EN01 | EA01BA06-EN01 | ENLLUMENAT SERVEIS | EA01BA06 |  | ED. ADMINISTRACIO - PLANTA 1 - SERVEIS - WC MINUSVÀLIDS | EL - Electricidad - - ALUMBRADO INTERIOR (Altura > 3 mts.) | PCB | MULTITÈCNIC | [6 empty] | 0 |  | Serveis - WC
EA01BA06-WC1 | EA01BA06-WC1 | SERVEIS - WC | EA01BA06 |  | ED. ADMINISTRACIO - PLANTA 1 - SERVEIS - WC MINUSVÀLIDS | AG - Abastecimiento y Trat. de Agua - - ASEOS | PCB | MULTITÈCNIC | [6 empty] | 0 |  | Serveis - WC
EA01BA07-EN01 | EA01BA07-EN01 | ENLLUMENAT NETEJA | EA01BA07 |  | ED. ADMINISTRACIO - PLANTA 1 - PCB - MANTENIMENT (SALA DE NETEJA) | EL - Electricidad - - ALUMBRADO INTERIOR (Altura > 3 mts.) | PCB | MULTITÈCNIC | [6 empty] | 0 |  | PCB - Manteniment
EA01BA09-EN01 | EA01BA09-EN01 | ENLLUMENAT | EA01BA09 |  | ED. ADMINISTRACIO - PLANTA 1 - PCB - OFICINES SCC | EL - Electricidad - - ALUMBRADO INTERIOR (Altura > 3 mts.) | PCB | MULTITÈCNIC | [6 empty] | 0 |  | EA01BA09
EA01BA09-FA14 | EA01BA09-FA14 | FAN-COIL 14 | EA01BA09 |  | ED. ADMINISTRACIO - PLANTA 1 - PCB - OFICINES SCC | IT - Instalaciones Térmicas - - FANCOIL / VENTILOCONVECTOR (Pterm. Instalación > 70 kW) | [8 empty] | 0 |  | EA01BA09
EA01BA09-FA15 | EA01BA09-FA15 | FAN-COIL 15 | EA01BA09 |  | ED. ADMINISTRACIO - PLANTA 1 - PCB - OFICINES SCC | IT - Instalaciones Térmicas - - FANCOIL / VENTILOCONVECTOR (Pterm. Instalación > 70 kW) | [8 empty] | 0 |  | EA01BA09
EA01BA12-EN01 | EA01BA12-EN01 | ENLLUMENAT | EA01BA12 |  | ED. ADMINISTRACIO - PLANTA 1 - PCB-OFIC. COMUNICACIÓ, OBRES, PREVENCIÓ, SIC | EL - Electricidad - - ALUMBRADO INTERIOR (Altura > 3 mts.) | PCB | MULTITÈCNIC | [6 empty] | 0 |  | SCT-UB (Administració)
EA01BA12-FA10 | EA01BA12-FA10 | FAN-COIL 10 | EA01BA12 |  | ED. ADMINISTRACIO - PLANTA 1 - PCB-OFIC. COMUNICACIÓ, OBRES, PREVENCIÓ, SIC | IT - Instalaciones Térmicas - - FANCOIL / VENTILOCONVECTOR (Pterm. Instalación > 70 kW) | [8 empty] | 0 |  | SCT-UB (Administració)
EA01BA12-FA11 | EA01BA12-FA11 | FAN-COIL 11 | EA01BA12 |  | ED. ADMINISTRACIO - PLANTA 1 - PCB-OFIC. COMUNICACIÓ, OBRES, PREVENCIÓ, SIC | IT - Instalaciones Térmicas - - FANCOIL / VENTILOCONVECTOR (Pterm. Instalación > 70 kW) | [8 empty] | 0 |  | SCT-UB (Administració)
EA01BA12-FA12 | EA01BA12-FA12 | FAN-COIL 12 | EA01BA12 |  | ED. ADMINISTRACIO - PLANTA 1 - PCB-OFIC. COMUNICACIÓ, OBRES, PREVENCIÓ, SIC | IT - Instalaciones Térmicas - - FANCOIL / VENTILOCONVECTOR (Pterm. Instalación > 70 kW) | [8 empty] | 0 |  | SCT-UB (Administració)
EA01BA12-FA13 | EA01BA12-FA13 | FAN-COIL 13 | EA01BA12 |  | ED. ADMINISTRACIO - PLANTA 1 - PCB-OFIC. COMUNICACIÓ, OBRES, PREVENCIÓ, SIC | IT - Instalaciones Térmicas - - FANCOIL / VENTILOCONVECTOR (Pterm. Instalación > 70 kW) | [8 empty] | 0 |  | SCT-UB (Administració)
EA01BA12-FA2 | EA01BA12-FA2 | FAN-COIL 2 | EA01BA12 |  | ED. ADMINISTRACIO - PLANTA 1 - PCB-OFIC. COMUNICACIÓ, OBRES, PREVENCIÓ, SIC | IT - Instalaciones Térmicas - - FANCOIL / VENTILOCONVECTOR (Pterm. Instalación > 70 kW) | [8 empty] | 0 |  | SCT-UB (Administració)
EA01BA12-FA3 | EA01BA12-FA3 | FAN-COIL 3 | EA01BA12 |  | ED. ADMINISTRACIO - PLANTA 1 - PCB-OFIC. COMUNICACIÓ, OBRES, PREVENCIÓ, SIC | IT - Instalaciones Térmicas - - FANCOIL / VENTILOCONVECTOR (Pterm. Instalación > 70 kW) | [8 empty] | 0 |  | SCT-UB (Administració)
EA01BA12-FA4 | EA01BA12-FA4 | FAN-COIL 4 | EA01BA12 |  | ED. ADMINISTRACIO - PLANTA 1 - PCB-OFIC. COMUNICACIÓ, OBRES, PREVENCIÓ, SIC | IT - Instalaciones Térmicas - - FANCOIL / VENTILOCONVECTOR (Pterm. Instalación > 70 kW) | [8 empty] | 0 |  | SCT-UB (Administració)
EA01BA12-FA5 | EA01BA12-FA5 | FAN-COIL 5 | EA01BA12 |  | ED. ADMINISTRACIO - PLANTA 1 - PCB-OFIC. COMUNICACIÓ, OBRES, PREVENCIÓ, SIC | IT - Instalaciones Térmicas - - FANCOIL / VENTILOCONVECTOR (Pterm. Instalación > 70 kW) | [8 empty] | 0 |  | SCT-UB (Administració)
EA01BA12-FA6 | EA01BA12-FA6 | FAN-COIL 6 | EA01BA12 |  | ED. ADMINISTRACIO - PLANTA 1 - PCB-OFIC. COMUNICACIÓ, OBRES, PREVENCIÓ, SIC | IT - Instalaciones Térmicas - - FANCOIL / VENTILOCONVECTOR (Pterm. Instalación > 70 kW) | [8 empty] | 0 |  | SCT-UB (Administració)
EA01BA12-FA7 | EA01BA12-FA7 | FAN-COIL 7 | EA01BA12 |  | ED. ADMINISTRACIO - PLANTA 1 - PCB-OFIC. COMUNICACIÓ, OBRES, PREVENCIÓ, SIC | IT - Instalaciones Térmicas - - FANCOIL / VENTILOCONVECTOR (Pterm. Instalación > 70 kW) | [8 empty] | 0 |  | SCT-UB (Administració)
EA01BA12-FA8 | EA01BA12-FA8 | FAN-COIL 8 | EA01BA12 |  | ED. ADMINISTRACIO - PLANTA 1 - PCB-OFIC. COMUNICACIÓ, OBRES, PREVENCIÓ, SIC | IT - Instalaciones Térmicas - - FANCOIL / VENTILOCONVECTOR (Pterm. Instalación > 70 kW) | [8 empty] | 0 |  | SCT-UB (Administració)
EA01BA12-FA9 | EA01BA12-FA9 | FAN-COIL 9 | EA01BA12 |  | ED. ADMINISTRACIO - PLANTA 1 - PCB-OFIC. COMUNICACIÓ, OBRES, PREVENCIÓ, SIC | IT - Instalaciones Térmicas - - FANCOIL / VENTILOCONVECTOR (Pterm. Instalación > 70 kW) | [8 empty] | 0 |  | SCT-UB (Administració)
EA01BA14-EN01 | EA01BA14-EN01 | ENLLUMENAT PCB - OFICINES SCC | EA01BA14 |  | ED. ADMINISTRACIO - PLANTA 1 - PCB - OFICINA OPERACIONS | EL - Electricidad - - ALUMBRADO INTERIOR (Altura > 3 mts.) | PCB | MULTITÈCNIC | [6 empty] | 0 |  | EA01BA14
EA01BA14-FA1 | EA01BA14-FA1 | FAN-COIL 1 | EA01BA14 |  | ED. ADMINISTRACIO - PLANTA 1 - PCB - OFICINA OPERACIONS | IT - Instalaciones Térmicas - - FANCOIL / VENTILOCONVECTOR (Pterm. Instalación > 70 kW) | [8 empty] | 0 |  | EA01BA14
EA01pas-EN02 | EA01PAS-EN02 | ENLLUMENAT HALL | EA01pas |  | ED. ADMINISTRACIO - PLANTA 1 - PASSADÍS | EL - Electricidad - - ALUMBRADO INTERIOR (Altura > 3 mts.) | PCB | MULTITÈCNIC | [6 empty] | 0 |  | Planta 1
EA01pasEP1 | EA01-BIEP1 | BOQUES D'INCENDI EQUIPADES (B.I.E.) | EA01pas |  | ED. ADMINISTRACIO - PLANTA 1 - PASSADÍS | PI - Instalaciones de PCI - - BIES | [8 empty] | 0
EA020001 | EAP2-P01 | PORTES D'EMERGÈNCIA EAP2PE01 | EA0200 |  | ED. ADMINISTRACIO - PLANTA 2 - GENÈRIC PLANTA 2ª | EE - Estructuras del Edificio - - PUERTA DE EMERGENCIA (Ocupación < 500 personas) | PCB | PORTES | [6 empty] | 0
EA0200-DP | EA0200-DP | DETECTORS I POLSADORS PLANTA SEGONA | EA0200 |  | ED. ADMINISTRACIO - PLANTA 2 - GENÈRIC PLANTA 2ª | PI - Instalaciones de PCI - - SISTEMA DE DETECCIÓN Y ALARMA DE INCENDIOS | [8 empty] | 0 |  | Planta coberta
EA0200-EXT | EA0200-EXT | EXTINTORS CO2 I POLS | EA0200 |  | ED. ADMINISTRACIO - PLANTA 2 - GENÈRIC PLANTA 2ª | PI - Instalaciones de PCI - - EXTINTORES | [8 empty] | 0 |  | Planta 2
EA0200I01 | EAP2-PI01 | PORTES INTERIORS SECTORITZACIÓ EAP2PI01 | EA0200 |  | ED. ADMINISTRACIO - PLANTA 2 - GENÈRIC PLANTA 2ª | EE - Estructuras del Edificio - - PUERTAS INTERIORES | PCB | PORTES | [6 empty] | 0
EA0200I02 | EAP2-PI02 | PORTES INTERIORS SECTORITZACIÓ EAP2PI02 | EA0200 |  | ED. ADMINISTRACIO - PLANTA 2 - GENÈRIC PLANTA 2ª | EE - Estructuras del Edificio - - PUERTAS INTERIORES | PCB | PORTES | [6 empty] | 0
EA0200I03 | EAP2-PI03 | PORTES INTERIORS SECTORITZACIÓ EAP2PI03 | EA0200 |  | ED. ADMINISTRACIO - PLANTA 2 - GENÈRIC PLANTA 2ª | EE - Estructuras del Edificio - - PUERTAS INTERIORES | PCB | PORTES | [6 empty] | 0
EA0200N1 | EA02-EN1 | ENLLUMENAT HALL | EA0200 |  | ED. ADMINISTRACIO - PLANTA 2 - GENÈRIC PLANTA 2ª | EL - Electricidad - - ALUMBRADO INTERIOR (Altura > 3 mts.) | PCB | MULTITÈCNIC | [6 empty] | 0 |  | Planta 2
EA02A06-EN1 | EA02A06-EN1 | ENLLUMENAT IRB | EA02A06 |  | ED. ADMINISTRACIO - PLANTA 2 - IRB (ADMINISTRACIÓ) | EL - Electricidad - - ALUMBRADO INTERIOR (Altura > 3 mts.) | PCB | MULTITÈCNIC | [6 empty] | 0 |  | IRB (Administració)
EA02A06-FA33 | EA02A06-FA33 | FAN-COIL 33 | EA02A06 |  | ED. ADMINISTRACIO - PLANTA 2 - IRB (ADMINISTRACIÓ) | IT - Instalaciones Térmicas - - FANCOIL / VENTILOCONVECTOR (Pterm. Instalación > 70 kW) | [8 empty] | 0 |  | IRB (Administració)
EA02A06-FA34 | EA02A06-FA34 | FAN-COIL 34 | EA02A06 |  | ED. ADMINISTRACIO - PLANTA 2 - IRB (ADMINISTRACIÓ) | IT - Instalaciones Térmicas - - FANCOIL / VENTILOCONVECTOR (Pterm. Instalación > 70 kW) | [8 empty] | 0 |  | IRB (Administració)
EA02A06-FA35 | EA02A06-FA35 | FAN-COIL 35 | EA02A06 |  | ED. ADMINISTRACIO - PLANTA 2 - IRB (ADMINISTRACIÓ) | IT - Instalaciones Térmicas - - FANCOIL / VENTILOCONVECTOR (Pterm. Instalación > 70 kW) | [8 empty] | 0 |  | IRB (Administració)
EA02A06-FA36 | EA02A06-FA36 | FAN-COIL 36 | EA02A06 |  | ED. ADMINISTRACIO - PLANTA 2 - IRB (ADMINISTRACIÓ) | IT - Instalaciones Térmicas - - FANCOIL / VENTILOCONVECTOR (Pterm. Instalación > 70 kW) | [8 empty] | 0 |  | IRB (Administració)
EA02A06-FA37 | EA02A06-FA37 | FAN-COIL 37 | EA02A06 |  | ED. ADMINISTRACIO - PLANTA 2 - IRB (ADMINISTRACIÓ) | IT - Instalaciones Térmicas - - FANCOIL / VENTILOCONVECTOR (Pterm. Instalación > 70 kW) | [8 empty] | 0 |  | IRB (Administració)
EA02A06-FA38 | EA02A06-FA38 | FAN-COIL 38 | EA02A06 |  | ED. ADMINISTRACIO - PLANTA 2 - IRB (ADMINISTRACIÓ) | IT - Instalaciones Térmicas - - FANCOIL / VENTILOCONVECTOR (Pterm. Instalación > 70 kW) | [8 empty] | 0 |  | IRB (Administració)
EA02A06-FA39 | EA02A06-FA39 | FAN-COIL 39 | EA02A06 |  | ED. ADMINISTRACIO - PLANTA 2 - IRB (ADMINISTRACIÓ) | IT - Instalaciones Térmicas - - FANCOIL / VENTILOCONVECTOR (Pterm. Instalación > 70 kW) | [8 empty] | 0 |  | IRB (Administració)
EA02A06-FA40 | EA02A06-FA40 | FAN-COIL 40 | EA02A06 |  | ED. ADMINISTRACIO - PLANTA 2 - IRB (ADMINISTRACIÓ) | IT - Instalaciones Térmicas - - FANCOIL / VENTILOCONVECTOR (Pterm. Instalación > 70 kW) | [8 empty] | 0 |  | IRB (Administració)
EA02A06-FA41 | EA02A06-FA41 | FAN-COIL 41 | EA02A06 |  | ED. ADMINISTRACIO - PLANTA 2 - IRB (ADMINISTRACIÓ) | IT - Instalaciones Térmicas - - FANCOIL / VENTILOCONVECTOR (Pterm. Instalación > 70 kW) | [8 empty] | 0 |  | IRB (Administració)
EA02A06-FA42 | EA02A06-FA42 | FAN-COIL 42 | EA02A06 |  | ED. ADMINISTRACIO - PLANTA 2 - IRB (ADMINISTRACIÓ) | IT - Instalaciones Térmicas - - FANCOIL / VENTILOCONVECTOR (Pterm. Instalación > 70 kW) | [8 empty] | 0 |  | IRB (Administració)
EA02A06-FA43 | EA02A06-FA43 | FAN-COIL 43 | EA02A06 |  | ED. ADMINISTRACIO - PLANTA 2 - IRB (ADMINISTRACIÓ) | IT - Instalaciones Térmicas - - FANCOIL / VENTILOCONVECTOR (Pterm. Instalación > 70 kW) | [8 empty] | 0 |  | IRB (Administració)
EA02A06-FA44 | EA02A06-FA44 | FAN-COIL 44 | EA02A06 |  | ED. ADMINISTRACIO - PLANTA 2 - IRB (ADMINISTRACIÓ) | IT - Instalaciones Térmicas - - FANCOIL / VENTILOCONVECTOR (Pterm. Instalación > 70 kW) | [8 empty] | 0 |  | IRB (Administració)
EA02A06-FA45 | EA02A06-FA45 | FAN-COIL 45 | EA02A06 |  | ED. ADMINISTRACIO - PLANTA 2 - IRB (ADMINISTRACIÓ) | IT - Instalaciones Térmicas - - FANCOIL / VENTILOCONVECTOR (Pterm. Instalación > 70 kW) | [8 empty] | 0 |  | IRB (Administració)
EA02A06-FA46 | EA02A06-FA46 | FAN-COIL 46 | EA02A06 |  | ED. ADMINISTRACIO - PLANTA 2 - IRB (ADMINISTRACIÓ) | IT - Instalaciones Térmicas - - FANCOIL / VENTILOCONVECTOR (Pterm. Instalación > 70 kW) | [8 empty] | 0 |  | IRB (Administració)
EA02A06-FA47 | EA02A06-FA47 | FAN-COIL 47 | EA02A06 |  | ED. ADMINISTRACIO - PLANTA 2 - IRB (ADMINISTRACIÓ) | IT - Instalaciones Térmicas - - FANCOIL / VENTILOCONVECTOR (Pterm. Instalación > 70 kW) | [8 empty] | 0 |  | IRB (Administració)
EA02A06-FA48 | EA02A06-FA48 | FAN-COIL 48 | EA02A06 |  | ED. ADMINISTRACIO - PLANTA 2 - IRB (ADMINISTRACIÓ) | IT - Instalaciones Térmicas - - FANCOIL / VENTILOCONVECTOR (Pterm. Instalación > 70 kW) | [8 empty] | 0 |  | IRB (Administració)
EA02A06-FA49 | EA02A06-FA49 | FAN-COIL 49 | EA02A06 |  | ED. ADMINISTRACIO - PLANTA 2 - IRB (ADMINISTRACIÓ) | IT - Instalaciones Térmicas - - FANCOIL / VENTILOCONVECTOR (Pterm. Instalación > 70 kW) | [8 empty] | 0 |  | IRB (Administració)
EA02A06-FA50 | EA02A06-FA50 | FAN-COIL 50 | EA02A06 |  | ED. ADMINISTRACIO - PLANTA 2 - IRB (ADMINISTRACIÓ) | IT - Instalaciones Térmicas - - FANCOIL / VENTILOCONVECTOR (Pterm. Instalación > 70 kW) | [8 empty] | 0 |  | IRB (Administració)
EA02A06-FA51 | EA02A06-FA51 | FAN-COIL 51 | EA02A06 |  | ED. ADMINISTRACIO - PLANTA 2 - IRB (ADMINISTRACIÓ) | IT - Instalaciones Térmicas - - FANCOIL / VENTILOCONVECTOR (Pterm. Instalación > 70 kW) | [8 empty] | 0 |  | IRB (Administració)
EA02A06-FA52 | EA02A06-FA52 | FAN-COIL 52 | EA02A06 |  | ED. ADMINISTRACIO - PLANTA 2 - IRB (ADMINISTRACIÓ) | IT - Instalaciones Térmicas - - FANCOIL / VENTILOCONVECTOR (Pterm. Instalación > 70 kW) | [8 empty] | 0 |  | IRB (Administració)
EA02A06-FA53 | EA02A06-FA53 | FAN-COIL 53 | EA02A06 |  | ED. ADMINISTRACIO - PLANTA 2 - IRB (ADMINISTRACIÓ) | IT - Instalaciones Térmicas - - FANCOIL / VENTILOCONVECTOR (Pterm. Instalación > 70 kW) | [8 empty] | 0 |  | IRB (Administració)
EA02A06-FA54 | EA02A06-FA54 | FAN-COIL 54 | EA02A06 |  | ED. ADMINISTRACIO - PLANTA 2 - IRB (ADMINISTRACIÓ) | IT - Instalaciones Térmicas - - FANCOIL / VENTILOCONVECTOR (Pterm. Instalación > 70 kW) | [8 empty] | 0 |  | IRB (Administració)
EA02AB03-EN1 | EA02AB03-EN1 | ENLLUMENAT IBEC | EA02AB03 |  | ED. ADMINISTRACIO - PLANTA 2 - IBEC (ADMINISTRACIÓ) | EL - Electricidad - - ALUMBRADO INTERIOR (Altura > 3 mts.) | PCB | MULTITÈCNIC | [6 empty] | 0 |  | IBEC (Administració)
EA02AB03-FA32 | EA02AB03-FA32 | FAN-COIL 32 | EA02AB03 |  | ED. ADMINISTRACIO - PLANTA 2 - IBEC (ADMINISTRACIÓ) | IT - Instalaciones Térmicas - - FANCOIL / VENTILOCONVECTOR (Pterm. Instalación > 70 kW) | [8 empty] | 0 |  | IBEC (Administració)
EA02AB05-EN1 | EA02AB05-EN1 | ENLLUMENAT SERVEIS | EA02AB05 |  | ED. ADMINISTRACIO - PLANTA 2 - SERVEIS - WC DONES | EL - Electricidad - - ALUMBRADO INTERIOR (Altura > 3 mts.) | PCB | MULTITÈCNIC | [6 empty] | 0 |  | Serveis - WC
EA02AB05-WC1 | EA02AB05-WC1 | SERVEIS - WC | EA02AB05 |  | ED. ADMINISTRACIO - PLANTA 2 - SERVEIS - WC DONES | AG - Abastecimiento y Trat. de Agua - - ASEOS | PCB | MULTITÈCNIC | [6 empty] | 0 |  | Serveis - WC
EA02AB07-FA61 | EA02AB07-FA61 | FANCOIL | EA02AB07 |  | ED. ADMINISTRACIO - PLANTA 2 - PCB - MANTENIMENT | IT - Instalaciones Térmicas - - FANCOIL / VENTILOCONVECTOR (Pterm. Instalación > 70 kW) | [8 empty] | 0
EA02AB14-EN1 | EA02AB14-EN1 | ENLLUMENAT IRB | EA02AB14 |  | ED. ADMINISTRACIO - PLANTA 2 - IRB (ADMINISTRACIÓ) | EL - Electricidad - - ALUMBRADO INTERIOR (Altura > 3 mts.) | PCB | MULTITÈCNIC | [6 empty] | 0 |  | IRB (Administració)
EA02AB14-FA55 | EA02AB14-FA55 | FAN-COIL 55 | EA02AB14 |  | ED. ADMINISTRACIO - PLANTA 2 - IRB (ADMINISTRACIÓ) | IT - Instalaciones Térmicas - - FANCOIL / VENTILOCONVECTOR (Pterm. Instalación > 70 kW) | [8 empty] | 0 |  | IRB (Administració)
EA02AB14-FA56 | EA02AB14-FA56 | FAN-COIL 56 | EA02AB14 |  | ED. ADMINISTRACIO - PLANTA 2 - IRB (ADMINISTRACIÓ) | IT - Instalaciones Térmicas - - FANCOIL / VENTILOCONVECTOR (Pterm. Instalación > 70 kW) | [8 empty] | 0 |  | IRB (Administració)
EA02AB14-FA57 | EA02AB14-FA57 | FAN-COIL 57 | EA02AB14 |  | ED. ADMINISTRACIO - PLANTA 2 - IRB (ADMINISTRACIÓ) | IT - Instalaciones Térmicas - - FANCOIL / VENTILOCONVECTOR (Pterm. Instalación > 70 kW) | [8 empty] | 0 |  | IRB (Administració)
EA02AB14-FA58 | EA02AB14-FA58 | FAN-COIL 58 | EA02AB14 |  | ED. ADMINISTRACIO - PLANTA 2 - IRB (ADMINISTRACIÓ) | IT - Instalaciones Térmicas - - FANCOIL / VENTILOCONVECTOR (Pterm. Instalación > 70 kW) | [8 empty] | 0 |  | IRB (Administració)
EA02AB14-FA59 | EA02AB14-FA59 | FAN-COIL 59 | EA02AB14 |  | ED. ADMINISTRACIO - PLANTA 2 - IRB (ADMINISTRACIÓ) | IT - Instalaciones Térmicas - - FANCOIL / VENTILOCONVECTOR (Pterm. Instalación > 70 kW) | [8 empty] | 0 |  | IRB (Administració)
EA02AB14-FA60 | EA02AB14-FA60 | FAN-COIL 60 | EA02AB14 |  | ED. ADMINISTRACIO - PLANTA 2 - IRB (ADMINISTRACIÓ) | IT - Instalaciones Térmicas - - FANCOIL / VENTILOCONVECTOR (Pterm. Instalación > 70 kW) | [8 empty] | 0 |  | IRB (Administració)
EA02B04-EN1 | EA02B04-EN1 | ENLLUMENAT IBEC | EA02B04 |  | ED. ADMINISTRACIO - PLANTA 2 - IBEC (ADMINISTRACIÓ) | EL - Electricidad - - ALUMBRADO INTERIOR (Altura > 3 mts.) | PCB | MULTITÈCNIC | [6 empty] | 0 |  | IBEC (Administració)
EA02B04-FA18 | EA02B04-FA18 | FAN-COIL 18 | EA02B04 |  | ED. ADMINISTRACIO - PLANTA 2 - IBEC (ADMINISTRACIÓ) | IT - Instalaciones Térmicas - - FANCOIL / VENTILOCONVECTOR (Pterm. Instalación > 70 kW) | [8 empty] | 0 |  | IBEC (Administració)
EA02B04-FA19 | EA02B04-FA19 | FAN-COIL 19 | EA02B04 |  | ED. ADMINISTRACIO - PLANTA 2 - IBEC (ADMINISTRACIÓ) | IT - Instalaciones Térmicas - - FANCOIL / VENTILOCONVECTOR (Pterm. Instalación > 70 kW) | [8 empty] | 0 |  | IBEC (Administració)
EA02B04-FA20 | EA02B04-FA20 | FAN-COIL 20 | EA02B04 |  | ED. ADMINISTRACIO - PLANTA 2 - IBEC (ADMINISTRACIÓ) | IT - Instalaciones Térmicas - - FANCOIL / VENTILOCONVECTOR (Pterm. Instalación > 70 kW) | [8 empty] | 0 |  | IBEC (Administració)
EA02B04-FA21 | EA02B04-FA21 | FAN-COIL 21 | EA02B04 |  | ED. ADMINISTRACIO - PLANTA 2 - IBEC (ADMINISTRACIÓ) | IT - Instalaciones Térmicas - - FANCOIL / VENTILOCONVECTOR (Pterm. Instalación > 70 kW) | [8 empty] | 0 |  | IBEC (Administració)
EA02B04-FA22 | EA02B04-FA22 | FAN-COIL 22 | EA02B04 |  | ED. ADMINISTRACIO - PLANTA 2 - IBEC (ADMINISTRACIÓ) | IT - Instalaciones Térmicas - - FANCOIL / VENTILOCONVECTOR (Pterm. Instalación > 70 kW) | [8 empty] | 0 |  | IBEC (Administració)
EA02BA03-EN1 | EA02BA03-EN1 | ENLLUMENAT IBEC | EA02BA03 |  | ED. ADMINISTRACIO - PLANTA 2 - IBEC (ADMINISTRACIÓ) | EL - Electricidad - - ALUMBRADO INTERIOR (Altura > 3 mts.) | PCB | MULTITÈCNIC | [6 empty] | 0 |  | IBEC (Administració)
EA02BA03-FA23 | EA02BA03-FA23 | FAN-COIL 23 | EA02BA03 |  | ED. ADMINISTRACIO - PLANTA 2 - IBEC (ADMINISTRACIÓ) | IT - Instalaciones Térmicas - - FANCOIL / VENTILOCONVECTOR (Pterm. Instalación > 70 kW) | [8 empty] | 0 |  | IBEC (Administració)
EA02BA03-FA24 | EA02BA03-FA24 | FAN-COIL 24 | EA02BA03 |  | ED. ADMINISTRACIO - PLANTA 2 - IBEC (ADMINISTRACIÓ) | IT - Instalaciones Térmicas - - FANCOIL / VENTILOCONVECTOR (Pterm. Instalación > 70 kW) | [8 empty] | 0 |  | IBEC (Administració)
EA02BA03-FA25 | EA02BA03-FA25 | FAN-COIL 25 | EA02BA03 |  | ED. ADMINISTRACIO - PLANTA 2 - IBEC (ADMINISTRACIÓ) | IT - Instalaciones Térmicas - - FANCOIL / VENTILOCONVECTOR (Pterm. Instalación > 70 kW) | [8 empty] | 0 |  | IBEC (Administració)
EA02BA03-FA26 | EA02BA03-FA26 | FAN-COIL 26 | EA02BA03 |  | ED. ADMINISTRACIO - PLANTA 2 - IBEC (ADMINISTRACIÓ) | IT - Instalaciones Térmicas - - FANCOIL / VENTILOCONVECTOR (Pterm. Instalación > 70 kW) | [8 empty] | 0 |  | IBEC (Administració)
EA02BA03-FA27 | EA02BA03-FA27 | FAN-COIL 27 | EA02BA03 |  | ED. ADMINISTRACIO - PLANTA 2 - IBEC (ADMINISTRACIÓ) | IT - Instalaciones Térmicas - - FANCOIL / VENTILOCONVECTOR (Pterm. Instalación > 70 kW) | [8 empty] | 0 |  | IBEC (Administració)
EA02BA03-FA28 | EA02BA03-FA28 | FAN-COIL 28 | EA02BA03 |  | ED. ADMINISTRACIO - PLANTA 2 - IBEC (ADMINISTRACIÓ) | IT - Instalaciones Térmicas - - FANCOIL / VENTILOCONVECTOR (Pterm. Instalación > 70 kW) | [8 empty] | 0 |  | IBEC (Administració)
EA02BA03-FA29 | EA02BA03-FA29 | FAN-COIL 29 | EA02BA03 |  | ED. ADMINISTRACIO - PLANTA 2 - IBEC (ADMINISTRACIÓ) | IT - Instalaciones Térmicas - - FANCOIL / VENTILOCONVECTOR (Pterm. Instalación > 70 kW) | [8 empty] | 0 |  | IBEC (Administració)
EA02BA03-FA30 | EA02BA03-FA30 | FAN-COIL 30 | EA02BA03 |  | ED. ADMINISTRACIO - PLANTA 2 - IBEC (ADMINISTRACIÓ) | IT - Instalaciones Térmicas - - FANCOIL / VENTILOCONVECTOR (Pterm. Instalación > 70 kW) | [8 empty] | 0 |  | IBEC (Administració)
EA02BA03-FA31 | EA02BA03-FA31 | FAN-COIL 31 | EA02BA03 |  | ED. ADMINISTRACIO - PLANTA 2 - IBEC (ADMINISTRACIÓ) | IT - Instalaciones Térmicas - - FANCOIL / VENTILOCONVECTOR (Pterm. Instalación > 70 kW) | [8 empty] | 0 |  | IBEC (Administració)
EA02BA03-SI01 | EA02BA03-SI01 | S.A.I SALICRU SLC-40-CUBE | EA02BA03 |  | ED. ADMINISTRACIO - PLANTA 2 - IBEC (ADMINISTRACIÓ) | EL - Electricidad - - S.A.I. | PCB | SAIs | [6 empty] | 0 |  | IBEC (Administració)
EA02BA05-EN1 | EA02BA05-EN1 | ENLLUMENAT SERVEIS | EA02BA05 |  | ED. ADMINISTRACIO - PLANTA 2 - SERVEIS - WC HOMES | EL - Electricidad - - ALUMBRADO INTERIOR (Altura > 3 mts.) | PCB | MULTITÈCNIC | [6 empty] | 0 |  | Serveis - WC
EA02BA05-QE1 | EA02BA05-QE1 | QUADRE ELÈCTRIC PLANTA SERVEIS GENERALS | EA02BA05 |  | ED. ADMINISTRACIO - PLANTA 2 - SERVEIS - WC HOMES | EL - Electricidad - - CUADRO SECUNDARIO | PCB | MULTITÈCNIC | [6 empty] | 0 |  | Pasillo BA
EA02BA05-WC1 | EA02BA05-WC1 | SERVEIS - WC | EA02BA05 |  | ED. ADMINISTRACIO - PLANTA 2 - SERVEIS - WC HOMES | AG - Abastecimiento y Trat. de Agua - - ASEOS | PCB | MULTITÈCNIC | [6 empty] | 0 |  | Serveis - WC
EA02BA06-EN1 | EA02BA06-EN1 | ENLLUMENAT SERVEIS | EA02BA06 |  | ED. ADMINISTRACIO - PLANTA 2 - SERVEIS - WC MINUSVÀLIDS | EL - Electricidad - - ALUMBRADO INTERIOR (Altura > 3 mts.) | PCB | MULTITÈCNIC | [6 empty] | 0 |  | Serveis - WC
EA02BA06-WC1 | EA02BA06-WC1 | SERVEIS - WC | EA02BA06 |  | ED. ADMINISTRACIO - PLANTA 2 - SERVEIS - WC MINUSVÀLIDS | AG - Abastecimiento y Trat. de Agua - - ASEOS | PCB | MULTITÈCNIC | [6 empty] | 0 |  | Serveis - WC
EA02BA07-EN1 | EA02BA07-EN1 | ENLLUMENAT NETEJA | EA02BA07 |  | ED. ADMINISTRACIO - PLANTA 2 - PCB - MANTENIMENT (SALA DE NETEJA)” | EL - Electricidad - - ALUMBRADO INTERIOR (Altura > 3 mts.) | PCB | MULTITÈCNIC | [6 empty] | 0 |  | PCB - Manteniment
EA02BA07-QE01 | EA02BA07-QE01 | QUADRE ELÈCTRIC PLANTA | EA02BA07 |  | ED. ADMINISTRACIO - PLANTA 2 - PCB - MANTENIMENT (SALA DE NETEJA)” | EL - Electricidad - - CUADRO SECUNDARIO | PCB | MULTITÈCNIC | [6 empty] | 0 |  | PCB - Manteniment
EA02BA08-FA16 | EA02BA08-FA16 | FAN-COIL 16 | EA02BA08 |  | ED. ADMINISTRACIO - PLANTA 2 - IRB | IT - Instalaciones Térmicas - - FANCOIL / VENTILOCONVECTOR (Pterm. Instalación > 70 kW) | [8 empty] | 0
EA02BA08-FA17 | EA02BA08-FA17 | FAN-COIL 17 | EA02BA08 |  | ED. ADMINISTRACIO - PLANTA 2 - IRB | IT - Instalaciones Térmicas - - FANCOIL / VENTILOCONVECTOR (Pterm. Instalación > 70 kW) | [8 empty] | 0
EA02BA10-EN1 | EA02BA10-EN1 | ENLLUMENAT YSIOS | EA02BA10 |  | ED. ADMINISTRACIO - PLANTA 2 - IRB | EL - Electricidad - - ALUMBRADO INTERIOR (Altura > 3 mts.) | PCB | MULTITÈCNIC | [6 empty] | 0 |  | Ysios Capital Partners
EA02BA10-FA10 | EA02BA10-FA10 | FAN-COIL 10 | EA02BA10 |  | ED. ADMINISTRACIO - PLANTA 2 - IRB | IT - Instalaciones Térmicas - - FANCOIL / VENTILOCONVECTOR (Pterm. Instalación > 70 kW) | [8 empty] | 0 |  | Ysios Capital Partners
EA02BA10-FA11 | EA02BA10-FA11 | FAN-COIL 11 | EA02BA10 |  | ED. ADMINISTRACIO - PLANTA 2 - IRB | IT - Instalaciones Térmicas - - FANCOIL / VENTILOCONVECTOR (Pterm. Instalación > 70 kW) | [8 empty] | 0 |  | Ysios Capital Partners
EA02BA10-FA12 | EA02BA10-FA12 | FAN-COIL 12 | EA02BA10 |  | ED. ADMINISTRACIO - PLANTA 2 - IRB | IT - Instalaciones Térmicas - - FANCOIL / VENTILOCONVECTOR (Pterm. Instalación > 70 kW) | [8 empty] | 0 |  | Ysios Capital Partners
EA02BA10-FA13 | EA02BA10-FA13 | FAN-COIL 13 | EA02BA10 |  | ED. ADMINISTRACIO - PLANTA 2 - IRB | IT - Instalaciones Térmicas - - FANCOIL / VENTILOCONVECTOR (Pterm. Instalación > 70 kW) | [8 empty] | 0 |  | Ysios Capital Partners
EA02BA10-FA14 | EA02BA10-FA14 | FAN-COIL 14 | EA02BA10 |  | ED. ADMINISTRACIO - PLANTA 2 - IRB | IT - Instalaciones Térmicas - - FANCOIL / VENTILOCONVECTOR (Pterm. Instalación > 70 kW) | [8 empty] | 0 |  | Ysios Capital Partners
EA02BA10-FA15 | EA02BA10-FA15 | FAN-COIL 15 | EA02BA10 |  | ED. ADMINISTRACIO - PLANTA 2 - IRB | IT - Instalaciones Térmicas - - FANCOIL / VENTILOCONVECTOR (Pterm. Instalación > 70 kW) | [8 empty] | 0 |  | Ysios Capital Partners
EA02BA10-FA6 | EA02BA10-FA6 | FAN-COIL 6 | EA02BA10 |  | ED. ADMINISTRACIO - PLANTA 2 - IRB | IT - Instalaciones Térmicas - - FANCOIL / VENTILOCONVECTOR (Pterm. Instalación > 70 kW) | [8 empty] | 0 |  | Ysios Capital Partners
EA02BA10-FA7 | EA02BA10-FA7 | FAN-COIL 7 | EA02BA10 |  | ED. ADMINISTRACIO - PLANTA 2 - IRB | IT - Instalaciones Térmicas - - FANCOIL / VENTILOCONVECTOR (Pterm. Instalación > 70 kW) | [8 empty] | 0 |  | Ysios Capital Partners
EA02BA10-FA8 | EA02BA10-FA8 | FAN-COIL 8 | EA02BA10 |  | ED. ADMINISTRACIO - PLANTA 2 - IRB | IT - Instalaciones Térmicas - - FANCOIL / VENTILOCONVECTOR (Pterm. Instalación > 70 kW) | [8 empty] | 0 |  | Ysios Capital Partners
EA02BA10-FA9 | EA02BA10-FA9 | FAN-COIL 9 | EA02BA10 |  | ED. ADMINISTRACIO - PLANTA 2 - IRB | IT - Instalaciones Térmicas - - FANCOIL / VENTILOCONVECTOR (Pterm. Instalación > 70 kW) | [8 empty] | 0 |  | Ysios Capital Partners
EA02BA10-UA1 | EA02BA10-UA1 | UNIDAD AUTÓNOMA MITSUBISHI RACK YSIOS | EA02BA10 |  | ED. ADMINISTRACIO - PLANTA 2 - IRB | IT - Instalaciones Térmicas - - EQUIPO AUTÓNOMO / SPLIT (Pterm. Instalación =< 70 kW) | [8 empty] | 0 |  | Ysios Capital Partners
EA02BA14-EN1 | EA02BA14-EN1 | ENLLUMENAT IBEC | EA02BA14 |  | ED. ADMINISTRACIO - PLANTA 2 - IBEC (ADMINISTRACIÓ) | EL - Electricidad - - ALUMBRADO INTERIOR (Altura > 3 mts.) | PCB | MULTITÈCNIC | [6 empty] | 0 |  | IBEC (Administració)
EA02BA14-FA1 | EA02BA14-FA1 | FAN-COIL 1 | EA02BA14 |  | ED. ADMINISTRACIO - PLANTA 2 - IBEC (ADMINISTRACIÓ) | IT - Instalaciones Térmicas - - FANCOIL / VENTILOCONVECTOR (Pterm. Instalación > 70 kW) | [8 empty] | 0 |  | IBEC (Administració)
EA02BA14-FA2 | EA02BA14-FA2 | FAN-COIL 2 | EA02BA14 |  | ED. ADMINISTRACIO - PLANTA 2 - IBEC (ADMINISTRACIÓ) | IT - Instalaciones Térmicas - - FANCOIL / VENTILOCONVECTOR (Pterm. Instalación > 70 kW) | [8 empty] | 0 |  | IBEC (Administració)
EA02BA14-FA3 | EA02BA14-FA3 | FAN-COIL 3 | EA02BA14 |  | ED. ADMINISTRACIO - PLANTA 2 - IBEC (ADMINISTRACIÓ) | IT - Instalaciones Térmicas - - FANCOIL / VENTILOCONVECTOR (Pterm. Instalación > 70 kW) | [8 empty] | 0 |  | IBEC (Administració)
EA02BA14-FA4 | EA02BA14-FA4 | FAN-COIL 4 | EA02BA14 |  | ED. ADMINISTRACIO - PLANTA 2 - IBEC (ADMINISTRACIÓ) | IT - Instalaciones Térmicas - - FANCOIL / VENTILOCONVECTOR (Pterm. Instalación > 70 kW) | [8 empty] | 0 |  | IBEC (Administració)
EA02BA14-FA5 | EA02BA14-FA5 | FAN-COIL 5 | EA02BA14 |  | ED. ADMINISTRACIO - PLANTA 2 - IBEC (ADMINISTRACIÓ) | IT - Instalaciones Térmicas - - FANCOIL / VENTILOCONVECTOR (Pterm. Instalación > 70 kW) | [8 empty] | 0 |  | IBEC (Administració)
EA02pas-EN02 | EA02PAS-EN02 | ENLLUMENAT PASSADISOS | EA02pas |  | ED. ADMINISTRACIO - PLANTA 2 - PASSADÍS | EL - Electricidad - - ALUMBRADO INTERIOR (Altura > 3 mts.) | PCB | MULTITÈCNIC | [6 empty] | 0 |  | Planta 2
EA02pasEP2 | EA02-BIEP2 | BOQUES D'INCENDI EQUIPADES (B.I.E.) | EA02pas |  | ED. ADMINISTRACIO - PLANTA 2 - PASSADÍS | PI - Instalaciones de PCI - - BIES | [8 empty] | 0
EAPB00-DP | EAPB00-DP | DETECTORS I POLSADORS PLANTA BAIXA | EAPB00 |  | ED. ADMINISTRACIO - PLANTA BAIXA - GENÈRIC PLANTA BAIXA | PI - Instalaciones de PCI - - SISTEMA DE DETECCIÓN Y ALARMA DE INCENDIOS | [8 empty] | 0 |  | Planta coberta
EAPB00E01 | EAPB-QE01 | QUADRE ELÈC. P.B. INDIVIDUALS I METEOSIM | EAPB00 |  | ED. ADMINISTRACIO - PLANTA BAIXA - GENÈRIC PLANTA BAIXA | EL - Electricidad - - CUADRO SECUNDARIO | PCB | MULTITÈCNIC | [6 empty] | 0
EAPB00E02 | EAPB-QE02 | QUADRE ELÈCTRIC P.BAIXA COMUNS | EAPB00 |  | ED. ADMINISTRACIO - PLANTA BAIXA - GENÈRIC PLANTA BAIXA | EL - Electricidad - - CUADRO SECUNDARIO | PCB | MULTITÈCNIC | [6 empty] | 0
EAPB00E03 | EAPB-QE03 | QUADRE ELÈCT. P.B. BOTIQUIN I METEOSIM | EAPB00 |  | ED. ADMINISTRACIO - PLANTA BAIXA - GENÈRIC PLANTA BAIXA | EL - Electricidad - - CUADRO SECUNDARIO | PCB | MULTITÈCNIC | [6 empty] | 0
EAPB00E04 | EAPB-PE04 | PORTES D'EMERGÈNCIA EAPBPE04 | EAPB00 |  | ED. ADMINISTRACIO - PLANTA BAIXA - GENÈRIC PLANTA BAIXA | EE - Estructuras del Edificio - - PUERTA DE EMERGENCIA (Ocupación < 500 personas) | PCB | PORTES | [6 empty] | 0
EAPB00E05 | EAPB-PE05 | PORTES D'EMERGÈNCIA EAPBPE05 | EAPB00 |  | ED. ADMINISTRACIO - PLANTA BAIXA - GENÈRIC PLANTA BAIXA | EE - Estructuras del Edificio - - PUERTA DE EMERGENCIA (Ocupación < 500 personas) | PCB | PORTES | [6 empty] | 0
EAPB00E06 | EAPB-PE06 | PORTES D'EMERGÈNCIA EAPBPE06 | EAPB00 |  | ED. ADMINISTRACIO - PLANTA BAIXA - GENÈRIC PLANTA BAIXA | EE - Estructuras del Edificio - - PUERTA DE EMERGENCIA (Ocupación < 500 personas) | PCB | PORTES | [6 empty] | 0
EAPB00E07 | EAPB-PE07 | PORTES D'EMERGÈNCIA EAPBPE07 | EAPB00 |  | ED. ADMINISTRACIO - PLANTA BAIXA - GENÈRIC PLANTA BAIXA | EE - Estructuras del Edificio - - PUERTA DE EMERGENCIA (Ocupación < 500 personas) | PCB | PORTES | [6 empty] | 0
EAPB00E08 | EAPB-PE08 | PORTES D'EMERGÈNCIA EAPBPE08 | EAPB00 |  | ED. ADMINISTRACIO - PLANTA BAIXA - GENÈRIC PLANTA BAIXA | EE - Estructuras del Edificio - - PUERTA DE EMERGENCIA (Ocupación < 500 personas) | PCB | PORTES | [6 empty] | 0
EAPB00E09 | EAPB-PE09 | PORTES D'EMERGÈNCIA EAPBPE09 | EAPB00 |  | ED. ADMINISTRACIO - PLANTA BAIXA - GENÈRIC PLANTA BAIXA | EE - Estructuras del Edificio - - PUERTA DE EMERGENCIA (Ocupación < 500 personas) | PCB | PORTES | [6 empty] | 0
EAPB00-EM1 | EAPB00-EM1 | EMBORNALS ENTRE EDIFISIS ADM. I MODULAR | EAPB00 |  | ED. ADMINISTRACIO - PLANTA BAIXA - GENÈRIC PLANTA BAIXA | AG - Abastecimiento y Trat. de Agua - - ALCANTARILLAS | PCB | MULTITÈCNIC | [6 empty] | 0
EAPB00-EN01 | EAPB00-EN01 | ENLLUMENAT HALL | EAPB00 |  | ED. ADMINISTRACIO - PLANTA BAIXA - GENÈRIC PLANTA BAIXA | EL - Electricidad - - ALUMBRADO INTERIOR (Altura > 3 mts.) | PCB | MULTITÈCNIC | [6 empty] | 0 |  | Planta Baixa
EAPB00-EN02 | EAPB00-EN02 | ENLLUMENAT PASSADISOS | EAPB00 |  | ED. ADMINISTRACIO - PLANTA BAIXA - GENÈRIC PLANTA BAIXA | EL - Electricidad - - ALUMBRADO INTERIOR (Altura > 3 mts.) | PCB | MULTITÈCNIC | [6 empty] | 0 |  | Planta Baixa
EAPB00-EN03 | EAPB00-EN03 | ENLLUMENAT SEGURETAT | EAPB00 |  | ED. ADMINISTRACIO - PLANTA BAIXA - GENÈRIC PLANTA BAIXA | EL - Electricidad - - ALUMBRADO INTERIOR (Altura > 3 mts.) | PCB | MULTITÈCNIC | [6 empty] | 0 |  | Planta Baixa
EAPB00-EXT | EAPB00-EXT | EXTINTORS CO2 I POLS | EAPB00 |  | ED. ADMINISTRACIO - PLANTA BAIXA - GENÈRIC PLANTA BAIXA | PI - Instalaciones de PCI - - EXTINTORES | [8 empty] | 0 |  | Planta Baixa
EAPB00-FA3 | EAPB00-FA3 | FAN-COIL 3 | EAPB00 |  | ED. ADMINISTRACIO - PLANTA BAIXA - GENÈRIC PLANTA BAIXA | IT - Instalaciones Térmicas - - FANCOIL / VENTILOCONVECTOR (Pterm. Instalación > 70 kW) | [8 empty] | 0 |  | Planta Baixa
EAPB00-P.CORR | EAPB00-P.CORR | PORTA CORREDERA | EAPB00 |  | ED. ADMINISTRACIO - PLANTA BAIXA - GENÈRIC PLANTA BAIXA | EE - Estructuras del Edificio - - PUERTAS EXTERIORES | PCB | PORTES | [6 empty] | 0
EAPB00-PEXT-08 | EAPB00-PEXT-08 | PORTA EXTERIOR 08 - ADMINISTRACIO | EAPB00 |  | ED. ADMINISTRACIO - PLANTA BAIXA - GENÈRIC PLANTA BAIXA | EE - Estructuras del Edificio - - PUERTAS EXTERIORES | PCB | PORTES | [6 empty] | 0
EAPB00-PEXT-09 | EAPB00-PEXT-09 | PORTA EXTERIOR 09 - ADMINISTRACIO | EAPB00 |  | ED. ADMINISTRACIO - PLANTA BAIXA - GENÈRIC PLANTA BAIXA | EE - Estructuras del Edificio - - PUERTAS EXTERIORES | PCB | PORTES | [6 empty] | 0
EAPB00-PEXT-10 | EAPB00-PEXT-10 | PORTA EXTERIOR 10 - ADMINISTRACIO | EAPB00 |  | ED. ADMINISTRACIO - PLANTA BAIXA - GENÈRIC PLANTA BAIXA | EE - Estructuras del Edificio - - PUERTAS EXTERIORES | PCB | PORTES | [6 empty] | 0
EAPBA02-EN01 | EAPBA05-EN01 | ENLLUMENAT SALA REUNIONS 5 | EAPBA02 |  | ED. ADMINISTRACIO - PLANTA BAIXA - SALA REUNIONS 5 | EL - Electricidad - - ALUMBRADO INTERIOR (Altura > 3 mts.) | PCB | MULTITÈCNIC | [6 empty] | 0 |  | Sala de juntes
EAPBA02-VRV_INT-5 | UN INT VRV | Unidad Interior 5 (EAPCA08-VRV_EXT) | EAPBA02 |  | ED. ADMINISTRACIO - PLANTA BAIXA - SALA REUNIONS 5 | IT - Instalaciones Térmicas - - EQUIPO AUTÓNOMO PARTIDO UNIDAD INTERIOR (Pterm. Instalación =< 70 kW) |  |  | MITSUBISHI | [5 empty] | 0 |  | Sala reunions 5
EAPBA05-EN02 | EAPBA05-EN02 | ENLLUMENAT SALA DE JUNTES | EAPBA05 |  | ED. ADMINISTRACIO - PLANTA BAIXA - SALA DE JUNTES | EL - Electricidad - - ALUMBRADO INTERIOR (Altura > 3 mts.) | PCB | MULTITÈCNIC | [6 empty] | 0 |  | Sala de juntes
EAPBA05-VRV_INT-6 | UN INT VRV | Unidad Interior 6 (EAPCA08-VRV_EXT) | EAPBA05 |  | ED. ADMINISTRACIO - PLANTA BAIXA - SALA DE JUNTES | IT - Instalaciones Térmicas - - EQUIPO AUTÓNOMO PARTIDO UNIDAD INTERIOR (Pterm. Instalación =< 70 kW) |  |  | MITSUBISHI | [5 empty] | 0 |  | Sala de juntes
EAPBA07-FA14 | EAPBA07-FA14 | FAN-COIL 14 | EAPBA07 |  | ED. ADMINISTRACIO - PLANTA BAIXA - ENANTIA | IT - Instalaciones Térmicas - - FANCOIL / VENTILOCONVECTOR (Pterm. Instalación > 70 kW) | [8 empty] | 0 |  | Meteosim
EAPBA07-FA15 | EAPBA07-FA15 | FAN-COIL 15 | EAPBA07 |  | ED. ADMINISTRACIO - PLANTA BAIXA - ENANTIA | IT - Instalaciones Térmicas - - FANCOIL / VENTILOCONVECTOR (Pterm. Instalación > 70 kW) | [8 empty] | 0 |  | Meteosim
EAPBA07-FA16 | EAPBA07-FA16 | FAN-COIL 16 | EAPBA07 |  | ED. ADMINISTRACIO - PLANTA BAIXA - ENANTIA | IT - Instalaciones Térmicas - - FANCOIL / VENTILOCONVECTOR (Pterm. Instalación > 70 kW) | [8 empty] | 0 |  | Meteosim
EAPBA07-FA17 | EAPBA07-FA17 | FAN-COIL 17 | EAPBA07 |  | ED. ADMINISTRACIO - PLANTA BAIXA - ENANTIA | IT - Instalaciones Térmicas - - FANCOIL / VENTILOCONVECTOR (Pterm. Instalación > 70 kW) | [8 empty] | 0 |  | Meteosim
EAPBA07-FA18 | EAPBA07-FA18 | FAN-COIL 18 | EAPBA07 |  | ED. ADMINISTRACIO - PLANTA BAIXA - ENANTIA | IT - Instalaciones Térmicas - - FANCOIL / VENTILOCONVECTOR (Pterm. Instalación > 70 kW) | [8 empty] | 0 |  | Meteosim
EAPBA07-FA19 | EAPBA07-FA19 | FAN-COIL 19 | EAPBA07 |  | ED. ADMINISTRACIO - PLANTA BAIXA - ENANTIA | IT - Instalaciones Térmicas - - FANCOIL / VENTILOCONVECTOR (Pterm. Instalación > 70 kW) | [8 empty] | 0 |  | Meteosim
EAPBA07-FA20 | EAPBA07-FA20 | FAN-COIL 20 | EAPBA07 |  | ED. ADMINISTRACIO - PLANTA BAIXA - ENANTIA | IT - Instalaciones Térmicas - - FANCOIL / VENTILOCONVECTOR (Pterm. Instalación > 70 kW) | [8 empty] | 0 |  | Meteosim
EAPBA07-FA21 | EAPBA07-FA21 | FAN-COIL 21 | EAPBA07 |  | ED. ADMINISTRACIO - PLANTA BAIXA - ENANTIA | IT - Instalaciones Térmicas - - FANCOIL / VENTILOCONVECTOR (Pterm. Instalación > 70 kW) | [8 empty] | 0 |  | Meteosim
EAPBA07-FA4 | EAPBA07-FA4 | FAN-COIL 4 | EAPBA07 |  | ED. ADMINISTRACIO - PLANTA BAIXA - ENANTIA | IT - Instalaciones Térmicas - - FANCOIL / VENTILOCONVECTOR (Pterm. Instalación > 70 kW) | [8 empty] | 0 |  | Planta Baixa
EAPBA07-FA5 | EAPBA07-FA5 | FAN-COIL 5 | EAPBA07 |  | ED. ADMINISTRACIO - PLANTA BAIXA - ENANTIA | IT - Instalaciones Térmicas - - FANCOIL / VENTILOCONVECTOR (Pterm. Instalación > 70 kW) | [8 empty] | 0 |  | PCB - Recepció (despatx)
EAPBA08-EN01 | EAPBA08-EN01 | ENLLUMENAT DESPATX RECEPCIÓ | EAPBA08 |  | ED. ADMINISTRACIO - PLANTA BAIXA - PCB - Recepció (despatx)-espai anul·lat | EL - Electricidad - - ALUMBRADO INTERIOR (Altura > 3 mts.) | PCB | MULTITÈCNIC | [6 empty] | 0 |  | PCB - Recepció (despatx)
EAPBAB02-EN01 | EAPBAB02-EN01 | ENLLUMENAT SALA REUNIONS 4 | EAPBAB02 |  | ED. ADMINISTRACIO - PLANTA BAIXA - SALA REUNIONS 4 | EL - Electricidad - - ALUMBRADO INTERIOR (Altura > 3 mts.) | PCB | MULTITÈCNIC | [6 empty] | 0 |  | Sala reunions 4
EAPBAB02-VRV_INT-4 | UN INT VRV | Unidad Interior 4 (EAPCA08-VRV_EXT) | EAPBAB02 |  | ED. ADMINISTRACIO - PLANTA BAIXA - SALA REUNIONS 4 | IT - Instalaciones Térmicas - - EQUIPO AUTÓNOMO PARTIDO UNIDAD INTERIOR (Pterm. Instalación =< 70 kW) |  |  | MITSUBISHI | [5 empty] | 0 |  | Sala reunions 4
EAPBAB03-EN01 | EAPBAB03-EN01 | ENLLUMENAT SERVEIS | EAPBAB03 |  | ED. ADMINISTRACIO - PLANTA BAIXA - SERVEIS - WC | EL - Electricidad - - ALUMBRADO INTERIOR (Altura > 3 mts.) | PCB | MULTITÈCNIC | [6 empty] | 0 |  | Serveis - WC
EAPBAB03-WC1 | EAPBAB03-WC1 | SERVEIS - WC | EAPBAB03 |  | ED. ADMINISTRACIO - PLANTA BAIXA - SERVEIS - WC | AG - Abastecimiento y Trat. de Agua - - ASEOS | PCB | MULTITÈCNIC | [6 empty] | 0 |  | Serveis - WC
EAPBAB07AB07-CI07 | CENTRAL INCENDIOS 07 | Centralita de Incendios 07 Administración | EAPBAB07 |  | ED. ADMINISTRACIO - PLANTA BAIXA - PCB - RECEPCIÓ | PI - Instalaciones de PCI - - CENTRAL DE INCENDIOS |  |  | AGUILERA |  |  | 2023-02-27 |  |  | 0 | Baterías: 2 x 12V 7Ah
EAPBAB07-EN04 | EAPBAB07-EN04 | ENLLUMENAT RECEPCIÓ | EAPBAB07 |  | ED. ADMINISTRACIO - PLANTA BAIXA - PCB - RECEPCIÓ | EL - Electricidad - - ALUMBRADO INTERIOR (Altura > 3 mts.) | PCB | MULTITÈCNIC | [6 empty] | 0 |  | Planta Baixa
EAPBAB07-FA1 | EAPB00-FA1 | FAN-COIL 1 | EAPBAB07 |  | ED. ADMINISTRACIO - PLANTA BAIXA - PCB - RECEPCIÓ | IT - Instalaciones Térmicas - - FANCOIL / VENTILOCONVECTOR (Pterm. Instalación > 70 kW) | [8 empty] | 0 |  | Planta Baixa
EAPBAB07-FA17 | FUENTE DE ALIMENTACIÓN 17 | Fuente de alimentación 17 Retenedores y Sirenas Administración | EAPBAB07 |  | ED. ADMINISTRACIO - PLANTA BAIXA - PCB - RECEPCIÓ | PI - Instalaciones de PCI - - FUENTE DE ALIMENTACIÓN | [5 empty] | 2023-02-27 |  |  | 0 | Baterías: 2 x 12V 7Ah
EAPBAB07-FA2 | EAPB00-FA2 | FAN-COIL 2 | EAPBAB07 |  | ED. ADMINISTRACIO - PLANTA BAIXA - PCB - RECEPCIÓ | IT - Instalaciones Térmicas - - FANCOIL / VENTILOCONVECTOR (Pterm. Instalación > 70 kW) | [8 empty] | 0 |  | Planta Baixa
EAPBB02-EN01 | EAPBB02-EN01 | ENLLUMENAT SALA REUNIONS 2 | EAPBB02 |  | ED. ADMINISTRACIO - PLANTA BAIXA - SALA REUNIONS 2 | EL - Electricidad - - ALUMBRADO INTERIOR (Altura > 3 mts.) | PCB | MULTITÈCNIC | [6 empty] | 0 |  | Sala reunions 2
EAPBB02-VRV_INT-2 | UN INT VRV | Unidad Interior 2 (EAPCA08-VRV_EXT) | EAPBB02 |  | ED. ADMINISTRACIO - PLANTA BAIXA - SALA REUNIONS 2 | IT - Instalaciones Térmicas - - EQUIPO AUTÓNOMO PARTIDO UNIDAD INTERIOR (Pterm. Instalación =< 70 kW) |  |  | MITSUBISHI | [5 empty] | 0 |  | Sala reunions 2
EAPBB03-EN01 | EAPBB03-EN01 | ENLLUMENAT SALA REUNIONS 1 | EAPBB03 |  | ED. ADMINISTRACIO - PLANTA BAIXA - SALA REUNIONS 1 | EL - Electricidad - - ALUMBRADO INTERIOR (Altura > 3 mts.) | PCB | MULTITÈCNIC | [6 empty] | 0 |  | Sala reunions 1
EAPBB03-VRV_INT-1 | UN INT VRV | Unidad Interior 1 (EAPCA08-VRV_EXT) | EAPBB03 |  | ED. ADMINISTRACIO - PLANTA BAIXA - SALA REUNIONS 1 | IT - Instalaciones Térmicas - - EQUIPO AUTÓNOMO PARTIDO UNIDAD INTERIOR (Pterm. Instalación =< 70 kW) |  |  | MITSUBISHI | [5 empty] | 0 |  | Sala reunions 1
EAPBBA02-EN01 | EAPBBA02-EN01 | ENLLUMENAT SALA REUNIONS 3 | EAPBBA02 |  | ED. ADMINISTRACIO - PLANTA BAIXA - SALA REUNIONS 3 | EL - Electricidad - - ALUMBRADO INTERIOR (Altura > 3 mts.) | PCB | MULTITÈCNIC | [6 empty] | 0 |  | Sala reunions 3
EAPBBA02-VRV_INT-3 | UN INT VRV | Unidad Interior 3 (EAPCA08-VRV_EXT) | EAPBBA02 |  | ED. ADMINISTRACIO - PLANTA BAIXA - SALA REUNIONS 3 | IT - Instalaciones Térmicas - - EQUIPO AUTÓNOMO PARTIDO UNIDAD INTERIOR (Pterm. Instalación =< 70 kW) |  |  | MITSUBISHI | [5 empty] | 0 |  | Sala reunions 3
EAPBBA03-SI03 | EAPBBA03-SI03 | S.A.I SALJCRU SLC-10-CUBE | EAPBBA03 |  | ED. ADMINISTRACIO - PLANTA BAIXA - PASSADIS BA | EL - Electricidad - - S.A.I. | PCB | SAIs | [6 empty] | 0 |  | Patio instalaciones
EAPBBA07-EN01 | EAPBBA07-EN01 | ENLLUMENAT | EAPBBA07 |  | ED. ADMINISTRACIO - PLANTA BAIXA - METEOSIM, SL | EL - Electricidad - - ALUMBRADO INTERIOR (Altura > 3 mts.) | PCB | MULTITÈCNIC | [6 empty] | 0 |  | Plataforma de Química Combinatoria
EAPBBA07-FA6 | EAPBBA07-FA6 | FAN-COIL 6 | EAPBBA07 |  | ED. ADMINISTRACIO - PLANTA BAIXA - METEOSIM, SL | IT - Instalaciones Térmicas - - FANCOIL / VENTILOCONVECTOR (Pterm. Instalación > 70 kW) | [8 empty] | 0 |  | Plataforma de Química Combinatoria
EAPBBA07-FA7 | EAPBBA07-FA7 | FAN-COIL 7 | EAPBBA07 |  | ED. ADMINISTRACIO - PLANTA BAIXA - METEOSIM, SL | IT - Instalaciones Térmicas - - FANCOIL / VENTILOCONVECTOR (Pterm. Instalación > 70 kW) | [5 empty] | 2022-03-11 |  |  | 0 |  | Plataforma de Química Combinatoria
EAPBBA09-EN1 | EAPBBA09-EN1 | ENLLUMENAT METEOSIM | EAPBBA09 |  | ED. ADMINISTRACIO - PLANTA BAIXA - METEOSIM | EL - Electricidad - - ALUMBRADO INTERIOR (Altura > 3 mts.) | PCB | MULTITÈCNIC | [6 empty] | 0 |  | Meteosim
EAPBBA09-FA10 | EAPBBA09-FA10 | FAN-COIL 10 | EAPBBA09 |  | ED. ADMINISTRACIO - PLANTA BAIXA - METEOSIM | IT - Instalaciones Térmicas - - FANCOIL / VENTILOCONVECTOR (Pterm. Instalación > 70 kW) | [8 empty] | 0 |  | Meteosim
EAPBBA09-FA11 | EAPBBA09-FA11 | FAN-COIL 11 | EAPBBA09 |  | ED. ADMINISTRACIO - PLANTA BAIXA - METEOSIM | IT - Instalaciones Térmicas - - FANCOIL / VENTILOCONVECTOR (Pterm. Instalación > 70 kW) | [8 empty] | 0 |  | Meteosim
EAPBBA09-FA12 | EAPBBA09-FA12 | FAN-COIL 12 | EAPBBA09 |  | ED. ADMINISTRACIO - PLANTA BAIXA - METEOSIM | IT - Instalaciones Térmicas - - FANCOIL / VENTILOCONVECTOR (Pterm. Instalación > 70 kW) | [8 empty] | 0 |  | Meteosim
EAPBBA09-FA13 | EAPBBA09-FA13 | FAN-COIL 13 | EAPBBA09 |  | ED. ADMINISTRACIO - PLANTA BAIXA - METEOSIM | IT - Instalaciones Térmicas - - FANCOIL / VENTILOCONVECTOR (Pterm. Instalación > 70 kW) | [8 empty] | 0 |  | Meteosim
EAPBBA09-FA8 | EAPBBA09-FA8 | FAN-COIL 8 | EAPBBA09 |  | ED. ADMINISTRACIO - PLANTA BAIXA - METEOSIM | IT - Instalaciones Térmicas - - FANCOIL / VENTILOCONVECTOR (Pterm. Instalación > 70 kW) | [8 empty] | 0 |  | Meteosim
EAPBBA09-FA9 | EAPBBA09-FA9 | FAN-COIL 9 | EAPBBA09 |  | ED. ADMINISTRACIO - PLANTA BAIXA - METEOSIM | IT - Instalaciones Térmicas - - FANCOIL / VENTILOCONVECTOR (Pterm. Instalación > 70 kW) | [8 empty] | 0 |  | Meteosim
EAPBpasEPB | EAPB-BIEPB | BOQUES D'INCENDI EQUIPADES (B.I.E.) | EAPBpas |  | ED. ADMINISTRACIO - PLANTA BAIXA - PASSADÍS | PI - Instalaciones de PCI - - BIES | [8 empty] | 0
EAPC00-DP | EAPC00-DP | DETECTORS I POLSADORS PLANTA COBERTA | EAPC00 |  | ED. ADMINISTRACIO - PLANTA COBERTA - GENÈRIC PLANTA COBERTA | PI - Instalaciones de PCI - - SISTEMA DE DETECCIÓN Y ALARMA DE INCENDIOS | [8 empty] | 0 |  | Planta coberta
EAPC00-EM1 | EAPC00-EM1 | EMBORNALS CUBERTA ADMINISTRACIO | EAPC00 |  | ED. ADMINISTRACIO - PLANTA COBERTA - GENÈRIC PLANTA COBERTA | AG - Abastecimiento y Trat. de Agua - - ALCANTARILLAS | PCB | MULTITÈCNIC | [6 empty] | 0
EAPC00-EN01 | EAPC00-EN01 | ENLLUMENAT SALA MÀQUINES | EAPC00 |  | ED. ADMINISTRACIO - PLANTA COBERTA - GENÈRIC PLANTA COBERTA | EL - Electricidad - - ALUMBRADO INTERIOR (Altura > 3 mts.) | PCB | MULTITÈCNIC | [6 empty] | 0 |  | Planta coberta
EAPC00-EXT | EAPC00-EXT | EXTINTORS CO2 I POLS | EAPC00 |  | ED. ADMINISTRACIO - PLANTA COBERTA - GENÈRIC PLANTA COBERTA | PI - Instalaciones de PCI - - EXTINTORES | [8 empty] | 0 |  | Planta coberta
EAPC00IEPC | EAPC-BIEPC | BOCA D'INCENDI EQUIPADA (B.I.E.) | EAPC00 |  | ED. ADMINISTRACIO - PLANTA COBERTA - GENÈRIC PLANTA COBERTA | PI - Instalaciones de PCI - - BIES | [8 empty] | 0
EAPC00-QE | EAPC00-QE | QUADRE ELÈCTRIC PLANTA COBERTA | EAPC00 |  | ED. ADMINISTRACIO - PLANTA COBERTA - GENÈRIC PLANTA COBERTA | EL - Electricidad - - CUADRO SECUNDARIO | PCB | MULTITÈCNIC | [6 empty] | 0 |  | PCB - Planta Coberta
EAPC00-VE03 | EAPC00-VE03 | DIPÓSIT D'INERCIA AIGUA CALENTA | EAPC00 |  | ED. ADMINISTRACIO - PLANTA COBERTA - GENÈRIC PLANTA COBERTA | IT - Instalaciones Térmicas - - DEPÓSITO DE INÉRCIA | [8 empty] | 0 |  | Planta coberta
EAPC00-VE04 | EAPC00-VE04 | DIPÓSIT D'INERCIA AIGUA FREDA | EAPC00 |  | ED. ADMINISTRACIO - PLANTA COBERTA - GENÈRIC PLANTA COBERTA | IT - Instalaciones Térmicas - - DEPÓSITO DE INÉRCIA | [8 empty] | 0 |  | Planta coberta
EAPCA07.1 | EAPC-B2.1 | BOMBA PRIMARIA AIGUA FREDA Nº 1 | EAPCA07 |  | ED. ADMINISTRACIO - PLANTA COBERTA - PCB - SALA BOMBES | IT - Instalaciones Térmicas - - BOMBA CENTRÍFUGA BANCADA (Clima/ACS, Pterm. Instalación > 70 kW) | [8 empty] | 0
EAPCA07.2 | EAPC-B2.2 | BOMBA PRIMARIA AIGUA FREDA Nº 2 | EAPCA07 |  | ED. ADMINISTRACIO - PLANTA COBERTA - PCB - SALA BOMBES | IT - Instalaciones Térmicas - - BOMBA CENTRÍFUGA BANCADA (Clima/ACS, Pterm. Instalación > 70 kW) | [8 empty] | 0
EAPCA07C1 | EAPC-BAC1 | BOMBA SECUNDARIA AIGUA CALENTA Nº 1 | EAPCA07 |  | ED. ADMINISTRACIO - PLANTA COBERTA - PCB - SALA BOMBES | IT - Instalaciones Térmicas - - BOMBA CENTRÍFUGA BANCADA (Clima/ACS, Pterm. Instalación > 70 kW) | [8 empty] | 0
EAPCA07C2 | EAPC-BAC2 | BOMBA SECUNDARIA AIGUA CALENTA Nº 2 | EAPCA07 |  | ED. ADMINISTRACIO - PLANTA COBERTA - PCB - SALA BOMBES | IT - Instalaciones Térmicas - - BOMBA CENTRÍFUGA BANCADA (Clima/ACS, Pterm. Instalación > 70 kW) | [8 empty] | 0
EAPCA07F1 | EAPC-BAF1 | BOMBA SECUNDARIA AIGUA FREDA Nº 1 | EAPCA07 |  | ED. ADMINISTRACIO - PLANTA COBERTA - PCB - SALA BOMBES | IT - Instalaciones Térmicas - - BOMBA CENTRÍFUGA BANCADA (Clima/ACS, Pterm. Instalación > 70 kW) | [8 empty] | 0
EAPCA07F2 | EAPC-BAF2 | BOMBA SECUNDARIA AIGUA FREDA Nº 2 | EAPCA07 |  | ED. ADMINISTRACIO - PLANTA COBERTA - PCB - SALA BOMBES | IT - Instalaciones Térmicas - - BOMBA CENTRÍFUGA BANCADA (Clima/ACS, Pterm. Instalación > 70 kW) | [8 empty] | 0
EAPCA07-VE01 | EAPCA07-VE01 | VAS D'EXPANSIÓ AIGUA CALENTA | EAPCA07 |  | ED. ADMINISTRACIO - PLANTA COBERTA - PCB - SALA BOMBES | IT - Instalaciones Térmicas - - DEPÓSITO DE EXPANSIÓN (Clima/ACS, Pterm. Instalación > 70 kW) | [8 empty] | 0 |  | Planta coberta
EAPCA07VE02 | EAPC00-VE02 | VAS D'EXPANSIÓ AIGUA FREDA | EAPCA07 |  | ED. ADMINISTRACIO - PLANTA COBERTA - PCB - SALA BOMBES | IT - Instalaciones Térmicas - - DEPÓSITO DE EXPANSIÓN (Clima/ACS, Pterm. Instalación > 70 kW) | [8 empty] | 0 |  | Planta coberta
EAPCA07-VE03 | EAPCA07-VE03 | VAS D'EXPANSIÓ AIGUA SANITARIA - 1 | EAPCA07 |  | ED. ADMINISTRACIO - PLANTA COBERTA - PCB - SALA BOMBES | IT - Instalaciones Térmicas - - DEPÓSITO DE EXPANSIÓN (Clima/ACS, Pterm. Instalación > 70 kW) | [8 empty] | 0 |  | Planta coberta
EAPCA07-VE04 | EAPCA07-VE04 | VAS D'EXPANSIÓ AIGUA SANITARIA - 2 | EAPCA07 |  | ED. ADMINISTRACIO - PLANTA COBERTA - PCB - SALA BOMBES | IT - Instalaciones Térmicas - - DEPÓSITO DE EXPANSIÓN (Clima/ACS, Pterm. Instalación > 70 kW) | [8 empty] | 0 |  | Planta coberta
EAPCA07-VE05 | EAPCA07-VE05 | VAS D'EXPANSIÓ AIGUA SANITARIA - 3 | EAPCA07 |  | ED. ADMINISTRACIO - PLANTA COBERTA - PCB - SALA BOMBES | IT - Instalaciones Térmicas - - DEPÓSITO DE EXPANSIÓN (Clima/ACS, Pterm. Instalación > 70 kW) | [6 empty] | X | 2023-07-06 | 0 |  | Planta coberta
EAPCA08BC01 | BOMBA CALOR 1 | Bomba de Calor TRANE 1 | EAPCA08 |  | ED. ADMINISTRACIO - PLANTA COBERTA - PCB - REFREDADORES - CLIMATITZADORS | IT - Instalaciones Térmicas - - ENFRIADORA (Clima, 70 kW < Pterm. Instalación =< 1000 kW) |  |  | TRANE | CXAN900 | 0A59326 |  |  |  | 0 | Frío: 221 kW Calor: 220 kW R-407C (2 x 34 Kg.) | Planta coberta
EAPCA08BC02 | BOMBA CALOR 2 | Bomba de Calor TRANE 2 | EAPCA08 |  | ED. ADMINISTRACIO - PLANTA COBERTA - PCB - REFREDADORES - CLIMATITZADORS | IT - Instalaciones Térmicas - - ENFRIADORA (Clima, 70 kW < Pterm. Instalación =< 1000 kW) |  |  | TRANE | CXAN900 | 0A59291 |  |  |  | 0 | Frío: 221 kW Calor: 220 kW R-407C (2 x 34 Kg.) | Planta coberta
EAPCA08CL1 | EAPCOO-CL1 | CLIMA APORT AIRE EXTERIOR CL1 | EAPCA08 |  | ED. ADMINISTRACIO - PLANTA COBERTA - PCB - REFREDADORES - CLIMATITZADORS | IT - Instalaciones Térmicas - - CLIMATIZADOR (Pterm. Instalación > 70 kW) | [8 empty] | 0 |  | Planta coberta
EAPCA08-HUMEC | HUMECTADOR EA | Humectador Edifici Administració | EAPCA08 |  | ED. ADMINISTRACIO - PLANTA COBERTA - PCB - REFREDADORES - CLIMATITZADORS | IT - Instalaciones Térmicas - - HUMECTADOR (Pterm. Instalación =< 70 kW) |  |  | MERLIN | 50-VCO-EZ-17/120-001 | VCO-EZ-73/120-19-12-0280 |  |  |  | 0 |  | EAPCA08
EAPCA08-VRV_EXT | UN EXT VRV | Unidad Exterior VRV a 6 de EAPB | EAPCA08 |  | ED. ADMINISTRACIO - PLANTA COBERTA - PCB - REFREDADORES - CLIMATITZADORS | IT - Instalaciones Térmicas - - EQUIPO AUTÓNOMO PARTIDO UNIDAD EXTERIOR (Pterm. Instalación =< 70 kW) |  |  | MITSUBISHI | PURY-P500YGM-A | 63W01507 |  |  |  | 0 | Frío: 56 kW Calor: 63 kW R-410A (22.0 kg) | Planta coberta
EAS100-DP | EAS100-DP | DETECTORS I POLSADORS PLANTA SOTERRANI 1 | EAS100 |  | ED. ADMINISTRACIO - PLANTA SOTERRANI - GENÈRIC PLANTA SOTERRANI | PI - Instalaciones de PCI - - SISTEMA DE DETECCIÓN Y ALARMA DE INCENDIOS | [8 empty] | 0 |  | Planta coberta
EAS100-EXT | EAS1A6-EXT | EXTINTORS CO2 I POLS | EAS100 |  | ED. ADMINISTRACIO - PLANTA SOTERRANI - GENÈRIC PLANTA SOTERRANI | PI - Instalaciones de PCI - - EXTINTORES | [8 empty] | 0 |  | Planta Soterrani
EAS100-F1 | EAS100-F1 | FAN-COIL 1 VEST.LIMPIEZA | EAS100 |  | ED. ADMINISTRACIO - PLANTA SOTERRANI - GENÈRIC PLANTA SOTERRANI | IT - Instalaciones Térmicas - - FANCOIL / VENTILOCONVECTOR (Pterm. Instalación > 70 kW) | [8 empty] | 0 |  | Planta Soterrani
EAS100-F2 | EAS100-F2 | FAN-COIL 2 VEST.SEGURIDAD | EAS100 |  | ED. ADMINISTRACIO - PLANTA SOTERRANI - GENÈRIC PLANTA SOTERRANI | IT - Instalaciones Térmicas - - FANCOIL / VENTILOCONVECTOR (Pterm. Instalación > 70 kW) | [8 empty] | 0 |  | Planta Soterrani
EAS100-F3 | EAS100-F3 | FAN-COIL 3 VEST.MTO | EAS100 |  | ED. ADMINISTRACIO - PLANTA SOTERRANI - GENÈRIC PLANTA SOTERRANI | IT - Instalaciones Térmicas - - FANCOIL / VENTILOCONVECTOR (Pterm. Instalación > 70 kW) | [8 empty] | 0 |  | Planta Soterrani
EAS100-F4 | EAS100-F4 | FAN-COIL 4 COMEDOR | EAS100 |  | ED. ADMINISTRACIO - PLANTA SOTERRANI - GENÈRIC PLANTA SOTERRANI | IT - Instalaciones Térmicas - - FANCOIL / VENTILOCONVECTOR (Pterm. Instalación > 70 kW) | [8 empty] | 0 |  | Planta Soterrani
EAS1A05C2 | EAS1-WC2 | SERVEIS VESTUARI NETEJA | EAS1A05 |  | ED. ADMINISTRACIO - PLANTA SOTERRANI - PCB - VESTUARIS NETEJA | AG - Abastecimiento y Trat. de Agua - - ASEOS | PCB | MULTITÈCNIC | [6 empty] | 0
EAS1A05-DX3 | EAS1A05-DX3 | CARXOFES DE LES DUTXES | EAS1A05 |  | ED. ADMINISTRACIO - PLANTA SOTERRANI - PCB - VESTUARIS NETEJA | AG - Abastecimiento y Trat. de Agua - - GRIFOS Y DUCHAS DE ACS | PCB | MULTITÈCNIC | [6 empty] | 0
EAS1A05-EN2 | EAS1A3-EN2 | ENLLUMENAT VESTUARI NETEJA | EAS1A05 |  | ED. ADMINISTRACIO - PLANTA SOTERRANI - PCB - VESTUARIS NETEJA | EL - Electricidad - - ALUMBRADO INTERIOR (Altura > 3 mts.) | PCB | MULTITÈCNIC | [6 empty] | 0 |  | Planta Soterrani
EAS1A05-WC1 | EAS1A05-WC1 | PCB - VESTUARIS NETEJA | EAS1A05 |  | ED. ADMINISTRACIO - PLANTA SOTERRANI - PCB - VESTUARIS NETEJA | AG - Abastecimiento y Trat. de Agua - - ASEOS | PCB | MULTITÈCNIC | [6 empty] | 0
EAS1A06C1 | EAS1-WC1 | SERVEIS VESTUARI MANTENIMENT | EAS1A06 |  | ED. ADMINISTRACIO - PLANTA SOTERRANI - PCB - VESTUARIS MANTENIMENT | AG - Abastecimiento y Trat. de Agua - - ASEOS | PCB | MULTITÈCNIC | [6 empty] | 0
EAS1A06-DX1 | EAS1A06-DX1 | CARXOFES DE LES DUTXES | EAS1A06 |  | ED. ADMINISTRACIO - PLANTA SOTERRANI - PCB - VESTUARIS MANTENIMENT | AG - Abastecimiento y Trat. de Agua - - GRIFOS Y DUCHAS DE ACS | PCB | MULTITÈCNIC | [6 empty] | 0
EAS1A06-WC1 | EAS1A06-WC1 | PCB - VESTUARIS MANTENIMENT | EAS1A06 |  | ED. ADMINISTRACIO - PLANTA SOTERRANI - PCB - VESTUARIS MANTENIMENT | AG - Abastecimiento y Trat. de Agua - - ASEOS | PCB | MULTITÈCNIC | [6 empty] | 0
EAS1AB05E1 | EAS1-QE1 | QUADRE ELÈCTRIC GENERAL | EAS1AB05 |  | ED. ADMINISTRACIO - PLANTA SOTERRANI - PCB - QUADRE ELÈCTRIC | EL - Electricidad - - CUADRO SECUNDARIO | PCB | MULTITÈCNIC | [6 empty] | 0
EAS1AB06C3 | EAS1-WC3 | SERVEIS VESTUARI SEGURETAT | EAS1AB06 |  | ED. ADMINISTRACIO - PLANTA SOTERRANI - PCB - VESTUARIS SEGURETAT | AG - Abastecimiento y Trat. de Agua - - ASEOS | PCB | MULTITÈCNIC | [6 empty] | 0
EAS1AB06-DX2 | EAS1AB06-DX2 | CARXOFES DE LES DUTXES | EAS1AB06 |  | ED. ADMINISTRACIO - PLANTA SOTERRANI - PCB - VESTUARIS SEGURETAT | AG - Abastecimiento y Trat. de Agua - - GRIFOS Y DUCHAS DE ACS | PCB | MULTITÈCNIC | [6 empty] | 0
EAS1AB06-EN3 | EAS1A3-EN3 | ENLLUMENAT VESTUARI SEGURETAT | EAS1AB06 |  | ED. ADMINISTRACIO - PLANTA SOTERRANI - PCB - VESTUARIS SEGURETAT | EL - Electricidad - - ALUMBRADO INTERIOR (Altura > 3 mts.) | PCB | MULTITÈCNIC | [6 empty] | 0 |  | Planta Soterrani
EAS1AB06-WC1 | EAS1AB06-WC1 | PCB - VESTUARIS SEGURETAT | EAS1AB06 |  | ED. ADMINISTRACIO - PLANTA SOTERRANI - PCB - VESTUARIS SEGURETAT | AG - Abastecimiento y Trat. de Agua - - ASEOS | PCB | MULTITÈCNIC | [6 empty] | 0
EAS1BA05-UA1 | EAS1BA05-UA1 | UNITAT AUTÒNOMA SOSTRE MITSUBISHI | EAS1BA05 |  | ED. ADMINISTRACIO - PLANTA SOTERRANI - PCB- INFORMÀTICA (SIC) HABIT. Nº4 | IT - Instalaciones Térmicas - - EQUIPO AUTÓNOMO / SPLIT (Pterm. Instalación =< 70 kW) | [8 empty] | 0 |  | Condensadora en PC escalera gato
EAS1BA06QESI | EAS1BA06QESI | QUADRE ELECTRIC SALA IBERCOM | EAS1BA06 |  | ED. ADMINISTRACIO - PLANTA SOTERRANI - PCB - SALA IBERCOM (SIC) | EL - Electricidad - - CUADRO SECUNDARIO | PCB | MULTITÈCNIC | [6 empty] | 0
EAS1BA06-SAI-MG5 | EAS1BA06-SAI-MG5 | SAI | EAS1BA06 |  | ED. ADMINISTRACIO - PLANTA SOTERRANI - PCB - SALA IBERCOM (SIC) | EL - Electricidad - - S.A.I. | PCB | SAIs | [6 empty] | 0
EAS1BA06-UA1 | EAS1BA06-UA1 | UNITAT AUTÒNOMA SOSTRE MITSUBISHI | EAS1BA06 |  | ED. ADMINISTRACIO - PLANTA SOTERRANI - PCB - SALA IBERCOM (SIC) | IT - Instalaciones Térmicas - - EQUIPO AUTÓNOMO / SPLIT (Pterm. Instalación =< 70 kW) | [8 empty] | 0 |  | Condensadora en PC escalera gato
EAS1E2-DX4 | EAS1E2-DX4 | CARXOFES DE LES DUTXES | EAS1E2 |  | ED. ADMINISTRACIO - PLANTA SOTERRANI - E2 | AG - Abastecimiento y Trat. de Agua - - GRIFOS Y DUCHAS DE ACS | PCB | MULTITÈCNIC | [6 empty] | 0
EAS1E3-DX5 | EAS1E3-DX5 | CARXOFES DE LES DUTXES | EAS1E3 | SIN PERMISO | ED. ADMINISTRACIO - PLANTA SOTERRANI - E3 | AG - Abastecimiento y Trat. de Agua - - GRIFOS Y DUCHAS DE ACS | PCB | MULTITÈCNIC | [6 empty] | 0
EAS1pas-EN01 | EAS100-EN01 | ENLLUMENAT PASSADIS | EAS1pas |  | ED. ADMINISTRACIO - PLANTA SOTERRANI - PASSADÍS | EL - Electricidad - - ALUMBRADO INTERIOR (Altura > 3 mts.) | PCB | MULTITÈCNIC | [6 empty] | 0 |  | Planta Soterrani
EAS1pasES1 | EAS1-BIES1 | BOCA D'INCENDI EQUIPADA (B.I.E.) | EAS1pas | SIN PERMISO | ED. ADMINISTRACIO - PLANTA SOTERRANI - PASSADÍS | PI - Instalaciones de PCI - - BIES | [8 empty] | 0
ECCPA11LV01 | ABS 517 4054 | Línea de Vida | ECCPA11 |  | EDIFICI CONNEXIONS - COBERTA PASSADÍS - COBERTA ZONA RECEPCIÓ TORRES | SE - Servicios al Edificio - - LÍNEA DE VIDA | [5 empty] | 2023-03-31 |  |  | 0
ECCPA11LV02 | ABS 517 4053 | Línea de Vida | ECCPA11 |  | EDIFICI CONNEXIONS - COBERTA PASSADÍS - COBERTA ZONA RECEPCIÓ TORRES | SE - Servicios al Edificio - - LÍNEA DE VIDA | [5 empty] | 2023-03-31 |  |  | 0
ECCPA11LV03 | ABS 517 4052 | Línea de Vida | ECCPA11 |  | EDIFICI CONNEXIONS - COBERTA PASSADÍS - COBERTA ZONA RECEPCIÓ TORRES | SE - Servicios al Edificio - - LÍNEA DE VIDA | [5 empty] | 2023-03-31 |  |  | 0
ECPB00-BIE | ECPB00-BIE | BIE'S PLANTA BAIXA EC | ECPB00 |  | EDIFICI CONNEXIONS - PLANTA BAIXA - GENÈRICA DE PL. BAIXA | PI - Instalaciones de PCI - - BIES | [8 empty] | 0 |  | Planta Baixa Conexions
ECPB00-DP | ECPB00-DP | DETECTORS I POLSADORS PLANTA BAIXA | ECPB00 |  | EDIFICI CONNEXIONS - PLANTA BAIXA - GENÈRICA DE PL. BAIXA | PI - Instalaciones de PCI - - SISTEMA DE DETECCIÓN Y ALARMA DE INCENDIOS | [8 empty] | 0 |  | Planta Baixa Conexions
ECPB00-EXT | ECPB00-EXT | EXTINTORS PLANTA BAIXA EC | ECPB00 |  | EDIFICI CONNEXIONS - PLANTA BAIXA - GENÈRICA DE PL. BAIXA | PI - Instalaciones de PCI - - EXTINTORES | [8 empty] | 0 |  | Planta Baixa Conexions
ECPBA111-CA | ECPBA11-CA | CORTINA D'AIRE - RECEPCIÓ | ECPBA11 |  | EDIFICI CONNEXIONS - PLANTA BAIXA - RECEPCIÓ TORRES | IT - Instalaciones Térmicas - - CLIMATIZADOR (Pterm. Instalación > 70 kW) | [8 empty] | 0 |  | HALL Recepció Torres
ECPBA111-CL01 | ECPBA11-CL01 | CLIMATITZADOR PASSADÍS TORRES | ECPBA11 |  | EDIFICI CONNEXIONS - PLANTA BAIXA - RECEPCIÓ TORRES | IT - Instalaciones Térmicas - - CLIMATIZADOR (Pterm. Instalación > 70 kW) | [6 empty] | X |  | 0 |  | Fals Sostre Passadís Torres
ECPBA111-CL02 | ECPBA11-CL02 | CLIMATITZADOR PASSADÍS TORRES | ECPBA11 |  | EDIFICI CONNEXIONS - PLANTA BAIXA - RECEPCIÓ TORRES | IT - Instalaciones Térmicas - - CLIMATIZADOR (Pterm. Instalación > 70 kW) | [6 empty] | X |  | 0 |  | Fals Sostre Passadís Torres
ECPBA111-UA1 | ECPBA11-UA1 | UNID. INT. AA SPLIT GREE - RECEPCIÓ | ECPBA11 |  | EDIFICI CONNEXIONS - PLANTA BAIXA - RECEPCIÓ TORRES | IT - Instalaciones Térmicas - - EQUIPO AUTÓNOMO / SPLIT (Pterm. Instalación =< 70 kW) | [8 empty] | 0 |  | Recepció Torres
ECPBA111-UA2 | ECPBA11-UA2 | UNID. INT. AA CASSETTE MITSUBISHI - RECEPCIÓ | ECPBA11 |  | EDIFICI CONNEXIONS - PLANTA BAIXA - RECEPCIÓ TORRES | IT - Instalaciones Térmicas - - EQUIPO AUTÓNOMO / SPLIT (Pterm. Instalación =< 70 kW) | [8 empty] | 0 |  | Recepció Torres
ECPBA111-UA4 | ECPBA11-UA4 | UNID. CONDUCTOS PASILLO Nº2 | ECPBA11 |  | EDIFICI CONNEXIONS - PLANTA BAIXA - RECEPCIÓ TORRES | IT - Instalaciones Térmicas - - EQUIPO AUTÓNOMO / SPLIT (Pterm. Instalación =< 70 kW) | [6 empty] | X |  | 0 |  | Passadís Recepció Torres
ECPBA11AB07-CI08 | CENTRAL INCENDIOS 08 | Centralita de Incendios 08 R+I | ECPBA11 |  | EDIFICI CONNEXIONS - PLANTA BAIXA - RECEPCIÓ TORRES | PI - Instalaciones de PCI - - CENTRAL DE INCENDIOS |  |  | AGUILERA |  |  | 2023-02-27 |  |  | 0 | Baterías: 2 x 12V 17Ah
ECPBA11AB07-CI09 | CENTRAL INCENDIOS 09 | Centralita de Incendios 09 D | ECPBA11 |  | EDIFICI CONNEXIONS - PLANTA BAIXA - RECEPCIÓ TORRES | PI - Instalaciones de PCI - - CENTRAL DE INCENDIOS |  |  | AGUILERA |  |  | 2023-02-27 |  |  | 0 | Baterías: 2 x 12V 17Ah
ECPBA11-FA18 | FUENTE DE ALIMENTACIÓN 18 | Fuente de alimentación 18 Puertas CF acceso a Torres | ECPBA11 |  | EDIFICI CONNEXIONS - PLANTA BAIXA - RECEPCIÓ TORRES | PI - Instalaciones de PCI - - FUENTE DE ALIMENTACIÓN | [5 empty] | 2023-02-27 |  |  | 0 | Baterías: 2 x 12V 7Ah
ECS100-BIE | ECS100-BIE | BIE'S SOTERRANI 1 EC | ECS100 |  | EDIFICI CONNEXIONS - PLANTA SOTERRANI - GENÈRICA DE PL. SOTERRANI 1 | PI - Instalaciones de PCI - - BIES | [8 empty] | 0 |  | Soterrani 1 Conexions
ECS100-DP | ECS100-DP | DETECTORS I POLSADORS PLANTA SOTERRANI 1 | ECS100 |  | EDIFICI CONNEXIONS - PLANTA SOTERRANI - GENÈRICA DE PL. SOTERRANI 1 | PI - Instalaciones de PCI - - SISTEMA DE DETECCIÓN Y ALARMA DE INCENDIOS | [8 empty] | 0 |  | Planta Soterrani 1 Conexions
ECS100-EXT | ECS100-EXT | EXTINTORS SOTERRANI 1 EC | ECS100 |  | EDIFICI CONNEXIONS - PLANTA SOTERRANI - GENÈRICA DE PL. SOTERRANI 1 | PI - Instalaciones de PCI - - EXTINTORES | [8 empty] | 0 |  | Soterrani 1 Conexions
ECS1A111-CLAF | ECS1A11-CLAF | CLIMATITZADOR TI-PSAF | ECS1A11 |  | EDIFICI CONNEXIONS - PLANTA SOTERRANI - FUNDACIÓ PRIVADA BIOREGIÓ DE CATALUNYA (BIOCAT OFICINAS) | IT - Instalaciones Térmicas - - CLIMATIZADOR (Pterm. Instalación > 70 kW) | [8 empty] | 0 |  | Sostre Planta Soterrani Quadre electric
ECS1B111-QE1 | ECS1B11-QE1 | Q. ELÈCTRIC RECEPCIÓ I ACCES A TORRES | ECS1B11 |  | EDIFICI CONNEXIONS - PLANTA SOTERRANI - PASSADÍS | EL - Electricidad - - CUADRO SECUNDARIO | PCB | MULTITÈCNIC | [6 empty] | 0 |  | Planta Soterrani Auditori Torre I
ECS1B111-QE1-BIOCAT | ECS1B11-QE1-BIOCAT | Q. ELÈCTRIC BIOCAT | ECS1B11 |  | EDIFICI CONNEXIONS - PLANTA SOTERRANI - PASSADÍS | EL - Electricidad - - CUADRO SECUNDARIO | PCB | MULTITÈCNIC | [6 empty] | 0 |  | Planta Soterrani Auditori Torre I
ECS1B111-QE1-SAI | ECS1B11-QE1-SAI | Q. ELÈCTRIC SAI RECEP. I ACCES A TORRES | ECS1B11 |  | EDIFICI CONNEXIONS - PLANTA SOTERRANI - PASSADÍS | EL - Electricidad - - CUADRO SECUNDARIO | PCB | MULTITÈCNIC | [6 empty] | 0 |  | Planta Soterrani Auditori Torre I
EE0000-BIE | EE0000-BIE | BIES PLANTA BAIXA I 1ª | EE0000 |  | EDIFICI ENERGIES - PLANTA GENERICA - ZONA GENERICA | PI - Instalaciones de PCI - - BIES | [8 empty] | 0
EE0000-EXT | EE0000-EXT | EXTINTORS PLANTA BAIXA I 1ª | EE0000 |  | EDIFICI ENERGIES - PLANTA GENERICA - ZONA GENERICA | PI - Instalaciones de PCI - - EXTINTORES | [8 empty] | 0 |  | Antesala bombas energia
EE0100-DP | EE0100-DP | DETECTORS I POLSADORS PLANTA PRIMERA | EE0100 |  | EDIFICI ENERGIES - PLANTA PRIMERA - PLANTA GENÉRICA 01 | PI - Instalaciones de PCI - - SISTEMA DE DETECCIÓN Y ALARMA DE INCENDIOS | [8 empty] | 0 |  | Planta Primera Energíes
EE0100-PEXT-19 | EE0100-PEXT-19 | PORTA EXTERIOR 19 - ED. ENERGÍES | EE0100 |  | EDIFICI ENERGIES - PLANTA PRIMERA - PLANTA GENÉRICA 01 | EE - Estructuras del Edificio - - PUERTAS EXTERIORES | PCB | PORTES | [6 empty] | 0
EE0100-PEXT-20 | EE0100-PEXT-20 | PORTA EXTERIOR 20 - ED. ENERGÍES | EE0100 |  | EDIFICI ENERGIES - PLANTA PRIMERA - PLANTA GENÉRICA 01 | EE - Estructuras del Edificio - - PUERTAS EXTERIORES | PCB | PORTES | [6 empty] | 0
EE0100-PEXT-21 | EE0100-PEXT-21 | PORTA EXTERIOR 21 - ED. ENERGÍES | EE0100 |  | EDIFICI ENERGIES - PLANTA PRIMERA - PLANTA GENÉRICA 01 | EE - Estructuras del Edificio - - PUERTAS EXTERIORES | PCB | PORTES | [6 empty] | 0
EE0103-EN1 | EE0103-EN1 | ENLLUMENAT CGBT | EE0103 |  | EDIFICI ENERGIES - PLANTA PRIMERA - QUADRE BAIXA TENSIÓ | EL - Electricidad - - ALUMBRADO INTERIOR (Altura > 3 mts.) | PCB | MULTITÈCNIC | [6 empty] | 0
EE0103-QE1 | EE0103-QE1 | QUADRE CONMUTACIÓ | EE0103 |  | EDIFICI ENERGIES - PLANTA PRIMERA - QUADRE BAIXA TENSIÓ | EL - Electricidad - - CUADRO GENERAL DE DISTRIBUCIÓN | PCB | MULTITÈCNIC | [6 empty] | 0
EE0103-QE2 | EE0103-QE2 | QUADRE GENERAL CPD | EE0103 |  | EDIFICI ENERGIES - PLANTA PRIMERA - QUADRE BAIXA TENSIÓ | EL - Electricidad - - CUADRO SECUNDARIO | PCB | MULTITÈCNIC | [6 empty] | 0
EE0103-ET-T6 | EE0103-ET-T6 | TRAFO Nº6 | EE0103 |  | EDIFICI ENERGIES - PLANTA PRIMERA - QUADRE BAIXA TENSIÓ | EL - Electricidad - - TRANSFORMADOR | PCB | MULTITÈCNIC
EE0103-ET-T7 | EE0103-ET-T7 | TRAFO Nº7 | EE0103 |  | EDIFICI ENERGIES - PLANTA PRIMERA - QUADRE BAIXA TENSIÓ | EL - Electricidad - - TRANSFORMADOR | PCB | MULTITÈCNIC
EE0103-ET-T8 | EE0103-ET-T8 | TRAFO Nº8 | EE0103 |  | EDIFICI ENERGIES - PLANTA PRIMERA - QUADRE BAIXA TENSIÓ | EL - Electricidad - - TRANSFORMADOR | PCB | MULTITÈCNIC
EE0103-QE3 | EE0103-QE3 | QUADRE ESCOMESA I | EE0103 |  | EDIFICI ENERGIES - PLANTA PRIMERA - QUADRE BAIXA TENSIÓ | EL - Electricidad - - CUADRO GENERAL DE DISTRIBUCIÓN | PCB | MULTITÈCNIC | [6 empty] | 0
EE0103-QE4 | EE0103-QE4 | QUADRE ESCOMESA II | EE0103 |  | EDIFICI ENERGIES - PLANTA PRIMERA - QUADRE BAIXA TENSIÓ | EL - Electricidad - - CUADRO GENERAL DE DISTRIBUCIÓN | PCB | MULTITÈCNIC | [6 empty] | 0
EE0103-SAI-SO01 | EE0103-SAI-SO01 | SAI | EE0103 |  | EDIFICI ENERGIES - PLANTA PRIMERA - QUADRE BAIXA TENSIÓ | EL - Electricidad - - S.A.I. | PCB | SAIs | [6 empty] | 0
EE0103-SFEXTINC_AG | CENTRAL EXTINCIÓN | Sistema Fijo Extinción Agentes Gaseosos con Centralita | EE0103 |  | EDIFICI ENERGIES - PLANTA PRIMERA - QUADRE BAIXA TENSIÓ | PI - Instalaciones de PCI - - SISTEMA FIJO DE EXTINCIÓN POR AGENTE EXTINTOR GASEOSO |  |  |  | ARTDETEC 200 E |  | 2022-05-30 |  |  | 0
EE0103-SFEXTINC_AG_01 | SFEXTINC_AG | Sistema Fijo Extinción Agentes Gaseosos | EE0103 |  | EDIFICI ENERGIES - PLANTA PRIMERA - QUADRE BAIXA TENSIÓ | PI - Instalaciones de PCI - - SISTEMA FIJO DE EXTINCIÓN POR AGENTE EXTINTOR GASEOSO | [5 empty] | 2022-05-30 |  |  | 0
EE0103-SFEXTINC_AG_02 | SFEXTINC_AG | Sistema Fijo Extinción Agentes Gaseosos | EE0103 |  | EDIFICI ENERGIES - PLANTA PRIMERA - QUADRE BAIXA TENSIÓ | PI - Instalaciones de PCI - - SISTEMA FIJO DE EXTINCIÓN POR AGENTE EXTINTOR GASEOSO | [5 empty] | 2022-05-30 |  |  | 0
EE0103-SFEXTINC_AG_03 | SFEXTINC_AG | Sistema Fijo Extinción Agentes Gaseosos | EE0103 |  | EDIFICI ENERGIES - PLANTA PRIMERA - QUADRE BAIXA TENSIÓ | PI - Instalaciones de PCI - - SISTEMA FIJO DE EXTINCIÓN POR AGENTE EXTINTOR GASEOSO | [5 empty] | 2022-05-30 |  |  | 0
EE0103-SFEXTINC_AG_04 | SFEXTINC_AG | Sistema Fijo Extinción Agentes Gaseosos | EE0103 |  | EDIFICI ENERGIES - PLANTA PRIMERA - QUADRE BAIXA TENSIÓ | PI - Instalaciones de PCI - - SISTEMA FIJO DE EXTINCIÓN POR AGENTE EXTINTOR GASEOSO | [5 empty] | 2022-05-30 |  |  | 0
EE0103-UA1 | EE0103-UA1 | UNID. INT. AA LG Nº1 DE CGBT | EE0103 |  | EDIFICI ENERGIES - PLANTA PRIMERA - QUADRE BAIXA TENSIÓ | IT - Instalaciones Térmicas - - EQUIPO AUTÓNOMO / SPLIT (Pterm. Instalación =< 70 kW) | [8 empty] | 0
EE0103-UA2 | EE0103-UA2 | UNID. INT. AA LG Nº2 DE CGBT | EE0103 |  | EDIFICI ENERGIES - PLANTA PRIMERA - QUADRE BAIXA TENSIÓ | IT - Instalaciones Térmicas - - EQUIPO AUTÓNOMO / SPLIT (Pterm. Instalación =< 70 kW) | [8 empty] | 0
EE0104-EN1 | EE0104-EN1 | ENLLUMENAT E.T. | EE0104 |  | EDIFICI ENERGIES - PLANTA PRIMERA - ESTACIÓ TRANSFORMADORA | EL - Electricidad - - ALUMBRADO INTERIOR (Altura > 3 mts.) | PCB | MULTITÈCNIC | [6 empty] | 0
EE0104-SFEXTINC_AG | CENTRAL EXTINCIÓN | Sistema Fijo Extinción Agentes Gaseosos con Centralita | EE0104 |  | EDIFICI ENERGIES - PLANTA PRIMERA - ESTACIÓ TRANSFORMADORA | PI - Instalaciones de PCI - - SISTEMA FIJO DE EXTINCIÓN POR AGENTE EXTINTOR GASEOSO |  |  |  | ARTDETEC 200 E |  | 2022-05-30 |  |  | 0
EE0104-UA1 | EE0104-UA1 | UNID. INT. AA LG Nº1 DE E.T. | EE0104 |  | EDIFICI ENERGIES - PLANTA PRIMERA - ESTACIÓ TRANSFORMADORA | IT - Instalaciones Térmicas - - EQUIPO AUTÓNOMO / SPLIT (Pterm. Instalación =< 70 kW) | [8 empty] | 0
EE0104-UA2 | EE0104-UA2 | UNID. INT. AA LG Nº2 DE E.T. | EE0104 |  | EDIFICI ENERGIES - PLANTA PRIMERA - ESTACIÓ TRANSFORMADORA | IT - Instalaciones Térmicas - - EQUIPO AUTÓNOMO / SPLIT (Pterm. Instalación =< 70 kW) | [8 empty] | 0
EE0111-SFEXTINC_AG | SFEXTINC_AG | Sistema Fijo Extinción Agentes Gaseosos | EE0111 |  | EDIFICI ENERGIES - PLANTA PRIMERA - ENDESA | PI - Instalaciones de PCI - - SISTEMA FIJO DE EXTINCIÓN POR AGENTE EXTINTOR GASEOSO | [5 empty] | 2022-05-30 |  |  | 0
EE0111-TE1 | EE0111-TE1 | EXTRACCIÓ SALA ESCOMESA ENDESA | EE0111 |  | EDIFICI ENERGIES - PLANTA PRIMERA - ENDESA | IT - Instalaciones Térmicas - - EXTRACTOR | [8 empty] | 0 |  | Sala Escomesa de ENDESA
EE0115-PF1 | ENFRIADORA 1 | Planta Enfriadora TRANE CPD 1 | EE0115 |  | EDIFICI ENERGIES - PLANTA PRIMERA - PORTA ACCÉS (REFRED. TRANE). | IT - Instalaciones Térmicas - - ENFRIADORA (Clima, 70 kW < Pterm. Instalación =< 1000 kW) |  |  | TRANE | CGAM-090 | EKS4017 |  |  |  | 2008 | Frío: 2 x 128,6 kW R-410A (2 x 33,6 Kg.) | Pati Edifici Energies
EE0115-PF2 | ENFRIADORA 2 | Planta Enfriadora TRANE CPD 2 | EE0115 |  | EDIFICI ENERGIES - PLANTA PRIMERA - PORTA ACCÉS (REFRED. TRANE). | IT - Instalaciones Térmicas - - ENFRIADORA (Clima, 70 kW < Pterm. Instalación =< 1000 kW) |  |  | TRANE | CGAM-090 | EKS4018 |  |  |  | 2008 | Frío: 128,6 kW R-410A (2 x 33,6 Kg.) | Pati Edifici Energies
EE0115-PF3 | ENFRIADORA 3 | Planta Enfriadora TRANE CPD 3 | EE0115 |  | EDIFICI ENERGIES - PLANTA PRIMERA - PORTA ACCÉS (REFRED. TRANE). | IT - Instalaciones Térmicas - - ENFRIADORA (Clima, 70 kW < Pterm. Instalación =< 1000 kW) |  |  | TRANE | CGAM-090 | EKT0512 |  |  |  | 2008 | Frío: 128,6 kW R-410A (2 x 33,6 Kg.) | Pati Edifici Energies
EE0200-DP | EE0200-DP | DETECTORS I POLSADORS PLANTA SEGONA (COBERTA) | EE0200 |  | EDIFICI ENERGIES - PLANTA SEGONA (COBERTA) - PLANTA GENÉRICA 02 | PI - Instalaciones de PCI - - SISTEMA DE DETECCIÓN Y ALARMA DE INCENDIOS | [8 empty] | 0 |  | Planta Primera Energíes
EEPB00-DP | EEPB00-DP | DETECTORS I POLSADORS PLANTA BAIXA | EEPB00 |  | EDIFICI ENERGIES - PLANTA BAIXA - PLANTA GENÉRICA PB | PI - Instalaciones de PCI - - SISTEMA DE DETECCIÓN Y ALARMA DE INCENDIOS | [8 empty] | 0 |  | Planta Baixa Energíes
EEPB02-BES | EEPB02-BES | BESCANVIADOR DE CALOR | EEPB02 |  | EDIFICI ENERGIES - PLANTA BAIXA - SALA PRODUCCIÓ - Bombes - CPC Torre R | IT - Instalaciones Térmicas - - INTERCAMBIADOR DE PLACAS | [8 empty] | 0 |  | Sala Producció
EEPB02-BR1 | EEPB02-BR1 | BOMBA RECIRCULACIÓ 1A CRACS | EEPB02 |  | EDIFICI ENERGIES - PLANTA BAIXA - SALA PRODUCCIÓ - Bombes - CPC Torre R | IT - Instalaciones Térmicas - - BOMBA CENTRÍFUGA BANCADA (Clima/ACS, Pterm. Instalación > 70 kW) | [8 empty] | 0 |  | Planta Soterrani
EEPB02-BR10 | EEPB02-BR10 | BOMBA RECIRCULACIÓ 5B LQPCB2 | EEPB02 |  | EDIFICI ENERGIES - PLANTA BAIXA - SALA PRODUCCIÓ - Bombes - CPC Torre R | IT - Instalaciones Térmicas - - BOMBA CENTRÍFUGA BANCADA (Clima/ACS, Pterm. Instalación > 70 kW) | [8 empty] | 0 |  | Planta Soterrani
EEPB02-BR1B | EEPB02-BR1B | BOMBA RECIRC.1 BESCANVIADOR 6A BYPASS | EEPB02 |  | EDIFICI ENERGIES - PLANTA BAIXA - SALA PRODUCCIÓ - Bombes - CPC Torre R | IT - Instalaciones Térmicas - - BOMBA CENTRÍFUGA BANCADA (Clima/ACS, Pterm. Instalación > 70 kW) | [8 empty] | 0 |  | Planta Soterrani
EEPB02-BR2 | EEPB02-BR2 | BOMBA RECIRCULACIÓ 1B CRACS | EEPB02 |  | EDIFICI ENERGIES - PLANTA BAIXA - SALA PRODUCCIÓ - Bombes - CPC Torre R | IT - Instalaciones Térmicas - - BOMBA CENTRÍFUGA BANCADA (Clima/ACS, Pterm. Instalación > 70 kW) | [8 empty] | 0 |  | Planta Soterrani
EEPB02-BR2B | EEPB02-BR2B | BOMBA RECIRC.2 BESCANVIADOR 6B BY PASS | EEPB02 |  | EDIFICI ENERGIES - PLANTA BAIXA - SALA PRODUCCIÓ - Bombes - CPC Torre R | IT - Instalaciones Térmicas - - BOMBA CENTRÍFUGA BANCADA (Clima/ACS, Pterm. Instalación > 70 kW) | [8 empty] | 0 |  | Planta Soterrani
EEPB02-BR3 | EEPB02-BR3 | BOMBA RECIRCULACIÓ 2A LQ1 | EEPB02 |  | EDIFICI ENERGIES - PLANTA BAIXA - SALA PRODUCCIÓ - Bombes - CPC Torre R | IT - Instalaciones Térmicas - - BOMBA CENTRÍFUGA BANCADA (Clima/ACS, Pterm. Instalación > 70 kW) | [8 empty] | 0 |  | Planta Soterrani
EEPB02-BR4 | EEPB02-BR4 | BOMBA RECIRCULACIÓ 2B LQ1 | EEPB02 |  | EDIFICI ENERGIES - PLANTA BAIXA - SALA PRODUCCIÓ - Bombes - CPC Torre R | IT - Instalaciones Térmicas - - BOMBA CENTRÍFUGA BANCADA (Clima/ACS, Pterm. Instalación > 70 kW) | [8 empty] | 0 |  | Planta Soterrani
EEPB02-BR5 | EEPB02-BR5 | BOMBA RECIRCULACIÓ 3A LQ2 | EEPB02 |  | EDIFICI ENERGIES - PLANTA BAIXA - SALA PRODUCCIÓ - Bombes - CPC Torre R | IT - Instalaciones Térmicas - - BOMBA CENTRÍFUGA BANCADA (Clima/ACS, Pterm. Instalación > 70 kW) | [8 empty] | 0 |  | Planta Soterrani
EEPB02-BR6 | EEPB02-BR6 | BOMBA RECIRCULACIÓ 3B LQ2 | EEPB02 |  | EDIFICI ENERGIES - PLANTA BAIXA - SALA PRODUCCIÓ - Bombes - CPC Torre R | IT - Instalaciones Térmicas - - BOMBA CENTRÍFUGA BANCADA (Clima/ACS, Pterm. Instalación > 70 kW) | [8 empty] | 0 |  | Planta Soterrani
EEPB02-BR7 | EEPB02-BR7 | BOMBA RECIRCULACIÓ 4A LQPCB1 | EEPB02 |  | EDIFICI ENERGIES - PLANTA BAIXA - SALA PRODUCCIÓ - Bombes - CPC Torre R | IT - Instalaciones Térmicas - - BOMBA CENTRÍFUGA BANCADA (Clima/ACS, Pterm. Instalación > 70 kW) | [8 empty] | 0 |  | Planta Soterrani
EEPB02-BR8 | EEPB02-BR8 | BOMBA RECIRCULACIÓ 4B LQPCB1 | EEPB02 |  | EDIFICI ENERGIES - PLANTA BAIXA - SALA PRODUCCIÓ - Bombes - CPC Torre R | IT - Instalaciones Térmicas - - BOMBA CENTRÍFUGA BANCADA (Clima/ACS, Pterm. Instalación > 70 kW) | [8 empty] | 0 |  | Planta Soterrani
EEPB02-BR9 | EEPB02-BR9 | BOMBA RECIRCULACIÓ 5A LQPCB2 | EEPB02 |  | EDIFICI ENERGIES - PLANTA BAIXA - SALA PRODUCCIÓ - Bombes - CPC Torre R | IT - Instalaciones Térmicas - - BOMBA CENTRÍFUGA BANCADA (Clima/ACS, Pterm. Instalación > 70 kW) | [8 empty] | 0 |  | Planta Soterrani
EEPB02-DB | EEPB02-DB | DIPÒSIT DE LLOTS BESCANVIADOR | EEPB02 |  | EDIFICI ENERGIES - PLANTA BAIXA - SALA PRODUCCIÓ - Bombes - CPC Torre R | IT - Instalaciones Térmicas - - DEPÓSITO DE INÉRCIA | [8 empty] | 0 |  | Planta Soterrani
EEPB02-DI1 | EEPB02-DI1 | DIPÓSIT D'INERCIA Nº1 | EEPB02 |  | EDIFICI ENERGIES - PLANTA BAIXA - SALA PRODUCCIÓ - Bombes - CPC Torre R | IT - Instalaciones Térmicas - - DEPÓSITO DE INÉRCIA | [8 empty] | 0 |  | Planta Soterrani
EEPB02-DI2 | EEPB02-DI2 | DIPÓSIT D'INERCIA Nº2 | EEPB02 |  | EDIFICI ENERGIES - PLANTA BAIXA - SALA PRODUCCIÓ - Bombes - CPC Torre R | IT - Instalaciones Térmicas - - DEPÓSITO DE INÉRCIA | [8 empty] | 0 |  | Planta Soterrani
EEPB02-DTR1 | EEPB02-DTR1 | DIPÒSIT DE LLOTS TRANE 1 | EEPB02 |  | EDIFICI ENERGIES - PLANTA BAIXA - SALA PRODUCCIÓ - Bombes - CPC Torre R | IT - Instalaciones Térmicas - - DEPÓSITO DE INÉRCIA | [8 empty] | 0 |  | Planta Soterrani Edifici Energies
EEPB02-DTR2 | EEPB02-DTR2 | DIPÒSIT DE LLOTS TRANE 2 | EEPB02 |  | EDIFICI ENERGIES - PLANTA BAIXA - SALA PRODUCCIÓ - Bombes - CPC Torre R | IT - Instalaciones Térmicas - - DEPÓSITO DE INÉRCIA | [8 empty] | 0 |  | Planta Soterrani
EEPB02-DTR3 | EEPB02-DTR3 | DIPÒSIT DE LLOTS TRANE 3 | EEPB02 |  | EDIFICI ENERGIES - PLANTA BAIXA - SALA PRODUCCIÓ - Bombes - CPC Torre R | IT - Instalaciones Térmicas - - DEPÓSITO DE INÉRCIA | [8 empty] | 0 |  | Planta Soterrani
EEPB02-EN1 | EEPB02-EN1 | ENLLUMENAT SALA BOMBES | EEPB02 |  | EDIFICI ENERGIES - PLANTA BAIXA - SALA PRODUCCIÓ - Bombes - CPC Torre R | EL - Electricidad - - ALUMBRADO INTERIOR (Altura > 3 mts.) | PCB | MULTITÈCNIC | [6 empty] | 0 |  | Planta Soterrani
EEPB02-EN2 | EEPB02-EN2 | ENLLUMENAT SALA MÀQUINES | EEPB02 |  | EDIFICI ENERGIES - PLANTA BAIXA - SALA PRODUCCIÓ - Bombes - CPC Torre R | EL - Electricidad - - ALUMBRADO INTERIOR (Altura > 3 mts.) | PCB | MULTITÈCNIC | [6 empty] | 0 |  | Planta Soterrani
EEPB02-QIT-C-EE.NP | EEPB02-QIT/C-EE.NP | QUADRE ELÈCTRIC F. NORMAL (CLIMA) | EEPB02 |  | EDIFICI ENERGIES - PLANTA BAIXA - SALA PRODUCCIÓ - Bombes - CPC Torre R | EL - Electricidad - - CUADRO SECUNDARIO | PCB | MULTITÈCNIC | [6 empty] | 0 |  | Planta Baixa
EEPB02-QIT-C-EE.P | EEPB02-QIT/C-EE.P | QUADRE ELÈCTRIC F. PREFERENT (CLIMA) | EEPB02 |  | EDIFICI ENERGIES - PLANTA BAIXA - SALA PRODUCCIÓ - Bombes - CPC Torre R | EL - Electricidad - - CUADRO SECUNDARIO | PCB | MULTITÈCNIC | [6 empty] | 0 |  | Planta Baixa
EEPB02-SFEXTINC_AG | SFEXTINC_AG | Sistema Fijo Extinción Agentes Gaseosos | EEPB02 |  | EDIFICI ENERGIES - PLANTA BAIXA - SALA PRODUCCIÓ - Bombes - CPC Torre R | PI - Instalaciones de PCI - - SISTEMA FIJO DE EXTINCIÓN POR AGENTE EXTINTOR GASEOSO | [5 empty] | 2022-05-30 |  |  | 0
EEPB02-VE4 | EEPB02-VE4 | VAS D'EXPANSIÓ | EEPB02 |  | EDIFICI ENERGIES - PLANTA BAIXA - SALA PRODUCCIÓ - Bombes - CPC Torre R | IT - Instalaciones Térmicas - - DEPÓSITO DE EXPANSIÓN (Clima/ACS, Pterm. Instalación > 70 kW) | [8 empty] | 0 |  | Planta Soterrani
EEPB05-ALJ9 | EEPB05-ALJ9 | ARQUETA FECALS | EEPB05 |  | EDIFICI ENERGIES - PLANTA BAIXA - SALA GRUPS ELECTRÒGENS | EE - Estructuras del Edificio - - RED DE SANEAMIENTO (FECALES) | PCB | MULTITÈCNIC | [6 empty] | 0
EEPB05-BF1 | EEPB05-BF1 | BOMBA FECAL Nº1 | EEPB05 |  | EDIFICI ENERGIES - PLANTA BAIXA - SALA GRUPS ELECTRÒGENS | AG - Abastecimiento y Trat. de Agua - - BOMBA SUMERGIBLE | PCB | MULTITÈCNIC | [6 empty] | 0 |  | Arqueta bombas fecales S. Grupos Electro
EEPB05-BF2 | EEPB05-BF2 | BOMBA FECAL Nº2 | EEPB05 |  | EDIFICI ENERGIES - PLANTA BAIXA - SALA GRUPS ELECTRÒGENS | AG - Abastecimiento y Trat. de Agua - - BOMBA SUMERGIBLE | PCB | MULTITÈCNIC | [6 empty] | 0 |  | Arqueta bombas fecales S. Grupos Electro
EEPB05-GEL07 | EEPB05-GEL07 | GRUP ELECTROGEN Nº7 (ENERGIES I TORRES) - NºS. 817897 | EEPB05 |  | EDIFICI ENERGIES - PLANTA BAIXA - SALA GRUPS ELECTRÒGENS | EL - Electricidad - - GRUPO ELECTRÓGENO | PCB | GRUPS ELECTROGENS | [6 empty] | 0 |  | Edifici Energies
EEPB05-GEL08 | EEPB05-GEL08 | GRUP ELECTROGEN Nº8 (ENERGIES I TORRES) - NºS. 817896 | EEPB05 |  | EDIFICI ENERGIES - PLANTA BAIXA - SALA GRUPS ELECTRÒGENS | EL - Electricidad - - GRUPO ELECTRÓGENO | PCB | GRUPS ELECTROGENS | [6 empty] | 0 |  | Edifici Energies
EEPB05-GEL09 | EEPB05-GEL09 | GRUP ELECTRÒGEN Nº9 PETIT CNAG - NºS. 817619 (Fuera Servicio) | EEPB05 |  | EDIFICI ENERGIES - PLANTA BAIXA - SALA GRUPS ELECTRÒGENS | EL - Electricidad - - GRUPO ELECTRÓGENO | PCB | GRUPS ELECTROGENS | [6 empty] | 0 |  | Edifici Energies
EEPB05-TE1 | EEPB05-TE1 | EXTRACCIÓ GRUP. ELECTRÒGEN Nº1 (7) | EEPB05 |  | EDIFICI ENERGIES - PLANTA BAIXA - SALA GRUPS ELECTRÒGENS | IT - Instalaciones Térmicas - - EXTRACTOR | [8 empty] | 0 |  | Sala Grups Electrògens
EEPB05-TE2 | EEPB05-TE2 | EXTRACCIÓ GRUP. ELECTRÒGEN Nº2 (8) | EEPB05 |  | EDIFICI ENERGIES - PLANTA BAIXA - SALA GRUPS ELECTRÒGENS | IT - Instalaciones Térmicas - - EXTRACTOR | [8 empty] | 0 |  | Sala Grups Electrògens
EM0000CUBIERTA | 0000-CUBIERTA | SUMIDEROS CUBIERTA EDIFICIO | EM0000 |  | ED. CLUSTER - PLANTA GENERICA - ZONA GENERICA | EE - Estructuras del Edificio - - RED DE SANEAMIENTO | PCB | MULTITÈCNIC |  |  |  | 2023-05-15 |  |  | 0
EM0000-EN3 | EM0000-EN3 | INSTAL.LACIÓ ENLLUMENAT EXTERIOR | EM0000 |  | ED. CLUSTER - PLANTA GENERICA - ZONA GENERICA | EL - Electricidad - - ALUMBRADO INTERIOR (Altura > 3 mts.) | PCB | MULTITÈCNIC | [6 empty] | 0
EM00EE-09 | EM00EE-09 | (09) RAE 1-080098443 MUNTACÀRREGUES AB1 | EM00EE |  | ED. CLUSTER - PLANTA GENERICA - EQUIPS D'ELEVACIÓ | AE - Aparatos de Elevación y Transporte - - MONTACARGAS | PCB | ASCENSORS | ZENER | [5 empty] | 0
EM00EE-10 | EM00EE-10 | (10) RAE 1-080098441 ASCENSOR BC1 (ESQUERRA) | EM00EE |  | ED. CLUSTER - PLANTA GENERICA - EQUIPS D'ELEVACIÓ | AE - Aparatos de Elevación y Transporte - - ASCENSOR ELÉCTRICO (EDIFICIO INDUSTRIAL O PÚBLICA CONCURRENCIA) | PCB | ASCENSORS | ZENER | [5 empty] | 0
EM00EE-11 | EM00EE-11 | (11) RAE 1-080098442 ASCENSOR BC1 (DRETA) | EM00EE |  | ED. CLUSTER - PLANTA GENERICA - EQUIPS D'ELEVACIÓ | AE - Aparatos de Elevación y Transporte - - ASCENSOR ELÉCTRICO (EDIFICIO INDUSTRIAL O PÚBLICA CONCURRENCIA) | PCB | ASCENSORS | ZENER | [5 empty] | 0
EM00EE-12 | EM00EE-12 | (12) RAE 1-080093380 MUNTACÀRREGUES RMN | EM00EE |  | ED. CLUSTER - PLANTA GENERICA - EQUIPS D'ELEVACIÓ | AE - Aparatos de Elevación y Transporte - - MONTACARGAS | PCB | ASCENSORS | ZENER | [5 empty] | 0
EM00EE-13 | EM00EE-13 | (13) RAE 99590-BA ASCENSOR BC5 (MÓDUL B) | EM00EE |  | ED. CLUSTER - PLANTA GENERICA - EQUIPS D'ELEVACIÓ | AE - Aparatos de Elevación y Transporte - - ASCENSOR ELÉCTRICO (EDIFICIO INDUSTRIAL O PÚBLICA CONCURRENCIA) | PCB | ASCENSORS | ZENER | [5 empty] | 0
EM00EE-14 | EM00EE-14 | (14) RAE 99558-BA ASCENSOR BC5 (MÓDUL C) | EM00EE |  | ED. CLUSTER - PLANTA GENERICA - EQUIPS D'ELEVACIÓ | AE - Aparatos de Elevación y Transporte - - ASCENSOR ELÉCTRICO (EDIFICIO INDUSTRIAL O PÚBLICA CONCURRENCIA) | PCB | ASCENSORS | ZENER | [5 empty] | 0
EM0100-BIE | EM0100-BIE | BIES PLANTA 01 | EM0100 |  | ED. CLUSTER - PLANTA 1 - GENÉRICA PL. 1ª | PI - Instalaciones de PCI - - BIES | [5 empty] | 2023-02-07 |  |  | 0 |  | Passera
EM0100-DP | EM0100-DP | DETECTORS I POLSADORS PLANTA PRIMERA | EM0100 |  | ED. CLUSTER - PLANTA 1 - GENÉRICA PL. 1ª | PI - Instalaciones de PCI - - SISTEMA DE DETECCIÓN Y ALARMA DE INCENDIOS | [8 empty] | 0
EM0100-EMP1PE1 | EM0100-EMP1PE1 | PORTA EMERGÈNCIA EMP1PE1 | EM0100 |  | ED. CLUSTER - PLANTA 1 - GENÉRICA PL. 1ª | EE - Estructuras del Edificio - - PUERTA DE EMERGENCIA (Ocupación < 500 personas) | PCB | PORTES | [6 empty] | 0
EM0100-EMP1PE2 | EM0100-EMP1PE2 | PORTA EMERGÈNCIA EMP1PE2 | EM0100 |  | ED. CLUSTER - PLANTA 1 - GENÉRICA PL. 1ª | EE - Estructuras del Edificio - - PUERTA DE EMERGENCIA (Ocupación < 500 personas) | PCB | PORTES | [6 empty] | 0
EM0100-EMP1PE3 | EM0100-EMP1PE3 | PORTA EMERGÈNCIA EMP1PE3 | EM0100 |  | ED. CLUSTER - PLANTA 1 - GENÉRICA PL. 1ª | EE - Estructuras del Edificio - - PUERTA DE EMERGENCIA (Ocupación < 500 personas) | PCB | PORTES | [6 empty] | 0
EM0100-EMP1PE4 | EM0100-EMP1PE4 | PORTA EMERGÈNCIA EMP1PE4 | EM0100 |  | ED. CLUSTER - PLANTA 1 - GENÉRICA PL. 1ª | EE - Estructuras del Edificio - - PUERTA DE EMERGENCIA (Ocupación < 500 personas) | PCB | PORTES | [6 empty] | 0
EM0100-EXT | EM0100-EXT | EXTINTORS PLANTA 1 | EM0100 |  | ED. CLUSTER - PLANTA 1 - GENÉRICA PL. 1ª | PI - Instalaciones de PCI - - EXTINTORES | [5 empty] | 2023-02-07 |  |  | 0 |  | Passera
EM0100-PEXT-11 | EM0100-PEXT-11 | PORTA EXTERIOR 11 - MODULAR | EM0100 |  | ED. CLUSTER - PLANTA 1 - GENÉRICA PL. 1ª | EE - Estructuras del Edificio - - PUERTAS EXTERIORES | PCB | PORTES | [6 empty] | 0
EM0100-PEXT-12 | EM0100-PEXT-12 | PORTA EXTERIOR 12 - MODULAR | EM0100 |  | ED. CLUSTER - PLANTA 1 - GENÉRICA PL. 1ª | EE - Estructuras del Edificio - - PUERTAS EXTERIORES | PCB | PORTES | [6 empty] | 0
EM0100-PEXT-13 | EM0100-PEXT-13 | PORTA EXTERIOR 13 - MODULAR | EM0100 |  | ED. CLUSTER - PLANTA 1 - GENÉRICA PL. 1ª | EE - Estructuras del Edificio - - PUERTAS EXTERIORES | PCB | PORTES | [6 empty] | 0
EM0100-PEXT-14 | EM0100-PEXT-14 | PORTA EXTERIOR 14 - MODULAR | EM0100 |  | ED. CLUSTER - PLANTA 1 - GENÉRICA PL. 1ª | EE - Estructuras del Edificio - - PUERTAS EXTERIORES | PCB | PORTES | [6 empty] | 0
EM0100-PEXT-15 | EM0100-PEXT-15 | PORTA EXTERIOR 15 - MODULAR | EM0100 |  | ED. CLUSTER - PLANTA 1 - GENÉRICA PL. 1ª | EE - Estructuras del Edificio - - PUERTAS EXTERIORES | PCB | PORTES | [6 empty] | 0
EM0100-PEXT-16 | EM0100-PEXT-16 | PORTA EXTERIOR 16 - MODULAR | EM0100 |  | ED. CLUSTER - PLANTA 1 - GENÉRICA PL. 1ª | EE - Estructuras del Edificio - - PUERTAS EXTERIORES | PCB | PORTES | [6 empty] | 0
EM0100-PEXT-17 | EM0100-PEXT-17 | PORTA EXTERIOR 17 - MODULAR | EM0100 |  | ED. CLUSTER - PLANTA 1 - GENÉRICA PL. 1ª | EE - Estructuras del Edificio - - PUERTAS EXTERIORES | PCB | PORTES | [6 empty] | 0
EM01B11-AI | EM01B11-AI | SISTEMA ANTIINTRUSION | EM01B11 |  | ED. CLUSTER - PLANTA 1 - IRB DR. RIERA(UT. R. SÍNTESI ASIMÈTRICA) | SE - Servicios al Edificio - - CONTROL DE ACCESOS | [8 empty] | 0
EM01B11-ARM017-INF | ARM017 | ARMARIO DE SEGURIDAD PARA PRODUCTOS INFLAMABLES | EM01B11 |  | ED. CLUSTER - PLANTA 1 - IRB DR. RIERA(UT. R. SÍNTESI ASIMÈTRICA) | SE - Servicios al Edificio - - ALMACENAMIENTO DE LÍQUIDOS INFLAMABLES Y COMBUSTIBLES |  |  | DUPHERTAL | FWF90 | INFLAMABLE 2 | 2022-11-07 |  |  | 0
EM01B11-ARM028-TOX | ARM028 | ARMARIO DE SEGURIDAD PARA PRODUCTOS TÓXICOS | EM01B11 |  | ED. CLUSTER - PLANTA 1 - IRB DR. RIERA(UT. R. SÍNTESI ASIMÈTRICA) | SE - Servicios al Edificio - - ALMACENAMIENTO DE LÍQUIDOS TÓXICOS |  |  |  | CS.195.054 | 6072915-70-1 | 2022-11-07 |  |  | 0
EM01B11-ARM029-COR | ARM029 | ARMARIO DE SEGURIDAD PARA PRODUCTOS CORROSIVOS | EM01B11 |  | ED. CLUSTER - PLANTA 1 - IRB DR. RIERA(UT. R. SÍNTESI ASIMÈTRICA) | SE - Servicios al Edificio - - ALMACENAMIENTO DE LÍQUIDOS CORROSIVOS |  |  |  | SL.196.060 | A0304-107898-0514-0 | 2022-11-07 |  |  | 0
EM01B11-ARM052-INF | ARM052 | ARMARIO DE SEGURIDAD PARA PRODUCTOS INFLAMABLES | EM01B11 |  | ED. CLUSTER - PLANTA 1 - IRB DR. RIERA(UT. R. SÍNTESI ASIMÈTRICA) | SE - Servicios al Edificio - - ALMACENAMIENTO DE LÍQUIDOS INFLAMABLES Y COMBUSTIBLES |  |  | DUPHERTAL | NO IDENTIFICABLE | ARMARIO 17 | 2022-11-07 |  |  | 0
EM01B11-VIT.04 | VG1 | Vitrina | EM01B11 |  | ED. CLUSTER - PLANTA 1 - IRB DR. RIERA(UT. R. SÍNTESI ASIMÈTRICA) | XE - Equipos / Máquinas Específicas - - VITRINA |  |  |  | LVG 180 GKCS | X 1618 |  |  |  | 0
EM01B11-VIT.50 | VG2 | Vitrina | EM01B11 |  | ED. CLUSTER - PLANTA 1 - IRB DR. RIERA(UT. R. SÍNTESI ASIMÈTRICA) | XE - Equipos / Máquinas Específicas - - VITRINA |  |  |  | LVG 180 GKCS | X 1623 |  |  |  | 0
EM01B11-VIT.51 | VG3 | Vitrina | EM01B11 |  | ED. CLUSTER - PLANTA 1 - IRB DR. RIERA(UT. R. SÍNTESI ASIMÈTRICA) | XE - Equipos / Máquinas Específicas - - VITRINA |  |  |  | LVG 180 GKCS | X 1617 |  |  |  | 0
EM01B11-VIT.52 | VG4 | Vitrina | EM01B11 |  | ED. CLUSTER - PLANTA 1 - IRB DR. RIERA(UT. R. SÍNTESI ASIMÈTRICA) | XE - Equipos / Máquinas Específicas - - VITRINA |  |  |  | LVG 180 GKCS | X 1591 |  |  |  | 0
EM01B11-VIT.53 | VG5 | Vitrina | EM01B11 |  | ED. CLUSTER - PLANTA 1 - IRB DR. RIERA(UT. R. SÍNTESI ASIMÈTRICA) | XE - Equipos / Máquinas Específicas - - VITRINA |  |  |  | LVG 180 GKCS | X 1620 |  |  |  | 0
EM01B11-VIT.54 | VG6 | Vitrina | EM01B11 |  | ED. CLUSTER - PLANTA 1 - IRB DR. RIERA(UT. R. SÍNTESI ASIMÈTRICA) | XE - Equipos / Máquinas Específicas - - VITRINA |  |  |  | LVG 180 GKCS | X 1621 |  |  |  | 0
EM01B11-VIT.55 | VG7 | Vitrina | EM01B11 |  | ED. CLUSTER - PLANTA 1 - IRB DR. RIERA(UT. R. SÍNTESI ASIMÈTRICA) | XE - Equipos / Máquinas Específicas - - VITRINA |  |  |  | LVG 180 GKCS | X 1622 |  |  |  | 0
EM01B11-VIT.56 | VG8 | Vitrina | EM01B11 |  | ED. CLUSTER - PLANTA 1 - IRB DR. RIERA(UT. R. SÍNTESI ASIMÈTRICA) | XE - Equipos / Máquinas Específicas - - VITRINA |  |  |  | VA 180960VC+M | FL 1215 |  |  |  | 0
EM01B11-VIT.57 | VG9 | Vitrina | EM01B11 |  | ED. CLUSTER - PLANTA 1 - IRB DR. RIERA(UT. R. SÍNTESI ASIMÈTRICA) | XE - Equipos / Máquinas Específicas - - VITRINA |  |  |  | LVG 180 GKCS | X 1624 |  |  |  | 0
EM01B12-AI | EM01B12-AI | SISTEMA ANTIINTRUSION | EM01B12 |  | ED. CLUSTER - PLANTA 1 - IRB DR. RIERA(UT. R. SÍNTESI ASIMÈTRICA) | SE - Servicios al Edificio - - CONTROL DE ACCESOS | [8 empty] | 0
EM01B13-BIS-CentralCH4_1 | CENTRAL METANO | Central de detección de exceso de CH4 en sala | EM01B13-BIS |  | ED. CLUSTER - PLANTA 1 - IRB – DR.POSAS | SE - Servicios al Edificio - - DETECCIÓN DE GASES |  |  | HONEYWELL |  | K0189118340002 |  |  |  | 0 |  | EM01B13
EM01B13-BIS-CentralCH4_2 | CENTRAL METANO | Central de detección de exceso de CH4 en sala | EM01B13-BIS |  | ED. CLUSTER - PLANTA 1 - IRB – DR.POSAS | SE - Servicios al Edificio - - DETECCIÓN DE GASES |  |  | HONEYWELL |  | TPPLBAWA2NNNNNN |  |  |  | 0 |  | EM01B13
EM01B13-BIS-CentralCO2_1 | CENTRAL CO2 | Central de detección de exceso de CO2 en sala | EM01B13-BIS |  | ED. CLUSTER - PLANTA 1 - IRB – DR.POSAS | SE - Servicios al Edificio - - DETECCIÓN DE GASES |  |  | LOGICO2 INTERNATIONAL | [5 empty] | 0 |  | EM01B13
EM01B13-BIS-CentralCO2_2 | CENTRAL CO2 | Central de detección de exceso de CO2 en sala | EM01B13-BIS |  | ED. CLUSTER - PLANTA 1 - IRB – DR.POSAS | SE - Servicios al Edificio - - DETECCIÓN DE GASES |  |  | LOGICO2 INTERNATIONAL | [5 empty] | 0 |  | EM01B13
EM01B13Z-AI | EM01B13-AI | SISTEMA ANTIINTRUSION | EM01B13 |  | ED. CLUSTER - PLANTA 1 - B13 IRB – DR.POSAS | SE - Servicios al Edificio - - CONTROL DE ACCESOS | [8 empty] | 0
EM01B13Z-ARM032-INF | ARM032 | ARMARIO DE SEGURIDAD PARA PRODUCTOS INFLAMABLES | EM01B13 |  | ED. CLUSTER - PLANTA 1 - B13 IRB – DR.POSAS | SE - Servicios al Edificio - - ALMACENAMIENTO DE LÍQUIDOS INFLAMABLES Y COMBUSTIBLES |  |  |  | UB90.060.059.S | A0103-158394-0316 | 2022-11-07 |  |  | 0
EM01B13Z-ARM033-COR | ARM033 | ARMARIO DE SEGURIDAD PARA PRODUCTOS CORROSIVOS | EM01B13 |  | ED. CLUSTER - PLANTA 1 - B13 IRB – DR.POSAS | SE - Servicios al Edificio - - ALMACENAMIENTO DE LÍQUIDOS CORROSIVOS |  |  |  | VITRINA B ST 1800 | NO IDENTIFICABLE | 2022-11-07 |  |  | 0
EM01B13Z-VIT.58 | VG10 | Vitrina | EM01B13 |  | ED. CLUSTER - PLANTA 1 - B13 IRB – DR.POSAS | XE - Equipos / Máquinas Específicas - - VITRINA |  |  |  | --- | --- |  |  |  | 0
EM01B14-AI | EM01B14-AI | SISTEMA ANTIINTRUSION | EM01B14 |  | ED. CLUSTER - PLANTA 1 - IRB – DR.POSAS | SE - Servicios al Edificio - - CONTROL DE ACCESOS | [8 empty] | 0
EM01B14-UA1 | EM01B14-UA1 | UNID. INT. AA MITSUBISHI MSZ-SF42VE | EM01B14 |  | ED. CLUSTER - PLANTA 1 - IRB – DR.POSAS | IT - Instalaciones Térmicas - - EQUIPO AUTÓNOMO / SPLIT (Pterm. Instalación =< 70 kW) | [8 empty] | 0 |  | A
EM01B14-UA2 | EM01B14-UA2 | CASSETTE Nº1 AA MITSUBISHI PLA-SP71BA | EM01B14 |  | ED. CLUSTER - PLANTA 1 - IRB – DR.POSAS | IT - Instalaciones Térmicas - - EQUIPO AUTÓNOMO / SPLIT (Pterm. Instalación =< 70 kW) | [8 empty] | 0 |  | A
EM01B14-UA3 | EM01B14-UA3 | CASSETTE Nº2 AA MITSUBISHI PLA-SP71BA | EM01B14 |  | ED. CLUSTER - PLANTA 1 - IRB – DR.POSAS | IT - Instalaciones Térmicas - - EQUIPO AUTÓNOMO / SPLIT (Pterm. Instalación =< 70 kW) | [8 empty] | 0 |  | A
EM01B14-UA4 | EM01B14-UA4 | CASSETTE Nº3 AA MITSUBISHI PLA-SP71BA | EM01B14 |  | ED. CLUSTER - PLANTA 1 - IRB – DR.POSAS | IT - Instalaciones Térmicas - - EQUIPO AUTÓNOMO / SPLIT (Pterm. Instalación =< 70 kW) | [8 empty] | 0 |  | A
EM01B1Z-BIEP1B1 | EM01B1-BIEP1B1 | BIE PLANTA PRIMERA P1B1 | EM01B1 |  | ED. CLUSTER - PLANTA 1 - SECTOR B1 | PI - Instalaciones de PCI - - BIES | [6 empty] | X |  | 0 |  | Planta Primera P1B1
EM01B1Z-DUTP1B1 | EM01B1-DUTP1B1 | DUTXES I RENTAÜLLS EN LABORATORIS P1B1 | EM01B1 |  | ED. CLUSTER - PLANTA 1 - SECTOR B1 | AG - Abastecimiento y Trat. de Agua - - LAVAOJOS | PCB | MULTITÈCNIC | [6 empty] | 0 |  | Entrada Lab Planta Primera Mòdul B1
EM01B1Z-ENP1B1 | EM01B1-ENP1B1 | ENLLUMENAT LABORATORIS P1B1 | EM01B1 |  | ED. CLUSTER - PLANTA 1 - SECTOR B1 | EL - Electricidad - - ALUMBRADO INTERIOR (Altura > 3 mts.) | PCB | MULTITÈCNIC | [6 empty] | 0 |  | Planta Primera
EM01B1Z-EXP1B1 | EM01B1-EXP1B1 | EXTINTORS INCENDIS PLANTA PRIMERA P1B1 | EM01B1 |  | ED. CLUSTER - PLANTA 1 - SECTOR B1 | PI - Instalaciones de PCI - - EXTINTORES | [6 empty] | X |  | 0 |  | Planta Primera P1B1
EM01B1Z-FIV3 | EM01B1-FIV3 | FILTRES APORTACIÓ VITRINES ( 7 UNITATS ) | EM01B1 |  | ED. CLUSTER - PLANTA 1 - SECTOR B1 | IT - Instalaciones Térmicas - - FILTROS | [8 empty] | 0 |  | Pati 1 i 2 de P1B1
EM01B1Z-QEP1B1 | EM01B1-QEP1B1 | QUADRE ELÈCTRIC P1B1 | EM01B1 |  | ED. CLUSTER - PLANTA 1 - SECTOR B1 | EL - Electricidad - - CUADRO SECUNDARIO | PCB | MULTITÈCNIC | [6 empty] | 0 |  | Pati P1B1
EM01B1Z-QEP1B1SAI | EM01B1-QEP1B1SAI | QUADRE ELÈCTRIC P1B1 SAI | EM01B1 |  | ED. CLUSTER - PLANTA 1 - SECTOR B1 | EL - Electricidad - - CUADRO SECUNDARIO | PCB | MULTITÈCNIC | [6 empty] | 0 |  | Pati P1B1
EM01B1Z-SAI-RI10 | EM01B1-SAI-RI10 | SAI | EM01B1 |  | ED. CLUSTER - PLANTA 1 - SECTOR B1 | EL - Electricidad - - S.A.I. | PCB | SAIs | [6 empty] | 0
EM01B21-AI | EM01B21-AI | SISTEMA ANTIINTRUSION | EM01B21 |  | ED. CLUSTER - PLANTA 1 - IRB Dr. Rodríguez Fraticelli | SE - Servicios al Edificio - - CONTROL DE ACCESOS | [8 empty] | 0
EM01B21-ARM034-INF | ARM034 | ARMARIO DE SEGURIDAD PARA PRODUCTOS INFLAMABLES | EM01B21 |  | ED. CLUSTER - PLANTA 1 - IRB Dr. Rodríguez Fraticelli | SE - Servicios al Edificio - - ALMACENAMIENTO DE LÍQUIDOS INFLAMABLES Y COMBUSTIBLES |  |  | DUPHERTAL | 2.36.000 | 236300520063 | 2022-11-07 |  |  | 0
EM01B21-ARM035-INF | ARM035 | ARMARIO DE SEGURIDAD PARA PRODUCTOS INFLAMABLES | EM01B21 |  | ED. CLUSTER - PLANTA 1 - IRB Dr. Rodríguez Fraticelli | SE - Servicios al Edificio - - ALMACENAMIENTO DE LÍQUIDOS INFLAMABLES Y COMBUSTIBLES |  |  | DUPHERTAL | 2.36.000 | 236301030001 | 2022-11-07 |  |  | 0
EM01B21-ARM036-INF | ARM036 | ARMARIO DE SEGURIDAD PARA PRODUCTOS INFLAMABLES | EM01B21 |  | ED. CLUSTER - PLANTA 1 - IRB Dr. Rodríguez Fraticelli | SE - Servicios al Edificio - - ALMACENAMIENTO DE LÍQUIDOS INFLAMABLES Y COMBUSTIBLES |  |  | DUPHERTAL | 2.36.000 | 236301030002 | 2022-11-07 |  |  | 0
EM01B21-ARM037-INF | ARM037 | ARMARIO DE SEGURIDAD PARA PRODUCTOS INFLAMABLES | EM01B21 |  | ED. CLUSTER - PLANTA 1 - IRB Dr. Rodríguez Fraticelli | SE - Servicios al Edificio - - ALMACENAMIENTO DE LÍQUIDOS INFLAMABLES Y COMBUSTIBLES |  |  | DUPHERTAL | 2.36.000 | 236301030004 | 2022-11-07 |  |  | 0
EM01B21-ARM038-COR | ARM038 | ARMARIO DE SEGURIDAD PARA PRODUCTOS CORROSIVOS | EM01B21 |  | ED. CLUSTER - PLANTA 1 - IRB Dr. Rodríguez Fraticelli | SE - Servicios al Edificio - - ALMACENAMIENTO DE LÍQUIDOS CORROSIVOS |  |  | FLORES VALLES | NO IDENTIFICABLE | NO IDENTIFICABLE | 2022-11-07 |  |  | 0
EM01B21-ARM039-COR | ARM039 | ARMARIO DE SEGURIDAD PARA PRODUCTOS CORROSIVOS | EM01B21 |  | ED. CLUSTER - PLANTA 1 - IRB Dr. Rodríguez Fraticelli | SE - Servicios al Edificio - - ALMACENAMIENTO DE LÍQUIDOS CORROSIVOS |  |  | FLORES VALLES | NO IDENTIFICABLE | NO IDENTIFICABLE | 2022-11-07 |  |  | 0
EM01B21-FC1 | EM01B21-FC1 | FAN-COIL CARRIER 1 | EM01B21 |  | ED. CLUSTER - PLANTA 1 - IRB Dr. Rodríguez Fraticelli | IT - Instalaciones Térmicas - - FANCOIL / VENTILOCONVECTOR (Pterm. Instalación > 70 kW) | [5 empty] | 2024-05-24 |  |  | 0 |  | Laboratori PB-B1LAT
EM01B21-FC2 | EM01B21-FC2 | FAN-COIL CARRIER 2 | EM01B21 |  | ED. CLUSTER - PLANTA 1 - IRB Dr. Rodríguez Fraticelli | IT - Instalaciones Térmicas - - FANCOIL / VENTILOCONVECTOR (Pterm. Instalación > 70 kW) | [5 empty] | 2024-05-24 |  |  | 0 |  | Laboratori PB-B1LAT
EM01B21-FC3 | EM01B21-FC3 | FAN-COIL CARRIER 3 | EM01B21 |  | ED. CLUSTER - PLANTA 1 - IRB Dr. Rodríguez Fraticelli | IT - Instalaciones Térmicas - - FANCOIL / VENTILOCONVECTOR (Pterm. Instalación > 70 kW) | [5 empty] | 2024-05-24 |  |  | 0 |  | Laboratori PB-B1LAT
EM01B21-VIT.59 | VG11 | Vitrina | EM01B21 |  | ED. CLUSTER - PLANTA 1 - IRB Dr. Rodríguez Fraticelli | XE - Equipos / Máquinas Específicas - - VITRINA |  |  |  | LVG 150 GKSB | X 1636 |  |  |  | 0
EM01B21-VIT.60 | VG12 | Vitrina | EM01B21 |  | ED. CLUSTER - PLANTA 1 - IRB Dr. Rodríguez Fraticelli | XE - Equipos / Máquinas Específicas - - VITRINA |  |  |  | LVG 120 GKSB | X 1587 |  |  |  | 0
EM01B21-VIT.61 | VG13 | Vitrina | EM01B21 |  | ED. CLUSTER - PLANTA 1 - IRB Dr. Rodríguez Fraticelli | XE - Equipos / Máquinas Específicas - - VITRINA |  |  |  | LVG 180 GKSB | X 1589 |  |  |  | 0
EM01B21-VIT.62 | VG14 | Vitrina | EM01B21 |  | ED. CLUSTER - PLANTA 1 - IRB Dr. Rodríguez Fraticelli | XE - Equipos / Máquinas Específicas - - VITRINA |  |  |  | LVG 120 GKCS | X 1588 |  |  |  | 0
EM01B21-VIT.63 | VG15 | Vitrina | EM01B21 |  | ED. CLUSTER - PLANTA 1 - IRB Dr. Rodríguez Fraticelli | XE - Equipos / Máquinas Específicas - - VITRINA |  |  |  | LVG 150 GKCS | X 1533 |  |  |  | 0
EM01B21-VIT.64 | VG16 | Vitrina | EM01B21 |  | ED. CLUSTER - PLANTA 1 - IRB Dr. Rodríguez Fraticelli | XE - Equipos / Máquinas Específicas - - VITRINA |  |  |  | VA 120960VC | FL 3010 |  |  |  | 0
EM01B21-VIT.66 | VG18 | Vitrina | EM01B21 |  | ED. CLUSTER - PLANTA 1 - IRB Dr. Rodríguez Fraticelli | XE - Equipos / Máquinas Específicas - - VITRINA |  |  |  | LVG 180 GKS | X 1593 |  |  |  | 0
EM01B21-VIT.67 | VG19 | Vitrina | EM01B21 |  | ED. CLUSTER - PLANTA 1 - IRB Dr. Rodríguez Fraticelli | XE - Equipos / Máquinas Específicas - - VITRINA |  |  |  | LVG 120 GKSC | X 1585 |  |  |  | 0
EM01B21-VIT.69 | VG22 | Vitrina | EM01B21 |  | ED. CLUSTER - PLANTA 1 - IRB Dr. Rodríguez Fraticelli | XE - Equipos / Máquinas Específicas - - VITRINA |  |  |  | LVG 120 GKSC | X 1586 |  |  |  | 0
EM01B22-AI | EM01B22-AI | SISTEMA ANTIINTRUSION | EM01B22 |  | ED. CLUSTER - PLANTA 1 - IRB Lab Grup 3 Biologia | SE - Servicios al Edificio - - CONTROL DE ACCESOS | [8 empty] | 0
EM01B22-FC4 | EM01B22-FC4 | FAN-COIL CARRIER 4 | EM01B22 |  | ED. CLUSTER - PLANTA 1 - IRB Lab Grup 3 Biologia | IT - Instalaciones Térmicas - - FANCOIL / VENTILOCONVECTOR (Pterm. Instalación > 70 kW) | [5 empty] | 2024-05-24 |  |  | 0 |  | Laboratori PB-B1LAT
EM01B22-FC5 | EM01B22-FC5 | FAN-COIL CARRIER 5 | EM01B22 |  | ED. CLUSTER - PLANTA 1 - IRB Lab Grup 3 Biologia | IT - Instalaciones Térmicas - - FANCOIL / VENTILOCONVECTOR (Pterm. Instalación > 70 kW) | [5 empty] | 2024-05-24 |  |  | 0 |  | Laboratori PB-B1LAT
EM01B22-FC6 | EM01B22-FC6 | FAN-COIL CARRIER 6 | EM01B22 |  | ED. CLUSTER - PLANTA 1 - IRB Lab Grup 3 Biologia | IT - Instalaciones Térmicas - - FANCOIL / VENTILOCONVECTOR (Pterm. Instalación > 70 kW) | [5 empty] | 2024-05-24 |  |  | 0 |  | Laboratori PB-B1LAT
EM01B22-VIT.65 | VG17 | Vitrina | EM01B22 |  | ED. CLUSTER - PLANTA 1 - IRB Lab Grup 3 Biologia | XE - Equipos / Máquinas Específicas - - VITRINA |  |  |  | LVG 180 GKS | X 1594 |  |  |  | 0
EM01B23-AI | EM01B23-AI | SISTEMA ANTIINTRUSION | EM01B23 |  | ED. CLUSTER - PLANTA 1 - IRB DR.GIRALT(SÍNTESI I ESTRUC. PÈPTIDS) | SE - Servicios al Edificio - - CONTROL DE ACCESOS | [8 empty] | 0
EM01B24-AI | EM01B24-AI | SISTEMA ANTIINTRUSION | EM01B24 |  | ED. CLUSTER - PLANTA 1 - IRB LAB. GIRALT - SALA CENTRAL | SE - Servicios al Edificio - - CONTROL DE ACCESOS | [8 empty] | 0
EM01B24-FC7 | EM01B22-FC7 | FAN-COIL CARRIER 7 | EM01B24 |  | ED. CLUSTER - PLANTA 1 - IRB LAB. GIRALT - SALA CENTRAL | IT - Instalaciones Térmicas - - FANCOIL / VENTILOCONVECTOR (Pterm. Instalación > 70 kW) | [5 empty] | 2024-05-24 |  |  | 0 |  | Laboratori PB-B1LAT
EM01B24-FC8 | EM01B24-FC8 | FAN-COIL CARRIER 8 | EM01B24 |  | ED. CLUSTER - PLANTA 1 - IRB LAB. GIRALT - SALA CENTRAL | IT - Instalaciones Térmicas - - FANCOIL / VENTILOCONVECTOR (Pterm. Instalación > 70 kW) | [5 empty] | 2024-05-24 |  |  | 0 |  | Laboratori PB-B1LAT
EM01B24-FC9 | EM01B24-FC9 | FAN-COIL CARRIER 9 | EM01B24 |  | ED. CLUSTER - PLANTA 1 - IRB LAB. GIRALT - SALA CENTRAL | IT - Instalaciones Térmicas - - FANCOIL / VENTILOCONVECTOR (Pterm. Instalación > 70 kW) | [5 empty] | 2024-05-24 |  |  | 0 |  | Laboratori PB-B1LAT
EM01B24-VIT.05 | VG20 | Vitrina | EM01B24 |  | ED. CLUSTER - PLANTA 1 - IRB LAB. GIRALT - SALA CENTRAL | XE - Equipos / Máquinas Específicas - - VITRINA |  |  |  | LVG 180 GKSC | X 1590 |  |  |  | 0
EM01B24-VIT.68 | VG21 | Vitrina | EM01B24 |  | ED. CLUSTER - PLANTA 1 - IRB LAB. GIRALT - SALA CENTRAL | XE - Equipos / Máquinas Específicas - - VITRINA |  |  |  | LVG 180 GKSC | X 1619 |  |  |  | 0
EM01B2Z-DUTP1B2 | EM01B2-DUTP1B2 | DUTXES I RENTAÜLLS EN LABORATORIS P1B2 | EM01B2 |  | ED. CLUSTER - PLANTA 1 - SECTOR B2 | AG - Abastecimiento y Trat. de Agua - - LAVAOJOS | PCB | MULTITÈCNIC | [6 empty] | 0 |  | Entrada Lab Planta Primera Mòdul B2
EM01B2Z-ENP1B2 | EM01B2-ENP1B2 | ENLLUMENAT LABORATORIS P1B2 | EM01B2 |  | ED. CLUSTER - PLANTA 1 - SECTOR B2 | EL - Electricidad - - ALUMBRADO INTERIOR (Altura > 3 mts.) | PCB | MULTITÈCNIC | [6 empty] | 0 |  | Planta Primera
EM01B2Z-EXP1B2 | EM01B2-EXP1B2 | EXTINTORS INCENDIS PLANTA PRIMERA P1B2 | EM01B2 |  | ED. CLUSTER - PLANTA 1 - SECTOR B2 | PI - Instalaciones de PCI - - EXTINTORES | [6 empty] | X |  | 0 |  | Planta Primera P1B2
EM01B2Z-FIV4 | EM01B2-FIV4 | FILTRES APORTACIÓ VITRINES ( 7 UNITATS ) | EM01B2 |  | ED. CLUSTER - PLANTA 1 - SECTOR B2 | IT - Instalaciones Térmicas - - FILTROS | [8 empty] | 0 |  | Pati 2,3,4 i 5 P1B2
EM01B2Z-QE-P1B2 | EM01B2-QE P1B2 | QUADRE P1B2 | EM01B2 |  | ED. CLUSTER - PLANTA 1 - SECTOR B2 | EL - Electricidad - - CUADRO SECUNDARIO | PCB | MULTITÈCNIC | [6 empty] | 0
EM01B2Z-QEP1B2SAI | EM01B2-QEP1B2SAI | QUADRE ELÈCTRIC P1B2 SAI | EM01B2 |  | ED. CLUSTER - PLANTA 1 - SECTOR B2 | EL - Electricidad - - CUADRO SECUNDARIO | PCB | MULTITÈCNIC | [6 empty] | 0
EM01B31-AI | EM01B31-AI | SISTEMA ANTIINTRUSION | EM01B31 |  | ED. CLUSTER - PLANTA 1 - IRB | SE - Servicios al Edificio - - CONTROL DE ACCESOS | [8 empty] | 0
EM01B31-UA1 | EM01B31-UA1 | EVAPORADORA UA | EM01B31 |  | ED. CLUSTER - PLANTA 1 - IRB | IT - Instalaciones Térmicas - - EQUIPO AUTÓNOMO / SPLIT (Pterm. Instalación =< 70 kW) | [8 empty] | 0 |  | A
EM01B31-VIT.70 | VG23 | Vitrina | EM01B31 |  | ED. CLUSTER - PLANTA 1 - IRB | XE - Equipos / Máquinas Específicas - - VITRINA |  |  |  | LVG 180 GKSC | X 1627 |  |  |  | 0
EM01B31-VIT.71 | VG24 | Vitrina | EM01B31 |  | ED. CLUSTER - PLANTA 1 - IRB | XE - Equipos / Máquinas Específicas - - VITRINA |  |  |  | LVG 180 GKSC | X 1626 |  |  |  | 0
EM01B31-VIT.72 | VG25 | Vitrina | EM01B31 |  | ED. CLUSTER - PLANTA 1 - IRB | XE - Equipos / Máquinas Específicas - - VITRINA |  |  |  | LVG 180 GKC | X 1625 |  |  |  | 0
EM01B31-VIT.73 | VG26 | Vitrina | EM01B31 |  | ED. CLUSTER - PLANTA 1 - IRB | XE - Equipos / Máquinas Específicas - - VITRINA |  |  |  | LVG 150 GKSC | X 1593 |  |  |  | 0
EM01B32Z-AI | EM01B32-AI | SISTEMA ANTIINTRUSION | EM01B32 |  | ED. CLUSTER - PLANTA 1 - IRB DRA. VILASECA - (MASS SPECTROMETRY 2). | SE - Servicios al Edificio - - CONTROL DE ACCESOS | [8 empty] | 0
EM01B32Z-ARM193-INF | ARM193 | ARMARIO DE SEGURIDAD PARA PRODUCTOS INFLAMABLES | EM01B32 |  | ED. CLUSTER - PLANTA 1 - IRB DRA. VILASECA - (MASS SPECTROMETRY 2). | SE - Servicios al Edificio - - ALMACENAMIENTO DE LÍQUIDOS INFLAMABLES Y COMBUSTIBLES |  |  | DUPHERTAL | 29-061160-041 | 65370-2007 | 2022-11-07 |  |  | 0
EM01B32Z-CentralO2 | CENTRAL O2 | Central de detección de ausencia de O2 en sala | EM01B32 |  | ED. CLUSTER - PLANTA 1 - IRB DRA. VILASECA - (MASS SPECTROMETRY 2). | SE - Servicios al Edificio - - DETECCIÓN DE GASES |  |  | DRÄGGER | VARIOGARD | BRHK-0065 | 2022-06-30 |  |  | 0
EM01B32Z-CentralO2-D1 | SONDA O2 | Sonda de O2 | EM01B32 |  | ED. CLUSTER - PLANTA 1 - IRB DRA. VILASECA - (MASS SPECTROMETRY 2). | SE - Servicios al Edificio - - DETECCIÓN DE GASES |  |  | DRÄGGER | VARIOGARD | ARHN-0015 |  |  |  | 0 |  | AM01B32
EM01B32Z-RGHEL | EM01B32-RGHEL | RAMPA DE GAS HELIO 5.0 50L | EM01B32 |  | ED. CLUSTER - PLANTA 1 - IRB DRA. VILASECA - (MASS SPECTROMETRY 2). | IG - Instalaciones de Gas y PPL - - RAMPA DE GAS | [8 empty] | 0
EM01B32Z-UA1 | EM01B32Z-UA1 | CASSETTE Nº1 | EM01B32 |  | ED. CLUSTER - PLANTA 1 - IRB DRA. VILASECA - (MASS SPECTROMETRY 2). | IT - Instalaciones Térmicas - - EQUIPO AUTÓNOMO / SPLIT (Pterm. Instalación =< 70 kW) | [5 empty] | 2022-04-29 |  |  | 0 |  | A
EM01B32Z-UA2 | EM01B32Z-UA2 | CASSETTE Nº2 | EM01B32 |  | ED. CLUSTER - PLANTA 1 - IRB DRA. VILASECA - (MASS SPECTROMETRY 2). | IT - Instalaciones Térmicas - - EQUIPO AUTÓNOMO / SPLIT (Pterm. Instalación =< 70 kW) | [5 empty] | 2022-04-29 |  |  | 0 |  | A
EM01B32Z-UA3 | EM01B32Z-UA3 | CASSETTE Nº3 | EM01B32 |  | ED. CLUSTER - PLANTA 1 - IRB DRA. VILASECA - (MASS SPECTROMETRY 2). | IT - Instalaciones Térmicas - - EQUIPO AUTÓNOMO / SPLIT (Pterm. Instalación =< 70 kW) | [5 empty] | 2022-04-29 |  |  | 0 |  | A
EM01B32Z-UA4 | EM01B32Z-UA4 | CASSETTE Nº4 | EM01B32 |  | ED. CLUSTER - PLANTA 1 - IRB DRA. VILASECA - (MASS SPECTROMETRY 2). | IT - Instalaciones Térmicas - - EQUIPO AUTÓNOMO / SPLIT (Pterm. Instalación =< 70 kW) | [5 empty] | 2022-04-29 |  |  | 0 |  | A
EM01B32Z-VIT.74 | VG27 | Vitrina | EM01B32 |  | ED. CLUSTER - PLANTA 1 - IRB DRA. VILASECA - (MASS SPECTROMETRY 2). | XE - Equipos / Máquinas Específicas - - VITRINA |  |  |  | LVG 150 GKS | --- |  |  |  | 0
EM01B33-AI | EM01B33-AI | SISTEMA ANTIINTRUSION | EM01B33 |  | ED. CLUSTER - PLANTA 1 - ENANTIA | SE - Servicios al Edificio - - CONTROL DE ACCESOS | [8 empty] | 0
EM01B33-CL-P1B33 | EM01B33-CL P1B33 | CLIMATITZADOR P1B33 | EM01B33 |  | ED. CLUSTER - PLANTA 1 - ENANTIA | IT - Instalaciones Térmicas - - CLIMATIZADOR (Pterm. Instalación > 70 kW) | [8 empty] | 0 |  | Sostre laboratori P1-B33
EM01B34-AI | EM01B34-AI | SISTEMA ANTIINTRUSION | EM01B34 |  | ED. CLUSTER - PLANTA 1 - ENANTIA (LABORATORI 1) | SE - Servicios al Edificio - - CONTROL DE ACCESOS | [8 empty] | 0
EM01B34-VIT.248 |  | Vitrina | EM01B34 |  | ED. CLUSTER - PLANTA 1 - ENANTIA (LABORATORI 1) | XE - Equipos / Máquinas Específicas - - VITRINA |  |  |  | LVG 180 GKCS | X1 764 |  |  |  | 0
EM01B34-VIT.249 |  | Vitrina | EM01B34 |  | ED. CLUSTER - PLANTA 1 - ENANTIA (LABORATORI 1) | XE - Equipos / Máquinas Específicas - - VITRINA |  |  |  | LVG 180 GKS | X1 952 |  |  |  | 0
EM01B34-VIT.250 |  | Vitrina | EM01B34 |  | ED. CLUSTER - PLANTA 1 - ENANTIA (LABORATORI 1) | XE - Equipos / Máquinas Específicas - - VITRINA |  |  |  | LVG 180 GKS | X1 595 |  |  |  | 0
EM01B34-VIT.251 |  | Vitrina | EM01B34 |  | ED. CLUSTER - PLANTA 1 - ENANTIA (LABORATORI 1) | XE - Equipos / Máquinas Específicas - - VITRINA |  |  |  | LVG 180 GKS | X1 615 |  |  |  | 0
EM01B34-VIT.252 |  | Vitrina | EM01B34 |  | ED. CLUSTER - PLANTA 1 - ENANTIA (LABORATORI 1) | XE - Equipos / Máquinas Específicas - - VITRINA |  |  |  | --- | --- |  |  |  | 0
EM01B3Z-BIEP1B3 | EM01B3-BIEP1B3 | BIE PLANTA PRIMERA P1B3 | EM01B3 |  | ED. CLUSTER - PLANTA 1 - SECTOR B3 | PI - Instalaciones de PCI - - BIES | [6 empty] | X |  | 0 |  | Planta Primera P1B3
EM01B3Z-DUTP1B3 | EM01B3-DUTP1B3 | DUTXES I RENTAÜLLS EN LABORATORIS P1B3 | EM01B3 |  | ED. CLUSTER - PLANTA 1 - SECTOR B3 | AG - Abastecimiento y Trat. de Agua - - LAVAOJOS | PCB | MULTITÈCNIC | [6 empty] | 0 |  | Entrada Lab Planta Primera Mòdul B3
EM01B3Z-ENP1B3 | EM01B3-ENP1B3 | ENLLUMENAT LABORATORIS P1B3 | EM01B3 |  | ED. CLUSTER - PLANTA 1 - SECTOR B3 | EL - Electricidad - - ALUMBRADO INTERIOR (Altura > 3 mts.) | PCB | MULTITÈCNIC | [6 empty] | 0 |  | Planta Primera
EM01B3Z-EXP1B3 | EM01B3-EXP1B3 | EXTINTORS INCENDIS PLANTA PRIMERA P1B3 | EM01B3 |  | ED. CLUSTER - PLANTA 1 - SECTOR B3 | PI - Instalaciones de PCI - - EXTINTORES | [6 empty] | X |  | 0 |  | Planta Primera P1B3
EM01B3Z-FIV5 | EM01B3-FIV5 | FILTRES APORTACIÓ VITRINES ( 8 UNITATS ) | EM01B3 |  | ED. CLUSTER - PLANTA 1 - SECTOR B3 | IT - Instalaciones Térmicas - - FILTROS | [8 empty] | 0 |  | Pati 2, 3 i 4 de P1B3
EM01B3Z-QE-P1B3 | EM01B3-QE P1B3 | QUADRE P1B3 | EM01B3 |  | ED. CLUSTER - PLANTA 1 - SECTOR B3 | EL - Electricidad - - CUADRO SECUNDARIO | PCB | MULTITÈCNIC | [6 empty] | 0
EM01B3Z-QESG | EM01B3QESG | QUADRE ELECTRIC 01B3 SERVEIS GENERALS | EM01B3 |  | ED. CLUSTER - PLANTA 1 - SECTOR B3 | EL - Electricidad - - CUADRO SECUNDARIO | PCB | MULTITÈCNIC | [6 empty] | 0
EM01B3Z-SAI-SA22 | EM01B3-SAI-SA22 | SAI | EM01B3 |  | ED. CLUSTER - PLANTA 1 - SECTOR B3 | EL - Electricidad - - S.A.I. | PCB | SAIs | [6 empty] | 0
EM01B41-AI | EM01B41-AI | SISTEMA ANTIINTRUSION | EM01B41 |  | ED. CLUSTER - PLANTA 1 - IRB DRA.MACIAS - ICREA(RMN PROTEÏNES) | SE - Servicios al Edificio - - CONTROL DE ACCESOS | [8 empty] | 0
EM01B41-ARM040-INF | ARM040 | ARMARIO DE SEGURIDAD PARA PRODUCTOS INFLAMABLES | EM01B41 |  | ED. CLUSTER - PLANTA 1 - IRB DRA.MACIAS - ICREA(RMN PROTEÏNES) | SE - Servicios al Edificio - - ALMACENAMIENTO DE LÍQUIDOS INFLAMABLES Y COMBUSTIBLES |  |  |  | S90.196.060.WDAS | 6039229-230-1 | 2022-11-07 |  |  | 0
EM01B41-ARM041-COR | ARM041 | ARMARIO DE SEGURIDAD PARA PRODUCTOS CORROSIVOS | EM01B41 |  | ED. CLUSTER - PLANTA 1 - IRB DRA.MACIAS - ICREA(RMN PROTEÏNES) | SE - Servicios al Edificio - - ALMACENAMIENTO DE LÍQUIDOS CORROSIVOS |  |  |  | NO IDENTIFICABLE | NO IDENTIFICABLE | 2022-11-07 |  |  | 0
EM01B41-UA1 | EM01B41-UA1 | EVAPORADORA UA - DESPATX PETIT | EM01B41 |  | ED. CLUSTER - PLANTA 1 - IRB DRA.MACIAS - ICREA(RMN PROTEÏNES) | IT - Instalaciones Térmicas - - EQUIPO AUTÓNOMO / SPLIT (Pterm. Instalación =< 70 kW) | [8 empty] | 0 |  | A
EM01B41-UA2 | EM01B41-UA2 | EVAPORADORA UA - DESPATX GRAN | EM01B41 |  | ED. CLUSTER - PLANTA 1 - IRB DRA.MACIAS - ICREA(RMN PROTEÏNES) | IT - Instalaciones Térmicas - - EQUIPO AUTÓNOMO / SPLIT (Pterm. Instalación =< 70 kW) | [8 empty] | 0 |  | A
EM01B41-VIT.75 | VG33 | Vitrina | EM01B41 |  | ED. CLUSTER - PLANTA 1 - IRB DRA.MACIAS - ICREA(RMN PROTEÏNES) | XE - Equipos / Máquinas Específicas - - VITRINA |  |  |  | 2-453-JAHD | *908040130220 |  |  |  | 0
EM01B42-AI | EM01B42-AI | SISTEMA ANTIINTRUSION | EM01B42 |  | ED. CLUSTER - PLANTA 1 - IRB DRA.MACIAS - ICREA(RMN PROTEÏNES) | SE - Servicios al Edificio - - CONTROL DE ACCESOS | [8 empty] | 0
EM01B43-AI | EM01B43-AI | SISTEMA ANTIINTRUSION | EM01B43 |  | ED. CLUSTER - PLANTA 1 - IRB - DR.STRAKER(INESTAB.GENÒM.I CÀNCER) | SE - Servicios al Edificio - - CONTROL DE ACCESOS | [8 empty] | 0
EM01B44-AI | EM01B44-AI | SISTEMA ANTIINTRUSION | EM01B44 |  | ED. CLUSTER - PLANTA 1 - IRB - DR.STRAKER(INESTAB.GENÒM.I CÀNCER) | SE - Servicios al Edificio - - CONTROL DE ACCESOS | [8 empty] | 0
EM01B44-ARM042-COR | ARM042 | ARMARIO DE SEGURIDAD PARA PRODUCTOS CORROSIVOS | EM01B44 |  | ED. CLUSTER - PLANTA 1 - IRB - DR.STRAKER(INESTAB.GENÒM.I CÀNCER) | SE - Servicios al Edificio - - ALMACENAMIENTO DE LÍQUIDOS CORROSIVOS |  |  |  | SL.196.60 | 694755-180-1 | 2022-11-07 |  |  | 0
EM01B44-ARM043-INF | ARM043 | ARMARIO DE SEGURIDAD PARA PRODUCTOS INFLAMABLES | EM01B44 |  | ED. CLUSTER - PLANTA 1 - IRB - DR.STRAKER(INESTAB.GENÒM.I CÀNCER) | SE - Servicios al Edificio - - ALMACENAMIENTO DE LÍQUIDOS INFLAMABLES Y COMBUSTIBLES |  |  | DUPHERTAL | 2133000 FWF90 | 2133202494523 | 2022-11-07 |  |  | 0
EM01B44-VIT.76 | VG34 | Vitrina | EM01B44 |  | ED. CLUSTER - PLANTA 1 - IRB - DR.STRAKER(INESTAB.GENÒM.I CÀNCER) | XE - Equipos / Máquinas Específicas - - VITRINA |  |  |  | VA150960VC | FL 1515 |  |  |  | 0
EM01B4B5-FGEL.10 | FGEL.10 | Máquina de gel | EM01B4B5 |  | ED. CLUSTER - PLANTA 1 - SECTOR B4-B5 | XE - Equipos / Máquinas Específicas - - MÀQUINA DE GEL |  |  | ITV | IQ 550/475 | 2972250 |  |  |  | 0 | Las máquinas de hielo se programan los viernes, porque antes de las acciones preventivas hay que dejarlas paradas para que se deshaga el hielo de la cuba y poder limpiarlas. | EM01B4B5
EM01B4Z-DUTP1B4 | EM01B4-DUTP1B4 | DUTXES I RENTAÜLLS EN LABORATORIS P1B4 | EM01B4 |  | ED. CLUSTER - PLANTA 1 - SECTOR B4 | AG - Abastecimiento y Trat. de Agua - - LAVAOJOS | PCB | MULTITÈCNIC | [6 empty] | 0 |  | Entrada Lab Planta Primera Mòdul B4
EM01B4Z-ENP1B4 | EM01B4-ENP1B4 | ENLLUMENAT LABORATORIS P1B4 | EM01B4 |  | ED. CLUSTER - PLANTA 1 - SECTOR B4 | EL - Electricidad - - ALUMBRADO INTERIOR (Altura > 3 mts.) | PCB | MULTITÈCNIC | [6 empty] | 0 |  | Planta Primera
EM01B4Z-EXP1B4 | EM01B4-EXP1B4 | EXTINTORS INCENDIS PLANTA PRIMERA P1B4 | EM01B4 |  | ED. CLUSTER - PLANTA 1 - SECTOR B4 | PI - Instalaciones de PCI - - EXTINTORES | [6 empty] | X |  | 0 |  | Planta Primera P1B4
EM01B4Z-QEP1B4 | EM01B4-QEP1B4 | QUADRE ELÈCTRIC P1B4 | EM01B4 |  | ED. CLUSTER - PLANTA 1 - SECTOR B4 | EL - Electricidad - - CUADRO SECUNDARIO | PCB | MULTITÈCNIC | [6 empty] | 0
EM01B4Z-QEP1B44 | EM01B4-QEP1B44 | QUADRE ELÈCTRIC P1B44 | EM01B4 |  | ED. CLUSTER - PLANTA 1 - SECTOR B4 | EL - Electricidad - - CUADRO SECUNDARIO | PCB | MULTITÈCNIC | [6 empty] | 0
EM01B4Z-QEP1BC4 | EM01B4-QEP1BC4 | QUADRE ELÈCTRIC P1BC41/43 | EM01B4 |  | ED. CLUSTER - PLANTA 1 - SECTOR B4 | EL - Electricidad - - CUADRO SECUNDARIO | PCB | MULTITÈCNIC | [6 empty] | 0
EM01B4Z-SAI-SA12 | EM01B4-SAI-SA12 | SAI | EM01B4 |  | ED. CLUSTER - PLANTA 1 - SECTOR B4 | EL - Electricidad - - S.A.I. | PCB | SAIs | [6 empty] | 0
EM01B4Z-VA10 | EM01B4-VA10 | VARIFAN 10 | EM01B4 |  | ED. CLUSTER - PLANTA 1 - SECTOR B4 | XE - Equipos / Máquinas Específicas - - VARIFAN | [8 empty] | 0 |  | P1B4
EM01B4Z-VA11 | EM01B4-VA11 | VARIFAN 11 | EM01B4 |  | ED. CLUSTER - PLANTA 1 - SECTOR B4 | XE - Equipos / Máquinas Específicas - - VARIFAN | [8 empty] | 0 |  | P1B4
EM01B4Z-VA12 | EM01B4-VA12 | VARIFAN 12 | EM01B4 |  | ED. CLUSTER - PLANTA 1 - SECTOR B4 | XE - Equipos / Máquinas Específicas - - VARIFAN | [8 empty] | 0 |  | P1B4
EM01B4Z-VA13 | EM01B4-VA13 | VARIFAN 13 | EM01B4 |  | ED. CLUSTER - PLANTA 1 - SECTOR B4 | XE - Equipos / Máquinas Específicas - - VARIFAN | [8 empty] | 0 |  | P1B4
EM01B4Z-VA14 | EM01B4-VA14 | VARIFAN 14 | EM01B4 |  | ED. CLUSTER - PLANTA 1 - SECTOR B4 | XE - Equipos / Máquinas Específicas - - VARIFAN | [8 empty] | 0 |  | P1B4
EM01B4Z-VA16 | EM01B4-VA16 | VARIFAN 16 | EM01B4 |  | ED. CLUSTER - PLANTA 1 - SECTOR B4 | XE - Equipos / Máquinas Específicas - - VARIFAN | [8 empty] | 0 |  | P1B4
EM01B4Z-VA17 | EM01B4-VA17 | VARIFAN 17 | EM01B4 |  | ED. CLUSTER - PLANTA 1 - SECTOR B4 | XE - Equipos / Máquinas Específicas - - VARIFAN | [8 empty] | 0 |  | P1B4
EM01B4Z-VA21 | EM01B4-VA21 | VARIFAN 21 | EM01B4 |  | ED. CLUSTER - PLANTA 1 - SECTOR B4 | XE - Equipos / Máquinas Específicas - - VARIFAN | [8 empty] | 0 |  | P1B4
EM01B4Z-VA52 | EM01B4-VA52 | VARIFAN 52 | EM01B4 |  | ED. CLUSTER - PLANTA 1 - SECTOR B4 | XE - Equipos / Máquinas Específicas - - VARIFAN | [8 empty] | 0 |  | P1B4
EM01B4Z-VA53 | EM01B4-VA53 | VARIFAN 53 | EM01B4 |  | ED. CLUSTER - PLANTA 1 - SECTOR B4 | XE - Equipos / Máquinas Específicas - - VARIFAN | [8 empty] | 0 |  | P1B4
EM01B4Z-VA54 | EM01B4-VA54 | VARIFAN 54 | EM01B4 |  | ED. CLUSTER - PLANTA 1 - SECTOR B4 | XE - Equipos / Máquinas Específicas - - VARIFAN | [8 empty] | 0 |  | P1B4
EM01B4Z-VA55 | EM01B4-VA55 | VARIFAN 55 | EM01B4 |  | ED. CLUSTER - PLANTA 1 - SECTOR B4 | XE - Equipos / Máquinas Específicas - - VARIFAN | [8 empty] | 0 |  | P1B4
EM01B4Z-VA56 | EM01B4-VA56 | VARIFAN 56 | EM01B4 |  | ED. CLUSTER - PLANTA 1 - SECTOR B4 | XE - Equipos / Máquinas Específicas - - VARIFAN | [8 empty] | 0 |  | P1B4
EM01B4Z-VA57 | EM01B4-VA57 | VARIFAN 57 | EM01B4 |  | ED. CLUSTER - PLANTA 1 - SECTOR B4 | XE - Equipos / Máquinas Específicas - - VARIFAN | [8 empty] | 0 |  | P1B4
EM01B51-AI | EM01B51-AI | SISTEMA ANTIINTRUSION | EM01B51 |  | ED. CLUSTER - PLANTA 1 - IRB DR. BATLLE - ICREA (LABORATORI DE CÀ | SE - Servicios al Edificio - - CONTROL DE ACCESOS | [8 empty] | 0
EM01B51-ARM044-INF | ARM044 | ARMARIO DE SEGURIDAD PARA PRODUCTOS INFLAMABLES | EM01B51 |  | ED. CLUSTER - PLANTA 1 - IRB DR. BATLLE - ICREA (LABORATORI DE CÀ | SE - Servicios al Edificio - - ALMACENAMIENTO DE LÍQUIDOS INFLAMABLES Y COMBUSTIBLES |  |  | DUPHERTAL | 29-200660-401 | 74139-2008 | 2022-11-07 |  |  | 0
EM01B51-ARM199-INF | ARM199 | ARMARIO DE SEGURIDAD PARA PRODUCTOS INFLAMABLES | EM01B51 |  | ED. CLUSTER - PLANTA 1 - IRB DR. BATLLE - ICREA (LABORATORI DE CÀ | SE - Servicios al Edificio - - ALMACENAMIENTO DE LÍQUIDOS INFLAMABLES Y COMBUSTIBLES |  |  | DUPHERTAL | 29-06455-401 | 73939-2008 | 2022-11-07 |  |  | 0
EM01B51-CentralCO2 | CENTRAL CO2 | Central de detección de exceso de CO2 en sala | EM01B51 |  | ED. CLUSTER - PLANTA 1 - IRB DR. BATLLE - ICREA (LABORATORI DE CÀ | SE - Servicios al Edificio - - DETECCIÓN DE GASES |  |  | DRÄGGER | VARIOGARD |  | 2022-07-04 |  |  | 0 |  | EM01B51
EM01B51-VIT.06 | VG35 | Vitrina | EM01B51 |  | ED. CLUSTER - PLANTA 1 - IRB DR. BATLLE - ICREA (LABORATORI DE CÀ | XE - Equipos / Máquinas Específicas - - VITRINA |  |  |  | VA 180960VC+M | FL 2398 |  |  |  | 0
EM01B52-AI | EM01B52-AI | SISTEMA ANTIINTRUSION | EM01B52 |  | ED. CLUSTER - PLANTA 1 - IRB DR. BATLLE - ICREA (LABORATORI DE CÀ | SE - Servicios al Edificio - - CONTROL DE ACCESOS | [8 empty] | 0
EM01B52-UA1 | EM01B52-UA1 | EVAPORADORA UA | EM01B52 |  | ED. CLUSTER - PLANTA 1 - IRB DR. BATLLE - ICREA (LABORATORI DE CÀ | IT - Instalaciones Térmicas - - EQUIPO AUTÓNOMO / SPLIT (Pterm. Instalación =< 70 kW) | [8 empty] | 0 |  | A
EM01B53-AI | EM01B53-AI | SISTEMA ANTIINTRUSION | EM01B53 |  | ED. CLUSTER - PLANTA 1 - IRB - DR.NEBREDA | SE - Servicios al Edificio - - CONTROL DE ACCESOS | [8 empty] | 0
EM01B53-ARM045-INF | ARM045 | ARMARIO DE SEGURIDAD PARA PRODUCTOS INFLAMABLES | EM01B53 |  | ED. CLUSTER - PLANTA 1 - IRB - DR.NEBREDA | SE - Servicios al Edificio - - ALMACENAMIENTO DE LÍQUIDOS INFLAMABLES Y COMBUSTIBLES |  |  |  | NO IDENTIFICABLE | 156893-1 | 2022-11-07 |  |  | 0
EM01B53-UA1 | EM01B53-UA1 | A.A. MITSUBISHI PLA-RP35EA | EM01B53 |  | ED. CLUSTER - PLANTA 1 - IRB - DR.NEBREDA | IT - Instalaciones Térmicas - - EQUIPO AUTÓNOMO / SPLIT (Pterm. Instalación =< 70 kW) | [8 empty] | 0 |  | A
EM01B53-VIT.77 | VG36 | Vitrina | EM01B53 |  | ED. CLUSTER - PLANTA 1 - IRB - DR.NEBREDA | XE - Equipos / Máquinas Específicas - - VITRINA |  |  |  | 2-453-DAHD | *908040110605 |  |  |  | 0
EM01B54-AI | EM01B54-AI | SISTEMA ANTIINTRUSION | EM01B54 |  | ED. CLUSTER - PLANTA 1 - IRB - DR. NEBREDA | SE - Servicios al Edificio - - CONTROL DE ACCESOS | [8 empty] | 0
EM01B5Z-BIEP1B5 | EM01B5-BIEP1B5 | BIE PLANTA PRIMERA P1B5 | EM01B5 |  | ED. CLUSTER - PLANTA 1 - SECTOR B5 | PI - Instalaciones de PCI - - BIES | [6 empty] | X |  | 0 |  | Planta Primera P1B5
EM01B5Z-DUTP1B5 | EM01B5-DUTP1B5 | DUTXES I RENTAÜLLS EN LABORATORIS P1B5 | EM01B5 |  | ED. CLUSTER - PLANTA 1 - SECTOR B5 | AG - Abastecimiento y Trat. de Agua - - LAVAOJOS | PCB | MULTITÈCNIC | [6 empty] | 0 |  | Entrada Lab Planta Primera Mòdul B5
EM01B5Z-ENP1B5 | EM01B5-ENP1B5 | ENLLUMENAT LABORATORIS P1B5 | EM01B5 |  | ED. CLUSTER - PLANTA 1 - SECTOR B5 | EL - Electricidad - - ALUMBRADO INTERIOR (Altura > 3 mts.) | PCB | MULTITÈCNIC | [6 empty] | 0 |  | Planta Primera
EM01B5Z-EXP1B5 | EM01B5-EXP1B5 | EXTINTORS INCENDIS PLANTA PRIMERA P1B5 | EM01B5 |  | ED. CLUSTER - PLANTA 1 - SECTOR B5 | PI - Instalaciones de PCI - - EXTINTORES | [6 empty] | X |  | 0 |  | Planta Primera P1B5
EM01B5Z-QEP1B5 | EM01B5-QEP1B5 | QUADRE ELÈCTRIC P1B5 | EM01B5 |  | ED. CLUSTER - PLANTA 1 - SECTOR B5 | EL - Electricidad - - CUADRO SECUNDARIO | PCB | MULTITÈCNIC | [6 empty] | 0
EM01B5Z-SAI-SA13 | EM01B5-SAI-SA13 | SAI | EM01B5 |  | ED. CLUSTER - PLANTA 1 - SECTOR B5 | EL - Electricidad - - S.A.I. | PCB | SAIs | [6 empty] | 0
EM01B5Z-VA1 | EM01B5-VA1 | VARIFAN 1 | EM01B5 |  | ED. CLUSTER - PLANTA 1 - SECTOR B5 | XE - Equipos / Máquinas Específicas - - VARIFAN | [8 empty] | 0 |  | Sostre P1B5
EM01B5Z-VA3 | EM01B5-VA3 | VARIFAN 3 | EM01B5 |  | ED. CLUSTER - PLANTA 1 - SECTOR B5 | XE - Equipos / Máquinas Específicas - - VARIFAN | [8 empty] | 0 |  | P1B5 (REJA DE RETORNO)
EM01B5Z-VA4 | EM01B5-VA4 | VARIFAN 4 | EM01B5 |  | ED. CLUSTER - PLANTA 1 - SECTOR B5 | XE - Equipos / Máquinas Específicas - - VARIFAN | [8 empty] | 0 |  | P1B5
EM01B5Z-VA5 | EM01B5-VA5 | VARIFAN 5 | EM01B5 |  | ED. CLUSTER - PLANTA 1 - SECTOR B5 | XE - Equipos / Máquinas Específicas - - VARIFAN | [8 empty] | 0 |  | P1B5
EM01B5Z-VA58 | EM01B5-VA58 | VARIFAN 58 | EM01B5 |  | ED. CLUSTER - PLANTA 1 - SECTOR B5 | XE - Equipos / Máquinas Específicas - - VARIFAN | [8 empty] | 0 |  | P1B5
EM01B5Z-VA59 | EM01B5-VA59 | VARIFAN 59 | EM01B5 |  | ED. CLUSTER - PLANTA 1 - SECTOR B5 | XE - Equipos / Máquinas Específicas - - VARIFAN | [8 empty] | 0 |  | P1B5
EM01B5Z-VA6 | EM01B5-VA6 | VARIFAN 6 | EM01B5 |  | ED. CLUSTER - PLANTA 1 - SECTOR B5 | XE - Equipos / Máquinas Específicas - - VARIFAN | [8 empty] | 0 |  | P1B5
EM01B5Z-VA60 | EM01B5-VA60 | VARIFAN 60 | EM01B5 |  | ED. CLUSTER - PLANTA 1 - SECTOR B5 | XE - Equipos / Máquinas Específicas - - VARIFAN | [8 empty] | 0 |  | P1B5
EM01B5Z-VA7 | EM01B5-VA7 | VARIFAN 7 | EM01B5 |  | ED. CLUSTER - PLANTA 1 - SECTOR B5 | XE - Equipos / Máquinas Específicas - - VARIFAN | [8 empty] | 0 |  | P1B5
EM01B5Z-VA8 | EM01B5-VA8 | VARIFAN 8 | EM01B5 |  | ED. CLUSTER - PLANTA 1 - SECTOR B5 | XE - Equipos / Máquinas Específicas - - VARIFAN | [8 empty] | 0 |  | P1B5
EM01B5Z-VA9 | EM01B5-VA9 | VARIFAN 9 | EM01B5 |  | ED. CLUSTER - PLANTA 1 - SECTOR B5 | XE - Equipos / Máquinas Específicas - - VARIFAN | [8 empty] | 0 |  | P1B5
EM01BC12-ARM046-INF | ARM046 | ARMARIO DE SEGURIDAD PARA PRODUCTOS INFLAMABLES | EM01BC12 |  | ED. CLUSTER - PLANTA 1 - IRB DRA.VILASECA(MASS SPECT. CORE F.) | SE - Servicios al Edificio - - ALMACENAMIENTO DE LÍQUIDOS INFLAMABLES Y COMBUSTIBLES |  |  |  | F30.060.110.2S | 520480-60-1 | 2022-11-07 |  |  | 0
EM01BC12-CentralO2 | CENTRAL O2 | Central de detección de ausencia de O2 en sala | EM01BC12 |  | ED. CLUSTER - PLANTA 1 - IRB DRA.VILASECA(MASS SPECT. CORE F.) | SE - Servicios al Edificio - - DETECCIÓN DE GASES |  |  | DRÄGGER | VARIOGARD | ARFN-0059 |  |  |  | 0 |  | EM01BC12
EM01BC12-CentralO2-D1 | SONDA O2 | Sonda de O2 | EM01BC12 |  | ED. CLUSTER - PLANTA 1 - IRB DRA.VILASECA(MASS SPECT. CORE F.) | SE - Servicios al Edificio - - DETECCIÓN DE GASES |  |  | DRÄGGER | VARIOGARD | ARFA-0114 |  |  |  | 0 |  | EM01BC12
EM01BC12-CentralO2-D2 | SONDA O2 | Sonda de O2 | EM01BC12 |  | ED. CLUSTER - PLANTA 1 - IRB DRA.VILASECA(MASS SPECT. CORE F.) | SE - Servicios al Edificio - - DETECCIÓN DE GASES |  |  | DRÄGGER | VARIOGARD | ARFA-0101 |  |  |  | 0 |  | EM01BC12
EM01BC12-CentralO2-D3 | SONDA O2 | Sonda de O2 | EM01BC12 |  | ED. CLUSTER - PLANTA 1 - IRB DRA.VILASECA(MASS SPECT. CORE F.) | SE - Servicios al Edificio - - DETECCIÓN DE GASES |  |  | DRÄGGER | VARIOGARD | ARFA-0098 |  |  |  | 0 |  | EM01BC12
EM01BC12-CentralO2-D4 | SONDA O2 | Sonda de O2 | EM01BC12 |  | ED. CLUSTER - PLANTA 1 - IRB DRA.VILASECA(MASS SPECT. CORE F.) | SE - Servicios al Edificio - - DETECCIÓN DE GASES |  |  | DRÄGGER | VARIOGARD | ARFA-0108 |  |  |  | 0 |  | EM01BC12
EM01BC12-VIT.81 | VG37 | Vitrina | EM01BC12 |  | ED. CLUSTER - PLANTA 1 - IRB DRA.VILASECA(MASS SPECT. CORE F.) | XE - Equipos / Máquinas Específicas - - VITRINA |  |  |  | LVG 120 GKCS | X 1571 |  |  |  | 0
EM01BC1Z-UA1 | EM01BC1-UA1 | UNITAT AUTÒNOMA BOMBA DE CALOR Nº1 | EM01BC1 |  | ED. CLUSTER - PLANTA 1 - SECTOR BC1 | IT - Instalaciones Térmicas - - EQUIPO AUTÓNOMO / SPLIT (Pterm. Instalación =< 70 kW) | [8 empty] | 0 |  | A
EM01BC1Z-UA2 | EM01BC1-UA2 | UNITAT AUTÒNOMA BOMBA DE CALOR Nº2 | EM01BC1 |  | ED. CLUSTER - PLANTA 1 - SECTOR BC1 | IT - Instalaciones Térmicas - - EQUIPO AUTÓNOMO / SPLIT (Pterm. Instalación =< 70 kW) | [8 empty] | 0 |  | Lab. Marta Vilaseca P1C1B1
EM01BC22-VIT.253 |  | Vitrina | EM01BC22 |  | ED. CLUSTER - PLANTA 1 - PORTA D'ACCÉS: ENANTIA | XE - Equipos / Máquinas Específicas - - VITRINA | [8 empty] | 0
EM01BC22-VIT.254 |  | Vitrina | EM01BC22 |  | ED. CLUSTER - PLANTA 1 - PORTA D'ACCÉS: ENANTIA | XE - Equipos / Máquinas Específicas - - VITRINA | [8 empty] | 0
EM01BC22-VIT.255 |  | Vitrina | EM01BC22 |  | ED. CLUSTER - PLANTA 1 - PORTA D'ACCÉS: ENANTIA | XE - Equipos / Máquinas Específicas - - VITRINA | [8 empty] | 0
EM01BC22-VIT.256 |  | Vitrina | EM01BC22 |  | ED. CLUSTER - PLANTA 1 - PORTA D'ACCÉS: ENANTIA | XE - Equipos / Máquinas Específicas - - VITRINA | [8 empty] | 0
EM01BC31-WC1 | EM01BC31-WC1 | SERVEIS H/D - WC | EM01BC31 |  | ED. CLUSTER - PLANTA 1 - SERVEIS - WC | AG - Abastecimiento y Trat. de Agua - - ASEOS | PCB | MULTITÈCNIC | [6 empty] | 0
EM01BC32-WC1 | EM01BC32-WC1 | SERVEIS MINUSVALID - WC | EM01BC32 |  | ED. CLUSTER - PLANTA 1 - SERVEIS - WC | AG - Abastecimiento y Trat. de Agua - - ASEOS | PCB | MULTITÈCNIC | [6 empty] | 0
EM01BC41-CCTV9 | CCTV9" | TELEVISOR 9" B/N CCTV MONITOR | EM01BC41 |  | ED. CLUSTER - PLANTA 1 - SCC-PCB (SALA DE CONGELADORS) | SE - Servicios al Edificio - - CCTV - CIRCUITO CERRADO DE TELEVISIÓN | [8 empty] | 0 |  | EM01BC41
EM01BC41-CENT.AV.14 | CENT.AV.14 | Centrifuga alta velocitat | EM01BC41 |  | ED. CLUSTER - PLANTA 1 - SCC-PCB (SALA DE CONGELADORS) | XE - Equipos / Máquinas Específicas - - CENTRÍFUGA |  |  | BECKMAN COULTER | AVANTI JXN-26 | JXN19M026 |  |  |  | 0 |  | EM01BC41
EM01BC41-DUT01BC41 | EM01BC41-DUT01BC41 | DUTXES I RENTAÜLLS EN LABORATORIS 01BC41 | EM01BC41 |  | ED. CLUSTER - PLANTA 1 - SCC-PCB (SALA DE CONGELADORS) | AG - Abastecimiento y Trat. de Agua - - LAVAOJOS | PCB | MULTITÈCNIC | [6 empty] | 0 |  | EM01BC41
EM01BC41-FRED.EM01BC41 | FRED.EM01BC41 | Instal·lació cambra 4ºC | EM01BC41 |  | ED. CLUSTER - PLANTA 1 - SCC-PCB (SALA DE CONGELADORS) | XE - Equipos / Máquinas Específicas - - CÁMARA FRIA |  |  | T&D | NP | NP |  |  |  | 0 | Las cámaras frías las programaremos los martes, preferentemente. | EM01BC41
EM01BC41-PCB-55 | PCB-55 | Ultracongelador vertical -80ºC /- 86ºC | EM01BC41 |  | ED. CLUSTER - PLANTA 1 - SCC-PCB (SALA DE CONGELADORS) | XE - Equipos / Máquinas Específicas - - ULTRACONGELADOR |  |  | NUAIRE | NU-9668E | 8030029 |  |  |  | 0 |  | EM01BC41
EM01BC41-PCB-56 | PCB-56 | Ultracongelador vertical -80ºC /- 86ºC | EM01BC41 |  | ED. CLUSTER - PLANTA 1 - SCC-PCB (SALA DE CONGELADORS) | XE - Equipos / Máquinas Específicas - - ULTRACONGELADOR |  |  | NUAIRE | NU-9668E | 8030027 |  |  |  | 0 |  | EM01BC41
EM01BC41-PCB-68 | PCB-68 | Ultracongelador vertical -80ºC /- 86ºC | EM01BC41 |  | ED. CLUSTER - PLANTA 1 - SCC-PCB (SALA DE CONGELADORS) | XE - Equipos / Máquinas Específicas - - ULTRACONGELADOR |  |  | HAIER | DW-86L828 | JG1T00QGGCP0001 |  |  |  | 2 |  | EM01BC41
EM01BC41-PCB-75 | PCB-75 | Ultracongelador vertical -80ºC /- 86ºC | EM01BC41 |  | ED. CLUSTER - PLANTA 1 - SCC-PCB (SALA DE CONGELADORS) | XE - Equipos / Máquinas Específicas - - ULTRACONGELADOR |  |  | PANASONIC | MDF-DU702VX-PE | 17110195 |  |  |  | 8 |  | EM01BC41
EM01BC41-PCB-77 | PCB-77 | Ultracongelador vertical -80ºC /- 86ºC | EM01BC41 |  | ED. CLUSTER - PLANTA 1 - SCC-PCB (SALA DE CONGELADORS) | XE - Equipos / Máquinas Específicas - - ULTRACONGELADOR |  |  | PANASONIC | MDF-DU702VX-PE | 18040117 |  |  |  | 10 |  | EM01BC41
EM01BC41-PCB-88 | PCB-88 | Ultracongelador vertical -80ºC /- 86ºC | EM01BC41 |  | ED. CLUSTER - PLANTA 1 - SCC-PCB (SALA DE CONGELADORS) | XE - Equipos / Máquinas Específicas - - ULTRACONGELADOR |  |  | PANASONIC | MDF-DU702VX-PE | 21070906 | 2022-06-29 |  |  | 18 |  | EM01BC41
EM01BC41-UA1 | EM01BC41-UA1 | EVAPORADORA UA | EM01BC41 |  | ED. CLUSTER - PLANTA 1 - SCC-PCB (SALA DE CONGELADORS) | IT - Instalaciones Térmicas - - EQUIPO AUTÓNOMO / SPLIT (Pterm. Instalación =< 70 kW) | [8 empty] | 0 |  | EM01BC41
EM01BC43-BFCR | EM01BC43-BFCR | BATERÍA DE FRED CONDUCTE EM01BC43 | EM01BC43 |  | ED. CLUSTER - PLANTA 1 - SCC-PCB (CULTIUS CEL·LULARS) | IT - Instalaciones Térmicas - - BATERÍA DE FRIO EN CONDUCTO DE RETORNO | [8 empty] | 0 |  | EM01BC43
EM01BC43-CAB.15 | CAB.15 | Cabina de Seguretat Biològica | EM01BC43 |  | ED. CLUSTER - PLANTA 1 - SCC-PCB (CULTIUS CEL·LULARS) | XE - Equipos / Máquinas Específicas - - CABINA |  |  | NUAIRE | NU-437-400E | 124786072808 |  |  |  | 0 |  | EM01BC43
EM01BC43-CAB.16 | CAB.16 | Cabina de Seguretat Biològica | EM01BC43 |  | ED. CLUSTER - PLANTA 1 - SCC-PCB (CULTIUS CEL·LULARS) | XE - Equipos / Máquinas Específicas - - CABINA |  |  | NUAIRE | NU-437-400E | 124785072808 |  |  |  | 0 |  | EM01BC43
EM01BC43-CAB.17 | CAB.17 | Cabina de Seguretat Biològica | EM01BC43 |  | ED. CLUSTER - PLANTA 1 - SCC-PCB (CULTIUS CEL·LULARS) | XE - Equipos / Máquinas Específicas - - CABINA |  |  | NUAIRE | NU-437-400E | 117669091307 |  |  |  | 0 |  | EM01BC43
EM01BC43-CAB.18 | CAB.18 | Cabina de Seguretat Biològica | EM01BC43 |  | ED. CLUSTER - PLANTA 1 - SCC-PCB (CULTIUS CEL·LULARS) | XE - Equipos / Máquinas Específicas - - CABINA |  |  | NUAIRE | NU-437-400E | 124783072808 |  |  |  | 0 |  | EM01BC43
EM01BC43-CAB.19 | CAB.19 | Cabina de Seguretat Biològica | EM01BC43 |  | ED. CLUSTER - PLANTA 1 - SCC-PCB (CULTIUS CEL·LULARS) | XE - Equipos / Máquinas Específicas - - CABINA |  |  | NUAIRE | NU-437-400E | 124784072808 |  |  |  | 0 |  | EM01BC43
EM01BC43-CAB.20 | CAB.20 | Cabina de Seguretat Biològica | EM01BC43 |  | ED. CLUSTER - PLANTA 1 - SCC-PCB (CULTIUS CEL·LULARS) | XE - Equipos / Máquinas Específicas - - CABINA |  |  | NUAIRE | NU-437-400E | 124787072808 |  |  |  | 0 |  | EM01BC43
EM01BC43-CENT.AV.ST.01 | CENT.AV.ST.01 | Centrifuga alta velocitat sobretaula | EM01BC43 |  | ED. CLUSTER - PLANTA 1 - SCC-PCB (CULTIUS CEL·LULARS) | XE - Equipos / Máquinas Específicas - - CENTRÍFUGA |  |  | BECKMAN COULTER | AVANTI J-15R | JBR19M047 |  |  |  | 0 |  | EM01BC43
EM01BC43-CENT.BV.ST.07 | CENT.BV.ST.07 | Centrífuga baixa velocitat sobretaula | EM01BC43 |  | ED. CLUSTER - PLANTA 1 - SCC-PCB (CULTIUS CEL·LULARS) | XE - Equipos / Máquinas Específicas - - CENTRÍFUGA |  |  | BECKMAN COULTER | ALLEGRA 21 | AGD01E008 |  |  |  | 0 |  | CLS1CP102BIS
EM01BC43-CentralCO2 | CENTRAL CO2 | Central de detección de exceso de CO2 en sala | EM01BC43 |  | ED. CLUSTER - PLANTA 1 - SCC-PCB (CULTIUS CEL·LULARS) | SE - Servicios al Edificio - - DETECCIÓN DE GASES |  |  | CRYOGAS | S210 SMART SENSOR | 2101000110 |  |  |  | 0 |  | EM01BC43
EM01BC43-CL1BC43 | CL1BC43 | CLIMATITZADOR P1BC43 | EM01BC43 |  | ED. CLUSTER - PLANTA 1 - SCC-PCB (CULTIUS CEL·LULARS) | IT - Instalaciones Térmicas - - CLIMATIZADOR (Pterm. Instalación > 70 kW) | [8 empty] | 0 |  | EM01BC43
EM01BC43-INC-32 | INC-32 | Incubador automàtic de CO2 | EM01BC43 |  | ED. CLUSTER - PLANTA 1 - SCC-PCB (CULTIUS CEL·LULARS) | XE - Equipos / Máquinas Específicas - - INCUBADOR CO2 |  |  | NUAIRE | NU-4750E | 123715060508 |  |  |  | 0 |  | EM01BC43
EM01BC43-INC-33 | INC-33 | Incubador automàtic de CO2 | EM01BC43 |  | ED. CLUSTER - PLANTA 1 - SCC-PCB (CULTIUS CEL·LULARS) | XE - Equipos / Máquinas Específicas - - INCUBADOR CO2 |  |  | NUAIRE | NU-4750E | 123720060508 |  |  |  | 0 |  | EM01BC43
EM01BC43-INC-34 | INC-34 | Incubador automàtic de CO2 | EM01BC43 |  | ED. CLUSTER - PLANTA 1 - SCC-PCB (CULTIUS CEL·LULARS) | XE - Equipos / Máquinas Específicas - - INCUBADOR CO2 |  |  | NUAIRE | NU-4750E | 123718060508 |  |  |  | 0 |  | EM01BC43
EM01BC43-INC-35 | INC-35 | Incubador automàtic de CO2 | EM01BC43 |  | ED. CLUSTER - PLANTA 1 - SCC-PCB (CULTIUS CEL·LULARS) | XE - Equipos / Máquinas Específicas - - INCUBADOR CO2 |  |  | NUAIRE | NU-4750E | 123721060508 |  |  |  | 0 |  | EM01BC43
EM01BC43-INC-36 | INC-36 | Incubador automàtic de CO2 | EM01BC43 |  | ED. CLUSTER - PLANTA 1 - SCC-PCB (CULTIUS CEL·LULARS) | XE - Equipos / Máquinas Específicas - - INCUBADOR CO2 |  |  | NUAIRE | NU-4750E | 113461031507 |  |  |  | 0 |  | EM01BC43
EM01BC43-INC-37 | INC-37 | Incubador automàtic de CO2 | EM01BC43 |  | ED. CLUSTER - PLANTA 1 - SCC-PCB (CULTIUS CEL·LULARS) | XE - Equipos / Máquinas Específicas - - INCUBADOR CO2 |  |  | NUAIRE | NU-4750E | 123722060508 |  |  |  | 0 |  | EM01BC43
EM01BC43-INC-38 | INC-38 | Incubador automàtic de CO2 | EM01BC43 |  | ED. CLUSTER - PLANTA 1 - SCC-PCB (CULTIUS CEL·LULARS) | XE - Equipos / Máquinas Específicas - - INCUBADOR CO2 |  |  | NUAIRE | NU-4750E | 124634071808 |  |  |  | 0 |  | EM01BC43
EM01BC43-INC-39 | INC-39 | Incubador automàtic de CO2 | EM01BC43 |  | ED. CLUSTER - PLANTA 1 - SCC-PCB (CULTIUS CEL·LULARS) | XE - Equipos / Máquinas Específicas - - INCUBADOR CO2 |  |  | NUAIRE | NU-4750E | 124645072108 |  |  |  | 0 |  | EM01BC43
EM01BC51-WC1 | EM01BC51-WC1 | SERVEIS H/D - WC | EM01BC51 |  | ED. CLUSTER - PLANTA 1 - SERVEIS - WC | AG - Abastecimiento y Trat. de Agua - - ASEOS | PCB | MULTITÈCNIC | [6 empty] | 0
EM01BC52-WC1 | EM01BC52-WC1 | SERVEIS MINUSVALID - WC | EM01BC52 |  | ED. CLUSTER - PLANTA 1 - SERVEIS - WC | AG - Abastecimiento y Trat. de Agua - - ASEOS | PCB | MULTITÈCNIC | [6 empty] | 0
EM01BC53-SondaO2 | CENTRAL CO2 | Central de detección de exceso de CO2 en sala | EM01BC53 |  | ED. CLUSTER - PLANTA 1 - IRB- DR. NEBREDA | SE - Servicios al Edificio - - DETECCIÓN DE GASES |  |  | DRÄGGER | VARIOGARD |  |  |  |  | 0
EM01BC53-UA1 | EM01BC53-UA1 | UNID. INT. AA MITSUBISHI MSZ-SF42VE | EM01BC53 |  | ED. CLUSTER - PLANTA 1 - IRB- DR. NEBREDA | IT - Instalaciones Térmicas - - EQUIPO AUTÓNOMO / SPLIT (Pterm. Instalación =< 70 kW) | [8 empty] | 0 |  | A
EM01BC5ZC5-VA32 | EM01C5-VA32 | VARIFAN 32 | EM01BC5 |  | ED. CLUSTER - PLANTA 1 - SECTOR BC5 | XE - Equipos / Máquinas Específicas - - VARIFAN | [8 empty] | 0 |  | P1C5
EM01C11-UA3 | EM01C11-UA3 | EVAPORADORA UA | EM01C11 |  | ED. CLUSTER - PLANTA 1 - PLATAFORMA PROTEÒMICA | IT - Instalaciones Térmicas - - EQUIPO AUTÓNOMO / SPLIT (Pterm. Instalación =< 70 kW) | [8 empty] | 0 |  | A
EM01C11-UA4 | EM01C11-UA4 | UNITAT AUTÒNOMA BOMBA DE CALOR Nº4 | EM01C11 |  | ED. CLUSTER - PLANTA 1 - PLATAFORMA PROTEÒMICA | IT - Instalaciones Térmicas - - EQUIPO AUTÓNOMO / SPLIT (Pterm. Instalación =< 70 kW) | [8 empty] | 0 |  | Proteomica P1C11
EM01C11-VIT.82 | VG42 | Vitrina | EM01C11 |  | ED. CLUSTER - PLANTA 1 - PLATAFORMA PROTEÒMICA | XE - Equipos / Máquinas Específicas - - VITRINA |  |  |  | LVG 120 GKCS | X 1570 |  |  |  | 0
EM01C11-VIT.83 | VG43 | Vitrina | EM01C11 |  | ED. CLUSTER - PLANTA 1 - PLATAFORMA PROTEÒMICA | XE - Equipos / Máquinas Específicas - - VITRINA |  |  |  | LVG 120 GKCS | X 1568 |  |  |  | 0
EM01C13-ARM047-INF | ARM047 | ARMARIO DE SEGURIDAD PARA PRODUCTOS INFLAMABLES | EM01C13 |  | ED. CLUSTER - PLANTA 1 - SCT-UB(CROMATOGRAFIA LÍQUIDA-DR. CASALS) | SE - Servicios al Edificio - - ALMACENAMIENTO DE LÍQUIDOS INFLAMABLES Y COMBUSTIBLES |  |  |  | F30.060.110.2S | 520430-10-1 | 2022-11-07 |  |  | 0
EM01C13-ARM048-INF | ARM048 | ARMARIO DE SEGURIDAD PARA PRODUCTOS INFLAMABLES | EM01C13 |  | ED. CLUSTER - PLANTA 1 - SCT-UB(CROMATOGRAFIA LÍQUIDA-DR. CASALS) | SE - Servicios al Edificio - - ALMACENAMIENTO DE LÍQUIDOS INFLAMABLES Y COMBUSTIBLES |  |  | DUPHERTAL | NO IDENTIFICABLE | ARMARIO 13 | 2022-11-07 |  |  | 0
EM01C13-ARM049-INF | ARM049 | ARMARIO DE SEGURIDAD PARA PRODUCTOS INFLAMABLES | EM01C13 |  | ED. CLUSTER - PLANTA 1 - SCT-UB(CROMATOGRAFIA LÍQUIDA-DR. CASALS) | SE - Servicios al Edificio - - ALMACENAMIENTO DE LÍQUIDOS INFLAMABLES Y COMBUSTIBLES |  |  | DUPHERTAL | NO IDENTIFICABLE | ARMARIO 14 | 2022-11-07 |  |  | 0
EM01C13-ARM050-INF | ARM050 | ARMARIO DE SEGURIDAD PARA PRODUCTOS INFLAMABLES | EM01C13 |  | ED. CLUSTER - PLANTA 1 - SCT-UB(CROMATOGRAFIA LÍQUIDA-DR. CASALS) | SE - Servicios al Edificio - - ALMACENAMIENTO DE LÍQUIDOS INFLAMABLES Y COMBUSTIBLES |  |  | DUPHERTAL | NO IDENTIFICABLE | ARMARIO 15 | 2022-11-07 |  |  | 0
EM01C13-ARM051-INF | ARM051 | ARMARIO DE SEGURIDAD PARA PRODUCTOS INFLAMABLES | EM01C13 |  | ED. CLUSTER - PLANTA 1 - SCT-UB(CROMATOGRAFIA LÍQUIDA-DR. CASALS) | SE - Servicios al Edificio - - ALMACENAMIENTO DE LÍQUIDOS INFLAMABLES Y COMBUSTIBLES |  |  | DUPHERTAL | NO IDENTIFICABLE | ARMARIO 16 | 2022-11-07 |  |  | 0
EM01C13-ARM053-COR | ARM053 | ARMARIO DE SEGURIDAD PARA PRODUCTOS CORROSIVOS | EM01C13 |  | ED. CLUSTER - PLANTA 1 - SCT-UB(CROMATOGRAFIA LÍQUIDA-DR. CASALS) | SE - Servicios al Edificio - - ALMACENAMIENTO DE LÍQUIDOS CORROSIVOS |  |  | FLORES VALLES | NO IDENTIFICABLE | ARMARIO 11-12 | 2022-11-07 |  |  | 0
EM01C13-ARM054-COR | ARM054 | ARMARIO DE SEGURIDAD PARA PRODUCTOS CORROSIVOS | EM01C13 |  | ED. CLUSTER - PLANTA 1 - SCT-UB(CROMATOGRAFIA LÍQUIDA-DR. CASALS) | SE - Servicios al Edificio - - ALMACENAMIENTO DE LÍQUIDOS CORROSIVOS |  |  | FLORES VALLES | NO IDENTIFICABLE | ARMARIO 18-19 | 2022-11-07 |  |  | 0
EM01C13-CLP1C14 | EM01C13-CLP1C14 | CLIMATITZADOR PARA P1C14 CL-1 | EM01C13 |  | ED. CLUSTER - PLANTA 1 - SCT-UB(CROMATOGRAFIA LÍQUIDA-DR. CASALS) | IT - Instalaciones Térmicas - - CLIMATIZADOR (Pterm. Instalación > 70 kW) | [8 empty] | 0 |  | Sostre 01C13
EM01C13-VIT.84 | VG44 | Vitrina | EM01C13 |  | ED. CLUSTER - PLANTA 1 - SCT-UB(CROMATOGRAFIA LÍQUIDA-DR. CASALS) | XE - Equipos / Máquinas Específicas - - VITRINA |  |  |  | LVG 150 GKCS | --- |  |  |  | 0
EM01C13-VIT.85 | VG45 | Vitrina | EM01C13 |  | ED. CLUSTER - PLANTA 1 - SCT-UB(CROMATOGRAFIA LÍQUIDA-DR. CASALS) | XE - Equipos / Máquinas Específicas - - VITRINA |  |  |  | LVG 150 GKCS | --- |  |  |  | 0
EM01C14-CentralO2_1 | CENTRAL O2 | Central de detección de ausencia de O2 en sala | EM01C14 |  | ED. CLUSTER - PLANTA 1 - SCT-UB (CROMATOGRAFIA LÍQUIDA - DR. CASALS) | SE - Servicios al Edificio - - DETECCIÓN DE GASES |  |  | MONICON | [5 empty] | 0 |  | EM01C14
EM01C14-CentralO2_2 | CENTRAL O2 | Central de detección de ausencia de O2 en sala | EM01C14 |  | ED. CLUSTER - PLANTA 1 - SCT-UB (CROMATOGRAFIA LÍQUIDA - DR. CASALS) | SE - Servicios al Edificio - - DETECCIÓN DE GASES |  |  | MONICON | [5 empty] | 0 |  | EM01C14
EM01C14-UA1 | EM01C14-UA1 | UNITAT AUTÒNOMA CONDUCTOS 1 | EM01C14 |  | ED. CLUSTER - PLANTA 1 - SCT-UB (CROMATOGRAFIA LÍQUIDA - DR. CASALS) | IT - Instalaciones Térmicas - - EQUIPO AUTÓNOMO / SPLIT (Pterm. Instalación =< 70 kW) | [5 empty] | 2023-01-27 |  |  | 0 |  | Lab. Isidre Casals P1C14
EM01C14-UA2 | EM01C14-UA2 | UNITAT AUTÒNOMA CONDUCTOS 2 | EM01C14 |  | ED. CLUSTER - PLANTA 1 - SCT-UB (CROMATOGRAFIA LÍQUIDA - DR. CASALS) | IT - Instalaciones Térmicas - - EQUIPO AUTÓNOMO / SPLIT (Pterm. Instalación =< 70 kW) | [5 empty] | 2023-01-27 |  |  | 0 |  | Lab. Isidre Casals P1C14
EM01C14-UA5 | EM01C14-UA5 | UNITAT AUTÒNOMA BOMBA DE CALOR Nº5 | EM01C14 |  | ED. CLUSTER - PLANTA 1 - SCT-UB (CROMATOGRAFIA LÍQUIDA - DR. CASALS) | IT - Instalaciones Térmicas - - EQUIPO AUTÓNOMO / SPLIT (Pterm. Instalación =< 70 kW) | [8 empty] | 0 |  | Lab. Isidre Casals P1C14
EM01C1ZC1-BIEP1C1 | EM01C1-BIEP1C1 | BIE PLANTA PRIMERA P1C1 | EM01C1 |  | ED. CLUSTER - PLANTA 1 - SECTOR C1 | PI - Instalaciones de PCI - - BIES | [6 empty] | X |  | 0 |  | Planta Primera P1C1
EM01C1ZC1-DUTP1C1 | EM01C1-DUTP1C1 | DUTXES I RENTAÜLLS EN LABORATORIS P1C1 | EM01C1 |  | ED. CLUSTER - PLANTA 1 - SECTOR C1 | AG - Abastecimiento y Trat. de Agua - - LAVAOJOS | PCB | MULTITÈCNIC | [6 empty] | 0 |  | Entrada Lab Planta Primera Mòdul C1
EM01C1ZC1-ENP1C1 | EM01C1-ENP1C1 | ENLLUMENAT LABORATORIS P1C1 | EM01C1 |  | ED. CLUSTER - PLANTA 1 - SECTOR C1 | EL - Electricidad - - ALUMBRADO INTERIOR (Altura > 3 mts.) | PCB | MULTITÈCNIC | [6 empty] | 0 |  | Planta Primera
EM01C1ZC1-EXP1C1 | EM01C1-EXP1C1 | EXTINTORS INCENDIS PLANTA PRIMERA P1C1 | EM01C1 |  | ED. CLUSTER - PLANTA 1 - SECTOR C1 | PI - Instalaciones de PCI - - EXTINTORES | [6 empty] | X |  | 0 |  | Planta Primera P1C1
EM01C1ZC1-QE-P1C1 | EM01C1-QE P1C1 | QUADRE P1C1 | EM01C1 |  | ED. CLUSTER - PLANTA 1 - SECTOR C1 | EL - Electricidad - - CUADRO SECUNDARIO | PCB | MULTITÈCNIC | [6 empty] | 0
EM01C1ZC1-RGHE1 | EM01C1-RGHE1 | RAMPA DE GAS HELIO (ESQUERRA) 5.0 50L | EM01C1 |  | ED. CLUSTER - PLANTA 1 - SECTOR C1 | IG - Instalaciones de Gas y PPL - - RAMPA DE GAS | [8 empty] | 0
EM01C1ZC1-RGHE2 | EM01C1-RGHE2 | RAMPA DE GAS HELIO (DRETA) 5.0 50L | EM01C1 |  | ED. CLUSTER - PLANTA 1 - SECTOR C1 | IG - Instalaciones de Gas y PPL - - RAMPA DE GAS | [8 empty] | 0
EM01C21Z-CLP1C21 | EM01C21-CLP1C21 | CLIMATITZADOR P1C21 CL-1 | EM01C21 |  | ED. CLUSTER - PLANTA 1 - ENANTIA | IT - Instalaciones Térmicas - - CLIMATIZADOR (Pterm. Instalación > 70 kW) | [8 empty] | 0 |  | Sostre Laboratori P1C21
EM01C21Z-UA1 | EM01C21-UA1 | A.A. Nº1 MITSUBISHI MSZ-SF42VE | EM01C21 |  | ED. CLUSTER - PLANTA 1 - ENANTIA | IT - Instalaciones Térmicas - - EQUIPO AUTÓNOMO / SPLIT (Pterm. Instalación =< 70 kW) | [8 empty] | 0 |  | Hall entrada EM01C21
EM01C21Z-UA2 | EM01C21-UA2 | A.A. Nº2 MITSUBISHI MSZ-SF42VE | EM01C21 |  | ED. CLUSTER - PLANTA 1 - ENANTIA | IT - Instalaciones Térmicas - - EQUIPO AUTÓNOMO / SPLIT (Pterm. Instalación =< 70 kW) | [8 empty] | 0 |  | Despacho oficina EM01C21
EM01C21Z-VIT.257 |  | Vitrina | EM01C21 |  | ED. CLUSTER - PLANTA 1 - ENANTIA | XE - Equipos / Máquinas Específicas - - VITRINA | [8 empty] | 0
EM01C21Z-VIT.258 |  | Vitrina | EM01C21 |  | ED. CLUSTER - PLANTA 1 - ENANTIA | XE - Equipos / Máquinas Específicas - - VITRINA | [8 empty] | 0
EM01C21Z-VIT.259 |  | Vitrina | EM01C21 |  | ED. CLUSTER - PLANTA 1 - ENANTIA | XE - Equipos / Máquinas Específicas - - VITRINA | [8 empty] | 0
EM01C22-QE-01C2SAI | EM01C24-QE 01C2SAI | QUADRE P1C2 SAI | EM01C22 |  | ED. CLUSTER - PLANTA 1 - SCT-UB (MICROSCOPIA CONFOCAL) | EL - Electricidad - - CUADRO SECUNDARIO | PCB | MULTITÈCNIC | [6 empty] | 0
EM01C22-UA6 | EM01C22-UA6 | UNITAT AUTÒNOMA BOMBA DE CALOR Nº | EM01C22 |  | ED. CLUSTER - PLANTA 1 - SCT-UB (MICROSCOPIA CONFOCAL) | IT - Instalaciones Térmicas - - EQUIPO AUTÓNOMO / SPLIT (Pterm. Instalación =< 70 kW) | [8 empty] | 0 |  | Climatizació sala servidors SCT P1C22
EM01C22-UA7 | EM01C22-UA7 | UNITAT AUTÒNOMA BOMBA DE CALOR Nº | EM01C22 |  | ED. CLUSTER - PLANTA 1 - SCT-UB (MICROSCOPIA CONFOCAL) | IT - Instalaciones Térmicas - - EQUIPO AUTÓNOMO / SPLIT (Pterm. Instalación =< 70 kW) | [8 empty] | 0 |  | Climatizació salaservidors equips P1C22
EM01C22-VIT.86 | VG49 | Vitrina | EM01C22 |  | ED. CLUSTER - PLANTA 1 - SCT-UB (MICROSCOPIA CONFOCAL) | XE - Equipos / Máquinas Específicas - - VITRINA |  |  |  | LVG 120 GKS | X 1569 |  |  |  | 0
EM01C24-CLP1C24 | EM01C24-CLP1C24 | CLIMATITZADOR P1C24 CL-2 | EM01C24 |  | ED. CLUSTER - PLANTA 1 - SCT-UB (CITOMETRIA - DR. COMAS) | IT - Instalaciones Térmicas - - CLIMATIZADOR (Pterm. Instalación > 70 kW) | [8 empty] | 0 |  | Sostre Laboratori P1C24
EM01C24-FA-P1C24 | EM01C24-FA P1C24 | FAN-COIL P1C24 | EM01C24 |  | ED. CLUSTER - PLANTA 1 - SCT-UB (CITOMETRIA - DR. COMAS) | IT - Instalaciones Térmicas - - FANCOIL / VENTILOCONVECTOR (Pterm. Instalación > 70 kW) | [8 empty] | 0 |  | Laboratori P1C24
EM01C24-QE-01C2 | EM01C22-QE 01C2 | QUADRE P1C2 | EM01C24 |  | ED. CLUSTER - PLANTA 1 - SCT-UB (CITOMETRIA - DR. COMAS) | EL - Electricidad - - CUADRO SECUNDARIO | PCB | MULTITÈCNIC | [6 empty] | 0
EM01C24-UA8 | EM01C24-UA8 | UNITAT AUTÒNOMA BOMBA DE CALOR Nº | EM01C24 |  | ED. CLUSTER - PLANTA 1 - SCT-UB (CITOMETRIA - DR. COMAS) | IT - Instalaciones Térmicas - - EQUIPO AUTÓNOMO / SPLIT (Pterm. Instalación =< 70 kW) | [8 empty] | 0 |  | Sala Mocroscopis P1C24
EM01C24-VIT.87 | VG50 | Vitrina | EM01C24 |  | ED. CLUSTER - PLANTA 1 - SCT-UB (CITOMETRIA - DR. COMAS) | XE - Equipos / Máquinas Específicas - - VITRINA |  |  |  | VA 150960 VC | FL1800 |  |  |  | 0
EM01C2ZC2-DUTP1C2 | EM01C2-DUTP1C2 | DUTXES I RENTAÜLLS EN LABORATORIS P1C2 | EM01C2 |  | ED. CLUSTER - PLANTA 1 - SECTOR C2 | AG - Abastecimiento y Trat. de Agua - - LAVAOJOS | PCB | MULTITÈCNIC | [6 empty] | 0 |  | Entrada Lab Planta Primera Mòdul C2
EM01C2ZC2-ENP1C2 | EM01C2-ENP1C2 | ENLLUMENAT LABORATORIS P1C2 | EM01C2 |  | ED. CLUSTER - PLANTA 1 - SECTOR C2 | EL - Electricidad - - ALUMBRADO INTERIOR (Altura > 3 mts.) | PCB | MULTITÈCNIC | [6 empty] | 0 |  | Planta Primera
EM01C2ZC2-EXP1C2 | EM01C2-EXP1C2 | EXTINTORS INCENDIS PLANTA PRIMERA P1C2 | EM01C2 |  | ED. CLUSTER - PLANTA 1 - SECTOR C2 | PI - Instalaciones de PCI - - EXTINTORES | [6 empty] | X |  | 0 |  | Planta Primera P1C2
EM01C2ZC2-QESG01C2 | EM01C2-QESG01C2 | SERV. GENERALES - ILUM. PASILLOS Y LAVABOS, ETC.. | EM01C2 |  | ED. CLUSTER - PLANTA 1 - SECTOR C2 | EL - Electricidad - - CUADRO SECUNDARIO | PCB | MULTITÈCNIC | [6 empty] | 0
EM01C31-ARM055-INF | ARM055 | ARMARIO DE SEGURIDAD PARA PRODUCTOS INFLAMABLES | EM01C31 |  | ED. CLUSTER - PLANTA 1 - IRB | SE - Servicios al Edificio - - ALMACENAMIENTO DE LÍQUIDOS INFLAMABLES Y COMBUSTIBLES |  |  | DUPHERTAL | 2.91.000 | 29129510380 | 2022-11-07 |  |  | 0
EM01C31-ARM056-INF | ARM056 | ARMARIO DE SEGURIDAD PARA PRODUCTOS INFLAMABLES | EM01C31 |  | ED. CLUSTER - PLANTA 1 - IRB | SE - Servicios al Edificio - - ALMACENAMIENTO DE LÍQUIDOS INFLAMABLES Y COMBUSTIBLES |  |  | DUPHERTAL | 2.91.000 | NO IDENTIFICABLE | 2022-11-07 |  |  | 0
EM01C31-CAM1 | EM01C31-CAM1 | CAMERA FREDA + 4ºC (DOS CIRCUITS) | EM01C31 |  | ED. CLUSTER - PLANTA 1 - IRB | XE - Equipos / Máquinas Específicas - - CÁMARA FRIA | [8 empty] | 0
EM01C31-CLP1C31 | EM01C31-CLP1C31 | CLIMATITZADOR P1C31 CL-1 | EM01C31 |  | ED. CLUSTER - PLANTA 1 - IRB | IT - Instalaciones Térmicas - - CLIMATIZADOR (Pterm. Instalación > 70 kW) | [8 empty] | 0 |  | Sostre P1C31
EM01C31-VIT.88 | VG51 | Vitrina | EM01C31 |  | ED. CLUSTER - PLANTA 1 - IRB | XE - Equipos / Máquinas Específicas - - VITRINA |  |  |  | LVG 150 GKS | X 1526 |  |  |  | 0
EM01C33-VIT.89 | VG52 | Vitrina | EM01C33 |  | ED. CLUSTER - PLANTA 1 - IBEC - I.Marco-Rius | XE - Equipos / Máquinas Específicas - - VITRINA |  |  |  | LVG 190 SM | X 1486 |  |  |  | 0
EM01C33-VIT.90 | VG53 | Vitrina | EM01C33 |  | ED. CLUSTER - PLANTA 1 - IBEC - I.Marco-Rius | XE - Equipos / Máquinas Específicas - - VITRINA |  |  |  | LVG 150 GKS | X 1527 |  |  |  | 0
EM01C33-VIT.91 | VG54 | Vitrina | EM01C33 |  | ED. CLUSTER - PLANTA 1 - IBEC - I.Marco-Rius | XE - Equipos / Máquinas Específicas - - VITRINA |  |  |  | LVG 150 GKS | X 1528 |  |  |  | 0
EM01C34-UA9 | EM01C34-UA9 | CASSETTE MITSUBISHI PLA-RP50A | EM01C34 |  | ED. CLUSTER - PLANTA 1 - SCT-UB (GENÒMICA - DR. JAUME COMAS) | IT - Instalaciones Térmicas - - EQUIPO AUTÓNOMO / SPLIT (Pterm. Instalación =< 70 kW) | [8 empty] | 0 |  | Sala genomica SCT P1C34
EM01C34-VIT.07 | VG55 | Vitrina | EM01C34 |  | ED. CLUSTER - PLANTA 1 - SCT-UB (GENÒMICA - DR. JAUME COMAS) | XE - Equipos / Máquinas Específicas - - VITRINA |  |  |  | LVG 105 GKS | X 1529 |  |  |  | 0
EM01C3ZC3-BIEP1C3 | EM01C3-BIEP1C3 | BIE PLANTA PRIMERA P1C3 | EM01C3 |  | ED. CLUSTER - PLANTA 1 - SECTOR C3 | PI - Instalaciones de PCI - - BIES | [6 empty] | X |  | 0 |  | Planta Primera P1C3
EM01C3ZC3-DUTP1C3 | EM01C3-DUTP1C3 | DUTXES I RENTAÜLLS EN LABORATORIS P1C3 | EM01C3 |  | ED. CLUSTER - PLANTA 1 - SECTOR C3 | AG - Abastecimiento y Trat. de Agua - - LAVAOJOS | PCB | MULTITÈCNIC | [6 empty] | 0 |  | Entrada Lab Planta Primera Mòdul C3
EM01C3ZC3-ENP1C3 | EM01C3-ENP1C3 | ENLLUMENAT LABORATORIS P1C3 | EM01C3 |  | ED. CLUSTER - PLANTA 1 - SECTOR C3 | EL - Electricidad - - ALUMBRADO INTERIOR (Altura > 3 mts.) | PCB | MULTITÈCNIC | [6 empty] | 0 |  | Planta Primera
EM01C3ZC3-EXP1C3 | EM01C3-EXP1C3 | EXTINTORS INCENDIS PLANTA PRIMERA P1C3 | EM01C3 |  | ED. CLUSTER - PLANTA 1 - SECTOR C3 | PI - Instalaciones de PCI - - EXTINTORES | [6 empty] | X |  | 0 |  | Planta Primera P1C3
EM01C3ZC3-QEP1C3 | EM01C3-QEP1C3 | QUADRE ELÈCTRIC P1C3 | EM01C3 |  | ED. CLUSTER - PLANTA 1 - SECTOR C3 | EL - Electricidad - - CUADRO SECUNDARIO | PCB | MULTITÈCNIC | [6 empty] | 0 |  | Edifici Clúster Pati P1C3
EM01C3ZC3-QEP1C3SAI | EM01C3-QEP1C3SAI | QUADRE ELÈCTRIC P1C3 SAI | EM01C3 |  | ED. CLUSTER - PLANTA 1 - SECTOR C3 | EL - Electricidad - - CUADRO SECUNDARIO | PCB | MULTITÈCNIC | [6 empty] | 0 |  | Edifici Clúster Pati P1C3
EM01C41-ARM057-INF | ARM057 | ARMARIO DE SEGURIDAD PARA PRODUCTOS INFLAMABLES | EM01C41 |  | ED. CLUSTER - PLANTA 1 - IRB DR. BATLLE -2-(LABORATORI DE CÀNCER CORECTAL I) | SE - Servicios al Edificio - - ALMACENAMIENTO DE LÍQUIDOS INFLAMABLES Y COMBUSTIBLES |  |  |  | S90.196.120 | 650751-70-1 | 2022-11-07 |  |  | 0
EM01C41-ARM058-COR | ARM058 | ARMARIO DE SEGURIDAD PARA PRODUCTOS CORROSIVOS | EM01C41 |  | ED. CLUSTER - PLANTA 1 - IRB DR. BATLLE -2-(LABORATORI DE CÀNCER CORECTAL I) | SE - Servicios al Edificio - - ALMACENAMIENTO DE LÍQUIDOS CORROSIVOS |  |  | FLORES VALLES | NO IDENTIFICABLE | NO IDENTIFICABLE | 2022-11-07 |  |  | 0
EM01C41-CentralO2 | CENTRAL O2 | Central de detección de ausencia de O2 en sala | EM01C41 |  | ED. CLUSTER - PLANTA 1 - IRB DR. BATLLE -2-(LABORATORI DE CÀNCER CORECTAL I) | SE - Servicios al Edificio - - DETECCIÓN DE GASES |  |  | DRÄGGER | VARIOGARD | ARHC-0039 | 2022-06-30 |  |  | 0
EM01C41-CentralO2-D1 | SONDA O2 | Sonda de O2 | EM01C41 |  | ED. CLUSTER - PLANTA 1 - IRB DR. BATLLE -2-(LABORATORI DE CÀNCER CORECTAL I) | SE - Servicios al Edificio - - DETECCIÓN DE GASES |  |  | DRÄGGER | VARIOGARD | ARFJ-0074 |  |  |  | 0 |  | EM01C41
EM01C41-VIT.92 | VG56 | Vitrina | EM01C41 |  | ED. CLUSTER - PLANTA 1 - IRB DR. BATLLE -2-(LABORATORI DE CÀNCER CORECTAL I) | XE - Equipos / Máquinas Específicas - - VITRINA |  |  |  | VA 210960 VC | --- |  |  |  | 0
EM01C42-VIT.93 | VG57 | Vitrina | EM01C42 |  | ED. CLUSTER - PLANTA 1 - IRB - DR. SERRANO | XE - Equipos / Máquinas Específicas - - VITRINA |  |  |  | LVG 150 GKCS | X 1736 |  |  |  | 0
EM01C43-ARM059-INF | ARM059 | ARMARIO DE SEGURIDAD PARA PRODUCTOS INFLAMABLES | EM01C43 |  | ED. CLUSTER - PLANTA 1 - IRB - DR. SERRANO | SE - Servicios al Edificio - - ALMACENAMIENTO DE LÍQUIDOS INFLAMABLES Y COMBUSTIBLES |  |  |  | VBF.195.120 | 6023438-380-2 | 2022-11-07 |  |  | 0
EM01C43-ARM060-COR | ARM060 | ARMARIO DE SEGURIDAD PARA PRODUCTOS CORROSIVOS | EM01C43 |  | ED. CLUSTER - PLANTA 1 - IRB - DR. SERRANO | SE - Servicios al Edificio - - ALMACENAMIENTO DE LÍQUIDOS CORROSIVOS |  |  | FLORES VALLES | NO IDENTIFICABLE | NO IDENTIFICABLE | 2022-11-07 |  |  | 0
EM01C43-CentralCO2 | DETECCIÓN SIN CENTRAL CO2 | Punto de detección fija de CO2 sin Central | EM01C43 |  | ED. CLUSTER - PLANTA 1 - IRB - DR. SERRANO | SE - Servicios al Edificio - - DETECCIÓN DE GASES |  |  | DRÄGGER | VARIOGARD | ARKB-0090 | 2022-07-04 |  |  | 0 |  | EM01C43
EM01C44-UA1 | EM01C44-UA1 | A.A. Nº1 MITSUBISHI SLZ-KF25VA2 FONDO LAB. | EM01C44 |  | ED. CLUSTER - PLANTA 1 - IRB - DR. SERRANO | IT - Instalaciones Térmicas - - EQUIPO AUTÓNOMO / SPLIT (Pterm. Instalación =< 70 kW) | [8 empty] | 0 |  | Fondo de la sala
EM01C44-UA2 | EM01C44-UA2 | A.A. Nº2 MITSUBISHI SLZ-KF25VA2 CENTRO LAB. | EM01C44 |  | ED. CLUSTER - PLANTA 1 - IRB - DR. SERRANO | IT - Instalaciones Térmicas - - EQUIPO AUTÓNOMO / SPLIT (Pterm. Instalación =< 70 kW) | [8 empty] | 0 |  | Centro de la sala
EM01C44-UA3 | EM01C44-UA3 | A.A. Nº3 MITSUBISHI SLZ-KF25VA2 DESPACHO | EM01C44 |  | ED. CLUSTER - PLANTA 1 - IRB - DR. SERRANO | IT - Instalaciones Térmicas - - EQUIPO AUTÓNOMO / SPLIT (Pterm. Instalación =< 70 kW) | [8 empty] | 0 |  | Despacho
EM01C44-UA4 | EM01C44-UA4 | A.A. Nº4 MITSUBISHI SLZ-KF25VA2 S. CONG. | EM01C44 |  | ED. CLUSTER - PLANTA 1 - IRB - DR. SERRANO | IT - Instalaciones Térmicas - - EQUIPO AUTÓNOMO / SPLIT (Pterm. Instalación =< 70 kW) | [8 empty] | 0 |  | Sala congeladores
EM01C44-UA5 | EM01C44-UA5 | A.A. Nº5 MITSUBISHI PEAD-RP71 (1) S. BLANCA | EM01C44 |  | ED. CLUSTER - PLANTA 1 - IRB - DR. SERRANO | IT - Instalaciones Térmicas - - EQUIPO AUTÓNOMO / SPLIT (Pterm. Instalación =< 70 kW) | [8 empty] | 0 |  | Sala blanca
EM01C44-UA6 | EM01C44-UA6 | A.A. Nº6 S. BLANCA PEAD-RP71 (2) | EM01C44 |  | ED. CLUSTER - PLANTA 1 - IRB - DR. SERRANO | IT - Instalaciones Térmicas - - EQUIPO AUTÓNOMO / SPLIT (Pterm. Instalación =< 70 kW) | [8 empty] | 0 |  | Sala blanca
EM01C4ZC4-DUTP1C4 | EM01C4-DUTP1C4 | DUTXES I RENTAÜLLS EN LABORATORIS P1C4 | EM01C4 |  | ED. CLUSTER - PLANTA 1 - SECTOR C4 | AG - Abastecimiento y Trat. de Agua - - LAVAOJOS | PCB | MULTITÈCNIC | [6 empty] | 0 |  | Entrada Lab Planta Primera Mòdul C4
EM01C4ZC4-ENP1C4 | EM01C4-ENP1C4 | ENLLUMENAT LABORATORIS P1C4 | EM01C4 |  | ED. CLUSTER - PLANTA 1 - SECTOR C4 | EL - Electricidad - - ALUMBRADO INTERIOR (Altura > 3 mts.) | PCB | MULTITÈCNIC | [6 empty] | 0 |  | Planta Primera
EM01C4ZC4-EXP1C4 | EM01C4-EXP1C4 | EXTINTORS INCENDIS PLANTA PRIMERA P1C4 | EM01C4 |  | ED. CLUSTER - PLANTA 1 - SECTOR C4 | PI - Instalaciones de PCI - - EXTINTORES | [6 empty] | X |  | 0 |  | Planta Primera P1C4
EM01C4ZC4-FIV1 | EM01C4-FIV1 | FILTRES APORTACIÓ VITRINES ( 4 UNITATS ) | EM01C4 |  | ED. CLUSTER - PLANTA 1 - SECTOR C4 | IT - Instalaciones Térmicas - - FILTROS | [8 empty] | 0 |  | Pati 3 de P1C4
EM01C4ZC4-QEP1C4 | EM01C4-QEP1C4 | QUADRE ELÈCTRIC P1C4 | EM01C4 |  | ED. CLUSTER - PLANTA 1 - SECTOR C4 | EL - Electricidad - - CUADRO SECUNDARIO | PCB | MULTITÈCNIC | [6 empty] | 0 |  | Edifici Clúster Pati P1C4
EM01C4ZC4-QEP1C4SAI | EM01C4-QEP1C4SAI | QUADRE ELÈCTRIC P1C4 SAI | EM01C4 |  | ED. CLUSTER - PLANTA 1 - SECTOR C4 | EL - Electricidad - - CUADRO SECUNDARIO | PCB | MULTITÈCNIC | [6 empty] | 0 |  | Edifici Clúster Pati P1C4
EM01C4ZC4-SAI-RI11 | EM01C4-SAI-RI11 | SAI | EM01C4 |  | ED. CLUSTER - PLANTA 1 - SECTOR C4 | EL - Electricidad - - S.A.I. | PCB | SAIs | [6 empty] | 0
EM01C51-CentralO2 | CENTRAL O2 | Central de detección de ausencia de O2 en sala | EM01C51 |  | ED. CLUSTER - PLANTA 1 - LEITAT | SE - Servicios al Edificio - - DETECCIÓN DE GASES |  |  | CRYOGAS | S210 SMART SENSOR | 2101000139 | 2022-07-04 |  |  | 0 |  | EM01C51
EM01C51-CLP1C51 | EM01C51-CLP1C51 | CLIMATITZADOR P1C51 | EM01C51 |  | ED. CLUSTER - PLANTA 1 - LEITAT | IT - Instalaciones Térmicas - - CLIMATIZADOR (Pterm. Instalación > 70 kW) | [8 empty] | 0 |  | Planta Primera
EM01C51-VIT.260 |  | Vitrina | EM01C51 |  | ED. CLUSTER - PLANTA 1 - LEITAT | XE - Equipos / Máquinas Específicas - - VITRINA | [8 empty] | 0
EM01C52-CAM1 | EMP1C52-CAM1 | CAMERA FREDA + 4ºC | EM01C52 |  | ED. CLUSTER - PLANTA 1 - LEITAT | XE - Equipos / Máquinas Específicas - - CÁMARA FRIA | [8 empty] | 0
EM01C5ZC5-BIEP1C5 | EM01C5-BIEP1C5 | BIE PLANTA PRIMERA P1C5 | EM01C5 |  | ED. CLUSTER - PLANTA 1 - SECTOR C5 (LEITAT) | PI - Instalaciones de PCI - - BIES | [6 empty] | X |  | 0 |  | Planta Primera P1C5
EM01C5ZC5-DUTP1C5 | EM01C5-DUTP1C5 | DUTXES I RENTAÜLLS EN LABORATORIS P1C5 | EM01C5 |  | ED. CLUSTER - PLANTA 1 - SECTOR C5 (LEITAT) | AG - Abastecimiento y Trat. de Agua - - LAVAOJOS | PCB | MULTITÈCNIC | [6 empty] | 0 |  | Entrada Lab Planta Primera Mòdul C5
EM01C5ZC5-ENP1C5 | EM01C5-ENP1C5 | ENLLUMENAT LABORATORIS P1C5 | EM01C5 |  | ED. CLUSTER - PLANTA 1 - SECTOR C5 (LEITAT) | EL - Electricidad - - ALUMBRADO INTERIOR (Altura > 3 mts.) | PCB | MULTITÈCNIC | [6 empty] | 0 |  | Planta Primera
EM01C5ZC5-EXP1C5 | EM01C5-EXP1C5 | EXTINTORS INCENDIS PLANTA PRIMERA P1C5 | EM01C5 |  | ED. CLUSTER - PLANTA 1 - SECTOR C5 (LEITAT) | PI - Instalaciones de PCI - - EXTINTORES | [6 empty] | X |  | 0 |  | Planta Primera P1C5
EM01C5ZC5-QE-P1C5 | EM01C5-QE P1C5 | QUADRE P1C5 | EM01C5 |  | ED. CLUSTER - PLANTA 1 - SECTOR C5 (LEITAT) | EL - Electricidad - - CUADRO SECUNDARIO | PCB | MULTITÈCNIC | [6 empty] | 0
EM01C5ZC5-QEP1C5SAI | EM01C5-QEP1C5SAI | QUADRE ELÈCTRIC P1C5 SAI | EM01C5 |  | ED. CLUSTER - PLANTA 1 - SECTOR C5 (LEITAT) | EL - Electricidad - - CUADRO SECUNDARIO | PCB | MULTITÈCNIC | [6 empty] | 0
EM01C5ZC5-SAI-SA14 | EM01C5-SAI-SA14 | SAI | EM01C5 |  | ED. CLUSTER - PLANTA 1 - SECTOR C5 (LEITAT) | EL - Electricidad - - S.A.I. | PCB | SAIs | [6 empty] | 0
EM01C5ZC5-VA23 | EM01C5-VA23 | VARIFAN 23 | EM01C5 |  | ED. CLUSTER - PLANTA 1 - SECTOR C5 (LEITAT) | XE - Equipos / Máquinas Específicas - - VARIFAN | [8 empty] | 0 |  | P1C5
EM01C5ZC5-VA24 | EM01C5-VA24 | VARIFAN 24 | EM01C5 |  | ED. CLUSTER - PLANTA 1 - SECTOR C5 (LEITAT) | XE - Equipos / Máquinas Específicas - - VARIFAN | [8 empty] | 0 |  | P1C5
EM01C5ZC5-VA25 | EM01C5-VA25 | VARIFAN 25 | EM01C5 |  | ED. CLUSTER - PLANTA 1 - SECTOR C5 (LEITAT) | XE - Equipos / Máquinas Específicas - - VARIFAN | [8 empty] | 0 |  | P1C5
EM01C5ZC5-VA26 | EM01C5-VA26 | VARIFAN 26 | EM01C5 |  | ED. CLUSTER - PLANTA 1 - SECTOR C5 (LEITAT) | XE - Equipos / Máquinas Específicas - - VARIFAN | [8 empty] | 0 |  | P1C5
EM01C5ZC5-VA27 | EM01C5-VA27 | VARIFAN 27 | EM01C5 |  | ED. CLUSTER - PLANTA 1 - SECTOR C5 (LEITAT) | XE - Equipos / Máquinas Específicas - - VARIFAN | [8 empty] | 0 |  | P1C5
EM01C5ZC5-VA28 | EM01C5-VA28 | VARIFAN 28 | EM01C5 |  | ED. CLUSTER - PLANTA 1 - SECTOR C5 (LEITAT) | XE - Equipos / Máquinas Específicas - - VARIFAN | [8 empty] | 0 |  | P1C5
EM01C5ZC5-VA29 | EM01C5-VA29 | VARIFAN 29 | EM01C5 |  | ED. CLUSTER - PLANTA 1 - SECTOR C5 (LEITAT) | XE - Equipos / Máquinas Específicas - - VARIFAN | [8 empty] | 0 |  | P1C5
EM01C5ZC5-VA30 | EM01C5-VA30 | VARIFAN 30 | EM01C5 |  | ED. CLUSTER - PLANTA 1 - SECTOR C5 (LEITAT) | XE - Equipos / Máquinas Específicas - - VARIFAN | [8 empty] | 0 |  | P1C5
EM01C5ZC5-VA31 | EM01C5-VA31 | VARIFAN 31 | EM01C5 |  | ED. CLUSTER - PLANTA 1 - SECTOR C5 (LEITAT) | XE - Equipos / Máquinas Específicas - - VARIFAN | [8 empty] | 0 |  | P1C5
EMPB00-AF1 | EMPB00-AF1 | ARQUETA FECAL - PUERTA ENTRADA RAMPA Nº1 | EMPB00 |  | ED. CLUSTER - PLANTA BAIXA - GENÉRICA PL. BAIXA | EE - Estructuras del Edificio - - RED DE SANEAMIENTO (FECALES) | PCB | MULTITÈCNIC | [6 empty] | 0
EMPB00-AF2 | EMPB00-AF2 | ARQUETA FECAL - SEGUNDA RAMPA Nº1 | EMPB00 |  | ED. CLUSTER - PLANTA BAIXA - GENÉRICA PL. BAIXA | EE - Estructuras del Edificio - - RED DE SANEAMIENTO (FECALES) | PCB | MULTITÈCNIC | [6 empty] | 0
EMPB00-AF3 | EMPB00-AF3 | ARQUETA FECAL - PASILLO EXTERIOR PBB11 | EMPB00 |  | ED. CLUSTER - PLANTA BAIXA - GENÉRICA PL. BAIXA | EE - Estructuras del Edificio - - RED DE SANEAMIENTO (FECALES) | PCB | MULTITÈCNIC | [6 empty] | 0
EMPB00-AF4 | EMPB00-AF4 | ARQUETA FECAL - PASILLO EXTERIOR PBB14 | EMPB00 |  | ED. CLUSTER - PLANTA BAIXA - GENÉRICA PL. BAIXA | EE - Estructuras del Edificio - - RED DE SANEAMIENTO (FECALES) | PCB | MULTITÈCNIC | [6 empty] | 0
EMPB00-BIE | EMPB00-BIE | BIES PLANTA BAIXA | EMPB00 |  | ED. CLUSTER - PLANTA BAIXA - GENÉRICA PL. BAIXA | PI - Instalaciones de PCI - - BIES | [5 empty] | 2023-02-07 |  |  | 0 |  | Passera
EMPB00-DP | EMPB00-DP | DETECTORS I POLSASDORS PLANTA BAIXA | EMPB00 |  | ED. CLUSTER - PLANTA BAIXA - GENÉRICA PL. BAIXA | PI - Instalaciones de PCI - - SISTEMA DE DETECCIÓN Y ALARMA DE INCENDIOS | [8 empty] | 0
EMPB00-EMPBPE01 | EMPB00-EMPBPE01 | PORTA EMERGÈNCIA EMPBPE01 | EMPB00 |  | ED. CLUSTER - PLANTA BAIXA - GENÉRICA PL. BAIXA | EE - Estructuras del Edificio - - PUERTA DE EMERGENCIA (Ocupación < 500 personas) | PCB | PORTES | [6 empty] | 0
EMPB00-EMPBPE02 | EMPB00-EMPBPE02 | PORTA EMERGÈNCIA EMPBPE02 | EMPB00 |  | ED. CLUSTER - PLANTA BAIXA - GENÉRICA PL. BAIXA | EE - Estructuras del Edificio - - PUERTA DE EMERGENCIA (Ocupación < 500 personas) | PCB | PORTES | [6 empty] | 0
EMPB00-EMPBPE03 | EMPB00-EMPBPE03 | PORTA EMERGÈNCIA EMPBPE03 | EMPB00 |  | ED. CLUSTER - PLANTA BAIXA - GENÉRICA PL. BAIXA | EE - Estructuras del Edificio - - PUERTA DE EMERGENCIA (Ocupación < 500 personas) | PCB | PORTES | [6 empty] | 0
EMPB00-EMPBPE04 | EMPB00-EMPBPE04 | PORTA EMERGÈNCIA EMPBPE04 | EMPB00 |  | ED. CLUSTER - PLANTA BAIXA - GENÉRICA PL. BAIXA | EE - Estructuras del Edificio - - PUERTA DE EMERGENCIA (Ocupación < 500 personas) | PCB | PORTES | [6 empty] | 0
EMPB00-EMPBPE05 | EMPB00-EMPBPE05 | PORTA EMERGÈNCIA EMPBPE05 | EMPB00 |  | ED. CLUSTER - PLANTA BAIXA - GENÉRICA PL. BAIXA | EE - Estructuras del Edificio - - PUERTA DE EMERGENCIA (Ocupación < 500 personas) | PCB | PORTES | [6 empty] | 0
EMPB00-EMPBPE06 | EMPB00-EMPBPE06 | PORTA EMERGÈNCIA EMPBPE06 | EMPB00 |  | ED. CLUSTER - PLANTA BAIXA - GENÉRICA PL. BAIXA | EE - Estructuras del Edificio - - PUERTA DE EMERGENCIA (Ocupación < 500 personas) | PCB | PORTES | [6 empty] | 0
EMPB00-EMPBPE07 | EMPB00-EMPBPE07 | PORTA EMERGÈNCIA EMPBPE07 | EMPB00 |  | ED. CLUSTER - PLANTA BAIXA - GENÉRICA PL. BAIXA | EE - Estructuras del Edificio - - PUERTA DE EMERGENCIA (Ocupación < 500 personas) | PCB | PORTES | [6 empty] | 0
EMPB00-EMPBPF01 | EMPB00-EMPBPF01 | PORTA EMERGÈNCIA EMPBPF01 | EMPB00 |  | ED. CLUSTER - PLANTA BAIXA - GENÉRICA PL. BAIXA | EE - Estructuras del Edificio - - PUERTA DE EMERGENCIA (Ocupación < 500 personas) | PCB | PORTES | [6 empty] | 0
EMPB00-EMPBPF02 | EMPB00-EMPBPF02 | PORTA EMERGÈNCIA EMPBPF02 | EMPB00 |  | ED. CLUSTER - PLANTA BAIXA - GENÉRICA PL. BAIXA | EE - Estructuras del Edificio - - PUERTA DE EMERGENCIA (Ocupación < 500 personas) | PCB | PORTES | [6 empty] | 0
EMPB00-EMPBPF03 | EMPB00-EMPBPF03 | PORTA EMERGÈNCIA EMPBPF03 | EMPB00 |  | ED. CLUSTER - PLANTA BAIXA - GENÉRICA PL. BAIXA | EE - Estructuras del Edificio - - PUERTA DE EMERGENCIA (Ocupación < 500 personas) | PCB | PORTES | [6 empty] | 0
EMPB00-EMPBPF04 | EMPB00-EMPBPF04 | PORTA EMERGÈNCIA EMPBPF04 | EMPB00 |  | ED. CLUSTER - PLANTA BAIXA - GENÉRICA PL. BAIXA | EE - Estructuras del Edificio - - PUERTA DE EMERGENCIA (Ocupación < 500 personas) | PCB | PORTES | [6 empty] | 0
EMPB00-EMPBPF05 | EMPB00-EMPBPF05 | PORTA EMERGÈNCIA EMPBPF05 | EMPB00 |  | ED. CLUSTER - PLANTA BAIXA - GENÉRICA PL. BAIXA | EE - Estructuras del Edificio - - PUERTA DE EMERGENCIA (Ocupación < 500 personas) | PCB | PORTES | [6 empty] | 0
EMPB00-EXT | EMPB00-EXT | EXTINTORS PLANTA BAIXA | EMPB00 |  | ED. CLUSTER - PLANTA BAIXA - GENÉRICA PL. BAIXA | PI - Instalaciones de PCI - - EXTINTORES | [5 empty] | 2023-02-07 |  |  | 0 |  | Passera
EMPB13-AI | EMPB13-AI | SISTEMA ANTIINTRUSION | EMPB13 |  | ED. CLUSTER - PLANTA BAIXA - SECTOR PB-13 | SE - Servicios al Edificio - - CONTROL DE ACCESOS | [8 empty] | 0
EMPBA11-AI | EMPBA11-AI | SISTEMA ANTIINTRUSION | EMPBA11 |  | ED. CLUSTER - PLANTA BAIXA - IRB DR.ZORZANO(PATOL MOLECUL I TERÀPIA) | SE - Servicios al Edificio - - CONTROL DE ACCESOS | [8 empty] | 0
EMPBA11-ARM001-INF | ARM001 | ARMARIO DE SEGURIDAD PARA PRODUCTOS INFLAMABLES | EMPBA11 |  | ED. CLUSTER - PLANTA BAIXA - IRB DR.ZORZANO(PATOL MOLECUL I TERÀPIA) | SE - Servicios al Edificio - - ALMACENAMIENTO DE LÍQUIDOS INFLAMABLES Y COMBUSTIBLES |  |  | DUPHERTAL | 2.36.000 | 2.363.300.520.062 | 2022-11-07 |  |  | 0
EMPBA11-VIT.161 | VG59 | Vitrina | EMPBA11 |  | ED. CLUSTER - PLANTA BAIXA - IRB DR.ZORZANO(PATOL MOLECUL I TERÀPIA) | XE - Equipos / Máquinas Específicas - - VITRINA |  |  |  | LVG 120 GKS | --- |  |  |  | 0
EMPBA12-AI | EMPBA12-AI | SISTEMA ANTIINTRUSION | EMPBA12 |  | ED. CLUSTER - PLANTA BAIXA - IRB DR.ZORZANO(PATOL MOLECUL I TERÀPIA) | SE - Servicios al Edificio - - CONTROL DE ACCESOS | [8 empty] | 0
EMPBA14pas-FGEL.08 | FGEL.08 | Máquina de gel | EMPBA14pas |  | ED. CLUSTER - PLANTA BAIXA - ZONA A14PAS | XE - Equipos / Máquinas Específicas - - MÀQUINA DE GEL |  |  | SCOTSMAN | MF-56-AS | EE 22368 07Z |  |  |  | 0 | Las máquinas de hielo se programan los viernes, porque antes de las acciones preventivas hay que dejarlas paradas para que se deshaga el hielo de la cuba y poder limpiarlas. | EMPBA14pas
EMPBA14Z-AI | EMPBA14-AI | SISTEMA ANTIINTRUSION | EMPBA14 |  | ED. CLUSTER - PLANTA BAIXA - IRB Dr. Palacín - (Amino acid transporters and...) | SE - Servicios al Edificio - - CONTROL DE ACCESOS | [8 empty] | 0
EMPBA14Z-UA1 | EMPBA14-UA1 | EVAPORADORA UA SALA CONGELADORS | EMPBA14 |  | ED. CLUSTER - PLANTA BAIXA - IRB Dr. Palacín - (Amino acid transporters and...) | IT - Instalaciones Térmicas - - EQUIPO AUTÓNOMO / SPLIT (Pterm. Instalación =< 70 kW) | [8 empty] | 0 |  | A
EMPBA14Z-UA2 | EMPBA14-UA2 | EVAPORADORA UA SALA CULTIUS | EMPBA14 |  | ED. CLUSTER - PLANTA BAIXA - IRB Dr. Palacín - (Amino acid transporters and...) | IT - Instalaciones Térmicas - - EQUIPO AUTÓNOMO / SPLIT (Pterm. Instalación =< 70 kW) | [8 empty] | 0 |  | A
EMPBA1Z-BIEPBA1 | EMPBA1-BIEPBA1 | BIE PLANTA BAIXA PBA1 | EMPBA1 |  | ED. CLUSTER - PLANTA BAIXA - SECTOR A1 | PI - Instalaciones de PCI - - BIES | [6 empty] | X |  | 0 |  | Planta Baixa PBA1
EMPBA1Z-DUTPBA1 | EMPBA1-DUTPBA1 | DUTXES I RENTAÜLLS EN LABORATORIS PBA1 | EMPBA1 |  | ED. CLUSTER - PLANTA BAIXA - SECTOR A1 | AG - Abastecimiento y Trat. de Agua - - LAVAOJOS | PCB | MULTITÈCNIC | [6 empty] | 0 |  | Entrada Lab Planta Baixa Mòdul A1
EMPBA1Z-ENPBA1 | EMPBA1-ENPBA1 | ENLLUMENAT LABORATORIS PBA1 | EMPBA1 |  | ED. CLUSTER - PLANTA BAIXA - SECTOR A1 | EL - Electricidad - - ALUMBRADO INTERIOR (Altura > 3 mts.) | PCB | MULTITÈCNIC | [6 empty] | 0 |  | Planta Baixa
EMPBA1Z-EXPBA1 | EMPBA1-EXPBA1 | EXTINTORS INCENDIS PLANTA BAIXA PBA1 | EMPBA1 |  | ED. CLUSTER - PLANTA BAIXA - SECTOR A1 | PI - Instalaciones de PCI - - EXTINTORES | [6 empty] | X |  | 0 |  | Planta Baixa PBA1
EMPBA1Z-QE-PBA1 | EMPBA1-QE PBA1 | QUADRE PBA1 | EMPBA1 |  | ED. CLUSTER - PLANTA BAIXA - SECTOR A1 | EL - Electricidad - - CUADRO SECUNDARIO | PCB | MULTITÈCNIC | [6 empty] | 0
EMPBA1Z-QE-SAI | EMPBA1-QE-SAI | QUADRE EMPBA1-QE-SAI | EMPBA1 |  | ED. CLUSTER - PLANTA BAIXA - SECTOR A1 | EL - Electricidad - - CUADRO SECUNDARIO | PCB | MULTITÈCNIC | [6 empty] | 0
EMPBA1Z-SAI-RI04 | EMPBA1-SAI-RI04 | SAI | EMPBA1 |  | ED. CLUSTER - PLANTA BAIXA - SECTOR A1 | EL - Electricidad - - S.A.I. | PCB | SAIs | [6 empty] | 0
EMPBA21-AI | EMPBA21-AI | SISTEMA ANTIINTRUSION | EMPBA21 |  | ED. CLUSTER - PLANTA BAIXA - IRB-DR. LÜDERS(ORGANITZ MICROTUBULAR) | SE - Servicios al Edificio - - CONTROL DE ACCESOS | [8 empty] | 0
EMPBA21-ARM002-INF | ARM002 | ARMARIO DE SEGURIDAD PARA PRODUCTOS INFLAMABLES | EMPBA21 |  | ED. CLUSTER - PLANTA BAIXA - IRB-DR. LÜDERS(ORGANITZ MICROTUBULAR) | SE - Servicios al Edificio - - ALMACENAMIENTO DE LÍQUIDOS INFLAMABLES Y COMBUSTIBLES |  |  | FLORES VALLES | 2.98.000 | 29830052055 | 2022-11-07 |  |  | 0
EMPBA21-VIT.162 | VG60 | Vitrina | EMPBA21 |  | ED. CLUSTER - PLANTA BAIXA - IRB-DR. LÜDERS(ORGANITZ MICROTUBULAR) | XE - Equipos / Máquinas Específicas - - VITRINA |  |  |  | LVG 120 GKS | X 1766 |  |  |  | 0
EMPBA22-AI | EMPBA22-AI | SISTEMA ANTIINTRUSION | EMPBA22 |  | ED. CLUSTER - PLANTA BAIXA - IRB DR.GONZÁLEZ ICREA(DIVISIÓ CEL·LULAR) | SE - Servicios al Edificio - - CONTROL DE ACCESOS | [8 empty] | 0
EMPBA22-INC-D | EMPBA22-INC-D | INCUBADOR MOSCAS DOBLE | EMPBA22 |  | ED. CLUSTER - PLANTA BAIXA - IRB DR.GONZÁLEZ ICREA(DIVISIÓ CEL·LULAR) | XE - Equipos / Máquinas Específicas - - INCUBADOR MOSCAS | [8 empty] | 0
EMPBA22-INC-S | EMPBA22-INC-S | INCUBADOR MOSCAS SIMPLE | EMPBA22 |  | ED. CLUSTER - PLANTA BAIXA - IRB DR.GONZÁLEZ ICREA(DIVISIÓ CEL·LULAR) | XE - Equipos / Máquinas Específicas - - INCUBADOR MOSCAS | [8 empty] | 0
EMPBA22-UA1 | EMPBA22-UA1 | UNITAT AUTÒNOMA BOMBA DE CALOR Nº1 | EMPBA22 |  | ED. CLUSTER - PLANTA BAIXA - IRB DR.GONZÁLEZ ICREA(DIVISIÓ CEL·LULAR) | IT - Instalaciones Térmicas - - EQUIPO AUTÓNOMO / SPLIT (Pterm. Instalación =< 70 kW) | [8 empty] | 0 |  | PBA22 Sala Microscopi
EMPBA22-UA2 | EMPBA22-UA2 | UNITAT AUTÒNOMA BOMBA DE CALOR Nº2 | EMPBA22 |  | ED. CLUSTER - PLANTA BAIXA - IRB DR.GONZÁLEZ ICREA(DIVISIÓ CEL·LULAR) | IT - Instalaciones Térmicas - - EQUIPO AUTÓNOMO / SPLIT (Pterm. Instalación =< 70 kW) | [8 empty] | 0 |  | PBA22 Sala Microscopi
EMPBA23-AI | EMPBA23-AI | SISTEMA ANTIINTRUSION | EMPBA23 |  | ED. CLUSTER - PLANTA BAIXA - IRB DR.GONZÁLEZ ICREA(DIVISIÓ CEL·LULAR) | SE - Servicios al Edificio - - CONTROL DE ACCESOS | [8 empty] | 0
EMPBA23-CentralO2 | CENTRAL O2 | Central de detección de ausencia de O2 en sala | EMPBA23 |  | ED. CLUSTER - PLANTA BAIXA - IRB DR.GONZÁLEZ ICREA(DIVISIÓ CEL·LULAR) | SE - Servicios al Edificio - - DETECCIÓN DE GASES |  |  | MONICON |  |  | 2022-07-04 |  |  | 0 |  | EMPBA23
EMPBA24-AI | EMPBA24-AI | SISTEMA ANTIINTRUSION | EMPBA24 |  | ED. CLUSTER - PLANTA BAIXA - IRB DR.GONZÁLEZ ICREA(DIVISIÓ CEL·LULAR) | SE - Servicios al Edificio - - CONTROL DE ACCESOS | [8 empty] | 0
EMPBA24-ARM003-INF | ARM003 | ARMARIO DE SEGURIDAD PARA PRODUCTOS INFLAMABLES | EMPBA24 |  | ED. CLUSTER - PLANTA BAIXA - IRB DR.GONZÁLEZ ICREA(DIVISIÓ CEL·LULAR) | SE - Servicios al Edificio - - ALMACENAMIENTO DE LÍQUIDOS INFLAMABLES Y COMBUSTIBLES |  |  | DUPHERTAL | 2133000 | 2133203302647 | 2022-11-07 |  |  | 0
EMPBA24-VIT.163 | VG61 | Vitrina | EMPBA24 |  | ED. CLUSTER - PLANTA BAIXA - IRB DR.GONZÁLEZ ICREA(DIVISIÓ CEL·LULAR) | XE - Equipos / Máquinas Específicas - - VITRINA |  |  |  | LVG 120 GKS | X 1767 |  |  |  | 0
EMPBA2ZA2-DUTPBA2 | EMPBA2-DUTPBA2 | DUTXES I RENTAÜLLS EN LABORATORIS PBA2 | EMPBA2 |  | ED. CLUSTER - PLANTA BAIXA - SECTOR A2 | AG - Abastecimiento y Trat. de Agua - - LAVAOJOS | PCB | MULTITÈCNIC | [6 empty] | 0 |  | Entrada Lab Planta Baixa Mòdul A2
EMPBA2ZA2-ENPBA2 | EMPBA2-ENPBA2 | ENLLUMENAT LABORATORIS PBA2 | EMPBA2 |  | ED. CLUSTER - PLANTA BAIXA - SECTOR A2 | EL - Electricidad - - ALUMBRADO INTERIOR (Altura > 3 mts.) | PCB | MULTITÈCNIC | [6 empty] | 0 |  | Planta Baixa
EMPBA2ZA2-EXPBA2 | EMPBA2-EXPBA2 | EXTINTORS INCENDIS PLANTA BAIXA PBA2 | EMPBA2 |  | ED. CLUSTER - PLANTA BAIXA - SECTOR A2 | PI - Instalaciones de PCI - - EXTINTORES | [6 empty] | X |  | 0 |  | Planta Baixa PBA2
EMPBA2ZA2-QE-CAFET. | EMPBA2-QE CAFET. | QUADRE CAFETERIA | EMPBA2 |  | ED. CLUSTER - PLANTA BAIXA - SECTOR A2 | EL - Electricidad - - CUADRO SECUNDARIO | PCB | MULTITÈCNIC | [6 empty] | 0
EMPBA2ZA2-QE-PBA2 | EMPBA2-QE PBA2 | QUADRE PBA2 | EMPBA2 |  | ED. CLUSTER - PLANTA BAIXA - SECTOR A2 | EL - Electricidad - - CUADRO SECUNDARIO | PCB | MULTITÈCNIC | [6 empty] | 0
EMPBA2ZA2-QE-SAI | EMPBA2-QE SAI | QUADRE PBA2 SAI | EMPBA2 |  | ED. CLUSTER - PLANTA BAIXA - SECTOR A2 | EL - Electricidad - - CUADRO SECUNDARIO | PCB | MULTITÈCNIC | [6 empty] | 0
EMPBA2ZA2-QE-SG | EMPBA2-QE SG | QUADRE PBA2 SERVICIOS GENERALES | EMPBA2 |  | ED. CLUSTER - PLANTA BAIXA - SECTOR A2 | EL - Electricidad - - CUADRO SECUNDARIO | PCB | MULTITÈCNIC | [6 empty] | 0
EMPBA2ZA2-SAI-SA17 | EMPBA2-SAI-SA17 | SAI | EMPBA2 |  | ED. CLUSTER - PLANTA BAIXA - SECTOR A2 | EL - Electricidad - - S.A.I. | PCB | SAIs | [6 empty] | 0
EMPBA311-AI | EMPBA31-AI | SISTEMA ANTIINTRUSION | EMPBA31 |  | ED. CLUSTER - PLANTA BAIXA - IBEC - Battaglia | SE - Servicios al Edificio - - CONTROL DE ACCESOS | [8 empty] | 0
EMPBA311-UA1 | EMPBA31-UA1 | EVAPORADORA UA | EMPBA31 |  | ED. CLUSTER - PLANTA BAIXA - IBEC - Battaglia | IT - Instalaciones Térmicas - - EQUIPO AUTÓNOMO / SPLIT (Pterm. Instalación =< 70 kW) | [8 empty] | 0 |  | A
EMPBA31-CentralCO2-O2 | CENTRAL CO2 - O2 | Central de detección de exceso de CO2 y ausencia de O2 en sala | EMPBA31 |  | ED. CLUSTER - PLANTA BAIXA - IBEC - Battaglia | SE - Servicios al Edificio - - DETECCIÓN DE GASES |  |  | CRYOGAS | S210 SMART SENSOR | 1903002632 |  |  |  | 0 |  | EMPBA31
EMPBA31-VIT.164 | VG62 | Vitrina | EMPBA31 |  | ED. CLUSTER - PLANTA BAIXA - IBEC - Battaglia | XE - Equipos / Máquinas Específicas - - VITRINA |  |  |  | LVG 150 GKS | X1 612 |  |  |  | 0
EMPBA322-AI | EMPBA32-AI | SISTEMA ANTIINTRUSION | EMPBA32 |  | ED. CLUSTER - PLANTA BAIXA - CSIC DR.BERNUÉS/DRA.ESPINÀS(REG. EXPRES) | SE - Servicios al Edificio - - CONTROL DE ACCESOS | [8 empty] | 0
EMPBA333-AI | EMPBA33-AI | SISTEMA ANTIINTRUSION | EMPBA33 |  | ED. CLUSTER - PLANTA BAIXA - CSIC - DR.AZORÍN (REGULACIÓ DE L'EXPRESSIÓ GÈNICA) | SE - Servicios al Edificio - - CONTROL DE ACCESOS | [8 empty] | 0
EMPBA333-CAM1A | EMPBA33-CAM1A | CAMERAS FRED +4ºC EMPBA33 | EMPBA33 |  | ED. CLUSTER - PLANTA BAIXA - CSIC - DR.AZORÍN (REGULACIÓ DE L'EXPRESSIÓ GÈNICA) | XE - Equipos / Máquinas Específicas - - CÁMARA FRIA | [8 empty] | 0
EMPBA333-CAM1B | EMPBA33-CAM1B | CAMERAS FRED +4ºC CIRCUITO B | EMPBA33 |  | ED. CLUSTER - PLANTA BAIXA - CSIC - DR.AZORÍN (REGULACIÓ DE L'EXPRESSIÓ GÈNICA) | XE - Equipos / Máquinas Específicas - - CÁMARA FRIA | [8 empty] | 0
EMPBA333-UA1 | EMPBA33-UA1 | EVAPORADORA UA | EMPBA33 |  | ED. CLUSTER - PLANTA BAIXA - CSIC - DR.AZORÍN (REGULACIÓ DE L'EXPRESSIÓ GÈNICA) | IT - Instalaciones Térmicas - - EQUIPO AUTÓNOMO / SPLIT (Pterm. Instalación =< 70 kW) | [8 empty] | 0 |  | A
EMPBA33-VIT.165 | VG63 | Vitrina | EMPBA33 |  | ED. CLUSTER - PLANTA BAIXA - CSIC - DR.AZORÍN (REGULACIÓ DE L'EXPRESSIÓ GÈNICA) | XE - Equipos / Máquinas Específicas - - VITRINA |  |  |  | LVG 120 GKS | X 1739 |  |  |  | 0
EMPBA3444-FAPB-A34 | EMPBA34-FAPB-A34 | FAN-COIL PB-A34 | EMPBA34 |  | ED. CLUSTER - PLANTA BAIXA - CSIC - DR. PORTUGAL/DRA. ESPINÀS (REGULACIÓ DE L'EXPRES...) | IT - Instalaciones Térmicas - - FANCOIL / VENTILOCONVECTOR (Pterm. Instalación > 70 kW) | [8 empty] | 0 |  | Laboratori PB-A34
EMPBA344-AI | EMPBA34-AI | SISTEMA ANTIINTRUSION | EMPBA34 |  | ED. CLUSTER - PLANTA BAIXA - CSIC - DR. PORTUGAL/DRA. ESPINÀS (REGULACIÓ DE L'EXPRES...) | SE - Servicios al Edificio - - CONTROL DE ACCESOS | [8 empty] | 0
EMPBA3Z-BIEPBA3 | EMPBA3-BIEPBA3 | BIE PLANTA BAIXA PBA3 | EMPBA3 |  | ED. CLUSTER - PLANTA BAIXA - SECTOR A3 | PI - Instalaciones de PCI - - BIES | [6 empty] | X |  | 0 |  | Planta Baixa PBA3
EMPBA3Z-DUTPBA3 | EMPBA3-DUTPBA3 | DUTXES I RENTAÜLLS EN LABORATORIS PBA3 | EMPBA3 |  | ED. CLUSTER - PLANTA BAIXA - SECTOR A3 | AG - Abastecimiento y Trat. de Agua - - LAVAOJOS | PCB | MULTITÈCNIC | [6 empty] | 0 |  | Entrada Lab Planta Baixa Mòdul A3
EMPBA3Z-ENPBA3 | EMPBA3-ENPBA3 | ENLLUMENAT LABORATORIS PBA3 | EMPBA3 |  | ED. CLUSTER - PLANTA BAIXA - SECTOR A3 | EL - Electricidad - - ALUMBRADO INTERIOR (Altura > 3 mts.) | PCB | MULTITÈCNIC | [6 empty] | 0 |  | Planta Baixa
EMPBA3Z-EXPBA3 | EMPBA3-EXPBA3 | EXTINTORS INCENDIS PLANTA BAIXA PBA3 | EMPBA3 |  | ED. CLUSTER - PLANTA BAIXA - SECTOR A3 | PI - Instalaciones de PCI - - EXTINTORES | [6 empty] | X |  | 0 |  | Planta Baixa PBA3
EMPBA3Z-QE-PBA3 | EMPBA3-QE PBA3 | QUADRE PBA3 PATI Nº5 | EMPBA3 |  | ED. CLUSTER - PLANTA BAIXA - SECTOR A3 | EL - Electricidad - - CUADRO SECUNDARIO | PCB | MULTITÈCNIC | [6 empty] | 0
EMPBA3Z-QE-SAI | EMPBA3-QE SAI | QUADRE PBA3 SAI PATI Nº5 | EMPBA3 |  | ED. CLUSTER - PLANTA BAIXA - SECTOR A3 | EL - Electricidad - - CUADRO SECUNDARIO | PCB | MULTITÈCNIC | [6 empty] | 0
EMPBA3Z-QE-SCC | EMPBA3-QE SCC | QUADRE PBA31 SALA CULTIUS - PATI Nº5 | EMPBA3 |  | ED. CLUSTER - PLANTA BAIXA - SECTOR A3 | EL - Electricidad - - CUADRO SECUNDARIO | PCB | MULTITÈCNIC | [6 empty] | 0
EMPBA3Z-SAI-RI05 | EMPBA3-SAI-RI05 | SAI | EMPBA3 |  | ED. CLUSTER - PLANTA BAIXA - SECTOR A3 | EL - Electricidad - - S.A.I. | PCB | SAIs | [6 empty] | 0
EMPBAB11-WC1 | EMPBAB11-WC1 | SERVEIS H/D - WC | EMPBAB11 |  | ED. CLUSTER - PLANTA BAIXA - SERVEIS - WC | AG - Abastecimiento y Trat. de Agua - - ASEOS | PCB | MULTITÈCNIC | [6 empty] | 0
EMPBAB12-CCLIM18C.EM | CCLIM18C.EM | Instal·lació cambra 18ºC | EMPBAB12 |  | ED. CLUSTER - PLANTA BAIXA - SCC-PCB(ÀREA DROSOPHILA: C. CLIMÀT) | XE - Equipos / Máquinas Específicas - - CÁMARA FRIA |  |  |  | NP | NP |  |  |  | 0 |  | EMPBAB12
EMPBAB12-CCLIM25C.EM | CCLIM25C.EM | Instal·lació cambra 25ºC | EMPBAB12 |  | ED. CLUSTER - PLANTA BAIXA - SCC-PCB(ÀREA DROSOPHILA: C. CLIMÀT) | XE - Equipos / Máquinas Específicas - - CÁMARA FRIA |  |  |  | NP | NP |  |  |  | 0 |  | EMPBAB12
EMPBAB12-HU.CAM25 | EMPBAB12-HU.CAM25 | HUMECTADOR CAMARA +25 | EMPBAB12 |  | ED. CLUSTER - PLANTA BAIXA - SCC-PCB(ÀREA DROSOPHILA: C. CLIMÀT) | IT - Instalaciones Térmicas - - HUMECTADOR (Pterm. Instalación > 70 kW) | [5 empty] | 2023-10-24 |  |  | 0 |  | Sostre S1B51
EMPBAB13Z-UA1 | EMPBAB13-UA1 | EVAPORADORA UA (CÁMARA FOSCA) | EMPBAB13 |  | ED. CLUSTER - PLANTA BAIXA - PCB - NOSE | IT - Instalaciones Térmicas - - EQUIPO AUTÓNOMO / SPLIT (Pterm. Instalación =< 70 kW) | [8 empty] | 0 |  | EMPBAB13
EMPBAB14-FAB1LAT | EMPBAB14-FAB1LAT | FAN-COIL PB-B1LAT | EMPBAB14 |  | ED. CLUSTER - PLANTA BAIXA - IR-PCB (SALA DE COMPTADORS) | IT - Instalaciones Térmicas - - FANCOIL / VENTILOCONVECTOR (Pterm. Instalación > 70 kW) | [8 empty] | 0 |  | Laboratori PB-B1LAT
EMPBAB15-CENT.AV.06 | CENT.AV.06 | Centrifuga alta velocitat | EMPBAB15 |  | ED. CLUSTER - PLANTA BAIXA - PCB - SCC (Centrífugues) | XE - Equipos / Máquinas Específicas - - CENTRÍFUGA |  |  | BECKMAN COULTER | AVANTI J-26 XP | JXS18B02 | 2021-09-21 |  |  | 2021 |  | EMPBAB15
EMPBAB15-CENT.AV.13 | CENT.AV.13 | Centrifuga alta velocitat | EMPBAB15 |  | ED. CLUSTER - PLANTA BAIXA - PCB - SCC (Centrífugues) | XE - Equipos / Máquinas Específicas - - CENTRÍFUGA |  |  | BECKMAN COULTER | AVANTI JXN-26 | JXN20M045 |  |  |  | 0 |  | EMPBAB15
EMPBAB15-CENT.BV.ST.19 | CENT.BV.ST.19 | Centrífuga baixa velocitat sobretaula | EMPBAB15 |  | ED. CLUSTER - PLANTA BAIXA - PCB - SCC (Centrífugues) | XE - Equipos / Máquinas Específicas - - CENTRÍFUGA |  |  | BECKMAN COULTER | ALLEGRA 6 | ALS01D42 |  |  |  | 0 |  | EMPBAB15
EMPBAB15-CENT.BV.ST.35 | CENT.BV.ST.35 | Centrífuga baixa velocitat sobretaula | EMPBAB15 |  | ED. CLUSTER - PLANTA BAIXA - PCB - SCC (Centrífugues) | XE - Equipos / Máquinas Específicas - - CENTRÍFUGA |  |  | AFI | LOREENA | 23C300RE2946 | 2023-05-18 |  |  | 0 | Equipo en garantia hasta 2025 | EMPBAB15
EMPBAB15-DUTPBAB15 | EMPBAB15-DUTPBAB15 | DUTXES I RENTAÜLLS EN LABORATORIS PBAB15 | EMPBAB15 |  | ED. CLUSTER - PLANTA BAIXA - PCB - SCC (Centrífugues) | AG - Abastecimiento y Trat. de Agua - - LAVAOJOS | PCB | MULTITÈCNIC | [6 empty] | 0 |  | EMPBAB15
EMPBAB15-EST-04 | EST-04 | Estufa 36L | EMPBAB15 |  | ED. CLUSTER - PLANTA BAIXA - PCB - SCC (Centrífugues) | XE - Equipos / Máquinas Específicas - - ESTUFES |  |  | SELECTA | PREBATERM 36L | 433034 |  |  |  | 0 |  | EMPBAB15
EMPBAB15-SHK.02A | SHK.02A | AGITADOR INCUBADOR | EMPBAB15 |  | ED. CLUSTER - PLANTA BAIXA - PCB - SCC (Centrífugues) | XE - Equipos / Máquinas Específicas - - AGITADOR INCUBADOR |  |  | INFORS | Multitron Estàndar | S-II 2556-2 |  |  |  | 0 |  | EMPBAB15
EMPBAB15-SHK.02B | SHK.02B | AGITADOR INCUBADOR | EMPBAB15 |  | ED. CLUSTER - PLANTA BAIXA - PCB - SCC (Centrífugues) | XE - Equipos / Máquinas Específicas - - AGITADOR INCUBADOR |  |  | INFORS | Multitron Estàndar | S-II 2556-1 |  |  |  | 0 |  | EMPBAB15
EMPBAB15-SHK.10.A | SHK.10.A | AGITADOR INCUBADOR | EMPBAB15 |  | ED. CLUSTER - PLANTA BAIXA - PCB - SCC (Centrífugues) | XE - Equipos / Máquinas Específicas - - AGITADOR INCUBADOR |  |  | NBS | C24KC | 200132579 |  |  |  | 0 |  | EMPBAB15
EMPBAB21-TFP-UV | TFP-UV | TRANSIL·LUMINADOR LLUM BLANCA / UV | EMPBAB21 |  | ED. CLUSTER - PLANTA BAIXA - SCC-PCB (ESPECTROSCÒPIA) | XE - Equipos / Máquinas Específicas - | [8 empty] | 0 |  | EMPBAB21
EMPBAB22-ARM004-INF | ARM004 | ARMARIO DE SEGURIDAD PARA PRODUCTOS INFLAMABLES | EMPBAB22 |  | ED. CLUSTER - PLANTA BAIXA - IRB DR.FORROW(MOUSE MUTANT C. F.) | SE - Servicios al Edificio - - ALMACENAMIENTO DE LÍQUIDOS INFLAMABLES Y COMBUSTIBLES |  |  | DUPHERTAL | 23-061150-401 | 68300-2007 | 2022-11-07 |  |  | 0
EMPBAB22-DUTPBAB22 | EMPBAB22-DUTPBAB22 | DUTXES I RENTAÜLLS EN LABORATORIS PBAB22 | EMPBAB22 |  | ED. CLUSTER - PLANTA BAIXA - IRB DR.FORROW(MOUSE MUTANT C. F.) | AG - Abastecimiento y Trat. de Agua - - LAVAOJOS | PCB | MULTITÈCNIC |  |  |  | 2022-03-24 |  |  | 0 |  | EMPBAB23
EMPBAB22-UA | EMPBAB22-UA | UNITAT AUTÒNOMA PBAB22 | EMPBAB22 |  | ED. CLUSTER - PLANTA BAIXA - IRB DR.FORROW(MOUSE MUTANT C. F.) | IT - Instalaciones Térmicas - - EQUIPO AUTÓNOMO / SPLIT (Pterm. Instalación =< 70 kW) | [8 empty] | 0 |  | Sostre Planta Baixa
EMPBAB22-VIT.166 | VG64 | Vitrina | EMPBAB22 |  | ED. CLUSTER - PLANTA BAIXA - IRB DR.FORROW(MOUSE MUTANT C. F.) | XE - Equipos / Máquinas Específicas - - VITRINA |  |  |  | LVG 150 GKS | X 1764 |  |  |  | 0
EMPBAB23-CCLIM37C.EM | CCLIM37C.EM | Instal·lació cambra 37ºC | EMPBAB23 |  | ED. CLUSTER - PLANTA BAIXA - SCC-PCB(CENTRÍFUGUES. CAMBRA 37ºC - 4ºC) | XE - Equipos / Máquinas Específicas - - CÁMARA FRIA |  |  | T&D | NP | NP |  |  |  | 0 |  | EMPBAB23
EMPBAB23-CENT.ULT.01 | CENT.ULT.01 | Ultracentrífuga | EMPBAB23 |  | ED. CLUSTER - PLANTA BAIXA - SCC-PCB(CENTRÍFUGUES. CAMBRA 37ºC - 4ºC) | XE - Equipos / Máquinas Específicas - - CENTRÍFUGA |  |  | BECKMAN COULTER | OPTIMA L-90K | COL01D31 |  |  |  | 0 |  | EMPBAB23
EMPBAB23-CENT.ULT.05 | CENT.ULT.05 | Ultracentrífuga | EMPBAB23 |  | ED. CLUSTER - PLANTA BAIXA - SCC-PCB(CENTRÍFUGUES. CAMBRA 37ºC - 4ºC) | XE - Equipos / Máquinas Específicas - - CENTRÍFUGA |  |  | BECKMAN COULTER | OPTIMA XL-100K | COX01D16 |  |  |  | 0 |  | EMPBBC53
EMPBAB23-CENT.ULT.08 | CENT.ULT.08 | Ultracentrífuga | EMPBAB23 |  | ED. CLUSTER - PLANTA BAIXA - SCC-PCB(CENTRÍFUGUES. CAMBRA 37ºC - 4ºC) | XE - Equipos / Máquinas Específicas - - CENTRÍFUGA |  |  | BECKMAN COULTER | OPTIMA XL-100K | COX01D11 |  |  |  | 0 |  | EMPBAB23
EMPBAB23-DUTPBAB23 | EMPBAB23-DUTPBAB23 | DUTXES I RENTAÜLLS EN LABORATORIS PBAB23 | EMPBAB23 |  | ED. CLUSTER - PLANTA BAIXA - SCC-PCB(CENTRÍFUGUES. CAMBRA 37ºC - 4ºC) | AG - Abastecimiento y Trat. de Agua - - LAVAOJOS | PCB | MULTITÈCNIC | [6 empty] | 0 |  | EMPBAB23
EMPBAB23-FRED.EMPBAB23 | FRED.EMPBAB23 | Instal·lació cambra 4ºC | EMPBAB23 |  | ED. CLUSTER - PLANTA BAIXA - SCC-PCB(CENTRÍFUGUES. CAMBRA 37ºC - 4ºC) | XE - Equipos / Máquinas Específicas - - CÁMARA FRIA |  |  | T&D | NP | NP |  |  |  | 0 | Las cámaras frías las programaremos los martes, preferentemente. | EMPBAB23
EMPBAB31-CAB.10 | CAB.10 | Cabina de Seguretat Biològica | EMPBAB31 |  | ED. CLUSTER - PLANTA BAIXA - SCC-PCB (CULTIUS CEL·LULARS) | XE - Equipos / Máquinas Específicas - - CABINA |  |  | TELSTAR | BIO II-A | 12365 |  |  |  | 0 |  | EMPBAB31
EMPBAB31-CAB.11 | CAB.11 | Cabina de Seguretat Biològica | EMPBAB31 |  | ED. CLUSTER - PLANTA BAIXA - SCC-PCB (CULTIUS CEL·LULARS) | XE - Equipos / Máquinas Específicas - - CABINA |  |  | TELSTAR | BIO II-A | 12362 |  |  |  | 0 |  | EMPBAB31
EMPBAB31-CAB.12 | CAB.12 | Cabina de Seguretat Biològica | EMPBAB31 |  | ED. CLUSTER - PLANTA BAIXA - SCC-PCB (CULTIUS CEL·LULARS) | XE - Equipos / Máquinas Específicas - - CABINA |  |  | TELSTAR | BIO II-A | 12432 |  |  |  | 0 |  | EMPBAB31
EMPBAB31-CAB.13 | CAB.13 | Cabina de Seguretat Biològica | EMPBAB31 |  | ED. CLUSTER - PLANTA BAIXA - SCC-PCB (CULTIUS CEL·LULARS) | XE - Equipos / Máquinas Específicas - - CABINA |  |  | TELSTAR | BIO II-A | 12363 |  |  |  | 0 |  | EMPBAB31
EMPBAB31-CAB.14.A | CAB.14.A | Cabina de Seguretat Biològica | EMPBAB31 |  | ED. CLUSTER - PLANTA BAIXA - SCC-PCB (CULTIUS CEL·LULARS) | XE - Equipos / Máquinas Específicas - - CABINA |  |  | TELSTAR | BIO II-A | 12434 |  |  |  | 0 |  | EMPBAB31
EMPBAB31-CAB.14.B | CAB.14.B | Cabina de Seguretat Biològica | EMPBAB31 |  | ED. CLUSTER - PLANTA BAIXA - SCC-PCB (CULTIUS CEL·LULARS) | XE - Equipos / Máquinas Específicas - - CABINA |  |  | TELSTAR | BIO II-A | 12357 |  |  |  | 0 |  | EMPBAB31
EMPBAB31-CAB.22 | CAB.22 | Cabina fluxe laminar horizontal | EMPBAB31 |  | ED. CLUSTER - PLANTA BAIXA - SCC-PCB (CULTIUS CEL·LULARS) | XE - Equipos / Máquinas Específicas - - CABINA |  |  | TELSTAR | AH-100 | 12912 |  |  |  | 5 |  | EMPBAB31
EMPBAB31-CENT.BV.ST.08 | CENT.BV.ST.08 | Centrífuga baixa velocitat sobretaula | EMPBAB31 |  | ED. CLUSTER - PLANTA BAIXA - SCC-PCB (CULTIUS CEL·LULARS) | XE - Equipos / Máquinas Específicas - - CENTRÍFUGA |  |  | BECKMAN COULTER | ALLEGRA 21R | AGD01D003 |  |  |  | 0 |  | EMS1A12
EMPBAB31-CL | EMPBAB31-CL | CLIMATITZADOR PBA3B3 | EMPBAB31 |  | ED. CLUSTER - PLANTA BAIXA - SCC-PCB (CULTIUS CEL·LULARS) | IT - Instalaciones Térmicas - - CLIMATIZADOR (Pterm. Instalación > 70 kW) | [8 empty] | 0 |  | EMPBAB31
EMPBAB31-DUTPBAB31 | EMPBAB31-DUTPBAB31 | DUTXES I RENTAÜLLS EN LABORATORIS PBAB31 | EMPBAB31 |  | ED. CLUSTER - PLANTA BAIXA - SCC-PCB (CULTIUS CEL·LULARS) | AG - Abastecimiento y Trat. de Agua - - LAVAOJOS | PCB | MULTITÈCNIC | [6 empty] | 0 |  | EMPBAB31
EMPBAB31-EST-11 | EST-11 | Estufa 80L | EMPBAB31 |  | ED. CLUSTER - PLANTA BAIXA - SCC-PCB (CULTIUS CEL·LULARS) | XE - Equipos / Máquinas Específicas - - ESTUFES |  |  | MEMMERT | BE 200 | e.204.0231 |  |  |  | 0 |  | EMPBAB31
EMPBAB31-EST-12 | EST-12 | Estufa 80L | EMPBAB31 |  | ED. CLUSTER - PLANTA BAIXA - SCC-PCB (CULTIUS CEL·LULARS) | XE - Equipos / Máquinas Específicas - - ESTUFES |  |  | SELECTA | PREBATERM 80L | 435560 |  |  |  | 0 |  | EMPBAB31
EMPBAB31-EST-13 | EST-13 | Estufa 150L | EMPBAB31 |  | ED. CLUSTER - PLANTA BAIXA - SCC-PCB (CULTIUS CEL·LULARS) | XE - Equipos / Máquinas Específicas - - ESTUFES |  |  | SELECTA | PREBATERM 150L | 431357 |  |  |  | 0 |  | EMPBAB31
EMPBAB31-INC-08C | INC-08C | Incubador automàtic de CO2 | EMPBAB31 |  | ED. CLUSTER - PLANTA BAIXA - SCC-PCB (CULTIUS CEL·LULARS) | XE - Equipos / Máquinas Específicas - - INCUBADOR CO2 |  |  | THERMO FORMA | 3111 | 300231-4054 |  |  |  | 5 |  | EMPBAB31
EMPBAB31-INC-10 | INC-10 | Incubador automàtic de CO2 | EMPBAB31 |  | ED. CLUSTER - PLANTA BAIXA - SCC-PCB (CULTIUS CEL·LULARS) | XE - Equipos / Máquinas Específicas - - INCUBADOR CO2 |  |  | THERMO FORMA | 3111 | 300231-4047 |  |  |  | 5 |  | EMPBAB31
EMPBAB31-INC-14 | INC-14 | Incubador automàtic de CO2 | EMPBAB31 |  | ED. CLUSTER - PLANTA BAIXA - SCC-PCB (CULTIUS CEL·LULARS) | XE - Equipos / Máquinas Específicas - - INCUBADOR CO2 |  |  | NUAIRE | NU-4750E | 180794062717 |  |  |  | 5 |  | EMPBAB31
EMPBAB31-INC-15 | INC-15 | Incubador automàtic de CO2 | EMPBAB31 |  | ED. CLUSTER - PLANTA BAIXA - SCC-PCB (CULTIUS CEL·LULARS) | XE - Equipos / Máquinas Específicas - - INCUBADOR CO2 |  |  | THERMO FORMA | 3111 | 300231-4055 |  |  |  | 5 |  | EMPBAB31
EMPBAB31-SHK.09A | SHK.09A | AGITADOR INCUBADOR | EMPBAB31 |  | ED. CLUSTER - PLANTA BAIXA - SCC-PCB (CULTIUS CEL·LULARS) | XE - Equipos / Máquinas Específicas - - AGITADOR INCUBADOR |  |  | INFORS | MINITRON | 103464 |  |  |  | 0 |  | EMPBAB31
EMPBAB31Z-CentralCO2 | CENTRAL CO2 | Central de detección de exceso de CO2 en sala | EMPBAB31 |  | ED. CLUSTER - PLANTA BAIXA - SCC-PCB (CULTIUS CEL·LULARS) | SE - Servicios al Edificio - - DETECCIÓN DE GASES |  |  | DRÄGGER | VARIOGARD | ARKB-0030 | 2022-06-30 |  |  | 0 |  | EMPBAB31Z
EMPBAB31Z-CentralCO2-D1 | SONDA CO2 | Sonda de CO2 | EMPBAB31 |  | ED. CLUSTER - PLANTA BAIXA - SCC-PCB (CULTIUS CEL·LULARS) | SE - Servicios al Edificio - - DETECCIÓN DE GASES |  |  | DRÄGGER | VARIOGARD | ARKJ-0032 |  |  |  | 0 |  | EMPBAB31Z
EMPBAB31Z-CentralCO2-D2 | SONDA CO2 | Sonda de CO2 | EMPBAB31 |  | ED. CLUSTER - PLANTA BAIXA - SCC-PCB (CULTIUS CEL·LULARS) | SE - Servicios al Edificio - - DETECCIÓN DE GASES |  |  | DRÄGGER | VARIOGARD | ARKJ-0078 |  |  |  | 0 |  | EMPBAB31Z
EMPBAB31Z-CentralCO2-D3 | SONDA CO2 | Sonda de CO2 | EMPBAB31 |  | ED. CLUSTER - PLANTA BAIXA - SCC-PCB (CULTIUS CEL·LULARS) | SE - Servicios al Edificio - - DETECCIÓN DE GASES |  |  | DRÄGGER | VARIOGARD | ARKJ-0068 |  |  |  | 0 |  | EMPBAB31Z
EMPBAB31Z-CentralCO2-D4 | SONDA CO2 | Sonda de CO2 | EMPBAB31 |  | ED. CLUSTER - PLANTA BAIXA - SCC-PCB (CULTIUS CEL·LULARS) | SE - Servicios al Edificio - - DETECCIÓN DE GASES |  |  | DRÄGGER | VARIOGARD | ARKJ-0065 |  |  |  | 0 |  | EMPBAB31Z
EMPBAB31Z-CentralCO2-D5 | SONDA CO2 | Sonda de CO2 | EMPBAB31 |  | ED. CLUSTER - PLANTA BAIXA - SCC-PCB (CULTIUS CEL·LULARS) | SE - Servicios al Edificio - - DETECCIÓN DE GASES |  |  | DRÄGGER | VARIOGARD | ARKJ-0055 |  |  |  | 0 |  | EMPBAB31Z
EMPBAB31Z-CentralCO2-D6 | SONDA CO2 | Sonda de CO2 | EMPBAB31 |  | ED. CLUSTER - PLANTA BAIXA - SCC-PCB (CULTIUS CEL·LULARS) | SE - Servicios al Edificio - - DETECCIÓN DE GASES |  |  | DRÄGGER | VARIOGARD | ARKJ-0058 |  |  |  | 0 |  | EMPBAB31Z
EMPBB11-AI | EMPBB11-AI | SISTEMA ANTIINTRUSION | EMPBB11 |  | ED. CLUSTER - PLANTA BAIXA - IRB DR. BERROW - (PROTEIN EXPRESSION UNIT). | SE - Servicios al Edificio - - CONTROL DE ACCESOS | [8 empty] | 0
EMPBB11-ARM005-INF | ARM005 | ARMARIO DE SEGURIDAD PARA PRODUCTOS INFLAMABLES | EMPBB11 |  | ED. CLUSTER - PLANTA BAIXA - IRB DR. BERROW - (PROTEIN EXPRESSION UNIT). | SE - Servicios al Edificio - - ALMACENAMIENTO DE LÍQUIDOS INFLAMABLES Y COMBUSTIBLES |  |  | DUPHERTAL | 2.36.000 | 236300520061 | 2022-11-07 |  |  | 0
EMPBB11-CentralO2 | DETECCIÓN SIN CENTRAL O2 | Punto de detección fija de O2 sin Central | EMPBB11 |  | ED. CLUSTER - PLANTA BAIXA - IRB DR. BERROW - (PROTEIN EXPRESSION UNIT). | SE - Servicios al Edificio - - DETECCIÓN DE GASES |  |  | DRÄGGER | VARIOGARD | AREL-0006 |  |  |  | 0 |  | EMPBB11
EMPBB11-UA1 | EMPBB11-UA1 | A.A. DAIKIN CASSETTE ACQ71BV1 | EMPBB11 |  | ED. CLUSTER - PLANTA BAIXA - IRB DR. BERROW - (PROTEIN EXPRESSION UNIT). | IT - Instalaciones Térmicas - - EQUIPO AUTÓNOMO / SPLIT (Pterm. Instalación =< 70 kW) | [8 empty] | 0 |  | A
EMPBB11-UA2 | EMPBB11-UA2 | A.A. MITSUBISHI CONDUCTOS PEAD-RP71JA | EMPBB11 |  | ED. CLUSTER - PLANTA BAIXA - IRB DR. BERROW - (PROTEIN EXPRESSION UNIT). | IT - Instalaciones Térmicas - - EQUIPO AUTÓNOMO / SPLIT (Pterm. Instalación =< 70 kW) | [8 empty] | 0 |  | A
EMPBB11-UA3 | EMPBB11-UA3 | A.A. MITSUBISHI CONDUCTOS PEAD-RP71JA | EMPBB11 |  | ED. CLUSTER - PLANTA BAIXA - IRB DR. BERROW - (PROTEIN EXPRESSION UNIT). | IT - Instalaciones Térmicas - - EQUIPO AUTÓNOMO / SPLIT (Pterm. Instalación =< 70 kW) | [8 empty] | 0 |  | A
EMPBB11-VIT.167 | VG65 | Vitrina | EMPBB11 |  | ED. CLUSTER - PLANTA BAIXA - IRB DR. BERROW - (PROTEIN EXPRESSION UNIT). | XE - Equipos / Máquinas Específicas - - VITRINA |  |  |  | LVG 120 GKS | X 1675 |  |  |  | 0
EMPBB12-AI | EMPBB12-AI | SISTEMA ANTIINTRUSION | EMPBB12 |  | ED. CLUSTER - PLANTA BAIXA - IRB MOSQUES (DR.CAYETANO). | SE - Servicios al Edificio - - CONTROL DE ACCESOS | [8 empty] | 0
EMPBB12-CentralO2 | DETECCIÓN SIN CENTRAL O2 | Punto de detección fija de O2 sin Central | EMPBB12 |  | ED. CLUSTER - PLANTA BAIXA - IRB MOSQUES (DR.CAYETANO). | SE - Servicios al Edificio - - DETECCIÓN DE GASES |  |  | DRÄGGER | VARIOGARD | AREK-0049 |  |  |  | 0
EMPBB12-INC-S | EMPBB12-INC-S | INCUBADOR MOSCAS SIMPLE | EMPBB12 |  | ED. CLUSTER - PLANTA BAIXA - IRB MOSQUES (DR.CAYETANO). | XE - Equipos / Máquinas Específicas - - INCUBADOR MOSCAS | [8 empty] | 0
EMPBB12-UA1 | EMPBB12-UA1 | A.A. MITSUBISHI CASSETTE | EMPBB12 |  | ED. CLUSTER - PLANTA BAIXA - IRB MOSQUES (DR.CAYETANO). | IT - Instalaciones Térmicas - - EQUIPO AUTÓNOMO / SPLIT (Pterm. Instalación =< 70 kW) | [8 empty] | 0 |  | A
EMPBB13-AI | EMPBB13-AI | SISTEMA ANTIINTRUSION | EMPBB13 |  | ED. CLUSTER - PLANTA BAIXA - ESPAI DISPONIBLE | SE - Servicios al Edificio - - CONTROL DE ACCESOS | [8 empty] | 0
EMPBB13-ARM006-INF | ARM006 | ARMARIO DE SEGURIDAD PARA PRODUCTOS INFLAMABLES | EMPBB13 |  | ED. CLUSTER - PLANTA BAIXA - ESPAI DISPONIBLE | SE - Servicios al Edificio - - ALMACENAMIENTO DE LÍQUIDOS INFLAMABLES Y COMBUSTIBLES |  |  |  | UB90.060.059.S | A0103-211115-4117-7 | 2022-11-07 |  |  | 0
EMPBB13-VIT.168 | VG66 | Vitrina | EMPBB13 |  | ED. CLUSTER - PLANTA BAIXA - ESPAI DISPONIBLE | XE - Equipos / Máquinas Específicas - - VITRINA |  |  |  | LVG 150 GKS | X 1584 |  |  |  | 0
EMPBB14-AI | EMPBB14-AI | SISTEMA ANTIINTRUSION | EMPBB1 |  | ED. CLUSTER - PLANTA BAIXA - ESPAI DISPONIBLE | SE - Servicios al Edificio - - CONTROL DE ACCESOS | [8 empty] | 0
EMPBB14-UA1 | EMPBB14-UA1 | A.A. MITSUBISHI SPLIT PUHZ-RP50VHA3 | EMPBB1 |  | ED. CLUSTER - PLANTA BAIXA - ESPAI DISPONIBLE | IT - Instalaciones Térmicas - - EQUIPO AUTÓNOMO / SPLIT (Pterm. Instalación =< 70 kW) | [8 empty] | 0 |  | A
EMPBB1ZB1-BIEPBB1 | EMPBB1-BIEPBB1 | BIE PLANTA BAIXA PBB1 | EMPBB1 |  | ED. CLUSTER - PLANTA BAIXA - SECTOR B1 | PI - Instalaciones de PCI - - BIES | [6 empty] | X |  | 0 |  | Planta Baixa PBB1
EMPBB1ZB1-DUTPBB1 | EMPBB1-DUTPBB1 | DUTXES I RENTAÜLLS EN LABORATORIS PBB1 | EMPBB1 |  | ED. CLUSTER - PLANTA BAIXA - SECTOR B1 | AG - Abastecimiento y Trat. de Agua - - LAVAOJOS | PCB | MULTITÈCNIC | [6 empty] | 0 |  | Entrada Lab Planta Baixa Mòdul B1
EMPBB1ZB1-ENPBB1 | EMPBB1-ENPBB1 | ENLLUMENAT LABORATORIS PBB1 | EMPBB1 |  | ED. CLUSTER - PLANTA BAIXA - SECTOR B1 | EL - Electricidad - - ALUMBRADO INTERIOR (Altura > 3 mts.) | PCB | MULTITÈCNIC | [6 empty] | 0 |  | Planta Baixa
EMPBB1ZB1-EXPBB1 | EMPBB1-EXPBB1 | EXTINTORS INCENDIS PLANTA BAIXA PBB1 | EMPBB1 |  | ED. CLUSTER - PLANTA BAIXA - SECTOR B1 | PI - Instalaciones de PCI - - EXTINTORES | [6 empty] | X |  | 0 |  | Planta Baixa PBB1
EMPBB1ZB1-QE-PBB1 | EMPBB1-QE PBB1 | QUADRE PBB1 | EMPBB1 |  | ED. CLUSTER - PLANTA BAIXA - SECTOR B1 | EL - Electricidad - - CUADRO SECUNDARIO | PCB | MULTITÈCNIC | [6 empty] | 0
EMPBB1ZB1-QE-PBBC13 | EMPBB1-QE PBBC13 | QUADRE PBBC11 - IRB DR.COLOMBELLI | EMPBB1 |  | ED. CLUSTER - PLANTA BAIXA - SECTOR B1 | EL - Electricidad - - CUADRO SECUNDARIO | PCB | MULTITÈCNIC | [6 empty] | 0 |  | Pati nº5 de EMPBB2
EMPBB1ZB1-SAI-SA19 | EMPBB1-SAI-SA19 | SAI | EMPBB1 |  | ED. CLUSTER - PLANTA BAIXA - SECTOR B1 | EL - Electricidad - - S.A.I. | PCB | SAIs | [6 empty] | 0
EMPBB21-AI | EMPBB21-AI | SISTEMA ANTIINTRUSION | EMPBB21 |  | ED. CLUSTER - PLANTA BAIXA - IRB DR.MILÁN ICREA(BIO. DES. DROSOPHILA) | SE - Servicios al Edificio - - CONTROL DE ACCESOS | [8 empty] | 0
EMPBB22-AI | EMPBB22-AI | SISTEMA ANTIINTRUSION | EMPBB22 |  | ED. CLUSTER - PLANTA BAIXA - SCC-PCB (ÀREA DROSOPHILA: SALA DE LUPES) | SE - Servicios al Edificio - - CONTROL DE ACCESOS | [8 empty] | 0 |  | EMPBB22
EMPBB22-CentralO2 | CENTRAL CO2 | Central de detección de exceso de CO2 en sala | EMPBB22 |  | ED. CLUSTER - PLANTA BAIXA - SCC-PCB (ÀREA DROSOPHILA: SALA DE LUPES) | SE - Servicios al Edificio - - DETECCIÓN DE GASES |  |  | CRYOGAS | S210 SMART SENSOR | 2101000117 |  |  |  | 0 |  | EMPBB22
EMPBB22-LUPA_01fa | LUPA 01fa | Font d'alimentació lupa | EMPBB22 |  | ED. CLUSTER - PLANTA BAIXA - SCC-PCB (ÀREA DROSOPHILA: SALA DE LUPES) | XE - Equipos / Máquinas Específicas - - FONT D'ALIMENTACIÓ LUPA |  |  | VOLPI | INTRALUX 5000-1 | 34318 |  |  |  | 0 |  | EMPBB22
EMPBB22-LUPA_02fa | LUPA 02fa | Font d'alimentació lupa | EMPBB22 |  | ED. CLUSTER - PLANTA BAIXA - SCC-PCB (ÀREA DROSOPHILA: SALA DE LUPES) | XE - Equipos / Máquinas Específicas - - FONT D'ALIMENTACIÓ LUPA |  |  | VOLPI | INTRALUX 5000-1 | 34313 |  |  |  | 0 |  | EMPBB22
EMPBB22-LUPA_03fa | LUPA 03fa | Font d'alimentació lupa | EMPBB22 |  | ED. CLUSTER - PLANTA BAIXA - SCC-PCB (ÀREA DROSOPHILA: SALA DE LUPES) | XE - Equipos / Máquinas Específicas - - FONT D'ALIMENTACIÓ LUPA |  |  | VOLPI | INTRALUX 5000-1 | 34314 |  |  |  | 0 |  | EMPBB22
EMPBB22-LUPA_04fa | LUPA 04fa | Font d'alimentació lupa | EMPBB22 |  | ED. CLUSTER - PLANTA BAIXA - SCC-PCB (ÀREA DROSOPHILA: SALA DE LUPES) | XE - Equipos / Máquinas Específicas - - FONT D'ALIMENTACIÓ LUPA |  |  | VOLPI | INTRALUX 5000-1 | 34316 |  |  |  | 0 |  | EMPBB22
EMPBB22-LUPA_05fa | LUPA 05fa | Font d'alimentació lupa | EMPBB22 |  | ED. CLUSTER - PLANTA BAIXA - SCC-PCB (ÀREA DROSOPHILA: SALA DE LUPES) | XE - Equipos / Máquinas Específicas - - FONT D'ALIMENTACIÓ LUPA |  |  | VOLPI | INTRALUX 5000-1 | 34319 |  |  |  | 0 |  | EMPBB22
EMPBB22-LUPA_06fa | LUPA 06fa | Font d'alimentació lupa | EMPBB22 |  | ED. CLUSTER - PLANTA BAIXA - SCC-PCB (ÀREA DROSOPHILA: SALA DE LUPES) | XE - Equipos / Máquinas Específicas - - FONT D'ALIMENTACIÓ LUPA |  |  | VOLPI | INTRALUX 5000-1 | 34312 |  |  |  | 0 |  | EMPBB22
EMPBB22-LUPA_07fa | LUPA 07fa | Font d'alimentació lupa | EMPBB22 |  | ED. CLUSTER - PLANTA BAIXA - SCC-PCB (ÀREA DROSOPHILA: SALA DE LUPES) | XE - Equipos / Máquinas Específicas - - FONT D'ALIMENTACIÓ LUPA |  |  | VOLPI | INTRALUX 5000-1 | 34321 |  |  |  | 0 |  | EMPBB22
EMPBB22-LUPA_08fa | LUPA 08fa | Font d'alimentació lupa | EMPBB22 |  | ED. CLUSTER - PLANTA BAIXA - SCC-PCB (ÀREA DROSOPHILA: SALA DE LUPES) | XE - Equipos / Máquinas Específicas - - FONT D'ALIMENTACIÓ LUPA |  |  | VOLPI | INTRALUX 5000-1 | 34315 |  |  |  | 0 |  | EMPBB22
EMPBB22-LUPA_09fa | LUPA 09fa | Font d'alimentació lupa | EMPBB22 |  | ED. CLUSTER - PLANTA BAIXA - SCC-PCB (ÀREA DROSOPHILA: SALA DE LUPES) | XE - Equipos / Máquinas Específicas - - FONT D'ALIMENTACIÓ LUPA |  |  | VOLPI | INTRALUX 5000-1 | 34311 |  |  |  | 0 |  | EMPBB22
EMPBB22-UA1 | EMPBB22-UA1 | EVAPORADORA UA | EMPBB22 |  | ED. CLUSTER - PLANTA BAIXA - SCC-PCB (ÀREA DROSOPHILA: SALA DE LUPES) | IT - Instalaciones Térmicas - - EQUIPO AUTÓNOMO / SPLIT (Pterm. Instalación =< 70 kW) | [8 empty] | 0 |  | EMPBB22
EMPBB23-AI | EMPBB23-AI | SISTEMA ANTIINTRUSION | EMPBB23 |  | ED. CLUSTER - PLANTA BAIXA - LABORATORI DR. SALVADOR AZNAR - IRB | SE - Servicios al Edificio - - CONTROL DE ACCESOS | [8 empty] | 0
EMPBB23-ARM007-INF | ARM007 | ARMARIO DE SEGURIDAD PARA PRODUCTOS INFLAMABLES | EMPBB23 |  | ED. CLUSTER - PLANTA BAIXA - LABORATORI DR. SALVADOR AZNAR - IRB | SE - Servicios al Edificio - - ALMACENAMIENTO DE LÍQUIDOS INFLAMABLES Y COMBUSTIBLES |  |  |  | UB90.060.110 | 657051-130-3 | 2022-11-07 |  |  | 0
EMPBB23-ARM008-TOX | ARM008 | ARMARIO DE SEGURIDAD PARA PRODUCTOS TÓXICOS | EMPBB23 |  | ED. CLUSTER - PLANTA BAIXA - LABORATORI DR. SALVADOR AZNAR - IRB | SE - Servicios al Edificio - - ALMACENAMIENTO DE LÍQUIDOS TÓXICOS |  |  | FLORES VALLES |  |  | 2022-11-07 |  |  | 0
EMPBB23-ARM009-TOX | ARM009 | ARMARIO DE SEGURIDAD PARA PRODUCTOS TÓXICOS | EMPBB23 |  | ED. CLUSTER - PLANTA BAIXA - LABORATORI DR. SALVADOR AZNAR - IRB | SE - Servicios al Edificio - - ALMACENAMIENTO DE LÍQUIDOS TÓXICOS |  |  | FLORES VALLES | NO IDENTIFICABLE | TOXICOS | 2022-11-07 |  |  | 0
EMPBB23-ARM010-COR | ARM010 | ARMARIO DE SEGURIDAD PARA PRODUCTOS CORROSIVOS | EMPBB23 |  | ED. CLUSTER - PLANTA BAIXA - LABORATORI DR. SALVADOR AZNAR - IRB | SE - Servicios al Edificio - - ALMACENAMIENTO DE LÍQUIDOS CORROSIVOS |  |  | FLORES VALLES |  |  | 2022-11-07 |  |  | 0
EMPBB23-CentralCO2 | CENTRAL CO2 | Central de detección de exceso de CO2 en sala | EMPBB23 | PERMISO | ED. CLUSTER - PLANTA BAIXA - LABORATORI DR. SALVADOR AZNAR - IRB | SE - Servicios al Edificio - - DETECCIÓN DE GASES |  |  | CRYOGAS | S210 SMART SENSOR | 2204000371 | 2023-03-02 |  |  | 0 |  | EMPBB23
EMPBB23-VIT.169 | VG67 | Vitrina | EMPBB23 |  | ED. CLUSTER - PLANTA BAIXA - LABORATORI DR. SALVADOR AZNAR - IRB | XE - Equipos / Máquinas Específicas - - VITRINA |  |  |  | LVG 150 GKS | X 1768 |  |  |  | 0
EMPBB24-AI | EMPBB24-AI | SISTEMA ANTIINTRUSION | EMPBB24 |  | ED. CLUSTER - PLANTA BAIXA - LABORATORI DR. SALVADOR AZNAR - IRB | SE - Servicios al Edificio - - CONTROL DE ACCESOS | [8 empty] | 0
EMPBB24-CLPB-B24 | EMPBB24-CLPB-B24 | CLIMATITZADOR PB-B24 | EMPBB24 |  | ED. CLUSTER - PLANTA BAIXA - LABORATORI DR. SALVADOR AZNAR - IRB | IT - Instalaciones Térmicas - - CLIMATIZADOR (Pterm. Instalación > 70 kW) | [8 empty] | 0 |  | Sostre Laboratori PB-B24
EMPBB2B3-FGEL.09 | FGEL.09 | Máquina de gel | EMPBB2B3 |  | ED. CLUSTER - PLANTA BAIXA - SECTOR B2-B3 | XE - Equipos / Máquinas Específicas - - MÀQUINA DE GEL |  |  | SCOTSMAN | MF-56-AS | EE 21910 07M |  |  |  | 0 | Las máquinas de hielo se programan los viernes, porque antes de las acciones preventivas hay que dejarlas paradas para que se deshaga el hielo de la cuba y poder limpiarlas. | EMPBB2B3
EMPBB2ZB2-DUTPBB2 | EMPBB2-DUTPBB2 | DUTXES I RENTAÜLLS EN LABORATORIS PBB2 | EMPBB2 |  | ED. CLUSTER - PLANTA BAIXA - SECTOR B2 | AG - Abastecimiento y Trat. de Agua - - LAVAOJOS | PCB | MULTITÈCNIC | [6 empty] | 0 |  | Entrada Lab Planta Baixa Mòdul B2
EMPBB2ZB2-ENPBB2 | EMPBB2-ENPBB2 | ENLLUMENAT LABORATORIS PBB2 | EMPBB2 |  | ED. CLUSTER - PLANTA BAIXA - SECTOR B2 | EL - Electricidad - - ALUMBRADO INTERIOR (Altura > 3 mts.) | PCB | MULTITÈCNIC | [6 empty] | 0 |  | Planta Baixa
EMPBB2ZB2-EXPBB2 | EMPBB2-EXPBB2 | EXTINTORS INCENDIS PLANTA BAIXA PBB2 | EMPBB2 |  | ED. CLUSTER - PLANTA BAIXA - SECTOR B2 | PI - Instalaciones de PCI - - EXTINTORES | [6 empty] | X |  | 0 |  | Planta Baixa PBB2
EMPBB2ZB2-QE-PBB2 | EMPBB2-QE PBB2 | QUADRE PBB2 | EMPBB2 |  | ED. CLUSTER - PLANTA BAIXA - SECTOR B2 | EL - Electricidad - - CUADRO SECUNDARIO | PCB | MULTITÈCNIC | [6 empty] | 0
EMPBB2ZB2-QEPBB2SAI | EMPBB2-QEPBB2SAI | QUADRE PBB2 SAI | EMPBB2 |  | ED. CLUSTER - PLANTA BAIXA - SECTOR B2 | EL - Electricidad - - CUADRO SECUNDARIO | PCB | MULTITÈCNIC | [6 empty] | 0
EMPBB31-AI | EMPBB31-AI | SISTEMA ANTIINTRUSION | EMPBB31 |  | ED. CLUSTER - PLANTA BAIXA - CSIC - DR. CASANOVA (DESENV. I MORFOGÈNESI DE DROSOPHILA) | SE - Servicios al Edificio - - CONTROL DE ACCESOS | [8 empty] | 0
EMPBB31-FAPB-B31 | EMPBB31-FAPB-B31 | FAN COIL PB-B31 | EMPBB31 |  | ED. CLUSTER - PLANTA BAIXA - CSIC - DR. CASANOVA (DESENV. I MORFOGÈNESI DE DROSOPHILA) | IT - Instalaciones Térmicas - - FANCOIL / VENTILOCONVECTOR (Pterm. Instalación > 70 kW) | [8 empty] | 0 |  | Laboratori PB-B31
EMPBB31-VIT.170 | VG68 | Vitrina | EMPBB31 |  | ED. CLUSTER - PLANTA BAIXA - CSIC - DR. CASANOVA (DESENV. I MORFOGÈNESI DE DROSOPHILA) | XE - Equipos / Máquinas Específicas - - VITRINA |  |  |  | LVG 120 GKS | X1 808 |  |  |  | 0
EMPBB32-AI | EMPBB32-AI | SISTEMA ANTIINTRUSION | EMPBB32 |  | ED. CLUSTER - PLANTA BAIXA - CSIC DR.GONZÁLEZ/DR.JIMÉNEZ(DES. MORFOG) | SE - Servicios al Edificio - - CONTROL DE ACCESOS | [8 empty] | 0
EMPBB33-AI | EMPBB33-AI | SISTEMA ANTIINTRUSION | EMPBB33 |  | ED. CLUSTER - PLANTA BAIXA - IRB - DR. M.MILAN | SE - Servicios al Edificio - - CONTROL DE ACCESOS | [8 empty] | 0
EMPBB33-INC-S1 | EMPBB33-INC-S1 | INCUBADOR MOSCAS SIMPLE 1 | EMPBB33 |  | ED. CLUSTER - PLANTA BAIXA - IRB - DR. M.MILAN | XE - Equipos / Máquinas Específicas - - INCUBADOR MOSCAS | [8 empty] | 0
EMPBB33-INC-S2 | EMPBB33-INC-S2 | INCUBADOR MOSCAS SIMPLE 2 | EMPBB33 |  | ED. CLUSTER - PLANTA BAIXA - IRB - DR. M.MILAN | XE - Equipos / Máquinas Específicas - - INCUBADOR MOSCAS | [8 empty] | 0
EMPBB33-VIT.171 | VG69 | Vitrina | EMPBB33 |  | ED. CLUSTER - PLANTA BAIXA - IRB - DR. M.MILAN | XE - Equipos / Máquinas Específicas - - VITRINA |  |  |  | LVG 120 GKS | X1611 |  |  |  | 0
EMPBB34-AI | EMPBB34-AI | SISTEMA ANTIINTRUSION | EMPBB34 |  | ED. CLUSTER - PLANTA BAIXA - CSIC DR.MARTÍN BLANCO/DRA.MARTÍ (MORFOG) | SE - Servicios al Edificio - - CONTROL DE ACCESOS | [8 empty] | 0
EMPBB34-VIT.172 | VG70 | Vitrina | EMPBB34 |  | ED. CLUSTER - PLANTA BAIXA - CSIC DR.MARTÍN BLANCO/DRA.MARTÍ (MORFOG) | XE - Equipos / Máquinas Específicas - - VITRINA |  |  |  | LVG 120 GKS | --- |  |  |  | 0
EMPBB3ZB3-BIEPBB3 | EMPBB3-BIEPBB3 | BIE PLANTA BAIXA PBB3 | EMPBB3 |  | ED. CLUSTER - PLANTA BAIXA - SECTOR B3 | PI - Instalaciones de PCI - - BIES | [6 empty] | X |  | 0 |  | Planta Baixa PBB3
EMPBB3ZB3-DUTPBB3 | EMPBB3-DUTPBB3 | DUTXES I RENTAÜLLS EN LABORATORIS PBB3 | EMPBB3 |  | ED. CLUSTER - PLANTA BAIXA - SECTOR B3 | AG - Abastecimiento y Trat. de Agua - - LAVAOJOS | PCB | MULTITÈCNIC | [6 empty] | 0 |  | Entrada Lab Planta Baixa Mòdul B3
EMPBB3ZB3-ENPBB3 | EMPBB3-ENPBB3 | ENLLUMENAT LABORATORIS PBB3 | EMPBB3 |  | ED. CLUSTER - PLANTA BAIXA - SECTOR B3 | EL - Electricidad - - ALUMBRADO INTERIOR (Altura > 3 mts.) | PCB | MULTITÈCNIC | [6 empty] | 0 |  | Planta Baixa
EMPBB3ZB3-EXPBB3 | EMPBB3-EXPBB3 | EXTINTORS INCENDIS PLANTA BAIXA PBB3 | EMPBB3 |  | ED. CLUSTER - PLANTA BAIXA - SECTOR B3 | PI - Instalaciones de PCI - - EXTINTORES | [6 empty] | X |  | 0 |  | Planta Baixa PBB3
EMPBB3ZB3-QE | EMPBB3-QE | QUADRE PBB3 PATI Nº1 | EMPBB3 |  | ED. CLUSTER - PLANTA BAIXA - SECTOR B3 | EL - Electricidad - - CUADRO SECUNDARIO | PCB | MULTITÈCNIC | [6 empty] | 0
EMPBB3ZB3-QE-SAI | EMPBB3-QE-SAI | QUADRE SAI PBB3 PATI Nº1 | EMPBB3 |  | ED. CLUSTER - PLANTA BAIXA - SECTOR B3 | EL - Electricidad - - CUADRO SECUNDARIO | PCB | MULTITÈCNIC | [6 empty] | 0
EMPBB3ZB3-QE-SCC | EMPBB3-QE-SCC | QUADRE PBB34 SCC PATI Nº5 | EMPBB3 |  | ED. CLUSTER - PLANTA BAIXA - SECTOR B3 | EL - Electricidad - - CUADRO SECUNDARIO | PCB | MULTITÈCNIC | [6 empty] | 0
EMPBB3ZB3QESG | EMPBB3QESG | QUADRE ELECTRIC PBB3 SERVEIS GENERALS | EMPBB3 |  | ED. CLUSTER - PLANTA BAIXA - SECTOR B3 | EL - Electricidad - - CUADRO SECUNDARIO | PCB | MULTITÈCNIC | [6 empty] | 0
EMPBB3ZB3-SAI-RI07 | EMPBB3-SAI-RI07 | SAI | EMPBB3 |  | ED. CLUSTER - PLANTA BAIXA - SECTOR B3 | EL - Electricidad - - S.A.I. | PCB | SAIs | [6 empty] | 0
EMPBB3ZB3-SAI-RI09 | EMPBB3-SAI-RI09 | SAI | EMPBB3 |  | ED. CLUSTER - PLANTA BAIXA - SECTOR B3 | EL - Electricidad - - S.A.I. | PCB | SAIs | [6 empty] | 0
EMPBB41-AI | EMPBB41-AI | SISTEMA ANTIINTRUSION | EMPBB41 |  | ED. CLUSTER - PLANTA BAIXA - SCC-PCB (EXP I PURIFICACIÓ DE PROTEÏNES). | SE - Servicios al Edificio - - CONTROL DE ACCESOS | [8 empty] | 0 |  | EMPBB41
EMPBB41-FRED-22 | FRED-22 | Nevera Vitrina (IRB) | EMPBB41 |  | ED. CLUSTER - PLANTA BAIXA - SCC-PCB (EXP I PURIFICACIÓ DE PROTEÏNES). | XE - Equipos / Máquinas Específicas - - CÁMARA FRIA |  |  | COMERSA | UNIC 1400 | 110703080236001 | 2022-11-07 |  |  | 2007 | Las cámaras frías las programaremos los martes, preferentemente. | EMPBAB23
EMPBB41-UA11 | EMPBB41-UA11 | UNITAT AUTÒNOMA BOMBA DE CALOR Nº14 | EMPBB41 |  | ED. CLUSTER - PLANTA BAIXA - SCC-PCB (EXP I PURIFICACIÓ DE PROTEÏNES). | IT - Instalaciones Térmicas - - EQUIPO AUTÓNOMO / SPLIT (Pterm. Instalación =< 70 kW) | [8 empty] | 0 |  | EMPBB41
EMPBB42-AI | EMPBB42-AI | SISTEMA ANTIINTRUSION | EMPBB42 |  | ED. CLUSTER - PLANTA BAIXA - CSIC DR.FITA/DRA.VERDAGUER(AGREGATS) | SE - Servicios al Edificio - - CONTROL DE ACCESOS | [8 empty] | 0
EMPBB42-VIT.173 | VG71 | Vitrina | EMPBB42 |  | ED. CLUSTER - PLANTA BAIXA - CSIC DR.FITA/DRA.VERDAGUER(AGREGATS) | XE - Equipos / Máquinas Específicas - - VITRINA |  |  |  | LVG 120 GKS | X 1741 |  |  |  | 0
EMPBB43-AI | EMPBB43-AI | SISTEMA ANTIINTRUSION | EMPBB43 |  | ED. CLUSTER - PLANTA BAIXA - CSIC - DR. COLL (BIOLOGIA ESTRUCT. DE PROTEÏNES, ÀCIDS ..) | SE - Servicios al Edificio - - CONTROL DE ACCESOS | [8 empty] | 0
EMPBB43-CAM01 | EMPBB43-CAM01 | CAMERA FREDA + 4ºC (DOS CIRCUITS) | EMPBB43 |  | ED. CLUSTER - PLANTA BAIXA - CSIC - DR. COLL (BIOLOGIA ESTRUCT. DE PROTEÏNES, ÀCIDS ..) | XE - Equipos / Máquinas Específicas - - CÁMARA FRIA | [8 empty] | 0
EMPBB43-CAM02 | EMPBB43-CAM02 | CAMERA FREDA + 4ºC (DOS CIRCUITS) | EMPBB43 |  | ED. CLUSTER - PLANTA BAIXA - CSIC - DR. COLL (BIOLOGIA ESTRUCT. DE PROTEÏNES, ÀCIDS ..) | XE - Equipos / Máquinas Específicas - - CÁMARA FRIA | [8 empty] | 0
EMPBB43-UA12 | EMPBB43-UA12 | A.A. MITSUBISHI PLA-RP50AA SALA +20º | EMPBB43 |  | ED. CLUSTER - PLANTA BAIXA - CSIC - DR. COLL (BIOLOGIA ESTRUCT. DE PROTEÏNES, ÀCIDS ..) | IT - Instalaciones Térmicas - - EQUIPO AUTÓNOMO / SPLIT (Pterm. Instalación =< 70 kW) | [8 empty] | 0 |  | Sala Cristalografia PBB43
EMPBB44-AI | EMPBB44-AI | SISTEMA ANTIINTRUSION | EMPBB44 |  | ED. CLUSTER - PLANTA BAIXA - CSIC DR.COLL(BIO ESTRUCT. PROTE, ÀCIDS) | SE - Servicios al Edificio - - CONTROL DE ACCESOS | [8 empty] | 0
EMPBB44-VIT.174 | VG72 | Vitrina | EMPBB44 |  | ED. CLUSTER - PLANTA BAIXA - CSIC DR.COLL(BIO ESTRUCT. PROTE, ÀCIDS) | XE - Equipos / Máquinas Específicas - - VITRINA |  |  |  | LVG 150 GKCS | X 1742 |  |  |  | 0
EMPBB4B5-P.CORR | EMPBB4B5-P.CORR | PORTA CORREDERA | EMPBB4B5 |  | ED. CLUSTER - PLANTA BAIXA - SECTOR B4-B5 | EE - Estructuras del Edificio - - PUERTAS EXTERIORES | PCB | PORTES | [6 empty] | 0
EMPBB4ZB4-DUTPBB4 | EMPBB4-DUTPBB4 | DUTXES I RENTAÜLLS EN LABORATORIS PBB4 | EMPBB4 |  | ED. CLUSTER - PLANTA BAIXA - SECTOR B4 | AG - Abastecimiento y Trat. de Agua - - LAVAOJOS | PCB | MULTITÈCNIC | [6 empty] | 0 |  | Entrada Lab Planta Baixa Mòdul B4
EMPBB4ZB4-ENPBB4 | EMPBB4-ENPBB4 | ENLLUMENAT LABORATORIS PBB4 | EMPBB4 |  | ED. CLUSTER - PLANTA BAIXA - SECTOR B4 | EL - Electricidad - - ALUMBRADO INTERIOR (Altura > 3 mts.) | PCB | MULTITÈCNIC | [6 empty] | 0 |  | Planta Baixa
EMPBB4ZB4-EXPBB4 | EMPBB4-EXPBB4 | EXTINTORS INCENDIS PLANTA BAIXA PBB4 | EMPBB4 |  | ED. CLUSTER - PLANTA BAIXA - SECTOR B4 | PI - Instalaciones de PCI - - EXTINTORES | [6 empty] | X |  | 0 |  | Planta Baixa PBB4
EMPBB4ZB4-QE-B4SAI | EMPBB4-QE B4SAI | QUADRE PBB4 SAI | EMPBB4 |  | ED. CLUSTER - PLANTA BAIXA - SECTOR B4 | EL - Electricidad - - CUADRO SECUNDARIO | PCB | MULTITÈCNIC | [6 empty] | 0
EMPBB4ZB4-QE-PBB4 | EMPBB4-QE PBB4 | QUADRE PBB4 | EMPBB4 |  | ED. CLUSTER - PLANTA BAIXA - SECTOR B4 | EL - Electricidad - - CUADRO SECUNDARIO | PCB | MULTITÈCNIC | [6 empty] | 0
EMPBB4ZB4-SAI-SA20 | EMPBB4-SAI-SA20 | SAI | EMPBB4 |  | ED. CLUSTER - PLANTA BAIXA - SECTOR B4 | EL - Electricidad - - S.A.I. | PCB | SAIs | [6 empty] | 0
EMPBB51-AI | EMPBB51-AI | SISTEMA ANTIINTRUSION | EMPBB51 |  | ED. CLUSTER - PLANTA BAIXA - IRB DR. ROGER GOMIS | SE - Servicios al Edificio - - CONTROL DE ACCESOS | [8 empty] | 0
EMPBB51-ARM011-INF | ARM011 | ARMARIO DE SEGURIDAD PARA PRODUCTOS INFLAMABLES | EMPBB51 |  | ED. CLUSTER - PLANTA BAIXA - IRB DR. ROGER GOMIS | SE - Servicios al Edificio - - ALMACENAMIENTO DE LÍQUIDOS INFLAMABLES Y COMBUSTIBLES |  |  |  | UB90.060.090 | 623508200-1 | 2022-11-07 |  |  | 0
EMPBB51-UA1 | EMPBB51-UA1 | EVAPORADORA CASSETTE - SALA CULTIUS | EMPBB51 |  | ED. CLUSTER - PLANTA BAIXA - IRB DR. ROGER GOMIS | IT - Instalaciones Térmicas - - EQUIPO AUTÓNOMO / SPLIT (Pterm. Instalación =< 70 kW) | [8 empty] | 0 |  | A
EMPBB51-UA2 | EMPBB51-UA2 | EVAPORADORA CASSETTE - DPCHO. R. GOMIS | EMPBB51 |  | ED. CLUSTER - PLANTA BAIXA - IRB DR. ROGER GOMIS | IT - Instalaciones Térmicas - - EQUIPO AUTÓNOMO / SPLIT (Pterm. Instalación =< 70 kW) | [8 empty] | 0 |  | A
EMPBB51-VIT.21 | VG73 | Vitrina | EMPBB51 |  | ED. CLUSTER - PLANTA BAIXA - IRB DR. ROGER GOMIS | XE - Equipos / Máquinas Específicas - - VITRINA |  |  |  | VA 150960VP | FL1012 |  |  |  | 0
EMPBB52-AI | EMPBB52-AI | SISTEMA ANTIINTRUSION | EMPBB52 |  | ED. CLUSTER - PLANTA BAIXA - IRB DR. RAÚL MÉNDEZ | SE - Servicios al Edificio - - CONTROL DE ACCESOS | [8 empty] | 0
EMPBB52-ARM012-INF | ARM012 | ARMARIO DE SEGURIDAD PARA PRODUCTOS INFLAMABLES | EMPBB52 |  | ED. CLUSTER - PLANTA BAIXA - IRB DR. RAÚL MÉNDEZ | SE - Servicios al Edificio - - ALMACENAMIENTO DE LÍQUIDOS INFLAMABLES Y COMBUSTIBLES |  |  |  | UB90.060.090 | 694755-220-1 | 2022-11-07 |  |  | 0
EMPBB52-ARM013-COR | ARM013 | ARMARIO DE SEGURIDAD PARA PRODUCTOS CORROSIVOS | EMPBB52 |  | ED. CLUSTER - PLANTA BAIXA - IRB DR. RAÚL MÉNDEZ | SE - Servicios al Edificio - - ALMACENAMIENTO DE LÍQUIDOS CORROSIVOS |  |  |  | 2-335A-DRDF | 2-335-005361 | 2022-11-07 |  |  | 0
EMPBB52-VIT.175 | VG74 | Vitrina | EMPBB52 |  | ED. CLUSTER - PLANTA BAIXA - IRB DR. RAÚL MÉNDEZ | XE - Equipos / Máquinas Específicas - - VITRINA |  |  |  | VA 150960VC M | FL3282 |  |  |  | 0
EMPBB52-VIT.176 | VG75 | Vitrina | EMPBB52 |  | ED. CLUSTER - PLANTA BAIXA - IRB DR. RAÚL MÉNDEZ | XE - Equipos / Máquinas Específicas - - VITRINA |  |  |  | --- | --- |  |  |  | 0
EMPBB53-AI | EMPBB53-AI | SISTEMA ANTIINTRUSION | EMPBB53 |  | ED. CLUSTER - PLANTA BAIXA - IRB DR. RAÚL MÉNDEZ | SE - Servicios al Edificio - - CONTROL DE ACCESOS | [8 empty] | 0
EMPBB53-CentralO2 | CENTRAL O2 | Central de detección de ausencia de O2 en sala | EMPBB53 |  | ED. CLUSTER - PLANTA BAIXA - IRB DR. RAÚL MÉNDEZ | SE - Servicios al Edificio - - DETECCIÓN DE GASES |  |  | CRYOGAS | S210 SMART SENSOR | 2001004836 |  |  |  | 0
EMPBB53-UA13 | EMPBB53-UA13 | UNITAT AUTÒNOMA BOMBA DE CALOR Nº1 | EMPBB53 |  | ED. CLUSTER - PLANTA BAIXA - IRB DR. RAÚL MÉNDEZ | IT - Instalaciones Térmicas - - EQUIPO AUTÓNOMO / SPLIT (Pterm. Instalación =< 70 kW) | [8 empty] | 0 |  | Lab. Raul Mendez PBB53
EMPBB54-AI | EMPBB54-AI | SISTEMA ANTIINTRUSION | EMPBB54 |  | ED. CLUSTER - PLANTA BAIXA - IRB DR. RAÚL MÉNDEZ | SE - Servicios al Edificio - - CONTROL DE ACCESOS | [8 empty] | 0
EMPBB54-UA1 | EMPBB54-UA1 | A.A. CASSETT DAIKIN - SALA | EMPBB54 |  | ED. CLUSTER - PLANTA BAIXA - IRB DR. RAÚL MÉNDEZ | IT - Instalaciones Térmicas - - EQUIPO AUTÓNOMO / SPLIT (Pterm. Instalación =< 70 kW) | [8 empty] | 0 |  | EMPBB54
EMPBB54-UA2 | EMPBB54-UA2 | A.A. CASSETT DAIKIN - DESPACHO | EMPBB54 |  | ED. CLUSTER - PLANTA BAIXA - IRB DR. RAÚL MÉNDEZ | IT - Instalaciones Térmicas - - EQUIPO AUTÓNOMO / SPLIT (Pterm. Instalación =< 70 kW) | [8 empty] | 0 |  | EMPBB54
EMPBB5ZB5-BIEPBB5 | EMPBB5-BIEPBB5 | BIE PLANTA BAIXA PBB5 | EMPBB5 |  | ED. CLUSTER - PLANTA BAIXA - SECTOR B5 | PI - Instalaciones de PCI - - BIES | [6 empty] | X |  | 0 |  | Planta Baixa PBB5
EMPBB5ZB5-DUTPBB5 | EMPBB5-DUTPBB5 | DUTXES I RENTAÜLLS EN LABORATORIS PBB5 | EMPBB5 |  | ED. CLUSTER - PLANTA BAIXA - SECTOR B5 | AG - Abastecimiento y Trat. de Agua - - LAVAOJOS | PCB | MULTITÈCNIC | [6 empty] | 0 |  | Entrada Lab Planta Baixa Mòdul B5
EMPBB5ZB5-ENPBB5 | EMPBB5-ENPBB5 | ENLLUMENAT LABORATORIS PBB5 | EMPBB5 |  | ED. CLUSTER - PLANTA BAIXA - SECTOR B5 | EL - Electricidad - - ALUMBRADO INTERIOR (Altura > 3 mts.) | PCB | MULTITÈCNIC | [6 empty] | 0 |  | Planta Baixa
EMPBB5ZB5-EXPBB5 | EMPBB5-EXPBB5 | EXTINTORS INCENDIS PLANTA BAIXA PBB5 | EMPBB5 |  | ED. CLUSTER - PLANTA BAIXA - SECTOR B5 | PI - Instalaciones de PCI - - EXTINTORES | [6 empty] | X |  | 0 |  | Planta Baixa PBB5
EMPBB5ZB5-QE-PBB5 | EMPBB5-QE PBB5 | QUADRE PBB5 | EMPBB5 |  | ED. CLUSTER - PLANTA BAIXA - SECTOR B5 | EL - Electricidad - - CUADRO SECUNDARIO | PCB | MULTITÈCNIC | [6 empty] | 0
EMPBB5ZB5-QEPBB5SAI | EMPBB5-QEPBB5SAI | QUADRE ELÈCTRIC PBB5 SAI | EMPBB5 |  | ED. CLUSTER - PLANTA BAIXA - SECTOR B5 | EL - Electricidad - - CUADRO SECUNDARIO | PCB | MULTITÈCNIC | [6 empty] | 0
EMPBB5ZB5-SAI-RI08 | EMPBB5-SAI-RI08 | SAI | EMPBB5 |  | ED. CLUSTER - PLANTA BAIXA - SECTOR B5 | EL - Electricidad - - S.A.I. | PCB | SAIs | [6 empty] | 0
EMPBBC12-CI04 | CENTRAL INCENDIOS 04 | Centralita de Incendios 04 EM Superior | EMPBBC12 |  | ED. CLUSTER - PLANTA BAIXA - PCB - CONTROL ALARMES | PI - Instalaciones de PCI - - CENTRAL DE INCENDIOS |  |  | AGUILERA |  |  | 2023-02-27 |  |  | 0 | Baterías: 2 x 12V 17Ah
EMPBBC12-CI05 | CENTRAL INCENDIOS 05 | Centralita de Incendios 05 EM Inferior | EMPBBC12 |  | ED. CLUSTER - PLANTA BAIXA - PCB - CONTROL ALARMES | PI - Instalaciones de PCI - - CENTRAL DE INCENDIOS |  |  | AGUILERA |  |  | 2023-02-27 |  |  | 0 | Baterías: 2 x 12V 17Ah
EMPBBC12-FA12 | FUENTE DE ALIMENTACIÓN 12 | Fuente de alimentación 12 A2/A3 | EMPBBC12 |  | ED. CLUSTER - PLANTA BAIXA - PCB - CONTROL ALARMES | PI - Instalaciones de PCI - - FUENTE DE ALIMENTACIÓN | [5 empty] | 2023-02-27 |  |  | 0 | Baterías: 2 x 12V 7Ah
EMPBBC12-FA13 | FUENTE DE ALIMENTACIÓN 13 | Fuente de alimentación 13 S1 B4/C4/C5 | EMPBBC12 |  | ED. CLUSTER - PLANTA BAIXA - PCB - CONTROL ALARMES | PI - Instalaciones de PCI - - FUENTE DE ALIMENTACIÓN | [5 empty] | 2023-02-27 |  |  | 0 | Baterías: 2 x 12V 7Ah
EMPBBC12-QE-PBBC12 | EMPBBC12-QE PBBC12 | QUADRE ELÉCTRIC CONTROL ALARMES | EMPBBC12 |  | ED. CLUSTER - PLANTA BAIXA - PCB - CONTROL ALARMES | EL - Electricidad - - CUADRO SECUNDARIO | PCB | MULTITÈCNIC | [6 empty] | 0
EMPBBC13-CentralCO2 | CENTRAL CO2 | Central de detección de exceso de CO2 en sala | EMPBBC13 |  | ED. CLUSTER - PLANTA BAIXA - IRB DR.COLOMBELLI(ADV MICROSCOPY C. F.) | SE - Servicios al Edificio - - DETECCIÓN DE GASES |  |  | DRÄGGER | VARIOGARD | ARKH-022 | 2022-07-04 |  |  | 0 |  | EMPBBC11
EMPBBC13-CentralCO2-D1 | SONDA CO2 | Sonda de CO2 | EMPBBC13 |  | ED. CLUSTER - PLANTA BAIXA - IRB DR.COLOMBELLI(ADV MICROSCOPY C. F.) | SE - Servicios al Edificio - - DETECCIÓN DE GASES |  |  | DRÄGGER | VARIOGARD | ARLA-0091 | 2022-07-04 |  |  | 0 |  | EMPBBC11
EMPBBC13-CentralCO2-D2 | SONDA CO2 | Sonda de CO2 | EMPBBC13 |  | ED. CLUSTER - PLANTA BAIXA - IRB DR.COLOMBELLI(ADV MICROSCOPY C. F.) | SE - Servicios al Edificio - - DETECCIÓN DE GASES |  |  | DRÄGGER | VARIOGARD | ARLA-0093 | 2022-07-04 |  |  | 0 |  | EMPBBC11
EMPBBC13-CentralCO2-D3 | SONDA CO2 | Sonda de CO2 | EMPBBC13 |  | ED. CLUSTER - PLANTA BAIXA - IRB DR.COLOMBELLI(ADV MICROSCOPY C. F.) | SE - Servicios al Edificio - - DETECCIÓN DE GASES |  |  | DRÄGGER | VARIOGARD | ARLA-0092 | 2022-07-04 |  |  | 0 |  | EMPBBC11
EMPBBC13-UA1 | EMPBBC13-UA1 | A.A. MITSUBISHI 4X1 SLZ-KF35VA2 - Nº1 (DE ESQ. A DRETA) | EMPBBC13 |  | ED. CLUSTER - PLANTA BAIXA - IRB DR.COLOMBELLI(ADV MICROSCOPY C. F.) | IT - Instalaciones Térmicas - - EQUIPO AUTÓNOMO / SPLIT (Pterm. Instalación =< 70 kW) | [8 empty] | 0 |  | A
EMPBBC13-UA2 | EMPBBC13-UA2 | A.A. MITSUBISHI 4X1 SLZ-KF35VA2 - Nº2 (DE ESQ. A DRETA) | EMPBBC13 |  | ED. CLUSTER - PLANTA BAIXA - IRB DR.COLOMBELLI(ADV MICROSCOPY C. F.) | IT - Instalaciones Térmicas - - EQUIPO AUTÓNOMO / SPLIT (Pterm. Instalación =< 70 kW) | [8 empty] | 0 |  | A
EMPBBC13-UA3 | EMPBBC13-UA3 | A.A. MITSUBISHI 4X1 SLZ-KF35VA2 - Nº3 (DE ESQ. A DRETA) | EMPBBC13 |  | ED. CLUSTER - PLANTA BAIXA - IRB DR.COLOMBELLI(ADV MICROSCOPY C. F.) | IT - Instalaciones Térmicas - - EQUIPO AUTÓNOMO / SPLIT (Pterm. Instalación =< 70 kW) | [8 empty] | 0 |  | A
EMPBBC13-UA4 | EMPBBC13-UA4 | A.A. MITSUBISHI 4X1 SLZ-KF35VA2 - Nº4 (DE ESQ. A DRETA) | EMPBBC13 |  | ED. CLUSTER - PLANTA BAIXA - IRB DR.COLOMBELLI(ADV MICROSCOPY C. F.) | IT - Instalaciones Térmicas - - EQUIPO AUTÓNOMO / SPLIT (Pterm. Instalación =< 70 kW) | [8 empty] | 0 |  | A
EMPBBC13-VIT.177 | VG76 | Vitrina | EMPBBC13 |  | ED. CLUSTER - PLANTA BAIXA - IRB DR.COLOMBELLI(ADV MICROSCOPY C. F.) | XE - Equipos / Máquinas Específicas - - VITRINA |  |  |  | LVG 150 GKS |  |  |  |  | 0
EMPBBC14-CentralCO2 | CENTRAL CO2 | Central de detección de exceso de CO2 en sala | EMPBBC14 |  | ED. CLUSTER - PLANTA BAIXA - IRB DR.COLOMBELLI(ADV MICROSCOPY C. F.) | SE - Servicios al Edificio - - DETECCIÓN DE GASES |  |  | DRÄGGER | VARIOGARD | ARNB-0083 | 2022-07-04 |  |  | 0 |  | EMPBBC14
EMPBBC14-CentralCO2-D1 | SONDA CO2 | Sonda de CO2 | EMPBBC14 |  | ED. CLUSTER - PLANTA BAIXA - IRB DR.COLOMBELLI(ADV MICROSCOPY C. F.) | SE - Servicios al Edificio - - DETECCIÓN DE GASES |  |  | DRÄGGER | VARIOGARD | ARNB-0059 |  |  |  | 0 |  | EMPBBC14
EMPBBC14-CentralCO2-D2 | SONDA CO2 | Sonda de CO2 | EMPBBC14 |  | ED. CLUSTER - PLANTA BAIXA - IRB DR.COLOMBELLI(ADV MICROSCOPY C. F.) | SE - Servicios al Edificio - - DETECCIÓN DE GASES |  |  | DRÄGGER | VARIOGARD | ARNB-0072 |  |  |  | 0 |  | EMPBBC14
EMPBBC14-CentralCO2-D3 | SONDA CO2 | Sonda de CO2 | EMPBBC14 |  | ED. CLUSTER - PLANTA BAIXA - IRB DR.COLOMBELLI(ADV MICROSCOPY C. F.) | SE - Servicios al Edificio - - DETECCIÓN DE GASES |  |  | DRÄGGER | VARIOGARD | ARNB-0049 |  |  |  | 0 |  | EMPBBC14
EMPBBC14-CentralCO2-D4 | SONDA CO2 | Sonda de CO2 | EMPBBC14 |  | ED. CLUSTER - PLANTA BAIXA - IRB DR.COLOMBELLI(ADV MICROSCOPY C. F.) | SE - Servicios al Edificio - - DETECCIÓN DE GASES |  |  | DRÄGGER | VARIOGARD | ARNB-0092 |  |  |  | 0 |  | EMPBBC14
EMPBBC14-CentralCO2-D5 | SONDA CO2 | Sonda de CO2 | EMPBBC14 |  | ED. CLUSTER - PLANTA BAIXA - IRB DR.COLOMBELLI(ADV MICROSCOPY C. F.) | SE - Servicios al Edificio - - DETECCIÓN DE GASES |  |  | DRÄGGER | VARIOGARD | ARNB-0058 |  |  |  | 0 |  | EMPBBC14
EMPBBC14-CentralCO2-D6 | SONDA CO2 | Sonda de CO2 | EMPBBC14 |  | ED. CLUSTER - PLANTA BAIXA - IRB DR.COLOMBELLI(ADV MICROSCOPY C. F.) | SE - Servicios al Edificio - - DETECCIÓN DE GASES |  |  | DRÄGGER | VARIOGARD | ARNB-0091 |  |  |  | 0 |  | EMPBBC14
EMPBBC14-CentralCO2-D7 | SONDA CO2 | Sonda de CO2 | EMPBBC14 |  | ED. CLUSTER - PLANTA BAIXA - IRB DR.COLOMBELLI(ADV MICROSCOPY C. F.) | SE - Servicios al Edificio - - DETECCIÓN DE GASES |  |  | DRÄGGER | VARIOGARD | ARNB-0103 |  |  |  | 0 |  | EMPBBC14
EMPBBC14-QE | EMPBBC14-QE | QUADRE ELÈCTRIC EMPBBC14 | EMPBBC14 |  | ED. CLUSTER - PLANTA BAIXA - IRB DR.COLOMBELLI(ADV MICROSCOPY C. F.) | EL - Electricidad - - CUADRO SECUNDARIO | PCB | MULTITÈCNIC | [6 empty] | 0 |  | A
EMPBBC14-VRV1 | EMPBBC14-VRV1 | EVAPORADORA VRV Nº1 | EMPBBC14 |  | ED. CLUSTER - PLANTA BAIXA - IRB DR.COLOMBELLI(ADV MICROSCOPY C. F.) | IT - Instalaciones Térmicas - - EQUIPO AUTÓNOMO / SPLIT (Pterm. Instalación =< 70 kW) | [8 empty] | 0 |  | A
EMPBBC14-VRV2 | EMPBBC14-VRV2 | EVAPORADORA VRV Nº2 | EMPBBC14 |  | ED. CLUSTER - PLANTA BAIXA - IRB DR.COLOMBELLI(ADV MICROSCOPY C. F.) | IT - Instalaciones Térmicas - - EQUIPO AUTÓNOMO / SPLIT (Pterm. Instalación =< 70 kW) | [8 empty] | 0 |  | A
EMPBBC14-VRV3 | EMPBBC14-VRV3 | EVAPORADORA VRV Nº3 | EMPBBC14 |  | ED. CLUSTER - PLANTA BAIXA - IRB DR.COLOMBELLI(ADV MICROSCOPY C. F.) | IT - Instalaciones Térmicas - - EQUIPO AUTÓNOMO / SPLIT (Pterm. Instalación =< 70 kW) | [8 empty] | 0 |  | A
EMPBBC14-VRV4 | EMPBBC14-VRV4 | EVAPORADORA VRV Nº4 | EMPBBC14 |  | ED. CLUSTER - PLANTA BAIXA - IRB DR.COLOMBELLI(ADV MICROSCOPY C. F.) | IT - Instalaciones Térmicas - - EQUIPO AUTÓNOMO / SPLIT (Pterm. Instalación =< 70 kW) | [8 empty] | 0 |  | A
EMPBBC14-VRV5 | EMPBBC14-VRV5 | EVAPORADORA VRV Nº5 | EMPBBC14 |  | ED. CLUSTER - PLANTA BAIXA - IRB DR.COLOMBELLI(ADV MICROSCOPY C. F.) | IT - Instalaciones Térmicas - - EQUIPO AUTÓNOMO / SPLIT (Pterm. Instalación =< 70 kW) | [8 empty] | 0 |  | A
EMPBBC14-VRV6 | EMPBBC14-VRV6 | EVAPORADORA VRV Nº6 | EMPBBC14 |  | ED. CLUSTER - PLANTA BAIXA - IRB DR.COLOMBELLI(ADV MICROSCOPY C. F.) | IT - Instalaciones Térmicas - - EQUIPO AUTÓNOMO / SPLIT (Pterm. Instalación =< 70 kW) | [8 empty] | 0 |  | A
EMPBBC1ZC1-ENPBC1 | EMPBC1-ENPBC1 | ENLLUMENAT LABORATORIS PBC1 | EMPBBC1 |  | ED. CLUSTER - PLANTA BAIXA - SECTOR BC1 | EL - Electricidad - - ALUMBRADO INTERIOR (Altura > 3 mts.) | PCB | MULTITÈCNIC | [6 empty] | 0 |  | Planta Baixa
EMPBBC311-WC1 | EMPBBC31-WC1 | SERVEIS H/D - WC | EMPBBC31 |  | ED. CLUSTER - PLANTA BAIXA - SERVEIS - WC | AG - Abastecimiento y Trat. de Agua - - ASEOS | PCB | MULTITÈCNIC | [6 empty] | 0
EMPBBC322-WC1 | EMPBBC32-WC1 | SERVEIS MINUSVALID - WC | EMPBBC32 |  | ED. CLUSTER - PLANTA BAIXA - SERVEIS - WC | AG - Abastecimiento y Trat. de Agua - - ASEOS | PCB | MULTITÈCNIC | [6 empty] | 0
EMPBBC34Z44-FAPBC31 | EMPBBC34-FAPBC31 | FAN-COIL PB-C3LAT-1 | EMPBBC34 |  | ED. CLUSTER - PLANTA BAIXA - IRB Dr. Salvatella -porta anul·lada | IT - Instalaciones Térmicas - - FANCOIL / VENTILOCONVECTOR (Pterm. Instalación > 70 kW) | [8 empty] | 0 |  | Informàtica (Sala Servidors) PB-C3LAT
EMPBBC34Z44-FAPBC32 | EMPBBC34-FAPBC32 | FAN-COIL PB-C3LAT-2 | EMPBBC34 |  | ED. CLUSTER - PLANTA BAIXA - IRB Dr. Salvatella -porta anul·lada | IT - Instalaciones Térmicas - - FANCOIL / VENTILOCONVECTOR (Pterm. Instalación > 70 kW) | [8 empty] | 0 |  | Informàtica (Sala Servidors) PB-C3LAT
EMPBBC3555-UA1 | EMPBBC35-UA1 | UNIDAD PARTIDA A.A. | EMPBBC35 |  | ED. CLUSTER - PLANTA BAIXA - CSIC - SALA ESPECTROCÒPIA | IT - Instalaciones Térmicas - - EQUIPO AUTÓNOMO / SPLIT (Pterm. Instalación =< 70 kW) | [8 empty] | 0 |  | A
EMPBBC41-ARM200-INF | ARM200 | ARMARIO DE SEGURIDAD PARA PRODUCTOS INFLAMABLES | EMPBBC41 |  | ED. CLUSTER - PLANTA BAIXA - IRB | SE - Servicios al Edificio - - ALMACENAMIENTO DE LÍQUIDOS INFLAMABLES Y COMBUSTIBLES |  |  |  | VBF.60.110-S+ | 694755-220-1 | 2022-11-07 |  |  | 0
EMPBBC41-CAM1 | EMPBBC41-CAM1 | CAMERA FREDA -20º | EMPBBC41 |  | ED. CLUSTER - PLANTA BAIXA - IRB | XE - Equipos / Máquinas Específicas - - CÁMARA FRIA | [8 empty] | 0
EMPBBC41-CAM2 | EMPBBC41-CAM2 | CAMERA FREDA +4º | EMPBBC41 |  | ED. CLUSTER - PLANTA BAIXA - IRB | XE - Equipos / Máquinas Específicas - - CÁMARA FRIA | [8 empty] | 0
EMPBBC41-CLPBC4 | EMPBBC41-CLPBC4 | CLIMAT. AIRE VITRINAS PBC4 | EMPBBC41 |  | ED. CLUSTER - PLANTA BAIXA - IRB | IT - Instalaciones Térmicas - - CLIMATIZADOR (Pterm. Instalación > 70 kW) | [8 empty] | 0 |  | Sostre Lab PBBC41(entrada per passadis)
EMPBBC41-VIT.22 | VG77 | Vitrina | EMPBBC41 |  | ED. CLUSTER - PLANTA BAIXA - IRB | XE - Equipos / Máquinas Específicas - - VITRINA |  |  |  | TA-1800-900-900 | 1 |  |  |  | 0
EMPBBC4ZC4-SAI-SA21 | EMPBC4-SAI-SA21 | SAI | EMPBBC4 |  | ED. CLUSTER - PLANTA BAIXA - SECTOR BC4 | EL - Electricidad - - S.A.I. | PCB | SAIs | [6 empty] | 0
EMPBBC51-WC1 | EMPBBC51-WC1 | SERVEIS H/D - WC | EMPBBC51 |  | ED. CLUSTER - PLANTA BAIXA - SERVEIS - WC | AG - Abastecimiento y Trat. de Agua - - ASEOS | PCB | MULTITÈCNIC | [6 empty] | 0
EMPBBC52-WC1 | EMPBBC52-WC1 | SERVEIS MINUSVALID - WC | EMPBBC52 |  | ED. CLUSTER - PLANTA BAIXA - SERVEIS - WC | AG - Abastecimiento y Trat. de Agua - - ASEOS | PCB | MULTITÈCNIC | [6 empty] | 0
EMPBBC53-CENT.AV.09 | CENT.AV.09 | Centrifuga alta velocitat | EMPBBC53 |  | ED. CLUSTER - PLANTA BAIXA - SCC-PCB (CENTRÍFUGUES / CAMBRA FREDA) | XE - Equipos / Máquinas Específicas - - CENTRÍFUGA |  |  | BECKMAN COULTER | AVANTI J-26 XPI | JXT08K21 |  |  |  | 0 |  | EMPBBC53
EMPBBC53-CENT.AV.12 | CENT.AV.12 | Centrifuga alta velocitat | EMPBBC53 |  | ED. CLUSTER - PLANTA BAIXA - SCC-PCB (CENTRÍFUGUES / CAMBRA FREDA) | XE - Equipos / Máquinas Específicas - - CENTRÍFUGA |  |  | BECKMAN COULTER | AVANTI J-HC | JPG09A06 |  |  |  | 0 |  | EMPBBC53
EMPBBC53-CENT.ULT.ST.01 | CENT.ULT.ST.01 | Ultracentrífuga sobretaula | EMPBBC53 |  | ED. CLUSTER - PLANTA BAIXA - SCC-PCB (CENTRÍFUGUES / CAMBRA FREDA) | XE - Equipos / Máquinas Específicas - - CENTRÍFUGA |  |  | BECKMAN COULTER | OPTIMA TLX | CTX01D03 |  |  |  | 0 |  | EMPBBC53
EMPBBC53-CENT.ULT.ST.05 | CENT.ULT.ST.05 | Ultracentrífuga sobretaula | EMPBBC53 |  | ED. CLUSTER - PLANTA BAIXA - SCC-PCB (CENTRÍFUGUES / CAMBRA FREDA) | XE - Equipos / Máquinas Específicas - - CENTRÍFUGA |  |  | BECKMAN COULTER | OPTIMA MAX XP | CTZ18L03 |  |  |  | 0 |  | EMPBBC53
EMPBBC53-FRED.EM.PBB5 | FRED.EM.PBB5 | Instal·lació cambra 4ºC | EMPBBC53 |  | ED. CLUSTER - PLANTA BAIXA - SCC-PCB (CENTRÍFUGUES / CAMBRA FREDA) | XE - Equipos / Máquinas Específicas - - CÁMARA FRIA |  |  | T&D | NP | NP |  |  |  | 0 | Las cámaras frías las programaremos los martes, preferentemente. | EMPBBC53
EMPBBC53-SHK.01A | SHK.01A | AGITADOR INCUBADOR | EMPBBC53 |  | ED. CLUSTER - PLANTA BAIXA - SCC-PCB (CENTRÍFUGUES / CAMBRA FREDA) | XE - Equipos / Máquinas Específicas - - AGITADOR INCUBADOR |  |  | NEW BRUNSWICK | Innova 44R | 400566093 |  |  |  | 0 |  | EMPBBC53
EMPBBC53-SHK.01B | SHK.01B | AGITADOR INCUBADOR | EMPBBC53 |  | ED. CLUSTER - PLANTA BAIXA - SCC-PCB (CENTRÍFUGUES / CAMBRA FREDA) | XE - Equipos / Máquinas Específicas - - AGITADOR INCUBADOR |  |  | NEW BRUNSWICK | Innova 44R | 400566091 |  |  |  | 0 |  | EMPBBC53
EMPBBC53-SHK.01C | SHK.01C | AGITADOR INCUBADOR | EMPBBC53 |  | ED. CLUSTER - PLANTA BAIXA - SCC-PCB (CENTRÍFUGUES / CAMBRA FREDA) | XE - Equipos / Máquinas Específicas - - AGITADOR INCUBADOR |  |  | NEW BRUNSWICK | Innova 44R | SI44IM505223 |  |  |  | 0 |  | EMPBBC53
EMPBC12-ARM014-COR | ARM014 | ARMARIO DE SEGURIDAD PARA PRODUCTOS CORROSIVOS | EMPBC12 |  | ED. CLUSTER - PLANTA BAIXA - SCT-QUÍMICA FINA | SE - Servicios al Edificio - - ALMACENAMIENTO DE LÍQUIDOS CORROSIVOS |  |  |  | SL.060.120 | NO IDENTIFICABLE | 2022-11-07 |  |  | 0
EMPBC12-ARM016-INF | ARM016 | ARMARIO DE SEGURIDAD PARA PRODUCTOS INFLAMABLES | EMPBC12 |  | ED. CLUSTER - PLANTA BAIXA - SCT-QUÍMICA FINA | SE - Servicios al Edificio - - ALMACENAMIENTO DE LÍQUIDOS INFLAMABLES Y COMBUSTIBLES |  |  | DUPHERTAL | FWF90 | INFLAMABLE 1 | 2022-11-07 |  |  | 0
EMPBC12-UA1 | EMPBC12-UA1 | DAIKIN CHI-40 (COLOMBELLI) | EMPBC12 |  | ED. CLUSTER - PLANTA BAIXA - SCT-QUÍMICA FINA | IT - Instalaciones Térmicas - - EQUIPO AUTÓNOMO / SPLIT (Pterm. Instalación =< 70 kW) | [8 empty] | 0 |  | A
EMPBC12-VIT.178 | VG78 | Vitrina | EMPBC12 |  | ED. CLUSTER - PLANTA BAIXA - SCT-QUÍMICA FINA | XE - Equipos / Máquinas Específicas - - VITRINA |  |  |  | TA-1500-900-900 | 1 |  |  |  | 0
EMPBC12-VIT.179 | VG79 | Vitrina | EMPBC12 |  | ED. CLUSTER - PLANTA BAIXA - SCT-QUÍMICA FINA | XE - Equipos / Máquinas Específicas - - VITRINA |  |  |  | SF-TA-1500-900-900 | 2 |  |  |  | 0
EMPBC12-VIT.180 | VG80 | Vitrina | EMPBC12 |  | ED. CLUSTER - PLANTA BAIXA - SCT-QUÍMICA FINA | XE - Equipos / Máquinas Específicas - - VITRINA |  |  |  | SF-TA-1500-900-900 | 3 |  |  |  | 0
EMPBC12-VIT.181 | VG81 | Vitrina | EMPBC12 |  | ED. CLUSTER - PLANTA BAIXA - SCT-QUÍMICA FINA | XE - Equipos / Máquinas Específicas - - VITRINA |  |  |  | SF-TA-1200-900-900 | 4 |  |  |  | 0
EMPBC12-VIT.182 | VG82 | Vitrina | EMPBC12 |  | ED. CLUSTER - PLANTA BAIXA - SCT-QUÍMICA FINA | XE - Equipos / Máquinas Específicas - - VITRINA |  |  |  | SF-TA-1200-900-900 | 5 |  |  |  | 0
EMPBC12-VIT.183 | VG83 | Vitrina | EMPBC12 |  | ED. CLUSTER - PLANTA BAIXA - SCT-QUÍMICA FINA | XE - Equipos / Máquinas Específicas - - VITRINA |  |  |  | TA-1500-900-900 | 6 |  |  |  | 0
EMPBC12-VIT.184 | VG84 | Vitrina | EMPBC12 |  | ED. CLUSTER - PLANTA BAIXA - SCT-QUÍMICA FINA | XE - Equipos / Máquinas Específicas - - VITRINA |  |  |  | SF-TA-1800-900-900 | 7 |  |  |  | 0
EMPBC14-ARM018-INF | ARM018 | ARMARIO DE SEGURIDAD PARA PRODUCTOS INFLAMABLES | EMPBC14 |  | ED. CLUSTER - PLANTA BAIXA - SCT-UB(UT DE TÈC SEPARATIVES D’ANÀLISI) | SE - Servicios al Edificio - - ALMACENAMIENTO DE LÍQUIDOS INFLAMABLES Y COMBUSTIBLES |  |  | DUPHERTAL | FWF90 | INFLAMABLE 3 | 2022-11-07 |  |  | 0
EMPBC14-ARM019-INF | ARM019 | ARMARIO DE SEGURIDAD PARA PRODUCTOS INFLAMABLES | EMPBC14 |  | ED. CLUSTER - PLANTA BAIXA - SCT-UB(UT DE TÈC SEPARATIVES D’ANÀLISI) | SE - Servicios al Edificio - - ALMACENAMIENTO DE LÍQUIDOS INFLAMABLES Y COMBUSTIBLES |  |  | DUPHERTAL | FWF90 | INFLAMABLE 4 | 2022-11-07 |  |  | 0
EMPBC14-ARM020-COR | ARM020 | ARMARIO DE SEGURIDAD PARA PRODUCTOS CORROSIVOS | EMPBC14 |  | ED. CLUSTER - PLANTA BAIXA - SCT-UB(UT DE TÈC SEPARATIVES D’ANÀLISI) | SE - Servicios al Edificio - - ALMACENAMIENTO DE LÍQUIDOS CORROSIVOS |  |  | FLORES VALLES | NO IDENTIFICABLE | NO IDENTIFICABLE 1 | 2022-11-07 |  |  | 0
EMPBC14-ARM021-COR | ARM021 | ARMARIO DE SEGURIDAD PARA PRODUCTOS CORROSIVOS | EMPBC14 |  | ED. CLUSTER - PLANTA BAIXA - SCT-UB(UT DE TÈC SEPARATIVES D’ANÀLISI) | SE - Servicios al Edificio - - ALMACENAMIENTO DE LÍQUIDOS CORROSIVOS |  |  | FLORES VALLES | NO IDENTIFICABLE | NO IDENTIFICABLE 2 | 2022-11-07 |  |  | 0
EMPBC14-VIT.185 | VG85 | Vitrina | EMPBC14 |  | ED. CLUSTER - PLANTA BAIXA - SCT-UB(UT DE TÈC SEPARATIVES D’ANÀLISI) | XE - Equipos / Máquinas Específicas - - VITRINA |  |  |  | LVG 150 GKCS | X 1583 |  |  |  | 0
EMPBC14-VIT.186 | VG86 | Vitrina | EMPBC14 |  | ED. CLUSTER - PLANTA BAIXA - SCT-UB(UT DE TÈC SEPARATIVES D’ANÀLISI) | XE - Equipos / Máquinas Específicas - - VITRINA |  |  |  | LVG 150 GKCS | X 1580 |  |  |  | 0
EMPBC1ZC1-BIEPBC1 | EMPBC1-BIEPBC1 | BIE PLANTA BAIXA PBC1 | EMPBC1 |  | ED. CLUSTER - PLANTA BAIXA - SECTOR C1 | PI - Instalaciones de PCI - - BIES | [6 empty] | X |  | 0 |  | Planta Baixa PBC1
EMPBC1ZC1-DUTPBC1 | EMPBC1-DUTPBC1 | DUTXES I RENTAÜLLS EN LABORATORIS PBC1 | EMPBC1 |  | ED. CLUSTER - PLANTA BAIXA - SECTOR C1 | AG - Abastecimiento y Trat. de Agua - - LAVAOJOS | PCB | MULTITÈCNIC | [6 empty] | 0 |  | Entrada Lab Planta Baixa Mòdul C1
EMPBC1ZC1-EXPBC1 | EMPBC1-EXPBC1 | EXTINTORS INCENDIS PLANTA BAIXA PBC1 | EMPBC1 |  | ED. CLUSTER - PLANTA BAIXA - SECTOR C1 | PI - Instalaciones de PCI - - EXTINTORES | [6 empty] | X |  | 0 |  | Planta Baixa PBC1
EMPBC1ZC1-QEPBC1 | EMPBC1-QEPBC1 | QUADRE ELÈCTRIC PBC1 | EMPBC1 |  | ED. CLUSTER - PLANTA BAIXA - SECTOR C1 | EL - Electricidad - - CUADRO SECUNDARIO | PCB | MULTITÈCNIC | [6 empty] | 0
EMPBC1ZC1-QEPBC1SAI | EMPBC1-QEPBC1SAI | QUADRE ELÈCTRIC PBC1 SAI | EMPBC1 |  | ED. CLUSTER - PLANTA BAIXA - SECTOR C1 | EL - Electricidad - - CUADRO SECUNDARIO | PCB | MULTITÈCNIC | [6 empty] | 0
EMPBC21-FAC21-1 | EMPBC21-FAC21-1 | FAN-COIL PB-C21-1 | EMPBC21 |  | ED. CLUSTER - PLANTA BAIXA - AULA FÈLIX SERRATOSA | IT - Instalaciones Térmicas - - FANCOIL / VENTILOCONVECTOR (Pterm. Instalación > 70 kW) | [8 empty] | 0 |  | Sala Reunions PB-C21 Dreta passadis
EMPBC21-FAC21-2 | EMPBC21-FAC21-2 | FAN-COIL PB-C21-2 | EMPBC21 |  | ED. CLUSTER - PLANTA BAIXA - AULA FÈLIX SERRATOSA | IT - Instalaciones Térmicas - - FANCOIL / VENTILOCONVECTOR (Pterm. Instalación > 70 kW) | [8 empty] | 0 |  | Sala Reunions PB-C21Izq. Finestre
EMPBC23-CAM1 | EMPBC23-CAM1 | CAMERA FREDA + 4ºC (DOS CIRCUITS) | EMPBC23 |  | ED. CLUSTER - PLANTA BAIXA - UB - DR. PONS - (RMN DE BIOMOLÈCULES) | XE - Equipos / Máquinas Específicas - - CÁMARA FRIA | [8 empty] | 0
EMPBC23-VIT.187 | VG87 | Vitrina | EMPBC23 |  | ED. CLUSTER - PLANTA BAIXA - UB - DR. PONS - (RMN DE BIOMOLÈCULES) | XE - Equipos / Máquinas Específicas - - VITRINA |  |  |  | LVG 150 GKS | X1 0671 |  |  |  | 0
EMPBC2ZC2-ENPBC2 | EMPBC2-ENPBC2 | ENLLUMENAT LABORATORIS PBC2 | EMPBC2 |  | ED. CLUSTER - PLANTA BAIXA - SECTOR C2 | EL - Electricidad - - ALUMBRADO INTERIOR (Altura > 3 mts.) | PCB | MULTITÈCNIC | [6 empty] | 0 |  | Planta Baixa
EMPBC2ZC2-EXPBC2 | EMPBC2-EXPBC2 | EXTINTORS INCENDIS PLANTA BAIXA PBC2 | EMPBC2 |  | ED. CLUSTER - PLANTA BAIXA - SECTOR C2 | PI - Instalaciones de PCI - - EXTINTORES | [6 empty] | X |  | 0 |  | Planta Baixa PBC2
EMPBC2ZC2-QE-PBC2 | EMPBC2-QE PBC2 | QUADRE PBC2 | EMPBC2 |  | ED. CLUSTER - PLANTA BAIXA - SECTOR C2 | EL - Electricidad - - CUADRO SECUNDARIO | PCB | MULTITÈCNIC | [6 empty] | 0
EMPBC2ZC2-QE-SG | EMPBC2-QE SG | QUADRE PBC2 SG | EMPBC2 |  | ED. CLUSTER - PLANTA BAIXA - SECTOR C2 | EL - Electricidad - - CUADRO SECUNDARIO | PCB | MULTITÈCNIC | [6 empty] | 0
EMPBC31-UA1 | EMPBC31-UA1 | CASSETTE DE TECHO MITSUBISHI | EMPBC31 |  | ED. CLUSTER - PLANTA BAIXA - IRB DR.SALVATELLA(LAB.MOLEC BIOPHYSICS) | IT - Instalaciones Térmicas - - EQUIPO AUTÓNOMO / SPLIT (Pterm. Instalación =< 70 kW) | [8 empty] | 0 |  | Despatx interior
EMPBC32-ARM022-INF | ARM022 | ARMARIO DE SEGURIDAD PARA PRODUCTOS INFLAMABLES | EMPBC32 |  | ED. CLUSTER - PLANTA BAIXA - IRB DR.SALVATELLA(LAB.MOLEC BIOPHYSICS) | SE - Servicios al Edificio - - ALMACENAMIENTO DE LÍQUIDOS INFLAMABLES Y COMBUSTIBLES |  |  |  | UB90.60.110 | 670303-140-1 | 2022-11-07 |  |  | 0
EMPBC32-ARM023-COR | ARM023 | ARMARIO DE SEGURIDAD PARA PRODUCTOS CORROSIVOS | EMPBC32 |  | ED. CLUSTER - PLANTA BAIXA - IRB DR.SALVATELLA(LAB.MOLEC BIOPHYSICS) | SE - Servicios al Edificio - - ALMACENAMIENTO DE LÍQUIDOS CORROSIVOS |  |  |  | SL.060.059 | 6023429-10-1 | 2022-11-07 |  |  | 0
EMPBC32-FAC32-1 | EMPBC32-FAC32-1 | FAN-COIL PB-C32-1 | EMPBC32 |  | ED. CLUSTER - PLANTA BAIXA - IRB DR.SALVATELLA(LAB.MOLEC BIOPHYSICS) | IT - Instalaciones Térmicas - - FANCOIL / VENTILOCONVECTOR (Pterm. Instalación > 70 kW) | [8 empty] | 0 |  | Informàtica PB-C32
EMPBC32-FAC32-2 | EMPBC32-FAC32-2 | FAN-COIL PB-C32-2 | EMPBC32 |  | ED. CLUSTER - PLANTA BAIXA - IRB DR.SALVATELLA(LAB.MOLEC BIOPHYSICS) | IT - Instalaciones Térmicas - - FANCOIL / VENTILOCONVECTOR (Pterm. Instalación > 70 kW) | [8 empty] | 0 |  | Informàtica PB-C32
EMPBC32-VIT.188 | VG88 | Vitrina | EMPBC32 |  | ED. CLUSTER - PLANTA BAIXA - IRB DR.SALVATELLA(LAB.MOLEC BIOPHYSICS) | XE - Equipos / Máquinas Específicas - - VITRINA |  |  |  | SF-TA-1200-900-900 | 1 |  |  |  | 0
EMPBC33-UA1 | EMPBC33-UA1 | CASSETTE DE TECHO MITSUBISHI PLA-M50EA | EMPBC33 |  | ED. CLUSTER - PLANTA BAIXA - IRB DR.OROZCO(MODEL MOLEC I BIOINFORM) | IT - Instalaciones Térmicas - - EQUIPO AUTÓNOMO / SPLIT (Pterm. Instalación =< 70 kW) | [8 empty] | 0 |  | Despatx interior
EMPBC3ZC3-BIEPBC3 | EMPBC3-BIEPBC3 | BIE PLANTA BAIXA PBC3 | EMPBC3 |  | ED. CLUSTER - PLANTA BAIXA - SECTOR C3 | PI - Instalaciones de PCI - - BIES | [6 empty] | X |  | 0 |  | Planta Baixa PBC3
EMPBC3ZC3-DUTPBC3 | EMPBC3-DUTPBC3 | DUTXES I RENTAÜLLS EN LABORATORIS PBC3 | EMPBC3 |  | ED. CLUSTER - PLANTA BAIXA - SECTOR C3 | AG - Abastecimiento y Trat. de Agua - - LAVAOJOS | PCB | MULTITÈCNIC | [6 empty] | 0 |  | Entrada Lab Planta Baixa Mòdul C2
EMPBC3ZC3-ENPBC3 | EMPBC3-ENPBC3 | ENLLUMENAT LABORATORIS PBC3 | EMPBC3 |  | ED. CLUSTER - PLANTA BAIXA - SECTOR C3 | EL - Electricidad - - ALUMBRADO INTERIOR (Altura > 3 mts.) | PCB | MULTITÈCNIC | [6 empty] | 0 |  | Planta Baixa
EMPBC3ZC3-EXPBC3 | EMPBC3-EXPBC3 | EXTINTORS INCENDIS PLANTA BAIXA PBC3 | EMPBC3 |  | ED. CLUSTER - PLANTA BAIXA - SECTOR C3 | PI - Instalaciones de PCI - - EXTINTORES | [6 empty] | X |  | 0 |  | Planta Baixa PBC3
EMPBC3ZC3-QE-PBC3 | EMPBC3-QE PBC3 | QUADRE PBC3 | EMPBC3 |  | ED. CLUSTER - PLANTA BAIXA - SECTOR C3 | EL - Electricidad - - CUADRO SECUNDARIO | PCB | MULTITÈCNIC | [6 empty] | 0
EMPBC3Z-FA16 | FUENTE DE ALIMENTACIÓN 16 | Fuente de alimentación 16 Sirenas Estabulario | EMPBC3 |  | ED. CLUSTER - PLANTA BAIXA - SECTOR C3 | PI - Instalaciones de PCI - - FUENTE DE ALIMENTACIÓN | [5 empty] | 2023-02-27 |  |  | 0 | Baterías: 2 x 12V 7Ah
EMPBC43-VIT.268 |  | Vitrina | EMPBC43 |  | ED. CLUSTER - PLANTA BAIXA - ENANTIA | XE - Equipos / Máquinas Específicas - - VITRINA |  |  |  | BA-1500-900-900 | 1 |  |  |  | 0
EMPBC43-VIT.269 |  | Vitrina | EMPBC43 |  | ED. CLUSTER - PLANTA BAIXA - ENANTIA | XE - Equipos / Máquinas Específicas - - VITRINA |  |  |  | BA-1500-900-900 | 2 |  |  |  | 0
EMPBC43-VIT.270 |  | Vitrina | EMPBC43 |  | ED. CLUSTER - PLANTA BAIXA - ENANTIA | XE - Equipos / Máquinas Específicas - - VITRINA |  |  |  | BA-1500-900-900 | 3 |  |  |  | 0
EMPBC43-VIT.271 |  | Vitrina | EMPBC43 |  | ED. CLUSTER - PLANTA BAIXA - ENANTIA | XE - Equipos / Máquinas Específicas - - VITRINA |  |  |  | TA-1500-900-900 | 4 |  |  |  | 0
EMPBC43-VIT.272 |  | Vitrina | EMPBC43 |  | ED. CLUSTER - PLANTA BAIXA - ENANTIA | XE - Equipos / Máquinas Específicas - - VITRINA |  |  |  | TA-1500-900-900 | 5 |  |  |  | 0
EMPBC43-VIT.273 |  | Vitrina | EMPBC43 |  | ED. CLUSTER - PLANTA BAIXA - ENANTIA | XE - Equipos / Máquinas Específicas - - VITRINA |  |  |  | TA-1500-900-900 | 6 |  |  |  | 0
EMPBC43-VIT.274 |  | Vitrina | EMPBC43 |  | ED. CLUSTER - PLANTA BAIXA - ENANTIA | XE - Equipos / Máquinas Específicas - - VITRINA |  |  |  | TA-1500-900-900 | 7 |  |  |  | 0
EMPBC43-VIT.275 |  | Vitrina | EMPBC43 |  | ED. CLUSTER - PLANTA BAIXA - ENANTIA | XE - Equipos / Máquinas Específicas - - VITRINA |  |  |  | TA-1500-900-900 | 8 |  |  |  | 0
EMPBC43-VIT.276 |  | Vitrina | EMPBC43 |  | ED. CLUSTER - PLANTA BAIXA - ENANTIA | XE - Equipos / Máquinas Específicas - - VITRINA |  |  |  | TA-1500-900-900 | 9 |  |  |  | 0
EMPBC43-VIT.277 |  | Vitrina | EMPBC43 |  | ED. CLUSTER - PLANTA BAIXA - ENANTIA | XE - Equipos / Máquinas Específicas - - VITRINA |  |  |  | TA-1500-900-900 | 10 |  |  |  | 0
EMPBC43-VIT.278 |  | Vitrina | EMPBC43 |  | ED. CLUSTER - PLANTA BAIXA - ENANTIA | XE - Equipos / Máquinas Específicas - - VITRINA |  |  |  | TA-1500-900-900 | 11 |  |  |  | 0
EMPBC43-VIT.279 |  | Vitrina | EMPBC43 |  | ED. CLUSTER - PLANTA BAIXA - ENANTIA | XE - Equipos / Máquinas Específicas - - VITRINA |  |  |  | TA-1800-900-900 | 12 |  |  |  | 0
EMPBC43-VIT.280 |  | Vitrina | EMPBC43 |  | ED. CLUSTER - PLANTA BAIXA - ENANTIA | XE - Equipos / Máquinas Específicas - - VITRINA |  |  |  | TA-1800-900-900 | 13 |  |  |  | 0
EMPBC43-VIT.281 |  | Vitrina | EMPBC43 |  | ED. CLUSTER - PLANTA BAIXA - ENANTIA | XE - Equipos / Máquinas Específicas - - VITRINA |  |  |  | LVG 180 GKS | X1 0826 |  |  |  | 0
EMPBC44Z-ARM194-INF | ARM194 | ARMARIO DE SEGURIDAD PARA PRODUCTOS INFLAMABLES | EMPBC44 |  | ED. CLUSTER - PLANTA BAIXA - IBEC - Battaglia | SE - Servicios al Edificio - - ALMACENAMIENTO DE LÍQUIDOS INFLAMABLES Y COMBUSTIBLES |  |  |  | Q90.195.120 | A0101-280441-4719-3 | 2022-11-07 |  |  | 0
EMPBC44Z-ARM195-INF | ARM195 | ARMARIO DE SEGURIDAD PARA PRODUCTOS INFLAMABLES | EMPBC44 |  | ED. CLUSTER - PLANTA BAIXA - IBEC - Battaglia | SE - Servicios al Edificio - - ALMACENAMIENTO DE LÍQUIDOS INFLAMABLES Y COMBUSTIBLES |  |  |  | 2.98.000 | 298300520259 | 2022-11-07 |  |  | 0
EMPBC44Z-ARM196-COR | ARM196 | ARMARIO DE SEGURIDAD PARA PRODUCTOS CORROSIVOS | EMPBC44 |  | ED. CLUSTER - PLANTA BAIXA - IBEC - Battaglia | SE - Servicios al Edificio - - ALMACENAMIENTO DE LÍQUIDOS CORROSIVOS |  |  |  | SL.196.060.MH | A0304-283464-5119-7 | 2022-11-07 |  |  | 0
EMPBC44Z-ARM197-COR | ARM197 | ARMARIO DE SEGURIDAD PARA PRODUCTOS CORROSIVOS | EMPBC44 |  | ED. CLUSTER - PLANTA BAIXA - IBEC - Battaglia | SE - Servicios al Edificio - - ALMACENAMIENTO DE LÍQUIDOS CORROSIVOS |  |  | FLORES VALLES | NO IDENTIFICABLE | NO IDENTIFICABLE | 2022-11-07 |  |  | 0
EMPBC44Z-ARM198-INF | ARM198 | ARMARIO DE SEGURIDAD PARA PRODUCTOS INFLAMABLES | EMPBC44 |  | ED. CLUSTER - PLANTA BAIXA - IBEC - Battaglia | SE - Servicios al Edificio - - ALMACENAMIENTO DE LÍQUIDOS INFLAMABLES Y COMBUSTIBLES |  |  |  | 2-029004 | 2029204191735 | 2022-11-07 |  |  | 0
EMPBC44Z-VIT.189 | VG111 | Vitrina | EMPBC44 |  | ED. CLUSTER - PLANTA BAIXA - IBEC - Battaglia | XE - Equipos / Máquinas Específicas - - VITRINA |  |  |  | LVG 150 GKS | FL 0465 |  |  |  | 0
EMPBC44Z-VIT.190 | VG103 | Vitrina | EMPBC44 |  | ED. CLUSTER - PLANTA BAIXA - IBEC - Battaglia | XE - Equipos / Máquinas Específicas - - VITRINA |  |  |  | VA 120960VC | FL 1161 |  |  |  | 0
EMPBC44Z-VIT.191 | VG104 | Vitrina | EMPBC44 |  | ED. CLUSTER - PLANTA BAIXA - IBEC - Battaglia | XE - Equipos / Máquinas Específicas - - VITRINA |  |  |  | LVG 160 SM | FL 0469 |  |  |  | 0
EMPBC44Z-VIT.192 | VG105 | Vitrina | EMPBC44 |  | ED. CLUSTER - PLANTA BAIXA - IBEC - Battaglia | XE - Equipos / Máquinas Específicas - - VITRINA |  |  |  | LVG 160 SM | FL 0470 |  |  |  | 0
EMPBC44Z-VIT.193 | VG106 | Vitrina | EMPBC44 |  | ED. CLUSTER - PLANTA BAIXA - IBEC - Battaglia | XE - Equipos / Máquinas Específicas - - VITRINA |  |  |  | LVG 150 GKS | s/n |  |  |  | 0
EMPBC44Z-VIT.194 | VG107 | Vitrina | EMPBC44 |  | ED. CLUSTER - PLANTA BAIXA - IBEC - Battaglia | XE - Equipos / Máquinas Específicas - - VITRINA |  |  |  | LVG 150 GKS | FL 0464 |  |  |  | 0
EMPBC44Z-VIT.195 | VG108 | Vitrina | EMPBC44 |  | ED. CLUSTER - PLANTA BAIXA - IBEC - Battaglia | XE - Equipos / Máquinas Específicas - - VITRINA |  |  |  | LVG 150 GKS | FL 0467 |  |  |  | 0
EMPBC44Z-VIT.196 | VG109 | Vitrina | EMPBC44 |  | ED. CLUSTER - PLANTA BAIXA - IBEC - Battaglia | XE - Equipos / Máquinas Específicas - - VITRINA |  |  |  | LVG 150 GKS | FL 0463 |  |  |  | 0
EMPBC44Z-VIT.197 | VG110 | Vitrina | EMPBC44 |  | ED. CLUSTER - PLANTA BAIXA - IBEC - Battaglia | XE - Equipos / Máquinas Específicas - - VITRINA |  |  |  | LVG 150 GKS | FL 0468 |  |  |  | 0
EMPBC4ZC4-DUTPBC4 | EMPBC4-DUTPBC4 | DUTXES I RENTAÜLLS EN LABORATORIS PBC4 | EMPBC4 |  | ED. CLUSTER - PLANTA BAIXA - SECTOR C4 | AG - Abastecimiento y Trat. de Agua - - LAVAOJOS | PCB | MULTITÈCNIC | [6 empty] | 0 |  | Entrada Lab Planta Baixa Mòdul C4
EMPBC4ZC4-ENPBC4 | EMPBC4-ENPBC4 | ENLLUMENAT LABORATORIS PBC4 | EMPBC4 |  | ED. CLUSTER - PLANTA BAIXA - SECTOR C4 | EL - Electricidad - - ALUMBRADO INTERIOR (Altura > 3 mts.) | PCB | MULTITÈCNIC | [6 empty] | 0 |  | Planta Baixa
EMPBC4ZC4-EXPBC4 | EMPBC4-EXPBC4 | EXTINTORS INCENDIS PLANTA BAIXA PBC4 | EMPBC4 |  | ED. CLUSTER - PLANTA BAIXA - SECTOR C4 | PI - Instalaciones de PCI - - EXTINTORES | [6 empty] | X |  | 0 |  | Planta Baixa PBC4
EMPBC4ZC4-FIV8 | EMPBC4-FIV8 | FILTRES APORTACIÓ VITRINES ( 6 UNITATS ) | EMPBC4 |  | ED. CLUSTER - PLANTA BAIXA - SECTOR C4 | IT - Instalaciones Térmicas - - FILTROS | [8 empty] | 0 |  | Pati 5 de PBC4
EMPBC4ZC4-QE-PBC4 | EMPBC4-QE PBC4 | QUADRE PBC4 | EMPBC4 |  | ED. CLUSTER - PLANTA BAIXA - SECTOR C4 | EL - Electricidad - - CUADRO SECUNDARIO | PCB | MULTITÈCNIC | [6 empty] | 0
EMPBC4ZC4-QE-SAI | EMPBC4-QE SAI | QUADRE PBC4 SAI | EMPBC4 |  | ED. CLUSTER - PLANTA BAIXA - SECTOR C4 | EL - Electricidad - - CUADRO SECUNDARIO | PCB | MULTITÈCNIC | [6 empty] | 0 |  | Pati nº5
EMPBC4ZC4-QE-VIT | EMPBC4-QE VIT | QUADRE PBC4 VITRINAS (PATI1) | EMPBC4 |  | ED. CLUSTER - PLANTA BAIXA - SECTOR C4 | EL - Electricidad - - CUADRO SECUNDARIO | PCB | MULTITÈCNIC | [6 empty] | 0 |  | Pati nº1
EMPBC51-ARM025-INF | ARM025 | ARMARIO DE SEGURIDAD PARA PRODUCTOS INFLAMABLES | EMPBC51 |  | ED. CLUSTER - PLANTA BAIXA - Solid Technologies, SL | SE - Servicios al Edificio - - ALMACENAMIENTO DE LÍQUIDOS INFLAMABLES Y COMBUSTIBLES |  |  | DUPHERTAL | 2.98.000 | 298300520258 | 2022-11-07 |  |  | 0
EMPBC51-ARM026-COR | ARM026 | ARMARIO DE SEGURIDAD PARA PRODUCTOS CORROSIVOS | EMPBC51 |  | ED. CLUSTER - PLANTA BAIXA - Solid Technologies, SL | SE - Servicios al Edificio - - ALMACENAMIENTO DE LÍQUIDOS CORROSIVOS |  |  | FLORES VALLES | NO IDENTIFICABLE | NO IDENTIFICABLE | 2022-11-07 |  |  | 0
EMPBC51-ARM070-INF | ARM070 | ARMARIO DE SEGURIDAD PARA PRODUCTOS INFLAMABLES | EMPBC51 |  | ED. CLUSTER - PLANTA BAIXA - Solid Technologies, SL | SE - Servicios al Edificio - - ALMACENAMIENTO DE LÍQUIDOS INFLAMABLES Y COMBUSTIBLES |  |  |  | S90.196.120.FDAS | 6003345-670-1 | 2022-11-07 |  |  | 0
EMPBC51-VIT.198 | VG112 | Vitrina | EMPBC51 |  | ED. CLUSTER - PLANTA BAIXA - Solid Technologies, SL | XE - Equipos / Máquinas Específicas - - VITRINA |  |  |  | LVG 150 GKS | X 1830 |  |  |  | 0
EMPBC51-VIT.199 | VG113 | Vitrina | EMPBC51 |  | ED. CLUSTER - PLANTA BAIXA - Solid Technologies, SL | XE - Equipos / Máquinas Específicas - - VITRINA |  |  |  | LVG 150 GKCS | X 1829 |  |  |  | 0
EMPBC51-VIT.200 | VG114 | Vitrina | EMPBC51 |  | ED. CLUSTER - PLANTA BAIXA - Solid Technologies, SL | XE - Equipos / Máquinas Específicas - - VITRINA |  |  |  | LVG 150 GKCS | X 1832 |  |  |  | 0
EMPBC51-VIT.201 | VG115 | Vitrina | EMPBC51 |  | ED. CLUSTER - PLANTA BAIXA - Solid Technologies, SL | XE - Equipos / Máquinas Específicas - - VITRINA |  |  |  | LVG 150 GKCS | X 1833 |  |  |  | 0
EMPBC51-VIT.202 | VG116 | Vitrina | EMPBC51 |  | ED. CLUSTER - PLANTA BAIXA - Solid Technologies, SL | XE - Equipos / Máquinas Específicas - - VITRINA |  |  |  | LVG 120 GKS | X 1828 |  |  |  | 0
EMPBC51-VIT.203 | VG117 | Vitrina | EMPBC51 |  | ED. CLUSTER - PLANTA BAIXA - Solid Technologies, SL | XE - Equipos / Máquinas Específicas - - VITRINA |  |  |  | LVG 150 GKS | X 1823 |  |  |  | 0
EMPBC53-ARM027-INF | ARM027 | ARMARIO DE SEGURIDAD PARA PRODUCTOS INFLAMABLES | EMPBC53 |  | ED. CLUSTER - PLANTA BAIXA - TRADUCCIÓ GENÈTICA IRB- (DR.RIBAS) | SE - Servicios al Edificio - - ALMACENAMIENTO DE LÍQUIDOS INFLAMABLES Y COMBUSTIBLES |  |  |  | UB90.60.110 | 650751-130-2 | 2022-11-07 |  |  | 0
EMPBC53-VIT.204 | VG123 | Vitrina | EMPBC53 |  | ED. CLUSTER - PLANTA BAIXA - TRADUCCIÓ GENÈTICA IRB- (DR.RIBAS) | XE - Equipos / Máquinas Específicas - - VITRINA |  |  |  | LVG 180 GKS | --- |  |  |  | 0
EMPBC54-CAM1 | EMPBC54-CAM1 | CAMERA FREDA + 4ºC (DOS CIRCUITS) | EMPBC54 |  | ED. CLUSTER - PLANTA BAIXA - CSIC - DR. CROSSES - DR. VILARDELL | XE - Equipos / Máquinas Específicas - - CÁMARA FRIA | [8 empty] | 0
EMPBC54-VIT.205 | VG124 | Vitrina | EMPBC54 |  | ED. CLUSTER - PLANTA BAIXA - CSIC - DR. CROSSES - DR. VILARDELL | XE - Equipos / Máquinas Específicas - - VITRINA |  |  |  | --- | --- |  |  |  | 0
EMPBC5ZC5-BIEPBC5 | EMPBC5-BIEPBC5 | BIE PLANTA BAIXA PBC5 | EMPBC5 |  | ED. CLUSTER - PLANTA BAIXA - SECTOR C5 | PI - Instalaciones de PCI - - BIES | [6 empty] | X |  | 0 |  | Planta Baixa PBC5
EMPBC5ZC5-DUTPBC5 | EMPBC5-DUTPBC5 | DUTXES I RENTAÜLLS EN LABORATORIS PBC5 | EMPBC5 |  | ED. CLUSTER - PLANTA BAIXA - SECTOR C5 | AG - Abastecimiento y Trat. de Agua - - LAVAOJOS | PCB | MULTITÈCNIC | [6 empty] | 0 |  | Entrada Lab Planta Baixa Mòdul C5
EMPBC5ZC5-ENPBC5 | EMPBC5-ENPBC5 | ENLLUMENAT LABORATORIS PBC5 | EMPBC5 |  | ED. CLUSTER - PLANTA BAIXA - SECTOR C5 | EL - Electricidad - - ALUMBRADO INTERIOR (Altura > 3 mts.) | PCB | MULTITÈCNIC | [6 empty] | 0 |  | Planta Baixa
EMPBC5ZC5-EXPBC5 | EMPBC5-EXPBC5 | EXTINTORS INCENDIS PLANTA BAIXA PBC5 | EMPBC5 |  | ED. CLUSTER - PLANTA BAIXA - SECTOR C5 | PI - Instalaciones de PCI - - EXTINTORES | [6 empty] | X |  | 0 |  | Planta Baixa PBC5
EMPBC5ZC5-FIV9 | EMPBC5-FIV9 | FILTRES APORTACIÓ VITRINES ( 3 UNITATS ) | EMPBC5 |  | ED. CLUSTER - PLANTA BAIXA - SECTOR C5 | IT - Instalaciones Térmicas - - FILTROS | [8 empty] | 0 |  | Pati 2 de PBC5
EMPBC5ZC5-QE-PBC5 | EMPBC5-QE PBC5 | QUADRE PBC5 | EMPBC5 |  | ED. CLUSTER - PLANTA BAIXA - SECTOR C5 | EL - Electricidad - - CUADRO SECUNDARIO | PCB | MULTITÈCNIC | [6 empty] | 0
EMPBC5ZC5-QEPBC53 | EMPBC5-QEPBC53 | QUADRE PBC53 | EMPBC5 |  | ED. CLUSTER - PLANTA BAIXA - SECTOR C5 | EL - Electricidad - - CUADRO SECUNDARIO | PCB | MULTITÈCNIC | [6 empty] | 0
EMPBC5ZC5-QESAIPBC5 | EMPBC5-QESAIPBC5 | QUADRE ELÈLCTRIC SAI PBC5 | EMPBC5 |  | ED. CLUSTER - PLANTA BAIXA - SECTOR C5 | EL - Electricidad - - S.A.I. | PCB | SAIs | [6 empty] | 0 |  | PBC5
EMPBC5ZC5-SAI-MG4 | EMPBC5-SAI-MG4 | SAI | EMPBC5 |  | ED. CLUSTER - PLANTA BAIXA - SECTOR C5 | EL - Electricidad - - S.A.I. | PCB | SAIs | [6 empty] | 0
EMPBC5Z-FA14 | FUENTE DE ALIMENTACIÓN 14 | Fuente de alimentación 14 Puertas CF pasillos PB/P1 | EMPBC5 |  | ED. CLUSTER - PLANTA BAIXA - SECTOR C5 | PI - Instalaciones de PCI - - FUENTE DE ALIMENTACIÓN | [5 empty] | 2023-02-27 |  |  | 0 | Baterías: 2 x 12V 7Ah
EMPBC5Z-FA15 | FUENTE DE ALIMENTACIÓN 15 | Fuente de alimentación 15 Puertas CF de acceso a módulos de todas las plantas | EMPBC5 |  | ED. CLUSTER - PLANTA BAIXA - SECTOR C5 | PI - Instalaciones de PCI - - FUENTE DE ALIMENTACIÓN | [5 empty] | 2023-02-27 |  |  | 0 | Baterías: 2 x 12V 7Ah
EMPBD11-BTC | EMPBD11- BTC | BOMBA TRAFEGAMENT CARBURANT | EMPBD11 |  | ED. CLUSTER - PLANTA BAIXA - SOTA VESTUARI NETEJA | IG - Instalaciones de Gas y PPL - - DEPÓSITO DE CARBURANTE | [10 empty] | Sota vestuari Neteja
EMPBD11-DICA | EMPBD11-DICA | DIPÓSIT DE CARBURANT "ADMINISTRACIÓ" | EMPBD11 |  | ED. CLUSTER - PLANTA BAIXA - PCB - GUIXETES EXTERIORS | IG - Instalaciones de Gas y PPL - - DEPÓSITO DE CARBURANTE | [8 empty] | 0 |  | Passadis perimetral EM
EMPBD12C4 | EAS1-WC4 | SERVEIS VESTUARIS HOMES | EMPBD12 |  | ED. CLUSTER - PLANTA BAIXA - PCB - VESTUARIS HOMES | AG - Abastecimiento y Trat. de Agua - - ASEOS | PCB | MULTITÈCNIC | [6 empty] | 0
EMPBD12-FAVH1 | EMPBD12-FAVH1 | FAN-COIL VESTUARI HOMES 1 | EMPBD12 |  | ED. CLUSTER - PLANTA BAIXA - PCB - VESTUARIS HOMES | IT - Instalaciones Térmicas - - FANCOIL / VENTILOCONVECTOR (Pterm. Instalación > 70 kW) | [8 empty] | 0 |  | Vestuari Homes
EMPBD12-FAVH2 | EMPBD12-FAVH2 | FAN-COIL VESTUARI HOMES 2 | EMPBD12 |  | ED. CLUSTER - PLANTA BAIXA - PCB - VESTUARIS HOMES | IT - Instalaciones Térmicas - - FANCOIL / VENTILOCONVECTOR (Pterm. Instalación > 70 kW) | [8 empty] | 0 |  | Vestuari Homes
EMPBD12-TE01 | TERMO ELÉCTRICO | Termo Eléctrico | EMPBD12 |  | ED. CLUSTER - PLANTA BAIXA - PCB - VESTUARIS HOMES | IT - Instalaciones Térmicas - - ACUMULADOR ELÉCTRICO | [8 empty] | 0
EMPBD12-TE02 | TERMO ELÉCTRICO | Termo Eléctrico | EMPBD12 |  | ED. CLUSTER - PLANTA BAIXA - PCB - VESTUARIS HOMES | IT - Instalaciones Térmicas - - ACUMULADOR ELÉCTRICO | [5 empty] | 2022-07-08 |  |  | 0
EMPBD12-WC1 | EMPBD12-WC1 | SERVEIS VESTUARIS HOMES | EMPBD12 |  | ED. CLUSTER - PLANTA BAIXA - PCB - VESTUARIS HOMES | AG - Abastecimiento y Trat. de Agua - - ASEOS | PCB | MULTITÈCNIC | [6 empty] | 0
EMPBD21-ES3 | EMPBD21-ES3 | ESCALFADOR A.C.S. VEST. SEG/MTO | EMPBD21 |  | ED. CLUSTER - PLANTA BAIXA - PCB - MENJADOR PERSONAL SERVEI | XE - Equipos / Máquinas Específicas - - CALENTADORES | [8 empty] | 0 |  | HALL ENTRADA MENJADOR PERSONAL
EMPBD22C5 | EAS1-WC5 | SERVEIS VESTUARIS DONES | EMPBD22 |  | ED. CLUSTER - PLANTA BAIXA - PCB - VESTUARIS DONES | AG - Abastecimiento y Trat. de Agua - - ASEOS | PCB | MULTITÈCNIC | [6 empty] | 0
EMPBD22-EN1 | EAS1E3-EN1 | ENLLUMENAT VESTUARI DONES | EMPBD22 |  | ED. CLUSTER - PLANTA BAIXA - PCB - VESTUARIS DONES | EL - Electricidad - - ALUMBRADO INTERIOR (Altura > 3 mts.) | PCB | MULTITÈCNIC | [6 empty] | 0 |  | Planta Soterrani
EMPBD22-FAVD1 | EMPBD22-FAVD1 | FAN-COIL VESTUARI DONES 1 | EMPBD22 |  | ED. CLUSTER - PLANTA BAIXA - PCB - VESTUARIS DONES | IT - Instalaciones Térmicas - - FANCOIL / VENTILOCONVECTOR (Pterm. Instalación > 70 kW) | [8 empty] | 0 |  | Vestuari Dones
EMPBD22-FAVD2 | EMPBD22-FAVD2 | FAN-COIL VESTUARI DONES 2 | EMPBD22 |  | ED. CLUSTER - PLANTA BAIXA - PCB - VESTUARIS DONES | IT - Instalaciones Térmicas - - FANCOIL / VENTILOCONVECTOR (Pterm. Instalación > 70 kW) | [8 empty] | 0 |  | Vestuari Dones
EMPBD22-TE01 | TERMO ELÉCTRICO | Termo Eléctrico | EMPBD22 |  | ED. CLUSTER - PLANTA BAIXA - PCB - VESTUARIS DONES | IT - Instalaciones Térmicas - - ACUMULADOR ELÉCTRICO | [5 empty] | 2022-07-08 |  |  | 0
EMPBD22-TE02 | TERMO ELÉCTRICO | Termo Eléctrico | EMPBD22 |  | ED. CLUSTER - PLANTA BAIXA - PCB - VESTUARIS DONES | IT - Instalaciones Térmicas - - ACUMULADOR ELÉCTRICO | [5 empty] | 2022-07-08 |  |  | 0
EMPBD22-WC1 | EMPBD22-WC1 | SERVEIS VESTUARIS DONES | EMPBD22 |  | ED. CLUSTER - PLANTA BAIXA - PCB - VESTUARIS DONES | AG - Abastecimiento y Trat. de Agua - - ASEOS | PCB | MULTITÈCNIC | [6 empty] | 0
EMPC00-BIE | EMPC00-BIE | BIES PLANTA COBERTA | EMPC00 |  | ED. CLUSTER - PLANTA COBERTA - GENÉRICA PL. COBERTA | PI - Instalaciones de PCI - - BIES | [5 empty] | 2023-02-07 |  |  | 0 |  | Passera
EMPC00-DP | EMPC00-DP | DETECTORS I POLSASDORS PLANTA COBERTA | EMPC00 |  | ED. CLUSTER - PLANTA COBERTA - GENÉRICA PL. COBERTA | PI - Instalaciones de PCI - - SISTEMA DE DETECCIÓN Y ALARMA DE INCENDIOS | [8 empty] | 0
EMPC00-EXT | EMPC00-EXT | EXTINTORS PLANTA COBERTA | EMPC00 |  | ED. CLUSTER - PLANTA COBERTA - GENÉRICA PL. COBERTA | PI - Instalaciones de PCI - - EXTINTORES | [5 empty] | 2023-02-07 |  |  | 0 |  | Passera
EMPCA1-BIEPCA1 | EMPCA1-BIEPCA1 | BIE PLANTA COBERTA PCA1 | EMPCA1 |  | ED. CLUSTER - PLANTA COBERTA - SALA DE MÀQUINES A1 | PI - Instalaciones de PCI - - BIES | [6 empty] | X |  | 0 |  | Planta Coberta PCA1
EMPCA1-CLA1PAS | EMPCA1-CLA1PAS | CLIMATITZADOR A1PAS | EMPCA1 |  | ED. CLUSTER - PLANTA COBERTA - SALA DE MÀQUINES A1 | IT - Instalaciones Térmicas - - CLIMATIZADOR (Pterm. Instalación > 70 kW) | [8 empty] | 0 |  | Sala Màquines A1
EMPCA1-CLPBA1 | EMPCA1-CLPBA1 | CLIMATITZADOR PBA1 | EMPCA1 |  | ED. CLUSTER - PLANTA COBERTA - SALA DE MÀQUINES A1 | IT - Instalaciones Térmicas - - CLIMATIZADOR (Pterm. Instalación > 70 kW) | [8 empty] | 0 |  | Sala Màquines A1
EMPCA1-CLS1A1 | EMPCA1-CLS1A1 | CLIMATITZADOR S1A1 | EMPCA1 |  | ED. CLUSTER - PLANTA COBERTA - SALA DE MÀQUINES A1 | IT - Instalaciones Térmicas - - CLIMATIZADOR (Pterm. Instalación > 70 kW) | [8 empty] | 0 |  | Sala Màquines A1
EMPCA1-EM1 | EMPCA1-EM1 | EMBORNALS PLANTA CUBERTA A1 | EMPCA1 |  | ED. CLUSTER - PLANTA COBERTA - SALA DE MÀQUINES A1 | AG - Abastecimiento y Trat. de Agua - - ALCANTARILLAS | PCB | MULTITÈCNIC | [6 empty] | 0
EMPCA1-EXPCA1 | EMPCA1-EXPCA1 | EXTINTORS INCENDIS PLANTA COBERTA PCA1 | EMPCA1 |  | ED. CLUSTER - PLANTA COBERTA - SALA DE MÀQUINES A1 | PI - Instalaciones de PCI - - EXTINTORES | [6 empty] | X |  | 0 |  | Planta Coberta PCA1
EMPCA1-GTA1 | EMPCA1-GTA1 | RAMPA DE GAS A1 | EMPCA1 |  | ED. CLUSTER - PLANTA COBERTA - SALA DE MÀQUINES A1 | IG - Instalaciones de Gas y PPL - - RAMPA DE GAS | [8 empty] | 0 |  | Planta Coberta A1
EMPCA1-QE-PCA1 | EMPCA1-QE PCA1 | QUADRE PCA1 | EMPCA1 |  | ED. CLUSTER - PLANTA COBERTA - SALA DE MÀQUINES A1 | EL - Electricidad - - CUADRO SECUNDARIO | PCB | MULTITÈCNIC | [6 empty] | 0
EMPCA2-BIEPCA2 | EMPCA2-BIEPCA2 | BIE PLANTA COBERTA PCA2 CAFETERÍA | EMPCA2 |  | ED. CLUSTER - PLANTA COBERTA - SALA DE MÀQUINES A2 | PI - Instalaciones de PCI - - BIES | [6 empty] | X |  | 0 |  | Planta Coberta PCA2
EMPCA2-CLPCA2-1 | EMPCA2-CLPCA2-1 | CLIMATITZADOR PCA2-1 | EMPCA2 |  | ED. CLUSTER - PLANTA COBERTA - SALA DE MÀQUINES A2 | IT - Instalaciones Térmicas - - CLIMATIZADOR (Pterm. Instalación > 70 kW) | [8 empty] | 0 |  | Planta Coberta A2
EMPCA2-CLPCA2-2 | EMPCA2-CLPCA2-2 | CLIMATITZADOR PCA2-2 | EMPCA2 |  | ED. CLUSTER - PLANTA COBERTA - SALA DE MÀQUINES A2 | IT - Instalaciones Térmicas - - CLIMATIZADOR (Pterm. Instalación > 70 kW) | [8 empty] | 0 |  | Planta Coberta A2
EMPCA2-EM1 | EMPCA2-EM1 | EMBORNALS PLANTA CUBERTA A2 | EMPCA2 |  | ED. CLUSTER - PLANTA COBERTA - SALA DE MÀQUINES A2 | AG - Abastecimiento y Trat. de Agua - - ALCANTARILLAS | PCB | MULTITÈCNIC | [6 empty] | 0
EMPCA2-EXPCA2 | EMPCA2-EXPCA2 | EXTINTORS INCENDIS PLANTA COBERTA PCA2 | EMPCA2 |  | ED. CLUSTER - PLANTA COBERTA - SALA DE MÀQUINES A2 | PI - Instalaciones de PCI - - EXTINTORES | [6 empty] | X |  | 0 |  | Planta Coberta PCA2
EMPCA2-QE1 | EMPCA2-QE1 | QUADRE ELECTRIC BAR 1 | EMPCA2 |  | ED. CLUSTER - PLANTA COBERTA - SALA DE MÀQUINES A2 | EL - Electricidad - - CUADRO SECUNDARIO | PCB | MULTITÈCNIC | [6 empty] | 0
EMPCA2-QE2 | EMPCA2-QE2 | QUADRE ELECTRIC BAR 2 | EMPCA2 |  | ED. CLUSTER - PLANTA COBERTA - SALA DE MÀQUINES A2 | EL - Electricidad - - CUADRO SECUNDARIO | PCB | MULTITÈCNIC | [6 empty] | 0
EMPCA3-BIEPCA3 | EMPCA3-BIEPCA3 | BIE PLANTA COBERTA PCA3 | EMPCA3 |  | ED. CLUSTER - PLANTA COBERTA - SALA DE MÀQUINES A3 | PI - Instalaciones de PCI - - BIES | [6 empty] | X |  | 0 |  | Planta Coberta PCA3
EMPCA3-CLA2A3PAS | EMPCA3-CLA2A3PAS | CLIMATITZADOR A2A3PAS | EMPCA3 |  | ED. CLUSTER - PLANTA COBERTA - SALA DE MÀQUINES A3 | IT - Instalaciones Térmicas - - CLIMATIZADOR (Pterm. Instalación > 70 kW) | [8 empty] | 0 |  | Sala Màquines A3
EMPCA3-CLPBA2 | EMPCA3-CLPBA2 | CLIMATITZADOR PBA2 | EMPCA3 |  | ED. CLUSTER - PLANTA COBERTA - SALA DE MÀQUINES A3 | IT - Instalaciones Térmicas - - CLIMATIZADOR (Pterm. Instalación > 70 kW) | [8 empty] | 0 |  | Sala Màquines A3
EMPCA3-CLPBA3 | EMPCA3-CLPBA3 | CLIMATITZADOR PBA3 | EMPCA3 |  | ED. CLUSTER - PLANTA COBERTA - SALA DE MÀQUINES A3 | IT - Instalaciones Térmicas - - CLIMATIZADOR (Pterm. Instalación > 70 kW) | [8 empty] | 0 |  | Sala Màquines A3
EMPCA3-CLS1A2 | EMPCA3-CLS1A2 | CLIMATITZADOR S1A2 | EMPCA3 |  | ED. CLUSTER - PLANTA COBERTA - SALA DE MÀQUINES A3 | IT - Instalaciones Térmicas - - CLIMATIZADOR (Pterm. Instalación > 70 kW) | [8 empty] | 0 |  | Sala Màquines A3
EMPCA3-CLS1A3 | EMPCA3-CLS1A3 | CLIMATITZADOR S1A3 (HOT-LAB) | EMPCA3 |  | ED. CLUSTER - PLANTA COBERTA - SALA DE MÀQUINES A3 | IT - Instalaciones Térmicas - - CLIMATIZADOR (Pterm. Instalación > 70 kW) | [8 empty] | 0 |  | Sala Màquines A3
EMPCA3-EM1 | EMPCA3-EM1 | EMBORNALS PLANTA CUBERTA A3 | EMPCA3 |  | ED. CLUSTER - PLANTA COBERTA - SALA DE MÀQUINES A3 | AG - Abastecimiento y Trat. de Agua - - ALCANTARILLAS | PCB | MULTITÈCNIC | [6 empty] | 0
EMPCA3-EXPCA3 | EMPCA3-EXPCA3 | EXTINTORS INCENDIS PLANTA COBERTA PCA3 | EMPCA3 |  | ED. CLUSTER - PLANTA COBERTA - SALA DE MÀQUINES A3 | PI - Instalaciones de PCI - - EXTINTORES | [6 empty] | X |  | 0 |  | Planta Coberta PCA3
EMPCA3-GTA3 | EMPCA3-GTA3 | RAMPA DE GAS A3 | EMPCA3 |  | ED. CLUSTER - PLANTA COBERTA - SALA DE MÀQUINES A3 | IG - Instalaciones de Gas y PPL - - RAMPA DE GAS | [8 empty] | 0
EMPCA3-QE-PCA3 | EMPCA3-QE PCA3 | QUADRE PCA3 | EMPCA3 |  | ED. CLUSTER - PLANTA COBERTA - SALA DE MÀQUINES A3 | EL - Electricidad - - CUADRO SECUNDARIO | PCB | MULTITÈCNIC | [6 empty] | 0
EMPCA3-TEEXTPCA3 | EMPCA3-TEEXTPCA3 | UNITAT VENTILADOR EXTRACCIÓ D'AIRE PCA3 | EMPCA3 |  | ED. CLUSTER - PLANTA COBERTA - SALA DE MÀQUINES A3 | IT - Instalaciones Térmicas - - EXTRACTOR | [8 empty] | 0 |  | Planta Coberta Mòdul A3
EMPCA3-TEPCA3 | EMPCA3-TEPCA3 | UNITAT VENTILADOR APORTACIÓ D'AIRE PCA3 | EMPCA3 |  | ED. CLUSTER - PLANTA COBERTA - SALA DE MÀQUINES A3 | IT - Instalaciones Térmicas - - EXTRACTOR | [8 empty] | 0 |  | Planta Coberta Mòdul A3
EMPCAB5-UE2 | EMPCAB5-UE2 | U.E. A.A. EMPBB51-UA2 | EMPCAB5 |  | ED. CLUSTER - PLANTA COBERTA - SECTOR AB5 | IT - Instalaciones Térmicas - - EQUIPO AUTÓNOMO PARTIDO UNIDAD EXTERIOR (Pterm. Instalación =< 70 kW) | [8 empty] | 0 |  | Exterior módulo EMPCB5 lado Gregorio Mar
EMPCB1-BIEPCB1 | EMPCB1-BIEPCB1 | BIE PLANTA COBERTA PCB1 | EMPCB1 |  | ED. CLUSTER - PLANTA COBERTA - SALA DE MÀQUINES B1 | PI - Instalaciones de PCI - - BIES | [6 empty] | X |  | 0 |  | Planta Coberta PCB1
EMPCB1-CLB1PAS | EMPCB1-CLB1PAS | CLIMATITZADOR B1PAS | EMPCB1 |  | ED. CLUSTER - PLANTA COBERTA - SALA DE MÀQUINES B1 | IT - Instalaciones Térmicas - - CLIMATIZADOR (Pterm. Instalación > 70 kW) | [8 empty] | 0 |  | Sala Màquines B1
EMPCB1-CLP1B1 | EMPCB1-CLP1B1 | CLIMATITZADOR P1B1 | EMPCB1 |  | ED. CLUSTER - PLANTA COBERTA - SALA DE MÀQUINES B1 | IT - Instalaciones Térmicas - - CLIMATIZADOR (Pterm. Instalación > 70 kW) | [8 empty] | 0 |  | Sala Màquines B1
EMPCB1-CLPBB1 | EMPCB1-CLPBB1 | CLIMATITZADOR PBB1 | EMPCB1 |  | ED. CLUSTER - PLANTA COBERTA - SALA DE MÀQUINES B1 | IT - Instalaciones Térmicas - - CLIMATIZADOR (Pterm. Instalación > 70 kW) | [8 empty] | 0 |  | Sala Màquines B1
EMPCB1-CLS1B1 | EMPCB1-CLS1B1 | CLIMATITZADOR S1B1 | EMPCB1 |  | ED. CLUSTER - PLANTA COBERTA - SALA DE MÀQUINES B1 | IT - Instalaciones Térmicas - - CLIMATIZADOR (Pterm. Instalación > 70 kW) | [8 empty] | 0 |  | Sala Màquines B1
EMPCB1-EM1 | EMPCB1-EM1 | EMBORNALS PLANTA CUBERTA B1 | EMPCB1 |  | ED. CLUSTER - PLANTA COBERTA - SALA DE MÀQUINES B1 | AG - Abastecimiento y Trat. de Agua - - ALCANTARILLAS | PCB | MULTITÈCNIC | [6 empty] | 0
EMPCB1-EXPCB1 | EMPCB1-EXPCB1 | EXTINTORS INCENDIS PLANTA COBERTA PCB1 | EMPCB1 |  | ED. CLUSTER - PLANTA COBERTA - SALA DE MÀQUINES B1 | PI - Instalaciones de PCI - - EXTINTORES | [6 empty] | X |  | 0 |  | Planta Coberta PCB1
EMPCB1-FIV2 | EMPCB1-FIV2 | FILTRES APORTACIÓ VITRINES ( 5 UNITATS ) | EMPCB1 |  | ED. CLUSTER - PLANTA COBERTA - SALA DE MÀQUINES B1 | IT - Instalaciones Térmicas - - FILTROS | [8 empty] | 0 |  | Planta Coberta PCB1
EMPCB1-QE-PCB1 | EMPCB1-QE PCB1 | QUADRE PCB1 (CLIMA) | EMPCB1 |  | ED. CLUSTER - PLANTA COBERTA - SALA DE MÀQUINES B1 | EL - Electricidad - - CUADRO SECUNDARIO | PCB | MULTITÈCNIC | [6 empty] | 0
EMPCB1-RGCAR | EMPCB1-RGCAR | RAMPA DE GAS CARBOGEN (95%O2+5%CO2) 50L | EMPCB1 |  | ED. CLUSTER - PLANTA COBERTA - SALA DE MÀQUINES B1 | IG - Instalaciones de Gas y PPL - - RAMPA DE GAS | [8 empty] | 0
EMPCB1-RGHEL | EMPCB1-RGHEL | RAMPA DE GAS HELI 5.0 50L | EMPCB1 |  | ED. CLUSTER - PLANTA COBERTA - SALA DE MÀQUINES B1 | IG - Instalaciones de Gas y PPL - - RAMPA DE GAS | [8 empty] | 0
EMPCB1-RGHID | EMPCB1-RGHID | RAMPA DE GAS HIDRÓGEN 5.0 50L | EMPCB1 |  | ED. CLUSTER - PLANTA COBERTA - SALA DE MÀQUINES B1 | IG - Instalaciones de Gas y PPL - - RAMPA DE GAS | [8 empty] | 0
EMPCB1-RGMET | EMPCB1-RGMET | RAMPA DE GAS METÀ 50L | EMPCB1 |  | ED. CLUSTER - PLANTA COBERTA - SALA DE MÀQUINES B1 | IG - Instalaciones de Gas y PPL - - RAMPA DE GAS | [8 empty] | 0
EMPCB1-RGOXI | EMPCB1-RGOXI | RAMPA DE GAS OXIGEN 5.0 50L | EMPCB1 |  | ED. CLUSTER - PLANTA COBERTA - SALA DE MÀQUINES B1 | IG - Instalaciones de Gas y PPL - - RAMPA DE GAS | [8 empty] | 0
EMPCB1-UE1 | EMPCB1-UE1 | U.E. PBBC13-4x1 MITSUBISHI | EMPCB1 |  | ED. CLUSTER - PLANTA COBERTA - SALA DE MÀQUINES B1 | IT - Instalaciones Térmicas - - EQUIPO AUTÓNOMO PARTIDO UNIDAD EXTERIOR (Pterm. Instalación =< 70 kW) | [5 empty] | 2024-05-24 |  |  | 0 |  | Exterior cubierta c1
EMPCB1-VENT-BC13 | APORTACIÓN BC13 | Caja de aportación sala BC13 | EMPCB1 |  | ED. CLUSTER - PLANTA COBERTA - SALA DE MÀQUINES B1 | IT - Instalaciones Térmicas - - EXTRACTOR |  |  | SODECA | 12/12 3/4CV 900 220V |  |  |  |  | 0 | Filtro: POLICARB 4v T.2 287 x 592 x 290 | EMPCB1
EMPCB2ZB2-CL1 | EMPCB2-CL1 | CLIMATITZADOR CL-1 ESTABULARI | EMPCB2 |  | ED. CLUSTER - PLANTA COBERTA - SALA DE MÀQUINES B2 | IT - Instalaciones Térmicas - - CLIMATIZADOR (Pterm. Instalación > 70 kW) | PCB-ESTABULARI | [7 empty] | 0 |  | Sala Màquines B2
EMPCB2ZB2-CL2 | EMPCB2-CL2 | CLIMATITZADOR CL-2 ESTABULARI | EMPCB2 |  | ED. CLUSTER - PLANTA COBERTA - SALA DE MÀQUINES B2 | IT - Instalaciones Térmicas - - CLIMATIZADOR (Pterm. Instalación > 70 kW) | PCB-ESTABULARI | [7 empty] | 0 |  | Sala Màquines B2
EMPCB2ZB2-CL3 | EMPCB2-CL3 | CLIMATITZADOR CL-3 ESTABULARI | EMPCB2 |  | ED. CLUSTER - PLANTA COBERTA - SALA DE MÀQUINES B2 | IT - Instalaciones Térmicas - - CLIMATIZADOR (Pterm. Instalación > 70 kW) | PCB-ESTABULARI | [7 empty] | 0 |  | Sala Màquines B2
EMPCB2ZB2-CL3PAS | EMPCB2-CL3PAS | CLIMATITZADOR B2B3PAS | EMPCB2 |  | ED. CLUSTER - PLANTA COBERTA - SALA DE MÀQUINES B2 | IT - Instalaciones Térmicas - - CLIMATIZADOR (Pterm. Instalación > 70 kW) | [8 empty] | 0 |  | Sala Màquines B2
EMPCB2ZB2-CL4 | EMPCB2-CL4 | CLIMATITZADOR CL-4 ESTABULARI | EMPCB2 |  | ED. CLUSTER - PLANTA COBERTA - SALA DE MÀQUINES B2 | IT - Instalaciones Térmicas - - CLIMATIZADOR (Pterm. Instalación > 70 kW) | PCB-ESTABULARI | [7 empty] | 0 |  | Sala Màquines B2
EMPCB2ZB2-CL4A | EMPCB2-CL4A | EXTRACTOR CL4A SEA QUARENTENA | EMPCB2 |  | ED. CLUSTER - PLANTA COBERTA - SALA DE MÀQUINES B2 | IT - Instalaciones Térmicas - - EXTRACTOR | PCB-ESTABULARI | [7 empty] | 0
EMPCB2ZB2-CLP1B2 | EMPCB2-CLP1B2 | CLIMATITZADOR P1B2 | EMPCB2 |  | ED. CLUSTER - PLANTA COBERTA - SALA DE MÀQUINES B2 | IT - Instalaciones Térmicas - - CLIMATIZADOR (Pterm. Instalación > 70 kW) | [8 empty] | 0 |  | Sala Màquines B2
EMPCB2ZB2-CL-P1B3 | EMPCB2-CL P1B3 | CLIMATITZADOR P1B3 | EMPCB2 |  | ED. CLUSTER - PLANTA COBERTA - SALA DE MÀQUINES B2 | IT - Instalaciones Térmicas - - CLIMATIZADOR (Pterm. Instalación > 70 kW) | [8 empty] | 0 |  | Sala Màquines B2
EMPCB2ZB2-CLPBB2 | EMPCB2-CLPBB2 | CLIMATITZADOR PBB2 | EMPCB2 |  | ED. CLUSTER - PLANTA COBERTA - SALA DE MÀQUINES B2 | IT - Instalaciones Térmicas - - CLIMATIZADOR (Pterm. Instalación > 70 kW) | [8 empty] | 0 |  | Sala Màquines B2
EMPCB2ZB2-CLPBB3 | EMPCB2-CLPBB3 | CLIMATITZADOR PBB3 | EMPCB2 |  | ED. CLUSTER - PLANTA COBERTA - SALA DE MÀQUINES B2 | IT - Instalaciones Térmicas - - CLIMATIZADOR (Pterm. Instalación > 70 kW) | [8 empty] | 0 |  | Sala Màquines B2
EMPCB2ZB2-EM1 | EMPCB2-EM1 | EMBORNALS PLANTA CUBERTA B2 | EMPCB2 |  | ED. CLUSTER - PLANTA COBERTA - SALA DE MÀQUINES B2 | AG - Abastecimiento y Trat. de Agua - - ALCANTARILLAS | PCB | MULTITÈCNIC | [6 empty] | 0
EMPCB2ZB2-EXPCB2 | EMPCB2-EXPCB2 | EXTINTORS INCENDIS PLANTA COBERTA PCB2 | EMPCB2 |  | ED. CLUSTER - PLANTA COBERTA - SALA DE MÀQUINES B2 | PI - Instalaciones de PCI - - EXTINTORES | [6 empty] | X |  | 0 |  | Planta Coberta PCB2
EMPCB2ZB2-QE-PCB2 | EMPCB2-QE PCB2 | QUADRE PCB2 (CUADRE BOMBES) | EMPCB2 |  | ED. CLUSTER - PLANTA COBERTA - SALA DE MÀQUINES B2 | EL - Electricidad - - CUADRO SECUNDARIO | PCB | MULTITÈCNIC | [6 empty] | 0
EMPCB2ZB2-TE1 | EMPCB2-TE1 | EXTRACTOR CL-1 ESTABULARI | EMPCB2 |  | ED. CLUSTER - PLANTA COBERTA - SALA DE MÀQUINES B2 | IT - Instalaciones Térmicas - - EXTRACTOR | PCB-ESTABULARI | [7 empty] | 0 |  | Planta Coberta
EMPCB2ZB2-TE2 | EMPCB2-TE2 | EXTRACTOR CL-2 ESTABULARI | EMPCB2 |  | ED. CLUSTER - PLANTA COBERTA - SALA DE MÀQUINES B2 | IT - Instalaciones Térmicas - - EXTRACTOR | PCB-ESTABULARI | [7 empty] | 0 |  | Planta Coberta
EMPCB2ZB2-TE3 | EMPCB2-TE3 | EXTRACTOR CL-3 ESTABULARI | EMPCB2 |  | ED. CLUSTER - PLANTA COBERTA - SALA DE MÀQUINES B2 | IT - Instalaciones Térmicas - - EXTRACTOR | PCB-ESTABULARI | [7 empty] | 0 |  | Planta Coberta
EMPCB2ZB2-TE4 | EMPCB2-TE4 | EXTRACTOR CL-4 ESTABULARI | EMPCB2 |  | ED. CLUSTER - PLANTA COBERTA - SALA DE MÀQUINES B2 | IT - Instalaciones Térmicas - - EXTRACTOR | PCB-ESTABULARI | [7 empty] | 0 |  | Planta Coberta
EMPCB3B4-PAR | EMPCB3B4-PAR | PARALLAMPS | EMPCB3B4 |  | ED. CLUSTER - PLANTA COBERTA - SECTOR B3-B4 | EL - Electricidad - - PARARRAYOS | [8 empty] | 0
EMPCB3ZB3-BIEPCB3 | EMPCB3-BIEPCB3 | BIE PLANTA COBERTA PCB3 | EMPCB3 |  | ED. CLUSTER - PLANTA COBERTA - SALA DE MÀQUINES B3 | PI - Instalaciones de PCI - - BIES | [6 empty] | X |  | 0 |  | Planta Coberta PCB3
EMPCB3ZB3-BR12 | EMPCB3-BR12 | BOMBA SEQUNDARIA AIGUA CALENTA Nº 1 | EMPCB3 |  | ED. CLUSTER - PLANTA COBERTA - SALA DE MÀQUINES B3 | IT - Instalaciones Térmicas - - BOMBA CENTRÍFUGA BANCADA (Clima/ACS, Pterm. Instalación > 70 kW) | [8 empty] | 0 |  | Planta Coberta B3
EMPCB3ZB3-BR14 | EMPCB3-BR14 | BOMBA SEQUNDARIA AIGUA CALENTA Nº 2 | EMPCB3 |  | ED. CLUSTER - PLANTA COBERTA - SALA DE MÀQUINES B3 | IT - Instalaciones Térmicas - - BOMBA CENTRÍFUGA BANCADA (Clima/ACS, Pterm. Instalación > 70 kW) | [8 empty] | 0 |  | Planta Coberta B3
EMPCB3ZB3-BR16 | EMPCB3-BR16 | BOMBA SEQUNDARIA AIGUA FREDA Nº 1 | EMPCB3 |  | ED. CLUSTER - PLANTA COBERTA - SALA DE MÀQUINES B3 | IT - Instalaciones Térmicas - - BOMBA CENTRÍFUGA BANCADA (Clima/ACS, Pterm. Instalación > 70 kW) | [8 empty] | 0 |  | Planta coberta B3
EMPCB3ZB3-BR18 | EMPCB3-BR18 | BOMBA SEQUNDARIA AIGUA FREDA Nº 2 | EMPCB3 |  | ED. CLUSTER - PLANTA COBERTA - SALA DE MÀQUINES B3 | IT - Instalaciones Térmicas - - BOMBA CENTRÍFUGA BANCADA (Clima/ACS, Pterm. Instalación > 70 kW) | [8 empty] | 0 |  | Planta Coberta B3
EMPCB3ZB3-BR20 | EMPCB3-BR20 | BOMBA SEQUNDARIA AIGUA FREDA Nº 3 | EMPCB3 |  | ED. CLUSTER - PLANTA COBERTA - SALA DE MÀQUINES B3 | IT - Instalaciones Térmicas - - BOMBA CENTRÍFUGA BANCADA (Clima/ACS, Pterm. Instalación > 70 kW) | [8 empty] | 0 |  | Planta coberta B3
EMPCB3ZB3-BR4.1 | EMPCB3-BR4.1 | BOMBA PRIMARIA ROCA YORK Nº1 | EMPCB3 |  | ED. CLUSTER - PLANTA COBERTA - SALA DE MÀQUINES B3 | IT - Instalaciones Térmicas - - BOMBA CENTRÍFUGA BANCADA (Clima/ACS, Pterm. Instalación > 70 kW) | [8 empty] | 0 |  | Planta Coberta B3
EMPCB3ZB3-BR4.2 | EMPCB3-BR4.2 | BOMBA PRIMARIA ROCA YORK Nº2 | EMPCB3 |  | ED. CLUSTER - PLANTA COBERTA - SALA DE MÀQUINES B3 | IT - Instalaciones Térmicas - - BOMBA CENTRÍFUGA BANCADA (Clima/ACS, Pterm. Instalación > 70 kW) | [8 empty] | 0 |  | Planta Coberta B3
EMPCB3ZB3-BR8 | EMPCB3-BR8 | BOMBA RECIRCULACIÓ S.E.A Nº 1 | EMPCB3 |  | ED. CLUSTER - PLANTA COBERTA - SALA DE MÀQUINES B3 | IT - Instalaciones Térmicas - - BOMBA CENTRÍFUGA BANCADA (Clima/ACS, Pterm. Instalación > 70 kW) | [8 empty] | 0 |  | Planta Coberta B3
EMPCB3ZB3-BR9 | EMPCB3-BR9 | BOMBA RECIRCULACIÓ S.E.A. Nº 2 | EMPCB3 |  | ED. CLUSTER - PLANTA COBERTA - SALA DE MÀQUINES B3 | IT - Instalaciones Térmicas - - BOMBA CENTRÍFUGA BANCADA (Clima/ACS, Pterm. Instalación > 70 kW) | [8 empty] | 0 |  | Planta Coberta B3
EMPCB3ZB3-EM1 | EMPCB3-EM1 | EMBORNALS PLANTA CUBERTA B3 | EMPCB3 |  | ED. CLUSTER - PLANTA COBERTA - SALA DE MÀQUINES B3 | AG - Abastecimiento y Trat. de Agua - - ALCANTARILLAS | PCB | MULTITÈCNIC | [6 empty] | 0
EMPCB3ZB3-EXPCB3 | EMPCB3-EXPCB3 | EXTINTORS INCENDIS PLANTA COBERTA PCB3 | EMPCB3 |  | ED. CLUSTER - PLANTA COBERTA - SALA DE MÀQUINES B3 | PI - Instalaciones de PCI - - EXTINTORES | [6 empty] | X |  | 0 |  | Planta Coberta PCB3
EMPCB3ZB3-GEAC | EMPCB3-GEAC | VAS D'EXPANSIÓ AIGUA CALENTA | EMPCB3 |  | ED. CLUSTER - PLANTA COBERTA - SALA DE MÀQUINES B3 | IT - Instalaciones Térmicas - - DEPÓSITO DE EXPANSIÓN (Clima/ACS, Pterm. Instalación > 70 kW) | [8 empty] | 0 |  | Planta Coberta B3
EMPCB3ZB3-GEAF | EMPCB3-GEAF | VAS D'EXPANSIÓ AIGUA FREDA | EMPCB3 |  | ED. CLUSTER - PLANTA COBERTA - SALA DE MÀQUINES B3 | IT - Instalaciones Térmicas - - DEPÓSITO DE EXPANSIÓN (Clima/ACS, Pterm. Instalación > 70 kW) | [8 empty] | 0 |  | Planta Coberta B3
EMPCB3ZB3-GESEA | EMPCB3-GESEA | VAS D'EXPANSIÓ S.E.A. | EMPCB3 |  | ED. CLUSTER - PLANTA COBERTA - SALA DE MÀQUINES B3 | IT - Instalaciones Térmicas - - DEPÓSITO DE EXPANSIÓN (Clima/ACS, Pterm. Instalación > 70 kW) | [8 empty] | 0 |  | Planta Coberta B3
EMPCB3ZB3-GTB3 | EMPCB3-GTB3 | RAMPA DE GAS B3 | EMPCB3 |  | ED. CLUSTER - PLANTA COBERTA - SALA DE MÀQUINES B3 | IG - Instalaciones de Gas y PPL - - RAMPA DE GAS | [8 empty] | 0
EMPCB3ZB3-PFSEA | ENFRIADORA 1 | Planta enfriadora TRANE SEA | EMPCB3 |  | ED. CLUSTER - PLANTA COBERTA - SALA DE MÀQUINES B3 | IT - Instalaciones Térmicas - - ENFRIADORA (Clima, 70 kW < Pterm. Instalación =< 1000 kW) |  |  | TRANE | RTAD 165 | EKP2594 |  |  |  | 0 | Frío: 645 kW R-134A (61 Kg + 59Kg) | Planta Coberta B3
EMPCB3ZB3-PR-YORK | ENFRIADORA 2 | Planta enfriadora YORK | EMPCB3 |  | ED. CLUSTER - PLANTA COBERTA - SALA DE MÀQUINES B3 | IT - Instalaciones Térmicas - - ENFRIADORA (Clima, 70 kW < Pterm. Instalación =< 1000 kW) |  |  | YORK | YAES0985SA | BCRMO 30846 |  |  |  | 0 | Frío: 922 kW R-134A (92Kg + 97Kg) | Planta Coberta B3
EMPCB3ZB3-QE-PCB3 | EMPCB3-QE PCB3 | QUADRE PCB3 | EMPCB3 |  | ED. CLUSTER - PLANTA COBERTA - SALA DE MÀQUINES B3 | EL - Electricidad - - CUADRO SECUNDARIO | PCB | MULTITÈCNIC | [6 empty] | 0
EMPCB4-BR10 | EMPCB4-BR10 | BOMBA RECIRCULACIÓ TRANE Nº 1 | EMPCB4 |  | ED. CLUSTER - PLANTA COBERTA - SALA DE MÀQUINES B4 | IT - Instalaciones Térmicas - - BOMBA CENTRÍFUGA BANCADA (Clima/ACS, Pterm. Instalación > 70 kW) | [8 empty] | 0 |  | Planta Coberta B4
EMPCB4-BR11 | EMPCB4-BR11 | BOMBA RECIRCULACIÓ TRANE Nº 2 | EMPCB4 |  | ED. CLUSTER - PLANTA COBERTA - SALA DE MÀQUINES B4 | IT - Instalaciones Térmicas - - BOMBA CENTRÍFUGA BANCADA (Clima/ACS, Pterm. Instalación > 70 kW) | [8 empty] | 0 |  | Planta Coberta B4
EMPCB4-BR7 | EMPCB4-BR7 | BOMBA PRIMARIA YORK | EMPCB4 |  | ED. CLUSTER - PLANTA COBERTA - SALA DE MÀQUINES B4 | IT - Instalaciones Térmicas - - BOMBA CENTRÍFUGA BANCADA (Clima/ACS, Pterm. Instalación > 70 kW) | [8 empty] | 0 |  | Planta Coberta B4
EMPCB4-CALD-AF3 | EMPCB4-CALD AF3 | CALDERA PRODUCCIÓ VAPOR | EMPCB4 |  | ED. CLUSTER - PLANTA COBERTA - SALA DE MÀQUINES B4 | IT - Instalaciones Térmicas - - CALDERA VAPOR (Clima/ACS, 70 kW < Pterm. =< 1000 kW) |  |  | INSTMANFIELD | IFH-1600 | 055 |  |  |  | 0 | Potencia: 1054 kW Producción: 1500 kg/h Volumen medio: 1.85 m3 Volumen total: 2.35 m3 Presión diseño: 11kg/cm2 | Sala Máquinas B4
EMPCB4-BTC | EMPCB4- BTC | BOMBA TRAFEGAMENT CARBURANT | EMPCB4 |  | ED. CLUSTER - PLANTA COBERTA - SALA DE MÀQUINES B4 | IG - Instalaciones de Gas y PPL - - DEPÓSITO DE CARBURANTE | [10 empty] | Planta Coberta B4
EMPCB4-DICA | EMPCB4-DICA | DIPÒSIT DE CARBURANT PCB4 | EMPCB4 |  | ED. CLUSTER - PLANTA COBERTA - SALA DE MÀQUINES B4 | IG - Instalaciones de Gas y PPL - - DEPÓSITO DE CARBURANTE | [8 empty] | 0 |  | Planta Coberta B4
EMPCB4-EM1 | EMPCB4-EM1 | EMBORNALS PLANTA CUBERTA B4 | EMPCB4 |  | ED. CLUSTER - PLANTA COBERTA - SALA DE MÀQUINES B4 | AG - Abastecimiento y Trat. de Agua - - ALCANTARILLAS | PCB | MULTITÈCNIC | [6 empty] | 0
EMPCB4-EXPCB4 | EMPCB4-EXPCB4 | EXTINTORS INCENDIS PLANTA COBERTA PCB4 | EMPCB4 |  | ED. CLUSTER - PLANTA COBERTA - SALA DE MÀQUINES B4 | PI - Instalaciones de PCI - - EXTINTORES | [6 empty] | X |  | 0 |  | Planta Coberta PCB4
EMPCB4-GEL10 | EMPCB4-GEL10 | GRUP ELECTROGEN Nº10 PRINCIPAL MODULAR - NºS. 810154 | EMPCB4 |  | ED. CLUSTER - PLANTA COBERTA - SALA DE MÀQUINES B4 | EL - Electricidad - - GRUPO ELECTRÓGENO | PCB | GRUPS ELECTROGENS | [6 empty] | 0 |  | Sala màquines B4
EMPCB4-PR-DAIKIN | ENFRIADORA 3 | Planta enfriadora DAIKIN | EMPCB4 | SIN PERMISO | ED. CLUSTER - PLANTA COBERTA - SALA DE MÀQUINES B4 | IT - Instalaciones Térmicas - - ENFRIADORA (Clima, Pterm. Instalación > 1000 kW) |  |  | DAIKIN | EWAD990TZSSB2010 | CH-21C00421 | 2021-08-25 |  |  | 2021 | Frío: 987 kW R-134A (136 Kg)
EMPCB4-PRTRANE2 | ENFRIADORA 4 | Planta enfriadora TRANE NANOS | EMPCB4 |  | ED. CLUSTER - PLANTA COBERTA - SALA DE MÀQUINES B4 | IT - Instalaciones Térmicas - - ENFRIADORA (Clima, 70 kW < Pterm. Instalación =< 1000 kW) |  |  | TRANE | CGAX 020 SE SN | ELG00828 | 2023-05-22 |  |  | 0 | Frío 43,37 kW R-454B (7 Kg) | Sala Màquines B4
EMPCB4-QE-PCB4 | EMPCB4-QE PCB4 | QUADRE PCB4 | EMPCB4 |  | ED. CLUSTER - PLANTA COBERTA - SALA DE MÀQUINES B4 | EL - Electricidad - - CUADRO SECUNDARIO | PCB | MULTITÈCNIC | [6 empty] | 0
EMPCB51-GTB5 | EMPCB51-GTB5 | RAMPA DE GAS B5 | EMPCB51 |  | ED. CLUSTER - PLANTA COBERTA - PORTA D'ACCES PCB - CLIMATITZADOR | IG - Instalaciones de Gas y PPL - - RAMPA DE GAS | [8 empty] | 0
EMPCB5Z-BIEPCB5 | EMPCB5-BIEPCB5 | BIE PLANTA COBERTA PCB5 | EMPCB5 |  | ED. CLUSTER - PLANTA COBERTA - SALA DE MÀQUINES B5 | PI - Instalaciones de PCI - - BIES | [6 empty] | X |  | 0 |  | Planta Coberta PCB5
EMPCB5Z-CLB4-5PAS | EMPCB5-CLB4/5PAS | CLIMATITZADOR B4/5PAS | EMPCB5 |  | ED. CLUSTER - PLANTA COBERTA - SALA DE MÀQUINES B5 | IT - Instalaciones Térmicas - - CLIMATIZADOR (Pterm. Instalación > 70 kW) | [8 empty] | 0 |  | Sala Màquines B5
EMPCB5Z-CLP1B4 | EMPCB5-CLP1B4 | CLIMATITZADOR P1B4 | EMPCB5 |  | ED. CLUSTER - PLANTA COBERTA - SALA DE MÀQUINES B5 | IT - Instalaciones Térmicas - - CLIMATIZADOR (Pterm. Instalación > 70 kW) | [8 empty] | 0 |  | Sala Màquines B5
EMPCB5Z-CLP1B5 | EMPCB5-CLP1B5 | CLIMATITZADOR P1B5 | EMPCB5 |  | ED. CLUSTER - PLANTA COBERTA - SALA DE MÀQUINES B5 | IT - Instalaciones Térmicas - - CLIMATIZADOR (Pterm. Instalación > 70 kW) | [8 empty] | 0 |  | Sala Màquines B5
EMPCB5Z-CLPBB4 | EMPCB5-CLPBB4 | CLIMATITZADOR PBB4 | EMPCB5 |  | ED. CLUSTER - PLANTA COBERTA - SALA DE MÀQUINES B5 | IT - Instalaciones Térmicas - - CLIMATIZADOR (Pterm. Instalación > 70 kW) | [5 empty] | 2022-03-09 |  |  | 0 |  | Sala Màquines B5
EMPCB5Z-CLPBB5 | EMPCB5-CLPBB5 | CLIMATITZADOR PBB5 | EMPCB5 |  | ED. CLUSTER - PLANTA COBERTA - SALA DE MÀQUINES B5 | IT - Instalaciones Térmicas - - CLIMATIZADOR (Pterm. Instalación > 70 kW) | [8 empty] | 0 |  | Sala Màquines B5
EMPCB5Z-CLS1B4 | EMPCB5-CLS1B4 | CLIMATITZADOR S1B4 | EMPCB5 |  | ED. CLUSTER - PLANTA COBERTA - SALA DE MÀQUINES B5 | IT - Instalaciones Térmicas - - CLIMATIZADOR (Pterm. Instalación > 70 kW) | [8 empty] | 0 |  | Sala Màquines B5
EMPCB5Z-CLS1B5 | EMPCB5-CLS1B5 | CLIMATITZADOR S1B5 | EMPCB5 |  | ED. CLUSTER - PLANTA COBERTA - SALA DE MÀQUINES B5 | IT - Instalaciones Térmicas - - CLIMATIZADOR (Pterm. Instalación > 70 kW) | [8 empty] | 0 |  | Sala Màquines B5
EMPCB5Z-EM1 | EMPCB5-EM1 | EMBORNALS PLANTA CUBERTA B5 | EMPCB5 |  | ED. CLUSTER - PLANTA COBERTA - SALA DE MÀQUINES B5 | AG - Abastecimiento y Trat. de Agua - - ALCANTARILLAS | PCB | MULTITÈCNIC | [6 empty] | 0
EMPCB5Z-EXPCB5 | EMPCB5-EXPCB5 | EXTINTORS INCENDIS PLANTA COBERTA PCB5 | EMPCB5 |  | ED. CLUSTER - PLANTA COBERTA - SALA DE MÀQUINES B5 | PI - Instalaciones de PCI - - EXTINTORES | [6 empty] | X |  | 0 |  | Planta Coberta PCB5
EMPCB5Z-QE-PCB5 | EMPCB5-QE PCB5 | QUADRE PCB5 | EMPCB5 |  | ED. CLUSTER - PLANTA COBERTA - SALA DE MÀQUINES B5 | EL - Electricidad - - CUADRO SECUNDARIO | PCB | MULTITÈCNIC | [6 empty] | 0
EMPCBC2ZBC2-BR1 | EMPCBC2-BR1 | BOMBA DOBLE PRIMARIA ROCA YORK | EMPCBC2 |  | ED. CLUSTER - PLANTA COBERTA - SECTOR BC2 | IT - Instalaciones Térmicas - - BOMBA CENTRÍFUGA BANCADA (Clima/ACS, Pterm. Instalación > 70 kW) | [8 empty] | 0
EMPCBC2ZBC2-BR2 | EMPCBC2-BR2 | BOMBA SEQUNDARIA AIGUA FREDA Nº 1 YORK | EMPCBC2 |  | ED. CLUSTER - PLANTA COBERTA - SECTOR BC2 | IT - Instalaciones Térmicas - - BOMBA CENTRÍFUGA BANCADA (Clima/ACS, Pterm. Instalación > 70 kW) | [8 empty] | 0
EMPCBC2ZBC2-BR3 | EMPCBC2-BR3 | BOMBA SEQUNDARIA AIGUA FREDA Nº 2 YORK | EMPCBC2 |  | ED. CLUSTER - PLANTA COBERTA - SECTOR BC2 | IT - Instalaciones Térmicas - - BOMBA CENTRÍFUGA BANCADA (Clima/ACS, Pterm. Instalación > 70 kW) | [8 empty] | 0
EMPCBC2ZBC2-DI1 | EMPCBC2-DI1 | DIPÓSIT D'INERCIA AIGUA FREDA | EMPCBC2 |  | ED. CLUSTER - PLANTA COBERTA - SECTOR BC2 | IT - Instalaciones Térmicas - - DEPÓSITO DE INÉRCIA | [8 empty] | 0
EMPCBC2ZBC2-GE1 | EMPCBC2-GE1 | GOT D'EXPANSIÓ AIGUA FREDA | EMPCBC2 |  | ED. CLUSTER - PLANTA COBERTA - SECTOR BC2 | IT - Instalaciones Térmicas - - DEPÓSITO DE EXPANSIÓN (Clima/ACS, Pterm. Instalación > 70 kW) | [8 empty] | 0
EMPCBC2Z-PR-RHOSS | ENFRIADORA 5 | Planta enfriadora RHOSS Pasillo | EMPCBC2 |  | ED. CLUSTER - PLANTA COBERTA - SECTOR BC2 | IT - Instalaciones Térmicas - - ENFRIADORA (Clima, 70 kW < Pterm. Instalación =< 1000 kW) |  |  | YORK | TCAETI 4350P1 |  | 2023-11-17 |  |  | 0 | Frío: 338 kW R-410A (28.6 Kg + 36.8 Kg)
EMPCBC31-BR2 | EMPCBC31-BR2 | BOMBA DOBLE INFORMÀTICA | EMPCBC31 |  | ED. CLUSTER - PLANTA COBERTA - PCB - SALA DE BOMBES | IT - Instalaciones Térmicas - - BOMBA CENTRÍFUGA BANCADA (Clima/ACS, Pterm. Instalación > 70 kW) | [8 empty] | 0 |  | Planta Coberta B3
EMPCBC5ZB5-CLPBB4 | EMPCB5-CLPBB4 | CLIMATITZADOR PBB4 | EMPCBC5 |  | ED. CLUSTER - PLANTA COBERTA - SECTOR BC5 | IT - Instalaciones Térmicas - - CLIMATIZADOR (Pterm. Instalación > 70 kW) | [8 empty] | 0 |  | Sala Màquines B5
EMPCC11PAPILLERO-A | PAPILLERO-A | PAPILLERO-A | EMPCC11 |  | ED. CLUSTER - PLANTA COBERTA - SCC-PCB(DROSOPHILA:SALA PREP. CREIX.) | XE - Equipos / Máquinas Específicas - - PAPILLERO |  |  | IBERCEX (A.S.L) | [5 empty] | 0 |  | EMPCC11
EMPCC11PAPILLERO-B | PAPILLERO-B | PAPILLERO-B | EMPCC11 |  | ED. CLUSTER - PLANTA COBERTA - SCC-PCB(DROSOPHILA:SALA PREP. CREIX.) | XE - Equipos / Máquinas Específicas - - PAPILLERO |  |  | IBERCEX (A.S.L) |  |  | 2022-04-25 |  |  | 0 |  | EMPCC11
EMPCC11-UA14 | EMPCC11-UA14 | UNITAT AUTÒNOMA BOMBA DE CALOR Nº15 | EMPCC11 |  | ED. CLUSTER - PLANTA COBERTA - SCC-PCB(DROSOPHILA:SALA PREP. CREIX.) | IT - Instalaciones Térmicas - - EQUIPO AUTÓNOMO / SPLIT (Pterm. Instalación =< 70 kW) | [8 empty] | 0 |  | EMPCC11
EMPCC1ZC1-BIEPCC1 | EMPCC1-BIEPCC1 | BIE PLANTA COBERTA PCC1 | EMPCC1 |  | ED. CLUSTER - PLANTA COBERTA - SALA DE MÀQUINES C1 | PI - Instalaciones de PCI - - BIES | [6 empty] | X |  | 0 |  | Planta Coberta PCC1
EMPCC1ZC1-CLC1PAS | EMPCC1-CLC1PAS | CLIMATITZADOR C1PAS (CL-T) | EMPCC1 |  | ED. CLUSTER - PLANTA COBERTA - SALA DE MÀQUINES C1 | IT - Instalaciones Térmicas - - CLIMATIZADOR (Pterm. Instalación > 70 kW) | [8 empty] | 0 |  | Sala Màquines C1
EMPCC1ZC1-CLP1C1 | EMPCC1-CLP1C1 | CLIMATITZADOR P1C1 (CL-X) | EMPCC1 |  | ED. CLUSTER - PLANTA COBERTA - SALA DE MÀQUINES C1 | IT - Instalaciones Térmicas - - CLIMATIZADOR (Pterm. Instalación > 70 kW) | [8 empty] | 0 |  | Sala Màquines C1
EMPCC1ZC1-CLPBC1 | EMPCC1-CLPBC1 | CLIMATITZADOR PBC1 (CL-V) | EMPCC1 |  | ED. CLUSTER - PLANTA COBERTA - SALA DE MÀQUINES C1 | IT - Instalaciones Térmicas - - CLIMATIZADOR (Pterm. Instalación > 70 kW) | [8 empty] | 0 |  | Sala Màquines C1
EMPCC1ZC1-CLS1C1 | EMPCC1-CLS1C1 | CLIMATITZADOR S1C1 (CL-S) | EMPCC1 |  | ED. CLUSTER - PLANTA COBERTA - SALA DE MÀQUINES C1 | IT - Instalaciones Térmicas - - CLIMATIZADOR (Pterm. Instalación > 70 kW) | [8 empty] | 0 |  | Sala Màquines C1
EMPCC1ZC1-EM1 | EMPCC1-EM1 | EMBORNALS PLANTA CUBERTA C1 | EMPCC1 |  | ED. CLUSTER - PLANTA COBERTA - SALA DE MÀQUINES C1 | AG - Abastecimiento y Trat. de Agua - - ALCANTARILLAS | PCB | MULTITÈCNIC | [6 empty] | 0
EMPCC1ZC1-EXPCC1 | EMPCC1-EXPCC1 | EXTINTORS INCENDIS PLANTA COBERTA PCC1 | EMPCC1 |  | ED. CLUSTER - PLANTA COBERTA - SALA DE MÀQUINES C1 | PI - Instalaciones de PCI - - EXTINTORES | [6 empty] | X |  | 0 |  | Planta Coberta PCC1
EMPCC1ZC1-FIP1C13 | EMPCC1-FIP1C13 | FILTRES VENTILADOR P1C13 | EMPCC1 |  | ED. CLUSTER - PLANTA COBERTA - SALA DE MÀQUINES C1 | IT - Instalaciones Térmicas - - FILTROS | [8 empty] | 0 |  | Planta Coberta C1
EMPCC1ZC1-FIV7 | EMPCC1-FIV7 | FILTRES APORTACIÓ VITRINES (8 UNITATS) | EMPCC1 |  | ED. CLUSTER - PLANTA COBERTA - SALA DE MÀQUINES C1 | IT - Instalaciones Térmicas - - FILTROS | [8 empty] | 0 |  | Planta Coberta PCC1
EMPCC1ZC1-GTC1 | EMPCC1-GTC1 | RAMPA DE GAS C1 | EMPCC1 |  | ED. CLUSTER - PLANTA COBERTA - SALA DE MÀQUINES C1 | IG - Instalaciones de Gas y PPL - - RAMPA DE GAS | [8 empty] | 0
EMPCC1ZC1-QE-PCC1 | EMPCC1-QE PCC1 | QUADRE PCC1 | EMPCC1 |  | ED. CLUSTER - PLANTA COBERTA - SALA DE MÀQUINES C1 | EL - Electricidad - - CUADRO SECUNDARIO | PCB | MULTITÈCNIC | [6 empty] | 0
EMPCC1ZC1-RGARG | EMPCC1-RGARG | RAMPA DE GAS ARGÓ X50S PRM 50L CARBUROS | EMPCC1 |  | ED. CLUSTER - PLANTA COBERTA - SALA DE MÀQUINES C1 | IG - Instalaciones de Gas y PPL - - RAMPA DE GAS | [8 empty] | 0
EMPCC1ZC1-RGASX | EMPCC1-RGASX | RAMPA DE GAS AIRE SINT. X50S ZERO CARBUROS | EMPCC1 |  | ED. CLUSTER - PLANTA COBERTA - SALA DE MÀQUINES C1 | IG - Instalaciones de Gas y PPL - - RAMPA DE GAS | [8 empty] | 0
EMPCC1ZC1-RGHE1 | EMPCC1-RGHE1 | RAMPA DE GAS HELIO (1BOT) X50S PRM 50L CARBUROS | EMPCC1 |  | ED. CLUSTER - PLANTA COBERTA - SALA DE MÀQUINES C1 | IG - Instalaciones de Gas y PPL - - RAMPA DE GAS | [8 empty] | 0
EMPCC1ZC1-RGHEL | EMPCC1-RGHEL | RAMPA DE GAS HELIO X50S PRM 50L CARBUROS | EMPCC1 |  | ED. CLUSTER - PLANTA COBERTA - SALA DE MÀQUINES C1 | IG - Instalaciones de Gas y PPL - - RAMPA DE GAS | [8 empty] | 0
EMPCC1ZC1-RGHID | EMPCC1-RGHID | RAMPA DE GAS HIDÓGEN 5.0 50L CARBUROS | EMPCC1 |  | ED. CLUSTER - PLANTA COBERTA - SALA DE MÀQUINES C1 | IG - Instalaciones de Gas y PPL - - RAMPA DE GAS | [8 empty] | 0
EMPCC1ZC1-RGOXI | EMPCC1-RGOXI | RAMPA DE GAS OXIGEN X50S UP 50L CARBUROS | EMPCC1 |  | ED. CLUSTER - PLANTA COBERTA - SALA DE MÀQUINES C1 | IG - Instalaciones de Gas y PPL - - RAMPA DE GAS | [8 empty] | 0
EMPCC1ZC1-SAI-MG3 | EMPCC1-SAI-MG3 | SAI | EMPCC1 |  | ED. CLUSTER - PLANTA COBERTA - SALA DE MÀQUINES C1 | EL - Electricidad - - S.A.I. | PCB | SAIs | [6 empty] | 0
EMPCC1ZC1-SAI-SA11 | EMPCC1-SAI-SA11 | SAI | EMPCC1 |  | ED. CLUSTER - PLANTA COBERTA - SALA DE MÀQUINES C1 | EL - Electricidad - - S.A.I. | PCB | SAIs | [6 empty] | 0
EMPCC1ZC1-UE3 | EMPCC1-UE3 | U.E. PBC14-VRV 1 A 6 | EMPCC1 |  | ED. CLUSTER - PLANTA COBERTA - SALA DE MÀQUINES C1 | IT - Instalaciones Térmicas - - EQUIPO AUTÓNOMO PARTIDO UNIDAD EXTERIOR (Pterm. Instalación =< 70 kW) | [8 empty] | 0 |  | Exterior cubierta c1
EMPCC1ZC1-UE4 | EMPCC1-UE4 | U.E. PBC14-CHI-40 | EMPCC1 |  | ED. CLUSTER - PLANTA COBERTA - SALA DE MÀQUINES C1 | IT - Instalaciones Térmicas - - EQUIPO AUTÓNOMO PARTIDO UNIDAD EXTERIOR (Pterm. Instalación =< 70 kW) | [5 empty] | 2023-05-11 |  |  | 0 |  | Exterior cubierta c1
EMPCC2-CLA1 | EMPCC2-CLA1 | CLIMAT. S2C21(CL-A1) RMN | EMPCC2 |  | ED. CLUSTER - PLANTA COBERTA - SALA DE MÀQUINES C2 | IT - Instalaciones Térmicas - - CLIMATIZADOR (Pterm. Instalación > 70 kW) | [8 empty] | 0 |  | Sala màquines C2
EMPCC2-CLA2 | EMPCC2-CLA2 | CLIMAT. S2C22(CL-A2) RMN | EMPCC2 |  | ED. CLUSTER - PLANTA COBERTA - SALA DE MÀQUINES C2 | IT - Instalaciones Térmicas - - CLIMATIZADOR (Pterm. Instalación > 70 kW) | [8 empty] | 0 |  | Sala màquines C2
EMPCC2-CLB1 | EMPCC2-CLB1 | CLIMAT. S2-C31(CL-B1) RMN | EMPCC2 |  | ED. CLUSTER - PLANTA COBERTA - SALA DE MÀQUINES C2 | IT - Instalaciones Térmicas - - CLIMATIZADOR (Pterm. Instalación > 70 kW) | [8 empty] | 0 |  | Sala màquines C2
EMPCC2-CLB2 | EMPCC2-CLB2 | CLIMAT. S2-C32(CL-B2) RMN | EMPCC2 |  | ED. CLUSTER - PLANTA COBERTA - SALA DE MÀQUINES C2 | IT - Instalaciones Térmicas - - CLIMATIZADOR (Pterm. Instalación > 70 kW) | [8 empty] | 0 |  | Sala màquines C2
EMPCC2-CLC1 | EMPCC2-CLC1 | CLIMAT. S2C2/3-1(CL-C1) | EMPCC2 |  | ED. CLUSTER - PLANTA COBERTA - SALA DE MÀQUINES C2 | IT - Instalaciones Térmicas - - CLIMATIZADOR (Pterm. Instalación > 70 kW) | [8 empty] | 0 |  | Sala màquines C2
EMPCC2-CLC2 | EMPCC2-CLC2 | CLIMAT. S2C2/3-2(CL-C2) RMN | EMPCC2 |  | ED. CLUSTER - PLANTA COBERTA - SALA DE MÀQUINES C2 | IT - Instalaciones Térmicas - - CLIMATIZADOR (Pterm. Instalación > 70 kW) | [8 empty] | 0 |  | Sala màquines C2
EMPCC2-CLD | EMPCC2-CLD | CLIMATITZADOR S1C23(CL-D) RMN | EMPCC2 |  | ED. CLUSTER - PLANTA COBERTA - SALA DE MÀQUINES C2 | IT - Instalaciones Térmicas - - CLIMATIZADOR (Pterm. Instalación > 70 kW) | [8 empty] | 0 |  | Planta Coberta C2
EMPCC2-CLE | EMPCC2-CLE | CLIMATITZADOR S1C33(CL-E) RMN | EMPCC2 |  | ED. CLUSTER - PLANTA COBERTA - SALA DE MÀQUINES C2 | IT - Instalaciones Térmicas - - CLIMATIZADOR (Pterm. Instalación > 70 kW) | [8 empty] | 0 |  | Planta Coberta C2
EMPCC2-CLF1 | EMPCC2-CLF1 | CLIMATITZADOR S1C311-1 (CL-F1) RMN | EMPCC2 |  | ED. CLUSTER - PLANTA COBERTA - SALA DE MÀQUINES C2 | IT - Instalaciones Térmicas - - CLIMATIZADOR (Pterm. Instalación > 70 kW) | [8 empty] | 0 |  | Planta Coberta C2
EMPCC2-CLF2 | EMPCC2-CLF2 | CLIMATITZADOR S1C311-2 (CL-F2) RMN | EMPCC2 |  | ED. CLUSTER - PLANTA COBERTA - SALA DE MÀQUINES C2 | IT - Instalaciones Térmicas - - CLIMATIZADOR (Pterm. Instalación > 70 kW) | [8 empty] | 0 |  | Planta Coberta C2
EMPCC2-CLI1 | EMPCC2-CLI1 | CLIMATITZADOR S1C211-1 (CL-I1) RMN | EMPCC2 |  | ED. CLUSTER - PLANTA COBERTA - SALA DE MÀQUINES C2 | IT - Instalaciones Térmicas - - CLIMATIZADOR (Pterm. Instalación > 70 kW) | [8 empty] | 0 |  | Planta Coberta C2
EMPCC2-CLI2 | EMPCC2-CLI2 | CLIMATITZADOR S1C211-1 (CL-I2) RMN | EMPCC2 |  | ED. CLUSTER - PLANTA COBERTA - SALA DE MÀQUINES C2 | IT - Instalaciones Térmicas - - CLIMATIZADOR (Pterm. Instalación > 70 kW) | [8 empty] | 0 |  | Planta Coberta C2
EMPCC2-CLJ1 | EMPCC2-CLJ1 | CLIMATITZADOR S1C321-1 (CL-J1) | EMPCC2 |  | ED. CLUSTER - PLANTA COBERTA - SALA DE MÀQUINES C2 | IT - Instalaciones Térmicas - - CLIMATIZADOR (Pterm. Instalación > 70 kW) | [8 empty] | 0 |  | Planta Coberta C2
EMPCC2-CLJ2 | EMPCC2-CLJ2 | CLIMATITZADOR S1C321-2 (CL-J2) | EMPCC2 |  | ED. CLUSTER - PLANTA COBERTA - SALA DE MÀQUINES C2 | IT - Instalaciones Térmicas - - CLIMATIZADOR (Pterm. Instalación > 70 kW) | [8 empty] | 0 |  | Planta Coberta C2
EMPCC2-CLM1 | EMPCC2-CLM1 | CLIMATITZADOR S1C221-1 (CL-M1) RMN | EMPCC2 |  | ED. CLUSTER - PLANTA COBERTA - SALA DE MÀQUINES C2 | IT - Instalaciones Térmicas - - CLIMATIZADOR (Pterm. Instalación > 70 kW) | [8 empty] | 0 |  | Planta Coberta C2
EMPCC2-CLM2 | EMPCC2-CLM2 | CLIMATITZADOR S1C221-2 (CL-M2) RMN | EMPCC2 |  | ED. CLUSTER - PLANTA COBERTA - SALA DE MÀQUINES C2 | IT - Instalaciones Térmicas - - CLIMATIZADOR (Pterm. Instalación > 70 kW) | [8 empty] | 0 |  | Planta Coberta C2
EMPCC2-CLR | EMPCC2-CLR | CLIMATITZADOR C2C3PAS (CL-R) RMN | EMPCC2 |  | ED. CLUSTER - PLANTA COBERTA - SALA DE MÀQUINES C2 | IT - Instalaciones Térmicas - - CLIMATIZADOR (Pterm. Instalación > 70 kW) | [8 empty] | 0 |  | Planta Coberta C2
EMPCC2-CLU | EMPCC2-CLU | CLIMATITZADOR PBC2C3 (CL-U) RMN | EMPCC2 |  | ED. CLUSTER - PLANTA COBERTA - SALA DE MÀQUINES C2 | IT - Instalaciones Térmicas - - CLIMATIZADOR (Pterm. Instalación > 70 kW) | [8 empty] | 0 |  | Planta Coberta C2
EMPCC2-CLW | EMPCC2-CLW | CLIMATITZADOR P1C2C3 (CL-W) RMN | EMPCC2 |  | ED. CLUSTER - PLANTA COBERTA - SALA DE MÀQUINES C2 | IT - Instalaciones Térmicas - - CLIMATIZADOR (Pterm. Instalación > 70 kW) | [8 empty] | 0 |  | Planta Coberta C2
EMPCC2-EM1 | EMPCC2-EM1 | EMBORNALS PLANTA CUBERTA C2 | EMPCC2 |  | ED. CLUSTER - PLANTA COBERTA - SALA DE MÀQUINES C2 | AG - Abastecimiento y Trat. de Agua - - ALCANTARILLAS | PCB | MULTITÈCNIC | [6 empty] | 0
EMPCC2-EXPCC2 | EMPCC2-EXPCC2 | EXTINTORS INCENDIS PLANTA COBERTA PCC2 | EMPCC2 |  | ED. CLUSTER - PLANTA COBERTA - SALA DE MÀQUINES C2 | PI - Instalaciones de PCI - - EXTINTORES | [6 empty] | X |  | 0 |  | Planta Coberta PCC2
EMPCC2-QE-PCC2 | EMPCC2-QE PCC2 | QUADRE PCC2 | EMPCC2 |  | ED. CLUSTER - PLANTA COBERTA - SALA DE MÀQUINES C2 | EL - Electricidad - - CUADRO SECUNDARIO | PCB | MULTITÈCNIC | [6 empty] | 0
EMPCC3ZC3-BIEPCC3 | EMPCC3-BIEPCC3 | BIE PLANTA COBERTA PCC3 | EMPCC3 |  | ED. CLUSTER - PLANTA COBERTA - SALA DE MÀQUINES C3 | PI - Instalaciones de PCI - - BIES | [6 empty] | X |  | 0 |  | Planta Coberta PCC3
EMPCC3ZC3-BR1 | EMPCC3-BR1 | BOMBA DOBLE CONDENSACIÓ YAZAKI 60 | EMPCC3 |  | ED. CLUSTER - PLANTA COBERTA - SALA DE MÀQUINES C3 | IT - Instalaciones Térmicas - - BOMBA CENTRÍFUGA BANCADA (Clima/ACS, Pterm. Instalación > 70 kW) | [8 empty] | 0 |  | Planta Coberta C3
EMPCC3ZC3-BR13 | EMPCC3-BR13 | BOMBA SEQUNDARIA AIGUA CALENTA Nº 1 | EMPCC3 |  | ED. CLUSTER - PLANTA COBERTA - SALA DE MÀQUINES C3 | IT - Instalaciones Térmicas - - BOMBA CENTRÍFUGA BANCADA (Clima/ACS, Pterm. Instalación > 70 kW) | [8 empty] | 0 |  | Planta Coberta C3
EMPCC3ZC3-BR15 | EMPCC3-BR15 | BOMBA SEQUNDARIA AIGUA CALENTA Nº 2 | EMPCC3 |  | ED. CLUSTER - PLANTA COBERTA - SALA DE MÀQUINES C3 | IT - Instalaciones Térmicas - - BOMBA CENTRÍFUGA BANCADA (Clima/ACS, Pterm. Instalación > 70 kW) | [8 empty] | 0 |  | Planta Coberta C3
EMPCC3ZC3-BR17 | EMPCC3-BR17 | BOMBA SEQUNDARIA AIGUA FREDA Nº 1 | EMPCC3 |  | ED. CLUSTER - PLANTA COBERTA - SALA DE MÀQUINES C3 | IT - Instalaciones Térmicas - - BOMBA CENTRÍFUGA BANCADA (Clima/ACS, Pterm. Instalación > 70 kW) | [8 empty] | 0 |  | Planta Coberta C3
EMPCC3ZC3-BR19 | EMPCC3-BR19 | BOMBA SEQUNDARIA AIGUA FREDA Nº 2 | EMPCC3 |  | ED. CLUSTER - PLANTA COBERTA - SALA DE MÀQUINES C3 | IT - Instalaciones Térmicas - - BOMBA CENTRÍFUGA BANCADA (Clima/ACS, Pterm. Instalación > 70 kW) | [8 empty] | 0 |  | Planta Coberta C3
EMPCC3ZC3-BR3 | EMPCC3-BR3 | BOMBA DOBLE PRIMARIA CLIMAVENETA | EMPCC3 |  | ED. CLUSTER - PLANTA COBERTA - SALA DE MÀQUINES C3 | IT - Instalaciones Térmicas - - BOMBA CENTRÍFUGA BANCADA (Clima/ACS, Pterm. Instalación > 70 kW) | [8 empty] | 0 |  | Planta Coberta C3
EMPCC3ZC3-BR5 | EMPCC3-BR5 | BOMBA DOBLE PRIMARIA YAZAKI 60 | EMPCC3 |  | ED. CLUSTER - PLANTA COBERTA - SALA DE MÀQUINES C3 | IT - Instalaciones Térmicas - - BOMBA CENTRÍFUGA BANCADA (Clima/ACS, Pterm. Instalación > 70 kW) | [8 empty] | 0 |  | Planta Coberta C3
EMPCC3ZC3-CALD-1 | EMPCC3-CALD-1 | CALDERA WOLF DE CONDENSACIÓN A GAS - 1 | EMPCC3 |  | ED. CLUSTER - PLANTA COBERTA - SALA DE MÀQUINES C3 | IT - Instalaciones Térmicas - - CALDERA GAS NATURAL (Clima/ACS, 70 kW < Pterm. =< 1000 kW) |  |  | WOLF | MGK-2-300 | 8752245 |  |  |  | 0 | Potencia: 280 kW | PCC3
EMPCC3ZC3-CALD-2 | EMPCC3-CALD-2 | CALDERA WOLF DE CONDENSACIÓN A GAS - 2 | EMPCC3 |  | ED. CLUSTER - PLANTA COBERTA - SALA DE MÀQUINES C3 | IT - Instalaciones Térmicas - - CALDERA GAS NATURAL (Clima/ACS, 70 kW < Pterm. =< 1000 kW) |  |  | WOLF | MGK-2-300 |  |  |  |  | 0 | Potencia: 280 kW | PCC3
EMPCC3ZC3-DIAC | EMPCC3-DIAC | DIPÓSIT D'INERCIA AIGUA CALENTA | EMPCC3 |  | ED. CLUSTER - PLANTA COBERTA - SALA DE MÀQUINES C3 | IT - Instalaciones Térmicas - - DEPÓSITO DE INÉRCIA | [8 empty] | 0 |  | Planta Coberta C3
EMPCC3ZC3-DIAF | EMPCC3-DIAF | DIPÓSIT D'INERCIA AIGUA FREDA | EMPCC3 |  | ED. CLUSTER - PLANTA COBERTA - SALA DE MÀQUINES C3 | IT - Instalaciones Térmicas - - DEPÓSITO DE INÉRCIA | [8 empty] | 0 |  | Planta Coberta C3
EMPCC3ZC3-EM1 | EMPCC3-EM1 | EMBORNALS PLANTA CUBERTA C3 | EMPCC3 |  | ED. CLUSTER - PLANTA COBERTA - SALA DE MÀQUINES C3 | AG - Abastecimiento y Trat. de Agua - - ALCANTARILLAS | PCB | MULTITÈCNIC | [6 empty] | 0
EMPCC3ZC3-EXPCC3 | EMPCC3-EXPCC3 | EXTINTORS INCENDIS PLANTA COBERTA PCC3 | EMPCC3 |  | ED. CLUSTER - PLANTA COBERTA - SALA DE MÀQUINES C3 | PI - Instalaciones de PCI - - EXTINTORES | [6 empty] | X |  | 0 |  | Planta Coberta PCC3
EMPCC3ZC3-GEAC | EMPCC3-GEAC | VAS D'EXPANSIÓ AIGUA CALENTA | EMPCC3 |  | ED. CLUSTER - PLANTA COBERTA - SALA DE MÀQUINES C3 | IT - Instalaciones Térmicas - - DEPÓSITO DE EXPANSIÓN (Clima/ACS, Pterm. Instalación > 70 kW) | [8 empty] | 0 |  | Planta Coberta C3
EMPCC3ZC3-GEAF | EMPCC3-GEAF | VAS D'EXPANSIÓ AIGUA FREDA | EMPCC3 |  | ED. CLUSTER - PLANTA COBERTA - SALA DE MÀQUINES C3 | IT - Instalaciones Térmicas - - DEPÓSITO DE EXPANSIÓN (Clima/ACS, Pterm. Instalación > 70 kW) | [8 empty] | 0 |  | Planta Coberta C3
EMPCC3ZC3-GEL11 | EMPCC3-GEL11 | GRUP ELECTRÒGEN Nº11 PCC3 NºS. 813183 | EMPCC3 |  | ED. CLUSTER - PLANTA COBERTA - SALA DE MÀQUINES C3 | EL - Electricidad - - GRUPO ELECTRÓGENO | PCB | GRUPS ELECTROGENS | [6 empty] | 0 |  | Planta Coberta PCC3
EMPCC3ZC3-GEL12 | EMPCC3-GEL12 | GRUP ELECTRÒGEN Nº12 RES. MAGN - NºS. 21896 | EMPCC3 |  | ED. CLUSTER - PLANTA COBERTA - SALA DE MÀQUINES C3 | EL - Electricidad - - GRUPO ELECTRÓGENO | PCB | GRUPS ELECTROGENS | [6 empty] | 0 |  | Planta Coberta PCC3
EMPCC3ZC3-PRCV | BOMBA CALOR | Bomba de Calor CLIMAVENETA | EMPCC3 |  | ED. CLUSTER - PLANTA COBERTA - SALA DE MÀQUINES C3 | IT - Instalaciones Térmicas - - ENFRIADORA (Clima, 70 kW < Pterm. Instalación =< 1000 kW) |  |  | CLIMAVENETA | WRAN/B0822 | B 08.31.8A.019 |  |  |  | 0 | Frío: 202 kW Calor: 221 kW R-407C (2 x 38 Kg.) | Planta Coberta C3
EMPCC3ZC3-QE-PCC3 | EMPCC3-QE PCC3 | QUADRE PCC3 | EMPCC3 |  | ED. CLUSTER - PLANTA COBERTA - SALA DE MÀQUINES C3 | EL - Electricidad - - CUADRO SECUNDARIO | PCB | MULTITÈCNIC | [6 empty] | 0
EMPCC3ZC3-RGHEL | EMPCC3-RGHEL | RAMPA DE GAS HELIO X50S PRM 50L CARBUROS | EMPCC3 |  | ED. CLUSTER - PLANTA COBERTA - SALA DE MÀQUINES C3 | IG - Instalaciones de Gas y PPL - - RAMPA DE GAS | [8 empty] | 0
EMPCC3ZC3-TE27 | EMPCC3-TE27 | UNITAT VENTILACIÓ / EXTRACCIÓ QUENCH | EMPCC3 |  | ED. CLUSTER - PLANTA COBERTA - SALA DE MÀQUINES C3 | IT - Instalaciones Térmicas - - EXTRACTOR | [8 empty] | 0 |  | Planta Coberta C3
EMPCC3Z-CHI-CARRIER | ENFRIADORA 7 | Chiller CARRIER de IBEC EMS1C32 | EMPCC3 |  | ED. CLUSTER - PLANTA COBERTA - SALA DE MÀQUINES C3 | IT - Instalaciones Térmicas - - ENFRIADORA (Clima, 70 kW < Pterm. Instalación =< 1000 kW) |  |  | CARRIER | 30RBV017CH-B | 190504129E | 2023-09-15 |  |  | 0 | Frío: 15,6 kW R-410A (6,25 Kg)
EMPCC41-SAI-CH03 | EMPCC41-SAI-CH03 | SAI | EMPCC41 |  | ED. CLUSTER - PLANTA COBERTA - PCB - SALA SAI | EL - Electricidad - - S.A.I. | PCB | SAIs | [6 empty] | 0
EMPCC41-SAI-CH04 | EMPCC41-SAI-CH04 | SAI | EMPCC41 |  | ED. CLUSTER - PLANTA COBERTA - PCB - SALA SAI | EL - Electricidad - - S.A.I. | PCB | SAIs | [6 empty] | 0
EMPCC41-SAI-CH06 | EMPCC41-SAI-CH06 | SAI | EMPCC41 |  | ED. CLUSTER - PLANTA COBERTA - PCB - SALA SAI | EL - Electricidad - - S.A.I. | PCB | SAIs | [6 empty] | 0
EMPCC41-SAI-CH07 | EMPCC41-SAI-CH07 | SAI | EMPCC41 |  | ED. CLUSTER - PLANTA COBERTA - PCB - SALA SAI | EL - Electricidad - - S.A.I. | PCB | SAIs | [6 empty] | 0
EMPCC41-SAI-CH08 | EMPCC41-SAI-CH08 | SAI | EMPCC41 |  | ED. CLUSTER - PLANTA COBERTA - PCB - SALA SAI | EL - Electricidad - - S.A.I. | PCB | SAIs | [6 empty] | 0
EMPCC41-SAI-MG1 | EMPCC41-SAI-MG1 | SAI | EMPCC41 |  | ED. CLUSTER - PLANTA COBERTA - PCB - SALA SAI | EL - Electricidad - - S.A.I. | PCB | SAIs | [6 empty] | 0
EMPCC41-SAI-MG2 | EMPCC41-SAI-MG2 | SAI | EMPCC41 |  | ED. CLUSTER - PLANTA COBERTA - PCB - SALA SAI | EL - Electricidad - - S.A.I. | PCB | SAIs | [6 empty] | 0
EMPCC42BIS2-UA1 | EMPCC42BIS2-UA1 | UNITAT AUTÒNOMA BOMBA DE CALOR DAIKIN | EMPCC42BIS2 |  | ED. CLUSTER - PLANTA COBERTA - SRE - PLANTA PILOT 2 | IT - Instalaciones Térmicas - - EQUIPO AUTÓNOMO / SPLIT (Pterm. Instalación =< 70 kW) | [8 empty] | 0 |  | EMPCC42BIS2
EMPCC42ZC42-UA2 | EMPCC42-UA2 | UNITAT AUTÒNOMA BOMBA DE CALOR DAIKIN | EMPCC42 |  | ED. CLUSTER - PLANTA COBERTA - MANTENIMENT | IT - Instalaciones Térmicas - - EQUIPO AUTÓNOMO / SPLIT (Pterm. Instalación =< 70 kW) | [8 empty] | 0 |  | EMPCC42Z
EMPCC43BIS-UA2 | EMPCC43BIS-UA2 | UNITAT AUTÒNOMA BOMBA DE CALOR GREE | EMPCC43BIS |  | ED. CLUSTER - PLANTA COBERTA - SRE - REACCIONES ESPECIALS | IT - Instalaciones Térmicas - - EQUIPO AUTÓNOMO / SPLIT (Pterm. Instalación =< 70 kW) | [8 empty] | 0 |  | EMPCC43BIS
EMPCC44BIS-BB1M | EMPCC44BIS-BB1 | Bomba de Vacío MARPA | EMPCC44BIS |  | ED. CLUSTER - PLANTA COBERTA - PCB - SALA TÈCNICA | XE - Equipos / Máquinas Específicas - - BOMBA DE VACIO |  |  | MARPA |  |  | 2023-02-02 |  |  | 0 |  | Planta Soterrani
EMPCC44BIS-BB2M | EMPCC44BIS-BB2 | Bomba de Vacío MARPA | EMPCC44BIS |  | ED. CLUSTER - PLANTA COBERTA - PCB - SALA TÈCNICA | XE - Equipos / Máquinas Específicas - - BOMBA DE VACIO |  |  | MARPA |  |  | 2023-02-02 |  |  | 0 |  | Planta Soterrani
EMPCC44BISTE1 | EMPC44BIS-TE1 | EXTRACT. VITR. GASOS (SENSE SERVEI) | EMPCC44BIS |  | ED. CLUSTER - PLANTA COBERTA - PCB - SALA TÈCNICA | IT - Instalaciones Térmicas - - EXTRACTOR | [8 empty] | 0 |  | Planta Coberta
EMPCC44BISTE2 | EMPC44BIS-TE2 | EXTRACT. VITR. GASOS PCC44 (5) | EMPCC44BIS |  | ED. CLUSTER - PLANTA COBERTA - PCB - SALA TÈCNICA | IT - Instalaciones Térmicas - - EXTRACTOR | [8 empty] | 0 |  | Planta Coberta
EMPCC44BISTE3 | EMPC44BIS-TE3 | EXTRACT. VITR. GASOS PCC42BIS | EMPCC44BIS |  | ED. CLUSTER - PLANTA COBERTA - PCB - SALA TÈCNICA | IT - Instalaciones Térmicas - - EXTRACTOR | [8 empty] | 0 |  | Planta Coberta
EMPCC44BISTE4 | EMPC44BIS-TE4 | EXTRACT. VITR. GASOS PCC43BIS | EMPCC44BIS |  | ED. CLUSTER - PLANTA COBERTA - PCB - SALA TÈCNICA | IT - Instalaciones Térmicas - - EXTRACTOR | [8 empty] | 0 |  | Planta Coberta
EMPCC44BISTE5 | EMPC44BIS-TE5 | EXTRACT. CAMPANA PCC44 | EMPCC44BIS |  | ED. CLUSTER - PLANTA COBERTA - PCB - SALA TÈCNICA | IT - Instalaciones Térmicas - - EXTRACTOR | [8 empty] | 0 |  | Planta Coberta
EMPCC44BISTE6 | EMPC44BIS-TE6 | EXTRACT. VITR. GASOS PCC44 (6) | EMPCC44BIS |  | ED. CLUSTER - PLANTA COBERTA - PCB - SALA TÈCNICA | IT - Instalaciones Térmicas - - EXTRACTOR | [8 empty] | 0 |  | Planta Coberta
EMPCC44Z-UA1 | EMPCC44-UA1 | UNITAT AUTÒNOMA BOMBA DE CALOR ROCA | EMPCC44 |  | ED. CLUSTER - PLANTA COBERTA - SRE - LABORATORI FLUORHÍDRIC | IT - Instalaciones Térmicas - - EQUIPO AUTÓNOMO / SPLIT (Pterm. Instalación =< 70 kW) | [8 empty] | 0 |  | PCC4 Reaccions Especials (Fluoridric)
EMPCC44Z-UA2 | EMPCC44-UA2 | UNITAT AUTÒNOMA BOMBA DE CALOR MITSUBISHI | EMPCC44 |  | ED. CLUSTER - PLANTA COBERTA - SRE - LABORATORI FLUORHÍDRIC | IT - Instalaciones Térmicas - - EQUIPO AUTÓNOMO / SPLIT (Pterm. Instalación =< 70 kW) | [8 empty] | 0 |  | PCC4 Reaccions Especials (Fluoridric)
EMPCC4Z-ARM061-INF | ARM061 | ARMARIO DE SEGURIDAD PARA PRODUCTOS INFLAMABLES | EMPCC4 |  | ED. CLUSTER - PLANTA COBERTA - SECTOR C4 | SE - Servicios al Edificio - - ALMACENAMIENTO DE LÍQUIDOS INFLAMABLES Y COMBUSTIBLES |  |  |  | VBF.195.060 | 505585-10-1 | 2022-11-07 |  |  | 0
EMPCC4Z-ARM062-INF | ARM062 | ARMARIO DE SEGURIDAD PARA PRODUCTOS INFLAMABLES | EMPCC4 |  | ED. CLUSTER - PLANTA COBERTA - SECTOR C4 | SE - Servicios al Edificio - - ALMACENAMIENTO DE LÍQUIDOS INFLAMABLES Y COMBUSTIBLES |  |  |  | VBF.187.60-G | 545254-130-1 | 2022-11-07 |  |  | 0
EMPCC4Z-ARM064-COR | ARM064 | ARMARIO DE SEGURIDAD PARA PRODUCTOS CORROSIVOS | EMPCC4 |  | ED. CLUSTER - PLANTA COBERTA - SECTOR C4 | SE - Servicios al Edificio - - ALMACENAMIENTO DE LÍQUIDOS CORROSIVOS |  |  | FLORES VALLES | NO IDENTIFICABLE | NO IDENTIFICABLE | 2022-11-07 |  |  | 0
EMPCC4ZC4-CLPCC4-1 | EMPCC4-CLPCC4-1 | CLIMATITZADOR PCC4-1 | EMPCC4 |  | ED. CLUSTER - PLANTA COBERTA - SECTOR C4 | IT - Instalaciones Térmicas - - CLIMATIZADOR (Pterm. Instalación > 70 kW) | [8 empty] | 0 |  | Planta Coberta C4
EMPCC4ZC4-CLPCC4-2 | EMPCC4-CLPCC4-2 | CLIMATITZADOR PCC4-2 | EMPCC4 |  | ED. CLUSTER - PLANTA COBERTA - SECTOR C4 | IT - Instalaciones Térmicas - - CLIMATIZADOR (Pterm. Instalación > 70 kW) | [8 empty] | 0 |  | Plamta Coberta C4
EMPCC4ZC4-DUTPCC4 | EMPCC4-DUTPCC4 | DUTXES I RENTAÜLLS EN LABORATORIS PCC4 | EMPCC4 |  | ED. CLUSTER - PLANTA COBERTA - SECTOR C4 | AG - Abastecimiento y Trat. de Agua - - LAVAOJOS | PCB | MULTITÈCNIC | [6 empty] | 0 |  | Entrada Lab Planta Coberta Mòdul C4
EMPCC4ZC4-EM1 | EMPCC4-EM1 | EMBORNALS PLANTA CUBERTA C4 | EMPCC4 |  | ED. CLUSTER - PLANTA COBERTA - SECTOR C4 | AG - Abastecimiento y Trat. de Agua - - ALCANTARILLAS | PCB | MULTITÈCNIC | [6 empty] | 0
EMPCC4ZC4-ENPCC4 | EMPCC4-ENPCC4 | ENLLUMENAT LABORATORIS PCC4 | EMPCC4 |  | ED. CLUSTER - PLANTA COBERTA - SECTOR C4 | EL - Electricidad - - ALUMBRADO INTERIOR (Altura > 3 mts.) | PCB | MULTITÈCNIC | [6 empty] | 0 |  | Planta Coberta
EMPCC4ZC4-EXPCC4 | EMPCC4-EXPCC4 | EXTINTORS INCENDIS PLANTA COBERTA PCC4 | EMPCC4 |  | ED. CLUSTER - PLANTA COBERTA - SECTOR C4 | PI - Instalaciones de PCI - - EXTINTORES | [6 empty] | X |  | 0 |  | Planta Coberta PCC4
EMPCC4ZC4-FIPCC4 | EMPCC4-FIPCC4 | FILTRES SAI PCC4 | EMPCC4 |  | ED. CLUSTER - PLANTA COBERTA - SECTOR C4 | IT - Instalaciones Térmicas - - FILTROS | [8 empty] | 0 |  | Planta Coberta C4
EMPCC4ZC4-QE-PCC4 | EMPCC4-QE PCC4 | QUADRE PCC4 | EMPCC4 |  | ED. CLUSTER - PLANTA COBERTA - SECTOR C4 | EL - Electricidad - - CUADRO SECUNDARIO | PCB | MULTITÈCNIC | [6 empty] | 0
EMPCC4ZC4-QE-SAI | EMPCC4-QE-SAI | QUADRE PCC4 SAI | EMPCC4 |  | ED. CLUSTER - PLANTA COBERTA - SECTOR C4 | EL - Electricidad - - CUADRO SECUNDARIO | PCB | MULTITÈCNIC | [6 empty] | 0
EMPCC4ZC4-RGFOR | EMPCC4-RGFOR | RAMPA DE GAS FORMIGAS 5 - (SRE) | EMPCC4 |  | ED. CLUSTER - PLANTA COBERTA - SECTOR C4 | IG - Instalaciones de Gas y PPL - - RAMPA DE GAS | [8 empty] | 0
EMPCC4ZC4-RGHI1 | EMPCC4-RGHI1 | RAMPA DE GAS HIDRÓGEN 5.0 50L - (SRE) | EMPCC4 |  | ED. CLUSTER - PLANTA COBERTA - SECTOR C4 | IG - Instalaciones de Gas y PPL - - RAMPA DE GAS | [8 empty] | 0
EMPCC4ZC4-RGHI2 | EMPCC4-RGHI2 | RAMPA DE GAS HIDRÓGEN 5.0 50L - (B.BUIT) | EMPCC4 |  | ED. CLUSTER - PLANTA COBERTA - SECTOR C4 | IG - Instalaciones de Gas y PPL - - RAMPA DE GAS | [8 empty] | 0
EMPCC4ZC4-RGMET | EMPCC4-RGMET | RAMPA DE GAS METÀ 50L - (SRE) | EMPCC4 |  | ED. CLUSTER - PLANTA COBERTA - SECTOR C4 | IG - Instalaciones de Gas y PPL - - RAMPA DE GAS | [8 empty] | 0
EMPCC4ZC4-SAI-RI12 | EMPCC4-SAI-RI12 | SAI | EMPCC4 |  | ED. CLUSTER - PLANTA COBERTA - SECTOR C4 | EL - Electricidad - - S.A.I. | PCB | SAIs | [6 empty] | 0
EMPCC4Z-CentralH2 | CENTRAL H2 | Central de detección de exceso de H2 en sala | EMPCC4 |  | ED. CLUSTER - PLANTA COBERTA - SECTOR C4 | SE - Servicios al Edificio - - DETECCIÓN DE GASES |  |  | CASELLA | MX32 V2 | 23024ZA-130 | 2023-04-13 |  |  | 0 |  | EMPCC43
EMPCC4Z-CentralH2-D1 | SONDA H2 | Sonda de H2 | EMPCC4 |  | ED. CLUSTER - PLANTA COBERTA - SECTOR C4 | SE - Servicios al Edificio - - DETECCIÓN DE GASES |  |  | CASELLA | OLC100 | 22103ZB-027 | 2023-04-13 |  |  | 0 |  | EMPCC42 bis Z
EMPCC4Z-CentralH2-D2 | SONDA H2 | Sonda de H2 | EMPCC4 |  | ED. CLUSTER - PLANTA COBERTA - SECTOR C4 | SE - Servicios al Edificio - - DETECCIÓN DE GASES |  |  | CASELLA | OLC100 | 22103ZB-030 | 2023-10-25 |  |  | 0 |  | EMPCC43
EMPCC4Z-VIT.206 | PMCE1 | Vitrina | EMPCC4 |  | ED. CLUSTER - PLANTA COBERTA - SECTOR C4 | XE - Equipos / Máquinas Específicas - - VITRINA |  |  |  | Campana extracción | --- |  |  |  | 0
EMPCC4Z-VIT.207 | VG125 | Vitrina | EMPCC4 |  | ED. CLUSTER - PLANTA COBERTA - SECTOR C4 | XE - Equipos / Máquinas Específicas - - VITRINA |  |  |  | LVG 180 GKS | X1 909 |  |  |  | 0
EMPCC4Z-VIT.208 | VG126 | Vitrina | EMPCC4 |  | ED. CLUSTER - PLANTA COBERTA - SECTOR C4 | XE - Equipos / Máquinas Específicas - - VITRINA |  |  |  | LVG 180 GKS | X1 604 |  |  |  | 0
EMPCC4Z-VIT.209 | VG127 | Vitrina | EMPCC4 |  | ED. CLUSTER - PLANTA COBERTA - SECTOR C4 | XE - Equipos / Máquinas Específicas - - VITRINA |  |  |  | LVG 180 GKS | X1 910 |  |  |  | 0
EMPCC4Z-VIT.210 | VG128 | Vitrina | EMPCC4 |  | ED. CLUSTER - PLANTA COBERTA - SECTOR C4 | XE - Equipos / Máquinas Específicas - - VITRINA |  |  |  | LVG 180 GKS | X1 908 |  |  |  | 0
EMPCC4Z-VIT.23 | VG129 | Vitrina | EMPCC4 |  | ED. CLUSTER - PLANTA COBERTA - SECTOR C4 | XE - Equipos / Máquinas Específicas - - VITRINA |  |  |  | Instalación a medida | --- |  |  |  | 0
EMPCC5ZC5-BIEPCC5 | EMPCC5-BIEPCC5 | BIE PLANTA COBERTA PCC5 | EMPCC5 |  | ED. CLUSTER - PLANTA COBERTA - SALA DE MÀQUINES C5 | PI - Instalaciones de PCI - - BIES | [6 empty] | X |  | 0 |  | Planta Coberta PCC5
EMPCC5ZC5-BR1 | EMPCC5-BR1 | BOMB A. REF. VITRINAS PBC4 | EMPCC5 |  | ED. CLUSTER - PLANTA COBERTA - SALA DE MÀQUINES C5 | IT - Instalaciones Térmicas - - BOMBA CENTRÍFUGA BANCADA (Clima/ACS, Pterm. Instalación > 70 kW) | [8 empty] | 0 |  | Para vitrinas PBC4
EMPCC5ZC5-CLC4-5PAS | EMPCC5-CLC4/5PAS | CLIMATITZADOR C4/5PAS | EMPCC5 |  | ED. CLUSTER - PLANTA COBERTA - SALA DE MÀQUINES C5 | IT - Instalaciones Térmicas - - CLIMATIZADOR (Pterm. Instalación > 70 kW) | [8 empty] | 0 |  | Planta Coberta C5
EMPCC5ZC5-CLP1C4 | EMPCC5-CLP1C4 | CLIMATITZADOR P1C4 | EMPCC5 |  | ED. CLUSTER - PLANTA COBERTA - SALA DE MÀQUINES C5 | IT - Instalaciones Térmicas - - CLIMATIZADOR (Pterm. Instalación > 70 kW) | [8 empty] | 0 |  | Planta Coberta C5
EMPCC5ZC5-CLP1C5 | EMPCC5-CLP1C5 | CLIMATITZADOR P1C5 | EMPCC5 |  | ED. CLUSTER - PLANTA COBERTA - SALA DE MÀQUINES C5 | IT - Instalaciones Térmicas - - CLIMATIZADOR (Pterm. Instalación > 70 kW) | [8 empty] | 0 |  | Planta Coberta C5
EMPCC5ZC5-CLPBC4 | EMPCC5-CLPBC4 | CLIMATITZADOR PBC4 | EMPCC5 |  | ED. CLUSTER - PLANTA COBERTA - SALA DE MÀQUINES C5 | IT - Instalaciones Térmicas - - CLIMATIZADOR (Pterm. Instalación > 70 kW) | [8 empty] | 0 |  | Planta Coberta C5
EMPCC5ZC5-CLPBC5 | EMPCC5-CLPBC5 | CLIMATITZADOR PBC5 | EMPCC5 |  | ED. CLUSTER - PLANTA COBERTA - SALA DE MÀQUINES C5 | IT - Instalaciones Térmicas - - CLIMATIZADOR (Pterm. Instalación > 70 kW) | [8 empty] | 0 |  | Planta Coberta C5
EMPCC5ZC5-CLS1C4 | EMPCC5-CLS1C4 | CLIMATITZADOR S1C4 | EMPCC5 |  | ED. CLUSTER - PLANTA COBERTA - SALA DE MÀQUINES C5 | IT - Instalaciones Térmicas - - CLIMATIZADOR (Pterm. Instalación > 70 kW) | [8 empty] | 0 |  | Planta Coberta C5
EMPCC5ZC5-CLS1C5 | EMPCC5-CLS1C5 | CLIMATITZADOR S1C5 | EMPCC5 |  | ED. CLUSTER - PLANTA COBERTA - SALA DE MÀQUINES C5 | IT - Instalaciones Térmicas - - CLIMATIZADOR (Pterm. Instalación > 70 kW) | [8 empty] | 0 |  | Planta Coberta C5
EMPCC5ZC5-EM1 | EMPCC5-EM1 | EMBORNALS PLANTA CUBERTA C5 | EMPCC5 |  | ED. CLUSTER - PLANTA COBERTA - SALA DE MÀQUINES C5 | AG - Abastecimiento y Trat. de Agua - - ALCANTARILLAS | PCB | MULTITÈCNIC | [6 empty] | 0
EMPCC5ZC5-EXPCC5 | EMPCC5-EXPCC5 | EXTINTORS INCENDIS PLANTA COBERTA PCC5 | EMPCC5 |  | ED. CLUSTER - PLANTA COBERTA - SALA DE MÀQUINES C5 | PI - Instalaciones de PCI - - EXTINTORES | [6 empty] | X |  | 0 |  | Planta Coberta PCC5
EMPCC5ZC5-QE-PCC5 | EMPCC5-QE PCC5 | QUADRE PCC5 | EMPCC5 |  | ED. CLUSTER - PLANTA COBERTA - SALA DE MÀQUINES C5 | EL - Electricidad - - CUADRO SECUNDARIO | PCB | MULTITÈCNIC | [6 empty] | 0
EMS100-BIE | EMS100-BIE | BIES PLANTA SOTERRANI 1 | EMS100 |  | ED. CLUSTER - PLANTA SOTERRANI 1 - GENÉRICA SOTERRANI 1 | PI - Instalaciones de PCI - - BIES | [5 empty] | 2023-02-07 |  |  | 0 |  | Passera
EMS100-DP | EMS100-DP | DETECTORS I POLSASDORS SOTERRANI 1 | EMS100 |  | ED. CLUSTER - PLANTA SOTERRANI 1 - GENÉRICA SOTERRANI 1 | PI - Instalaciones de PCI - - SISTEMA DE DETECCIÓN Y ALARMA DE INCENDIOS | [8 empty] | 0
EMS100-EMS1PE01 | EMS100-EMS1PE01 | PORTA EMERGÈNCIA EMS1PE01 | EMS100 |  | ED. CLUSTER - PLANTA SOTERRANI 1 - GENÉRICA SOTERRANI 1 | EE - Estructuras del Edificio - - PUERTA DE EMERGENCIA (Ocupación < 500 personas) | PCB | PORTES | [6 empty] | 0
EMS100-EMS1PE02 | EMS100-EMS1PE02 | PORTA EMERGÈNCIA EMS1PE02 | EMS100 |  | ED. CLUSTER - PLANTA SOTERRANI 1 - GENÉRICA SOTERRANI 1 | EE - Estructuras del Edificio - - PUERTA DE EMERGENCIA (Ocupación < 500 personas) | PCB | PORTES | [6 empty] | 0
EMS100-EMS1PE03 | EMS100-EMS1PE03 | PORTA EMERGÈNCIA EMS1PE03 | EMS100 |  | ED. CLUSTER - PLANTA SOTERRANI 1 - GENÉRICA SOTERRANI 1 | EE - Estructuras del Edificio - - PUERTA DE EMERGENCIA (Ocupación < 500 personas) | PCB | PORTES | [6 empty] | 0
EMS100-EMS1PE04 | EMS100-EMS1PE04 | PORTA EMERGÈNCIA EMS1PE04 | EMS100 |  | ED. CLUSTER - PLANTA SOTERRANI 1 - GENÉRICA SOTERRANI 1 | EE - Estructuras del Edificio - - PUERTA DE EMERGENCIA (Ocupación < 500 personas) | PCB | PORTES | [6 empty] | 0
EMS100-EMS1PE05 | EMS100-EMS1PE05 | PORTA EMERGÈNCIA EMS1PE05 | EMS100 |  | ED. CLUSTER - PLANTA SOTERRANI 1 - GENÉRICA SOTERRANI 1 | EE - Estructuras del Edificio - - PUERTA DE EMERGENCIA (Ocupación < 500 personas) | PCB | PORTES | [6 empty] | 0
EMS100-EMS1PE06 | EMS100-EMS1PE06 | PORTA EMERGÈNCIA EMS1PE06 | EMS100 |  | ED. CLUSTER - PLANTA SOTERRANI 1 - GENÉRICA SOTERRANI 1 | EE - Estructuras del Edificio - - PUERTA DE EMERGENCIA (Ocupación < 500 personas) | PCB | PORTES | [6 empty] | 0
EMS100-EXT | EMS100-EXT | EXTINTORS PLANTA SOTERRANI 1 | EMS100 |  | ED. CLUSTER - PLANTA SOTERRANI 1 - GENÉRICA SOTERRANI 1 | PI - Instalaciones de PCI - - EXTINTORES | [5 empty] | 2023-02-07 |  |  | 0 |  | Passera
EMS1A11-AI | EMS1A11-AI | SISTEMA ANTIINTRUSION | EMS1A11 |  | ED. CLUSTER - PLANTA SOTERRANI 1 - SCC-PCB (HISTOLOGIA) | SE - Servicios al Edificio - - CONTROL DE ACCESOS | [8 empty] | 0 |  | EMS1A11
EMS1A11-CAB.21 | CAB.21 | Cabina fluxe laminar vertical | EMS1A11 |  | ED. CLUSTER - PLANTA SOTERRANI 1 - SCC-PCB (HISTOLOGIA) | XE - Equipos / Máquinas Específicas - - CABINA FLUJO LAMINAR VERTICAL |  |  | TELSTAR | AV-30/70 | 12906 |  |  |  | 0 |  | EMS1A11
EMS1A11-CAB.47 | CAB.47 | Cabina de Seguretat Biològica | EMS1A11 |  | ED. CLUSTER - PLANTA SOTERRANI 1 - SCC-PCB (HISTOLOGIA) | XE - Equipos / Máquinas Específicas - - CABINA |  |  | TELSTAR | BIO II-A | 9637 | 2022-09-30 |  |  | 0 |  | EMS1A11
EMS1A11-CENT.ULT.07 | CENT.ULT.07 | Ultracentrífuga | EMS1A11 |  | ED. CLUSTER - PLANTA SOTERRANI 1 - SCC-PCB (HISTOLOGIA) | XE - Equipos / Máquinas Específicas - - CENTRÍFUGA |  |  | BECKMAN COULTER | OPTIMA XL-100K | COX01D17 |  |  |  | 0 |  | EMS1A11
EMS1A11-ENS1A11 | EMS1A11-ENS1A11 | ENLLUMENAT LABORATORIS S1A1 | EMS1A11 |  | ED. CLUSTER - PLANTA SOTERRANI 1 - SCC-PCB (HISTOLOGIA) | EL - Electricidad - - ALUMBRADO INTERIOR (Altura > 3 mts.) | PCB | MULTITÈCNIC | [6 empty] | 0 |  | EMS1A11
EMS1A11-EST-28 | EST-28 | Estufa 70L | EMS1A11 |  | ED. CLUSTER - PLANTA SOTERRANI 1 - SCC-PCB (HISTOLOGIA) | XE - Equipos / Máquinas Específicas - - ESTUFES |  |  | POL-EKO | ST 1 C SMART | ST01220084 | 2022-10-13 |  |  | 0 |  | EMS1A11
EMS1A11-SHK.11A | SHK.11A | AGITADOR INCUBADOR | EMS1A11 |  | ED. CLUSTER - PLANTA SOTERRANI 1 - SCC-PCB (HISTOLOGIA) | XE - Equipos / Máquinas Específicas - - AGITADOR INCUBADOR |  |  | NEW BRUNSWICK | Innova 44R | SI44LH206376 | 2022-10-21 |  |  | 0 |  | EMS1A11
EMS1A11-SHK.11B | SHK.11B | AGITADOR INCUBADOR | EMS1A11 |  | ED. CLUSTER - PLANTA SOTERRANI 1 - SCC-PCB (HISTOLOGIA) | XE - Equipos / Máquinas Específicas - - AGITADOR INCUBADOR |  |  | NEW BRUNSWICK | Innova 44R | SI44LH906375 | 2022-10-21 |  |  | 0 |  | EMS1A11
EMS1A12-AI | EMS1A12-AI | SISTEMA ANTIINTRUSION | EMS1A12 |  | ED. CLUSTER - PLANTA SOTERRANI 1 - PCB - SCC (Cultius) | SE - Servicios al Edificio - - CONTROL DE ACCESOS | [8 empty] | 0 |  | EMS1A12
EMS1A12-CAB.24 | CAB.24 | Cabina de Seguretat Biològica | EMS1A12 |  | ED. CLUSTER - PLANTA SOTERRANI 1 - PCB - SCC (Cultius) | XE - Equipos / Máquinas Específicas - - CABINA |  |  | TELSTAR | BIO II-A | 12887 |  |  |  | 7 |  | EMS1A12
EMS1A12-CAB.27 | CAB.27 | Cabina de Seguretat Biològica | EMS1A12 |  | ED. CLUSTER - PLANTA SOTERRANI 1 - PCB - SCC (Cultius) | XE - Equipos / Máquinas Específicas - - CABINA |  |  | ESCO | Airstream AC2-4S8 | 2020-162386 |  |  |  | 1 |  | EMS1A12
EMS1A12-CAB.28 | CAB.28 | Cabina de Seguretat Biològica | EMS1A12 |  | ED. CLUSTER - PLANTA SOTERRANI 1 - PCB - SCC (Cultius) | XE - Equipos / Máquinas Específicas - - CABINA |  |  | ESCO | Airstream AC2-4S8 | 2020-162387 |  |  |  | 2 |  | EMS1A12
EMS1A12-CAB.29 | CAB.29 | Cabina de Seguretat Biològica | EMS1A12 |  | ED. CLUSTER - PLANTA SOTERRANI 1 - PCB - SCC (Cultius) | XE - Equipos / Máquinas Específicas - - CABINA |  |  | ESCO | Airstream AC2-4S8 | 2020-162388 |  |  |  | 3 |  | EMS1A12
EMS1A12-CAB.30 | CAB.30 | Cabina de Seguretat Biològica | EMS1A12 |  | ED. CLUSTER - PLANTA SOTERRANI 1 - PCB - SCC (Cultius) | XE - Equipos / Máquinas Específicas - - CABINA |  |  | ESCO | Airstream AC2-4S8 | 2020-162389 |  |  |  | 4 |  | EMS1A12
EMS1A12-CENT.AV.ST.02 | CENT.AV.ST.02 | Centrifuga alta velocitat sobretaula | EMS1A12 |  | ED. CLUSTER - PLANTA SOTERRANI 1 - PCB - SCC (Cultius) | XE - Equipos / Máquinas Específicas - - CENTRÍFUGA |  |  | BECKMAN COULTER | AVANTI J-15R | JBR20M130 |  |  |  | 0 |  | EMS1A12
EMS1A12-CENT.BV.ST.02 | CENT.BV.ST.02 | Centrífuga baixa velocitat sobretaula | EMS1A12 |  | ED. CLUSTER - PLANTA SOTERRANI 1 - PCB - SCC (Cultius) | XE - Equipos / Máquinas Específicas - - CENTRÍFUGA |  |  | BECKMAN COULTER | ALLEGRA 21 | AGD01E005 |  |  |  | 0 |  | EMPBAB31
EMS1A12-CentralCO2 | CENTRAL CO2 | Central de detección de exceso de CO2 en sala | EMS1A12 |  | ED. CLUSTER - PLANTA SOTERRANI 1 - PCB - SCC (Cultius) | SE - Servicios al Edificio - - DETECCIÓN DE GASES |  |  | CRYOGAS | S210 SMART SENSOR | 2001004658 | 2022-06-30 |  |  | 0 |  | EMS1A12
EMS1A12-INC-40 | INC-40 | Incubador automàtic de CO2 | EMS1A12 |  | ED. CLUSTER - PLANTA SOTERRANI 1 - PCB - SCC (Cultius) | XE - Equipos / Máquinas Específicas - - INCUBADOR CO2 |  |  | NUAIRE | NU-4750E | 113460031507 |  |  |  | 0 |  | EMS1A12
EMS1A12-INC-41 | INC-41 | Incubador automàtic de CO2 | EMS1A12 |  | ED. CLUSTER - PLANTA SOTERRANI 1 - PCB - SCC (Cultius) | XE - Equipos / Máquinas Específicas - - INCUBADOR CO2 |  |  | NUAIRE | NU-4750E | 115646061407 |  |  |  | 0 |  | EMS1A12
EMS1A12-INC-46 | INC-46 | Incubador automàtic de CO2 | EMS1A12 |  | ED. CLUSTER - PLANTA SOTERRANI 1 - PCB - SCC (Cultius) | XE - Equipos / Máquinas Específicas - - INCUBADOR CO2 |  |  | NUAIRE | NU-8600E | 203768012621 |  |  |  | 2 |  | EMS1A12
EMS1A12-INC-47 | INC-47 | Incubador automàtic de CO2 | EMS1A12 |  | ED. CLUSTER - PLANTA SOTERRANI 1 - PCB - SCC (Cultius) | XE - Equipos / Máquinas Específicas - - INCUBADOR CO2 |  |  | NUAIRE | NU-8600E | 203765012621 |  |  |  | 2 |  | EMS1A12
EMS1A12-INC-48 | INC-48 | Incubador automàtic de CO2 | EMS1A12 |  | ED. CLUSTER - PLANTA SOTERRANI 1 - PCB - SCC (Cultius) | XE - Equipos / Máquinas Específicas - - INCUBADOR CO2 |  |  | NUAIRE | NU-8600E | 203766012621 |  |  |  | 2 |  | EMS1A12
EMS1A12-INC-49 | INC-49 | Incubador automàtic de CO2 | EMS1A12 |  | ED. CLUSTER - PLANTA SOTERRANI 1 - PCB - SCC (Cultius) | XE - Equipos / Máquinas Específicas - - INCUBADOR CO2 |  |  | NUAIRE | NU-8600E | 203767012621 |  |  |  | 2 |  | EMS1A12
EMS1A12-UA1 | EMS1A12-UA1 | UNIT. AUTONOMA 1 Conductos | EMS1A12 |  | ED. CLUSTER - PLANTA SOTERRANI 1 - PCB - SCC (Cultius) | IT - Instalaciones Térmicas - - EQUIPO AUTÓNOMO / SPLIT (Pterm. Instalación =< 70 kW) |  |  | CARRIER | [5 empty] | 0
EMS1A12-UA2 | EMS1A12-UA2 | UNIT. AUTONOMA 2 Conductos | EMS1A12 |  | ED. CLUSTER - PLANTA SOTERRANI 1 - PCB - SCC (Cultius) | IT - Instalaciones Térmicas - - EQUIPO AUTÓNOMO / SPLIT (Pterm. Instalación =< 70 kW) |  |  | CARRIER |  |  | 2023-06-01 |  |  | 0
EMS1A13-AI | EMS1A13-AI | SISTEMA ANTIINTRUSION | EMS1A13 |  | ED. CLUSTER - PLANTA SOTERRANI 1 - Bioingenium, SL | SE - Servicios al Edificio - - CONTROL DE ACCESOS | [8 empty] | 0
EMS1A13-ARM221-INF | ARM221 | ARMARIO DE SEGURIDAD PARA PRODUCTOS INFLAMABLES | EMS1A13 |  | ED. CLUSTER - PLANTA SOTERRANI 1 - Bioingenium, SL | SE - Servicios al Edificio - - ALMACENAMIENTO DE LÍQUIDOS INFLAMABLES Y COMBUSTIBLES |  |  |  | S90.196.060 | A0101-158896-0416-9 | 2022-11-07 |  |  | 0
EMS1A13-ARM222-INF | ARM222 | ARMARIO DE SEGURIDAD PARA PRODUCTOS INFLAMABLES | EMS1A13 |  | ED. CLUSTER - PLANTA SOTERRANI 1 - Bioingenium, SL | SE - Servicios al Edificio - - ALMACENAMIENTO DE LÍQUIDOS INFLAMABLES Y COMBUSTIBLES |  |  | FLORES VALLES |  |  | 2022-11-07 |  |  | 0
EMS1A13-CentralCO2 | CENTRAL CO2 | Central de detección de exceso de CO2 en sala | EMS1A13 |  | ED. CLUSTER - PLANTA SOTERRANI 1 - Bioingenium, SL | SE - Servicios al Edificio - - DETECCIÓN DE GASES |  |  | CRYOGAS | S210 SMART SENSOR | 2101000028 | 2022-07-04 |  |  | 0 |  | EMS1A13
EMS1A13-DUTS1A1 | EMS1A13-DUTS1A1 | DUTXES I RENTAÜLLS EN LABORATORIS S1A13 | EMS1A13 |  | ED. CLUSTER - PLANTA SOTERRANI 1 - Bioingenium, SL | AG - Abastecimiento y Trat. de Agua - - LAVAOJOS | PCB | MULTITÈCNIC | [6 empty] | 0 |  | Entrada Lab Planta Soterrani Mòdul A1
EMS1A13-VIT.211 | VG130 | Vitrina | EMS1A13 |  | ED. CLUSTER - PLANTA SOTERRANI 1 - Bioingenium, SL | XE - Equipos / Máquinas Específicas - - VITRINA |  |  |  | LVG 120 GKS | X 1755 |  |  |  | 0
EMS1A13-VIT.212 | VG131 | Vitrina | EMS1A13 |  | ED. CLUSTER - PLANTA SOTERRANI 1 - Bioingenium, SL | XE - Equipos / Máquinas Específicas - - VITRINA |  |  |  | LVG 120 GKS | X 1754 |  |  |  | 0
EMS1A14-AI | EMS1A14-AI | SISTEMA ANTIINTRUSION | EMS1A14 |  | ED. CLUSTER - PLANTA SOTERRANI 1 - Bioingenium, SL | SE - Servicios al Edificio - - CONTROL DE ACCESOS | [8 empty] | 0
EMS1A1MF1 | EMS1A1MF1 | FILTRE LINEA BUIT SECTOR A1 | EMS1A1M |  | ED. CLUSTER - PLANTA SOTERRANI 1 - PATI SECTOR A1 | IT - Instalaciones Térmicas - - FILTROS | [8 empty] | 0
EMS1A1ZA1-BIES1A1 | EMS1A1-BIES1A1 | BIE PLANTA SOTERRANI 1 S1A1 | EMS1A1 |  | ED. CLUSTER - PLANTA SOTERRANI 1 - SECTOR A1 | PI - Instalaciones de PCI - - BIES | [6 empty] | X |  | 0 |  | Planta Soterrani 1 S1A1
EMS1A1ZA1-ENS1A1-A2 | EMS1A1-ENS1A1-A2 | ENLLUMENAT CULTIUS S1A1-A2 | EMS1A1 |  | ED. CLUSTER - PLANTA SOTERRANI 1 - SECTOR A1 | EL - Electricidad - - ALUMBRADO INTERIOR (Altura > 3 mts.) | PCB | MULTITÈCNIC | [6 empty] | 0 |  | Planta Soterrani
EMS1A1ZA1-EXS1A1 | EMS1A1-EXS1A1 | EXTINTORS INCENDIS SOTERRANI 1 S1A1 | EMS1A1 |  | ED. CLUSTER - PLANTA SOTERRANI 1 - SECTOR A1 | PI - Instalaciones de PCI - - EXTINTORES | [6 empty] | X |  | 0 |  | Planta Soterrani 1 S1A1
EMS1A1ZA1-QE-S1A1 | EMS1A1-QE S1A1 | QUADRE S1A1 | EMS1A1 |  | ED. CLUSTER - PLANTA SOTERRANI 1 - SECTOR A1 | EL - Electricidad - - CUADRO SECUNDARIO | PCB | MULTITÈCNIC | [6 empty] | 0
EMS1A1ZA1-QE-S1A11_2 | EMS1A1-QE S1A11_ | QUADRE S1A11 SCC | EMS1A1 |  | ED. CLUSTER - PLANTA SOTERRANI 1 - SECTOR A1 | EL - Electricidad - - CUADRO SECUNDARIO | PCB | MULTITÈCNIC | [6 empty] | 0
EMS1A1ZA1-QE-S1A1SA | EMS1A1-QE S1A1SA | QUADRE S1A1SAI | EMS1A1 |  | ED. CLUSTER - PLANTA SOTERRANI 1 - SECTOR A1 | EL - Electricidad - - CUADRO SECUNDARIO | PCB | MULTITÈCNIC | [6 empty] | 0
EMS1A1ZA1-SAI-RI01 | EMS1A1-SAI-RI01 | SAI | EMS1A1 |  | ED. CLUSTER - PLANTA SOTERRANI 1 - SECTOR A1 | EL - Electricidad - - S.A.I. | PCB | SAIs | [6 empty] | 0
EMS1A1ZA1-SAI-SA18 | EMS1A1-SAI-SA18 | SAI | EMS1A1 |  | ED. CLUSTER - PLANTA SOTERRANI 1 - SECTOR A1 | EL - Electricidad - - S.A.I. | PCB | SAIs | [6 empty] | 0
EMS1A21-AI | EMS1A21-AI | SISTEMA ANTIINTRUSION | EMS1A21 |  | ED. CLUSTER - PLANTA SOTERRANI 1 - SCC-PCB (CULTIUS CEL·LULARS, ENTRADA) | SE - Servicios al Edificio - - CONTROL DE ACCESOS | [8 empty] | 0 |  | EMS1A21
EMS1A21-CAB.01.A | CAB.01.A | Cabina de Seguretat Biològica | EMS1A21 |  | ED. CLUSTER - PLANTA SOTERRANI 1 - SCC-PCB (CULTIUS CEL·LULARS, ENTRADA) | XE - Equipos / Máquinas Específicas - - CABINA |  |  | TELSTAR | BIO II-A | 12890 |  |  |  | 0 |  | EMS1A21
EMS1A21-CAB.01.B | CAB.01.B | Cabina de Seguretat Biològica | EMS1A21 |  | ED. CLUSTER - PLANTA SOTERRANI 1 - SCC-PCB (CULTIUS CEL·LULARS, ENTRADA) | XE - Equipos / Máquinas Específicas - - CABINA |  |  | TELSTAR | BIO II-A | 12892 |  |  |  | 0 |  | EMS1A21
EMS1A21-CAB.02.C | CAB.02.C | Cabina de Seguretat Biològica | EMS1A21 |  | ED. CLUSTER - PLANTA SOTERRANI 1 - SCC-PCB (CULTIUS CEL·LULARS, ENTRADA) | XE - Equipos / Máquinas Específicas - - CABINA |  |  | TELSTAR | Advance Plus 4 | 531332 | 2023-07-17 |  |  | 0 |  | EMS1A21
EMS1A21-CAB.02.D | CAB.02.D | Cabina de Seguretat Biològica | EMS1A21 |  | ED. CLUSTER - PLANTA SOTERRANI 1 - SCC-PCB (CULTIUS CEL·LULARS, ENTRADA) | XE - Equipos / Máquinas Específicas - - CABINA |  |  | TELSTAR | Advance Plus 4 | 531334 | 2023-07-17 |  |  | 0 |  | EMS1A21
EMS1A21-CAB.03.A | CAB.03.A | Cabina de Seguretat Biològica | EMS1A21 |  | ED. CLUSTER - PLANTA SOTERRANI 1 - SCC-PCB (CULTIUS CEL·LULARS, ENTRADA) | XE - Equipos / Máquinas Específicas - - CABINA |  |  | TELSTAR | BIO II-A | 12897 |  |  |  | 0 |  | EMS1A21
EMS1A21-CAB.03.B | CAB.03.B | Cabina de Seguretat Biològica | EMS1A21 |  | ED. CLUSTER - PLANTA SOTERRANI 1 - SCC-PCB (CULTIUS CEL·LULARS, ENTRADA) | XE - Equipos / Máquinas Específicas - - CABINA |  |  | TELSTAR | BIO II-A | 12896 |  |  |  | 0 |  | EMS1A21
EMS1A21-CAB.04.A | CAB.04.A | Cabina de Seguretat Biològica | EMS1A21 |  | ED. CLUSTER - PLANTA SOTERRANI 1 - SCC-PCB (CULTIUS CEL·LULARS, ENTRADA) | XE - Equipos / Máquinas Específicas - - CABINA |  |  | TELSTAR | BIO II-A | 12888 |  |  |  | 0 |  | EMS1A21
EMS1A21-CAB.04.B | CAB.04.B | Cabina de Seguretat Biològica | EMS1A21 |  | ED. CLUSTER - PLANTA SOTERRANI 1 - SCC-PCB (CULTIUS CEL·LULARS, ENTRADA) | XE - Equipos / Máquinas Específicas - - CABINA |  |  | TELSTAR | BIO II-A | 12891 |  |  |  | 0 |  | EMS1A21
EMS1A21-CAB.05.A | CAB.05.A | Cabina de Seguretat Biològica | EMS1A21 |  | ED. CLUSTER - PLANTA SOTERRANI 1 - SCC-PCB (CULTIUS CEL·LULARS, ENTRADA) | XE - Equipos / Máquinas Específicas - - CABINA |  |  | TELSTAR | BIO II-A | 12899 |  |  |  | 0 |  | EMS1A21
EMS1A21-CAB.05.B | CAB.05.B | Cabina de Seguretat Biològica | EMS1A21 |  | ED. CLUSTER - PLANTA SOTERRANI 1 - SCC-PCB (CULTIUS CEL·LULARS, ENTRADA) | XE - Equipos / Máquinas Específicas - - CABINA |  |  | TELSTAR | BIO II-A | 12886 |  |  |  | 0 |  | EMS1A21
EMS1A21-CAB.06.A | CAB.06.A | Cabina de Seguretat Biològica | EMS1A21 |  | ED. CLUSTER - PLANTA SOTERRANI 1 - SCC-PCB (CULTIUS CEL·LULARS, ENTRADA) | XE - Equipos / Máquinas Específicas - - CABINA |  |  | TELSTAR | CYTOSTAR | 12781 |  |  |  | 0 |  | EMS1A21
EMS1A21-CAB.06.B | CAB.06.B | Cabina de Seguretat Biològica | EMS1A21 |  | ED. CLUSTER - PLANTA SOTERRANI 1 - SCC-PCB (CULTIUS CEL·LULARS, ENTRADA) | XE - Equipos / Máquinas Específicas - - CABINA |  |  | TELSTAR | CYTOSTAR | 12780 |  |  |  | 0 |  | EMS1A21
EMS1A21-CAB.07.A | CAB.07.A | Cabina de Seguretat Biològica | EMS1A21 |  | ED. CLUSTER - PLANTA SOTERRANI 1 - SCC-PCB (CULTIUS CEL·LULARS, ENTRADA) | XE - Equipos / Máquinas Específicas - - CABINA |  |  | TELSTAR | BIO II-A | 12885 |  |  |  | 0 |  | EMS1A21
EMS1A21-CAB.07.B | CAB.07.B | Cabina de Seguretat Biològica | EMS1A21 |  | ED. CLUSTER - PLANTA SOTERRANI 1 - SCC-PCB (CULTIUS CEL·LULARS, ENTRADA) | XE - Equipos / Máquinas Específicas - - CABINA |  |  | TELSTAR | BIO II-A | 12889 |  |  |  | 0 |  | EMS1A21
EMS1A21-CAB.08.A | CAB.08.A | Cabina de Seguretat Biològica | EMS1A21 |  | ED. CLUSTER - PLANTA SOTERRANI 1 - SCC-PCB (CULTIUS CEL·LULARS, ENTRADA) | XE - Equipos / Máquinas Específicas - - CABINA |  |  | TELSTAR | CYTOSTAR | 12322 |  |  |  | 0 |  | EMS1A21
EMS1A21-CAB.08.B | CAB.08.B | Cabina de Seguretat Biològica | EMS1A21 |  | ED. CLUSTER - PLANTA SOTERRANI 1 - SCC-PCB (CULTIUS CEL·LULARS, ENTRADA) | XE - Equipos / Máquinas Específicas - - CABINA |  |  | TELSTAR | CYTOSTAR | 12321 |  |  |  | 0 |  | EMS1A21
EMS1A21-CAB.09.A | CAB.09.A | Cabina de Seguretat Biològica | EMS1A21 |  | ED. CLUSTER - PLANTA SOTERRANI 1 - SCC-PCB (CULTIUS CEL·LULARS, ENTRADA) | XE - Equipos / Máquinas Específicas - - CABINA |  |  | TELSTAR | BIO II-A | 12883 |  |  |  | 0 |  | EMS1A21
EMS1A21-CAB.09.B | CAB.09.B | Cabina de Seguretat Biològica | EMS1A21 |  | ED. CLUSTER - PLANTA SOTERRANI 1 - SCC-PCB (CULTIUS CEL·LULARS, ENTRADA) | XE - Equipos / Máquinas Específicas - - CABINA |  |  | TELSTAR | BIO II-A | 12894 |  |  |  | 0 |  | EMS1A21
EMS1A21-CENT.BV.ST.01 | CENT.BV.ST.01 | Centrífuga baixa velocitat sobretaula | EMS1A21 |  | ED. CLUSTER - PLANTA SOTERRANI 1 - SCC-PCB (CULTIUS CEL·LULARS, ENTRADA) | XE - Equipos / Máquinas Específicas - - CENTRÍFUGA |  |  | BECKMAN COULTER | ALLEGRA 21 | AFD00M008 |  |  |  | 0 |  | EMS1A21
EMS1A21-CENT.BV.ST.11 | CENT.BV.ST.11 | Centrífuga baixa velocitat sobretaula | EMS1A21 |  | ED. CLUSTER - PLANTA SOTERRANI 1 - SCC-PCB (CULTIUS CEL·LULARS, ENTRADA) | XE - Equipos / Máquinas Específicas - - CENTRÍFUGA |  |  | BECKMAN COULTER | ALLEGRA 6 | ALS01D41 |  |  |  | 0 |  | EMS1A21
EMS1A21-CENT.BV.ST.12 | CENT.BV.ST.12 | Centrífuga baixa velocitat sobretaula | EMS1A21 |  | ED. CLUSTER - PLANTA SOTERRANI 1 - SCC-PCB (CULTIUS CEL·LULARS, ENTRADA) | XE - Equipos / Máquinas Específicas - - CENTRÍFUGA |  |  | BECKMAN COULTER | ALLEGRA 6 | ALS01D38 |  |  |  | 0 |  | EMS1A21
EMS1A21-CENT.BV.ST.13 | CENT.BV.ST.13 | Centrífuga baixa velocitat sobretaula | EMS1A21 |  | ED. CLUSTER - PLANTA SOTERRANI 1 - SCC-PCB (CULTIUS CEL·LULARS, ENTRADA) | XE - Equipos / Máquinas Específicas - - CENTRÍFUGA |  |  | BECKMAN COULTER | ALLEGRA 6 | ALS01D44 |  |  |  | 0 |  | EMS1A21
EMS1A21-CENT.BV.ST.14 | CENT.BV.ST.14 | Centrífuga baixa velocitat sobretaula | EMS1A21 |  | ED. CLUSTER - PLANTA SOTERRANI 1 - SCC-PCB (CULTIUS CEL·LULARS, ENTRADA) | XE - Equipos / Máquinas Específicas - - CENTRÍFUGA |  |  | BECKMAN COULTER | ALLEGRA 6 | ALS01D25 |  |  |  | 0 |  | EMS1A21
EMS1A21-CENT.BV.ST.15 | CENT.BV.ST.15 | Centrífuga baixa velocitat sobretaula | EMS1A21 |  | ED. CLUSTER - PLANTA SOTERRANI 1 - SCC-PCB (CULTIUS CEL·LULARS, ENTRADA) | XE - Equipos / Máquinas Específicas - - CENTRÍFUGA |  |  | BECKMAN COULTER | ALLEGRA 6 | ALS01D24 |  |  |  | 0 |  | EMS1A21
EMS1A21-CENT.BV.ST.16 | CENT.BV.ST.16 | Centrífuga baixa velocitat sobretaula | EMS1A21 |  | ED. CLUSTER - PLANTA SOTERRANI 1 - SCC-PCB (CULTIUS CEL·LULARS, ENTRADA) | XE - Equipos / Máquinas Específicas - - CENTRÍFUGA |  |  | BECKMAN COULTER | ALLEGRA 6 | ALS01D43 |  |  |  | 0 |  | EMS1A21
EMS1A21-CENT.BV.ST.17 | CENT.BV.ST.17 | Centrífuga baixa velocitat sobretaula | EMS1A21 |  | ED. CLUSTER - PLANTA SOTERRANI 1 - SCC-PCB (CULTIUS CEL·LULARS, ENTRADA) | XE - Equipos / Máquinas Específicas - - CENTRÍFUGA |  |  | BECKMAN COULTER | ALLEGRA 6 | ALS01D39 |  |  |  | 0 |  | EMS1A21
EMS1A21-CENT.BV.ST.18 | CENT.BV.ST.18 | Centrífuga baixa velocitat sobretaula | EMS1A21 |  | ED. CLUSTER - PLANTA SOTERRANI 1 - SCC-PCB (CULTIUS CEL·LULARS, ENTRADA) | XE - Equipos / Máquinas Específicas - - CENTRÍFUGA |  |  | BECKMAN COULTER | ALLEGRA 6 | ALS01D27 |  |  |  | 0 |  | EMS1A21
EMS1A21-CENT.BV.ST.30 | CENT.BV.ST.30 | Centrífuga baixa velocitat sobretaula | EMS1A21 |  | ED. CLUSTER - PLANTA SOTERRANI 1 - SCC-PCB (CULTIUS CEL·LULARS, ENTRADA) | XE - Equipos / Máquinas Específicas - - CENTRÍFUGA |  |  | BECKMAN COULTER | ALLEGRA X-15R | ALP09A48 |  |  |  | 0 |  | EMS1A21
EMS1A21-CENT.ULT.04 | CENT.ULT.04 | Ultracentrífuga | EMS1A21 |  | ED. CLUSTER - PLANTA SOTERRANI 1 - SCC-PCB (CULTIUS CEL·LULARS, ENTRADA) | XE - Equipos / Máquinas Específicas - - CENTRÍFUGA |  |  | BECKMAN COULTER | OPTIMA XL-100K | COX00K09 |  |  |  | 0 |  | EMS1A21
EMS1A21-CentralCO2 | CENTRAL CO2 | Central de detección de exceso de CO2 en sala | EMS1A21 |  | ED. CLUSTER - PLANTA SOTERRANI 1 - SCC-PCB (CULTIUS CEL·LULARS, ENTRADA) | SE - Servicios al Edificio - - DETECCIÓN DE GASES |  |  | DRÄGGER | VARIOGARD | ARKB-0038 |  |  |  | 0 |  | EMS1A21
EMS1A21-CentralCO2-D1 | SONDA CO2 | Sonda de CO2 | EMS1A21 |  | ED. CLUSTER - PLANTA SOTERRANI 1 - SCC-PCB (CULTIUS CEL·LULARS, ENTRADA) | SE - Servicios al Edificio - - DETECCIÓN DE GASES |  |  | DRÄGGER | VARIOGARD | ARKJ-0050 |  |  |  | 0 |  | EMS1A21
EMS1A21-CentralCO2-D2 | SONDA CO2 | Sonda de CO2 | EMS1A21 |  | ED. CLUSTER - PLANTA SOTERRANI 1 - SCC-PCB (CULTIUS CEL·LULARS, ENTRADA) | SE - Servicios al Edificio - - DETECCIÓN DE GASES |  |  | DRÄGGER | VARIOGARD | ARKJ-0096 |  |  |  | 0 |  | EMS1A21
EMS1A21-CentralCO2-D3 | SONDA CO2 | Sonda de CO2 | EMS1A21 |  | ED. CLUSTER - PLANTA SOTERRANI 1 - SCC-PCB (CULTIUS CEL·LULARS, ENTRADA) | SE - Servicios al Edificio - - DETECCIÓN DE GASES |  |  | DRÄGGER | VARIOGARD | ARKJ-0098 |  |  |  | 0 |  | EMS1A21
EMS1A21-CentralCO2-D4 | SONDA CO2 | Sonda de CO2 | EMS1A21 |  | ED. CLUSTER - PLANTA SOTERRANI 1 - SCC-PCB (CULTIUS CEL·LULARS, ENTRADA) | SE - Servicios al Edificio - - DETECCIÓN DE GASES |  |  | DRÄGGER | VARIOGARD | ARKJ-0067 |  |  |  | 0 |  | EMS1A21
EMS1A21-CentralCO2-D5 | SONDA CO2 | Sonda de CO2 | EMS1A21 |  | ED. CLUSTER - PLANTA SOTERRANI 1 - SCC-PCB (CULTIUS CEL·LULARS, ENTRADA) | SE - Servicios al Edificio - - DETECCIÓN DE GASES |  |  | DRÄGGER | VARIOGARD | ARKJ-0059 |  |  |  | 0 |  | EMS1A21
EMS1A21-CentralCO2-D6 | SONDA CO2 | Sonda de CO2 | EMS1A21 |  | ED. CLUSTER - PLANTA SOTERRANI 1 - SCC-PCB (CULTIUS CEL·LULARS, ENTRADA) | SE - Servicios al Edificio - - DETECCIÓN DE GASES |  |  | DRÄGGER | VARIOGARD | ARKJ-0056 |  |  |  | 0 |  | EMS1A21
EMS1A21-CentralCO2-D7 | SONDA CO2 | Sonda de CO2 | EMS1A21 |  | ED. CLUSTER - PLANTA SOTERRANI 1 - SCC-PCB (CULTIUS CEL·LULARS, ENTRADA) | SE - Servicios al Edificio - - DETECCIÓN DE GASES |  |  | DRÄGGER | VARIOGARD | ARKJ-0033 |  |  |  | 0 |  | EMS1A21
EMS1A21-CentralCO2-D8 | SONDA CO2 | Sonda de CO2 | EMS1A21 |  | ED. CLUSTER - PLANTA SOTERRANI 1 - SCC-PCB (CULTIUS CEL·LULARS, ENTRADA) | SE - Servicios al Edificio - - DETECCIÓN DE GASES |  |  | DRÄGGER | VARIOGARD | ARKJ-0057 |  |  |  | 0 |  | EMS1A21
EMS1A21-CentralCO2-D9 | SONDA CO2 | Sonda de CO2 | EMS1A21 |  | ED. CLUSTER - PLANTA SOTERRANI 1 - SCC-PCB (CULTIUS CEL·LULARS, ENTRADA) | SE - Servicios al Edificio - - DETECCIÓN DE GASES |  |  | DRÄGGER | VARIOGARD | ARKJ-0034 |  |  |  | 0 |  | EMS1A21
EMS1A21-CL3 | EMS1A21-CL3 | CLIMATITZADOR S1A2 CL-3 SALAS BLANCAS | EMS1A21 |  | ED. CLUSTER - PLANTA SOTERRANI 1 - SCC-PCB (CULTIUS CEL·LULARS, ENTRADA) | IT - Instalaciones Térmicas - - CLIMATIZADOR (Pterm. Instalación > 70 kW) | [8 empty] | 0 |  | EMS1A21
EMS1A21-DUTS1A21 | EMS1A21-DUTS1A21 | DUTXES I RENTAÜLLS EN LABORATORIS S1A21 | EMS1A21 |  | ED. CLUSTER - PLANTA SOTERRANI 1 - SCC-PCB (CULTIUS CEL·LULARS, ENTRADA) | AG - Abastecimiento y Trat. de Agua - - LAVAOJOS | PCB | MULTITÈCNIC | [6 empty] | 0 |  | EMS1A21
EMS1A21-EST-01 | EST-01 | Estufa 80L | EMS1A21 |  | ED. CLUSTER - PLANTA SOTERRANI 1 - SCC-PCB (CULTIUS CEL·LULARS, ENTRADA) | XE - Equipos / Máquinas Específicas - - ESTUFES |  |  | SELECTA | PREBATERM 80L | 487675 |  |  |  | 0 |  | EMS1A21
EMS1A21-INC-01A | INC-01A | Incubador automàtic de CO2 | EMS1A21 |  | ED. CLUSTER - PLANTA SOTERRANI 1 - SCC-PCB (CULTIUS CEL·LULARS, ENTRADA) | XE - Equipos / Máquinas Específicas - - INCUBADOR CO2 |  |  | THERMO FORMA | 3121 | 47510-1016 |  |  |  | 0 |  | EMS1A21
EMS1A21-INC-01B | INC-01B | Incubador automàtic de CO2 | EMS1A21 |  | ED. CLUSTER - PLANTA SOTERRANI 1 - SCC-PCB (CULTIUS CEL·LULARS, ENTRADA) | XE - Equipos / Máquinas Específicas - - INCUBADOR CO2 |  |  | THERMO FORMA | 3121 | 47510-1008 |  |  |  | 0 |  | EMS1A21
EMS1A21-INC-02A | INC-02A | Incubador automàtic de CO2 | EMS1A21 |  | ED. CLUSTER - PLANTA SOTERRANI 1 - SCC-PCB (CULTIUS CEL·LULARS, ENTRADA) | XE - Equipos / Máquinas Específicas - - INCUBADOR CO2 |  |  | THERMO FORMA | 3121 | 47510-1009 |  |  |  | 0 |  | EMS1A21
EMS1A21-INC-02B | INC-02B | Incubador automàtic de CO2 | EMS1A21 |  | ED. CLUSTER - PLANTA SOTERRANI 1 - SCC-PCB (CULTIUS CEL·LULARS, ENTRADA) | XE - Equipos / Máquinas Específicas - - INCUBADOR CO2 |  |  | THERMO FORMA | 3121 | 47510-1023 |  |  |  | 0 |  | EMS1A21
EMS1A21-INC-02C | INC-02C | Incubador automàtic de CO2 | EMS1A21 |  | ED. CLUSTER - PLANTA SOTERRANI 1 - SCC-PCB (CULTIUS CEL·LULARS, ENTRADA) | XE - Equipos / Máquinas Específicas - - INCUBADOR CO2 |  |  | THERMO FORMA | 3121 | 303685-1469 |  |  |  | 0 |  | EMS1A21
EMS1A21-INC-03A | INC-03A | Incubador automàtic de CO2 | EMS1A21 |  | ED. CLUSTER - PLANTA SOTERRANI 1 - SCC-PCB (CULTIUS CEL·LULARS, ENTRADA) | XE - Equipos / Máquinas Específicas - - INCUBADOR CO2 |  |  | THERMO FORMA | 3121 | 47510-1013 |  |  |  | 0 |  | EMS1A21
EMS1A21-INC-03C | INC-03C | Incubador automàtic de CO2 | EMS1A21 |  | ED. CLUSTER - PLANTA SOTERRANI 1 - SCC-PCB (CULTIUS CEL·LULARS, ENTRADA) | XE - Equipos / Máquinas Específicas - - INCUBADOR CO2 |  |  | THERMO FORMA | 3121 | 303798-1476 |  |  |  | 0 |  | EMS1A21
EMS1A21-INC-03D | INC-03D | Incubador automàtic de CO2 | EMS1A21 |  | ED. CLUSTER - PLANTA SOTERRANI 1 - SCC-PCB (CULTIUS CEL·LULARS, ENTRADA) | XE - Equipos / Máquinas Específicas - - INCUBADOR CO2 |  |  | THERMO FORMA | 3111 | 300231-4056 |  |  |  | 0 |  | EMS1A21
EMS1A21-INC-04A | INC-04A | Incubador automàtic de CO2 | EMS1A21 |  | ED. CLUSTER - PLANTA SOTERRANI 1 - SCC-PCB (CULTIUS CEL·LULARS, ENTRADA) | XE - Equipos / Máquinas Específicas - - INCUBADOR CO2 |  |  | THERMO FORMA | 3121 | 47510-1018 |  |  |  | 0 |  | EMS1A21
EMS1A21-INC-04B | INC-04B | Incubador automàtic de CO2 | EMS1A21 |  | ED. CLUSTER - PLANTA SOTERRANI 1 - SCC-PCB (CULTIUS CEL·LULARS, ENTRADA) | XE - Equipos / Máquinas Específicas - - INCUBADOR CO2 |  |  | THERMO FORMA | 3121 | 47510-1010 |  |  |  | 0 |  | EMS1A21
EMS1A21-INC-04C | INC-04C | Incubador automàtic de CO2 | EMS1A21 |  | ED. CLUSTER - PLANTA SOTERRANI 1 - SCC-PCB (CULTIUS CEL·LULARS, ENTRADA) | XE - Equipos / Máquinas Específicas - - INCUBADOR CO2 |  |  | THERMO FORMA | 3121 | 303687-1472 |  |  |  | 0 |  | EMS1A21
EMS1A21-INC-05A | INC-05A | Incubador automàtic de CO2 | EMS1A21 |  | ED. CLUSTER - PLANTA SOTERRANI 1 - SCC-PCB (CULTIUS CEL·LULARS, ENTRADA) | XE - Equipos / Máquinas Específicas - - INCUBADOR CO2 |  |  | THERMO FORMA | 3121 | 47510-1003 |  |  |  | 0 |  | EMS1A21
EMS1A21-INC-05B | INC-05B | Incubador automàtic de CO2 | EMS1A21 |  | ED. CLUSTER - PLANTA SOTERRANI 1 - SCC-PCB (CULTIUS CEL·LULARS, ENTRADA) | XE - Equipos / Máquinas Específicas - - INCUBADOR CO2 |  |  | THERMO FORMA | 3121 | 47512-1027 |  |  |  | 0 |  | EMS1A21
EMS1A21-INC-05D | INC-05D | Incubador automàtic de CO2 | EMS1A21 |  | ED. CLUSTER - PLANTA SOTERRANI 1 - SCC-PCB (CULTIUS CEL·LULARS, ENTRADA) | XE - Equipos / Máquinas Específicas - - INCUBADOR CO2 |  |  | THERMO FORMA | 3121 | 303801-1483 |  |  |  | 0 |  | EMS1A21
EMS1A21-INC-06A | INC-06A | Incubador automàtic de CO2 | EMS1A21 |  | ED. CLUSTER - PLANTA SOTERRANI 1 - SCC-PCB (CULTIUS CEL·LULARS, ENTRADA) | XE - Equipos / Máquinas Específicas - - INCUBADOR CO2 |  |  | THERMO FORMA | 3121 | 47510-1002 |  |  |  | 0 |  | EMS1A21
EMS1A21-INC-06C | INC-06C | Incubador automàtic de CO2 | EMS1A21 |  | ED. CLUSTER - PLANTA SOTERRANI 1 - SCC-PCB (CULTIUS CEL·LULARS, ENTRADA) | XE - Equipos / Máquinas Específicas - - INCUBADOR CO2 |  |  | THERMO FORMA | 3121 | 303687-1473 |  |  |  | 0 |  | EMS1A21
EMS1A21-INC-06D | INC-06D | Incubador automàtic de CO2 | EMS1A21 |  | ED. CLUSTER - PLANTA SOTERRANI 1 - SCC-PCB (CULTIUS CEL·LULARS, ENTRADA) | XE - Equipos / Máquinas Específicas - - INCUBADOR CO2 |  |  | THERMO FORMA | 3121 | 47510-1019 |  |  |  | 0 |  | EMS1A21
EMS1A21-INC-07A | INC-07A | Incubador automàtic de CO2 | EMS1A21 |  | ED. CLUSTER - PLANTA SOTERRANI 1 - SCC-PCB (CULTIUS CEL·LULARS, ENTRADA) | XE - Equipos / Máquinas Específicas - - INCUBADOR CO2 |  |  | THERMO FORMA | 3121 | 47510-1001 |  |  |  | 0 |  | EMS1A21
EMS1A21-INC-07B | INC-07B | Incubador automàtic de CO2 | EMS1A21 |  | ED. CLUSTER - PLANTA SOTERRANI 1 - SCC-PCB (CULTIUS CEL·LULARS, ENTRADA) | XE - Equipos / Máquinas Específicas - - INCUBADOR CO2 |  |  | THERMO FORMA | 3121 | 47510-1006 |  |  |  | 0 |  | EMS1A21
EMS1A21-INC-07C | INC-07C | Incubador automàtic de CO2 | EMS1A21 |  | ED. CLUSTER - PLANTA SOTERRANI 1 - SCC-PCB (CULTIUS CEL·LULARS, ENTRADA) | XE - Equipos / Máquinas Específicas - - INCUBADOR CO2 |  |  | THERMO FORMA | 3121 | 303799 |  |  |  | 0 |  | EMS1A21
EMS1A21-INC-08A | INC-08A | Incubador automàtic de CO2 | EMS1A21 |  | ED. CLUSTER - PLANTA SOTERRANI 1 - SCC-PCB (CULTIUS CEL·LULARS, ENTRADA) | XE - Equipos / Máquinas Específicas - - INCUBADOR CO2 |  |  | THERMO FORMA | 3121 | 47510-1007 |  |  |  | 0 |  | EMS1A21
EMS1A21-INC-08B | INC-08B | Incubador automàtic de CO2 | EMS1A21 |  | ED. CLUSTER - PLANTA SOTERRANI 1 - SCC-PCB (CULTIUS CEL·LULARS, ENTRADA) | XE - Equipos / Máquinas Específicas - - INCUBADOR CO2 |  |  | THERMO FORMA | 3121 | 47510-1005 |  |  |  | 0 |  | EMS1A21
EMS1A21-INC-09A | INC-09A | Incubador automàtic de CO2 | EMS1A21 |  | ED. CLUSTER - PLANTA SOTERRANI 1 - SCC-PCB (CULTIUS CEL·LULARS, ENTRADA) | XE - Equipos / Máquinas Específicas - - INCUBADOR CO2 |  |  | THERMO FORMA | 3121 | 47510-1022 |  |  |  | 0 |  | EMS1A21
EMS1A21-INC-09E | INC-09E | Incubador automàtic de CO2 amb hipòxia | EMS1A21 |  | ED. CLUSTER - PLANTA SOTERRANI 1 - SCC-PCB (CULTIUS CEL·LULARS, ENTRADA) | XE - Equipos / Máquinas Específicas - - INCUBADOR CO2 |  |  | NUAIRE | NU-5741E | 195740121619 |  |  |  | 0 |  | EMS1A21
EMS1A21-MIC.CAMERA | MIC.CAMERA | CÀMERA DIGITAL (TS100 F(A)) | EMS1A21 |  | ED. CLUSTER - PLANTA SOTERRANI 1 - SCC-PCB (CULTIUS CEL·LULARS, ENTRADA) | SE - Servicios al Edificio - - CCTV - CIRCUITO CERRADO DE TELEVISIÓN | [8 empty] | 0 |  | EMS1A21
EMS1A22-A-01 | A-01 | Autoclau paret | EMS1A22 |  | ED. CLUSTER - PLANTA SOTERRANI 1 - SCC-PCB(S. NETEJA I ESTERILITZACIÓ MAT) | XE - Equipos / Máquinas Específicas - - AUTOCLAU |  |  | MATACHANA | 1490 LE-2 | E-16065 |  |  |  | 0 |  | EMS1A22
EMS1A22-A-02 | A-02 | Autoclau paret | EMS1A22 |  | ED. CLUSTER - PLANTA SOTERRANI 1 - SCC-PCB(S. NETEJA I ESTERILITZACIÓ MAT) | XE - Equipos / Máquinas Específicas - - AUTOCLAU |  |  | MATACHANA | 1490 LV-2 | E-16140 |  |  |  | 0 |  | EMS1A22
EMS1A22-AI | EMS1A22-AI | SISTEMA ANTIINTRUSION | EMS1A22 |  | ED. CLUSTER - PLANTA SOTERRANI 1 - SCC-PCB(S. NETEJA I ESTERILITZACIÓ MAT) | SE - Servicios al Edificio - - CONTROL DE ACCESOS | [8 empty] | 0 |  | EMS1A22
EMS1A22-CL2 | EMS1A22-CL2 | CLIMATITZADOR S1A2 CL-2 COCINA | EMS1A22 |  | ED. CLUSTER - PLANTA SOTERRANI 1 - SCC-PCB(S. NETEJA I ESTERILITZACIÓ MAT) | IT - Instalaciones Térmicas - - CLIMATIZADOR (Pterm. Instalación > 70 kW) | [8 empty] | 0 |  | EMS1A22
EMS1A22-EST-23 | EST-23 | Estufa assecat i esterilització | EMS1A22 |  | ED. CLUSTER - PLANTA SOTERRANI 1 - SCC-PCB(S. NETEJA I ESTERILITZACIÓ MAT) | XE - Equipos / Máquinas Específicas - - ESTUFES |  |  | MEMMERT | MMUM800 | G804-0089 |  |  |  | 0 |  | EMS1A22
EMS1A22-EST-24 | EST-24 | Estufa assecat i esterilització | EMS1A22 |  | ED. CLUSTER - PLANTA SOTERRANI 1 - SCC-PCB(S. NETEJA I ESTERILITZACIÓ MAT) | XE - Equipos / Máquinas Específicas - - ESTUFES |  |  | MATACHANA | 490 L-2 | E-16220 |  |  |  | 0 |  | EMS1A22
EMS1A22-EST-25 | EST-25 | Estufa assecat i esterilització | EMS1A22 |  | ED. CLUSTER - PLANTA SOTERRANI 1 - SCC-PCB(S. NETEJA I ESTERILITZACIÓ MAT) | XE - Equipos / Máquinas Específicas - - ESTUFES |  |  | MEMMERT | ULM600 | f602.0068 |  |  |  | 0 |  | EMS1A22
EMS1A22-R5 | R5 | TERMODESINFECTADORA | EMS1A22 |  | ED. CLUSTER - PLANTA SOTERRANI 1 - SCC-PCB(S. NETEJA I ESTERILITZACIÓ MAT) | XE - Equipos / Máquinas Específicas - - TERMODESINFECTADORA |  |  | MATACHANA | MAT LD1000 | L-03724 |  |  |  | 0 |  | EMS1A22
EMS1A22-R6 | R6 | TERMODESINFECTADORA | EMS1A22 |  | ED. CLUSTER - PLANTA SOTERRANI 1 - SCC-PCB(S. NETEJA I ESTERILITZACIÓ MAT) | XE - Equipos / Máquinas Específicas - - TERMODESINFECTADORA |  |  | MATACHANA | MAT LD1000 | L-04436 |  |  |  | 0 |  | EMS1A22
EMS1A22-R7 | R7 | TERMODESINFECTADORA | EMS1A22 |  | ED. CLUSTER - PLANTA SOTERRANI 1 - SCC-PCB(S. NETEJA I ESTERILITZACIÓ MAT) | XE - Equipos / Máquinas Específicas - - TERMODESINFECTADORA |  |  | MATACHANA | MAT LD500 | L-04794 | 2022-03-02 |  |  | 0 |  | EMS1A22
EMS1A22-TE01 | TERMO ELÉCTRICO | Termo Eléctrico (en falso techo) | EMS1A22 |  | ED. CLUSTER - PLANTA SOTERRANI 1 - SCC-PCB(S. NETEJA I ESTERILITZACIÓ MAT) | IT - Instalaciones Térmicas - - ACUMULADOR ELÉCTRICO | [5 empty] | 2022-07-08 |  |  | 0 |  | EMS1A22
EMS1A23-AI | EMS1A23-AI | SISTEMA ANTIINTRUSION | EMS1A23 |  | ED. CLUSTER - PLANTA SOTERRANI 1 - SCC-PCB (ÀREA DROSOPHILA: SALA LUPES) | SE - Servicios al Edificio - - CONTROL DE ACCESOS | [8 empty] | 0 |  | EMS1A23
EMS1A23-CentralCO2 | CENTRAL CO2 | Central de detección de exceso de CO2 en sala | EMS1A23 |  | ED. CLUSTER - PLANTA SOTERRANI 1 - SCC-PCB (ÀREA DROSOPHILA: SALA LUPES) | SE - Servicios al Edificio - - DETECCIÓN DE GASES |  |  | CRYOGAS | S210 SMART SENSOR | 2101000126 |  |  |  | 0 |  | EMS1A23
EMS1A23-CL1 | EMS1A23-CL1 | CLIMATITZADOR S1A2 CL-1 SALA LUPAS | EMS1A23 |  | ED. CLUSTER - PLANTA SOTERRANI 1 - SCC-PCB (ÀREA DROSOPHILA: SALA LUPES) | IT - Instalaciones Térmicas - - CLIMATIZADOR (Pterm. Instalación > 70 kW) | [8 empty] | 0 |  | EMS1A23
EMS1A23-LUPA_10fa | LUPA 10fa | Font d'alimentació lupa | EMS1A23 |  | ED. CLUSTER - PLANTA SOTERRANI 1 - SCC-PCB (ÀREA DROSOPHILA: SALA LUPES) | XE - Equipos / Máquinas Específicas - - FONT D'ALIMENTACIÓ LUPA |  |  | VOLPI | INTRALUX 4100 | 83211 |  |  |  | 0 |  | EMS1A23
EMS1A23-LUPA_11fa | LUPA 11fa | Font d'alimentació lupa | EMS1A23 |  | ED. CLUSTER - PLANTA SOTERRANI 1 - SCC-PCB (ÀREA DROSOPHILA: SALA LUPES) | XE - Equipos / Máquinas Específicas - - FONT D'ALIMENTACIÓ LUPA |  |  | VOLPI | INTRALUX 4100 | 83213 |  |  |  | 0 |  | EMS1A23
EMS1A23-LUPA_12fa | LUPA 12fa | Font d'alimentació lupa | EMS1A23 |  | ED. CLUSTER - PLANTA SOTERRANI 1 - SCC-PCB (ÀREA DROSOPHILA: SALA LUPES) | XE - Equipos / Máquinas Específicas - - FONT D'ALIMENTACIÓ LUPA |  |  | VOLPI | INTRALUX 4100 | 83209 |  |  |  | 0 |  | EMS1A23
EMS1A23-LUPA_13fa | LUPA 13fa | Font d'alimentació lupa | EMS1A23 |  | ED. CLUSTER - PLANTA SOTERRANI 1 - SCC-PCB (ÀREA DROSOPHILA: SALA LUPES) | XE - Equipos / Máquinas Específicas - - FONT D'ALIMENTACIÓ LUPA |  |  | VOLPI | INTRALUX 4100 | 83208 |  |  |  | 0 |  | EMS1A23
EMS1A23-LUPA_14fa | LUPA 14fa | Font d'alimentació lupa | EMS1A23 |  | ED. CLUSTER - PLANTA SOTERRANI 1 - SCC-PCB (ÀREA DROSOPHILA: SALA LUPES) | XE - Equipos / Máquinas Específicas - - FONT D'ALIMENTACIÓ LUPA |  |  | VOLPI | INTRALUX 4100 | 81512 |  |  |  | 0 |  | EMS1A23
EMS1A23-LUPA_15fa | LUPA 15fa | Font d'alimentació lupa | EMS1A23 |  | ED. CLUSTER - PLANTA SOTERRANI 1 - SCC-PCB (ÀREA DROSOPHILA: SALA LUPES) | XE - Equipos / Máquinas Específicas - - FONT D'ALIMENTACIÓ LUPA |  |  | VOLPI | INTRALUX 4100 | 83212 |  |  |  | 0 |  | EMS1A23
EMS1A23-LUPA_16fa | LUPA 16fa | Font d'alimentació lupa | EMS1A23 |  | ED. CLUSTER - PLANTA SOTERRANI 1 - SCC-PCB (ÀREA DROSOPHILA: SALA LUPES) | XE - Equipos / Máquinas Específicas - - FONT D'ALIMENTACIÓ LUPA |  |  | VOLPI | INTRALUX 4100 | 83210 |  |  |  | 0 |  | EMS1A23
EMS1A23-MOSQ.INC.01 | MOSQ.INC.01 | Armari climàtic | EMS1A23 |  | ED. CLUSTER - PLANTA SOTERRANI 1 - SCC-PCB (ÀREA DROSOPHILA: SALA LUPES) | XE - Equipos / Máquinas Específicas - - ARMARI CLIMÀTIC |  |  | SCLAB | ERI-1228/2C HR | 08/1004-3 |  |  |  | 0 | Los incubadores de moscas hay que programarlos los 3 equipos la misma semana con cadencia semestral | EMS1A23
EMS1A23-MOSQ.INC.02 | MOSQ.INC.02 | Armari climàtic | EMS1A23 |  | ED. CLUSTER - PLANTA SOTERRANI 1 - SCC-PCB (ÀREA DROSOPHILA: SALA LUPES) | XE - Equipos / Máquinas Específicas - - ARMARI CLIMÀTIC |  |  | SCLAB | ERI-557/1C HR | 08/1004-1 |  |  |  | 0 | Los incubadores de moscas hay que programarlos los 3 equipos la misma semana con cadencia semestral | EMS1A23
EMS1A23-MOSQ.INC.03 | MOSQ.INC.03 | Armari climàtic | EMS1A23 |  | ED. CLUSTER - PLANTA SOTERRANI 1 - SCC-PCB (ÀREA DROSOPHILA: SALA LUPES) | XE - Equipos / Máquinas Específicas - - ARMARI CLIMÀTIC |  |  | SCLAB | ERI-1228/2C HR | 08/1004-2 |  |  |  | 0 | Los incubadores de moscas hay que programarlos los 3 equipos la misma semana con cadencia semestral | EMS1A23
EMS1A24-AI | EMS1A24-AI | SISTEMA ANTIINTRUSION | EMS1A24 |  | ED. CLUSTER - PLANTA SOTERRANI 1 - SCC-PCB (SALA DE CONGELADORS) | SE - Servicios al Edificio - - CONTROL DE ACCESOS | [8 empty] | 0 |  | EMS1A24
EMS1A24-PCB-01 | PCB-01 | Ultracongelador vertical -80ºC /- 86ºC | EMS1A24 |  | ED. CLUSTER - PLANTA SOTERRANI 1 - SCC-PCB (SALA DE CONGELADORS) | XE - Equipos / Máquinas Específicas - - ULTRACONGELADOR |  |  | SANYO | MDF-U5186S | 10304103 |  |  |  | 0 |  | EMS1A24
EMS1A24-PCB-03 | PCB-03 | Ultracongelador vertical -80ºC /- 86ºC | EMS1A24 |  | ED. CLUSTER - PLANTA SOTERRANI 1 - SCC-PCB (SALA DE CONGELADORS) | XE - Equipos / Máquinas Específicas - - ULTRACONGELADOR |  |  | SANYO | MDF-U5186S | 10303980 |  |  |  | 0 |  | EMS1A24
EMS1A24-PCB-06 | PCB-06 | Ultracongelador vertical -80ºC /- 86ºC | EMS1A24 |  | ED. CLUSTER - PLANTA SOTERRANI 1 - SCC-PCB (SALA DE CONGELADORS) | XE - Equipos / Máquinas Específicas - - ULTRACONGELADOR |  |  | SANYO | MDF-U5186S | 10707069 |  |  |  | 0 |  | EMS1A24
EMS1A24-PCB-100 | PCB-100 | Ultracongelador vertical -80ºC /- 86ºC | EMS1A24 |  | ED. CLUSTER - PLANTA SOTERRANI 1 - SCC-PCB (SALA DE CONGELADORS) | XE - Equipos / Máquinas Específicas - - ULTRACONGELADOR |  |  | PANASONIC | MDF-U700VX-PE | 22111379 | 2023-07-06 |  |  | 0 |  | EMS1A24
EMS1A24-PCB-13 | PCB-13 | Ultracongelador vertical -80ºC /- 86ºC | EMS1A24 |  | ED. CLUSTER - PLANTA SOTERRANI 1 - SCC-PCB (SALA DE CONGELADORS) | XE - Equipos / Máquinas Específicas - - ULTRACONGELADOR |  |  | SANYO | MDF-U71V | 10200983 |  |  |  | 0 |  | EMS1A24
EMS1A24-PCB-17 | PCB-17 | Ultracongelador vertical -80ºC /- 86ºC | EMS1A24 |  | ED. CLUSTER - PLANTA SOTERRANI 1 - SCC-PCB (SALA DE CONGELADORS) | XE - Equipos / Máquinas Específicas - - ULTRACONGELADOR |  |  | SANYO | MDF-U70V | 90201407 |  |  |  | 0 |  | EMS1A24
EMS1A24-PCB-19 | PCB-19 | Ultracongelador vertical -80ºC /- 86ºC | EMS1A24 |  | ED. CLUSTER - PLANTA SOTERRANI 1 - SCC-PCB (SALA DE CONGELADORS) | XE - Equipos / Máquinas Específicas - - ULTRACONGELADOR |  |  | SANYO | MDF-U5186S | 10807863 |  |  |  | 0 |  | EMS1A24
EMS1A24-PCB-23 | PCB-23 | Ultracongelador vertical -80ºC /- 86ºC | EMS1A24 |  | ED. CLUSTER - PLANTA SOTERRANI 1 - SCC-PCB (SALA DE CONGELADORS) | XE - Equipos / Máquinas Específicas - - ULTRACONGELADOR |  |  | NUAIRE | NU-9668E | 70304520 |  |  |  | 0 |  | EMS1A24
EMS1A24-PCB-26 | PCB-26 | Ultracongelador vertical -80ºC /- 86ºC | EMS1A24 |  | ED. CLUSTER - PLANTA SOTERRANI 1 - SCC-PCB (SALA DE CONGELADORS) | XE - Equipos / Máquinas Específicas - - ULTRACONGELADOR |  |  | SANYO | MDF-U5186S | 100626 |  |  |  | 0 |  | EMS1A24
EMS1A24-PCB-44 | PCB-44 | Ultracongelador vertical -80ºC /- 86ºC | EMS1A24 |  | ED. CLUSTER - PLANTA SOTERRANI 1 - SCC-PCB (SALA DE CONGELADORS) | XE - Equipos / Máquinas Específicas - - ULTRACONGELADOR |  |  | SANYO | MDF-U5186S | 10707067 |  |  |  | 0 |  | ESPBA14
EMS1A24-PCB-57 | PCB-57 | Ultracongelador vertical -80ºC /- 86ºC | EMS1A24 |  | ED. CLUSTER - PLANTA SOTERRANI 1 - SCC-PCB (SALA DE CONGELADORS) | XE - Equipos / Máquinas Específicas - - ULTRACONGELADOR |  |  | SANYO | MDF-U5186S | 10303982 |  |  |  | 0 |  | EMS1A24
EMS1A24-PCB-64 | PCB-64 | Ultracongelador vertical -80ºC /- 86ºC | EMS1A24 |  | ED. CLUSTER - PLANTA SOTERRANI 1 - SCC-PCB (SALA DE CONGELADORS) | XE - Equipos / Máquinas Específicas - - ULTRACONGELADOR |  |  | SANYO | MDF-U71V | 10303104 |  |  |  | 0 |  | EMS1A24
EMS1A24-PCB-65 | PCB-65 | Ultracongelador vertical -80ºC /- 86ºC | EMS1A24 |  | ED. CLUSTER - PLANTA SOTERRANI 1 - SCC-PCB (SALA DE CONGELADORS) | XE - Equipos / Máquinas Específicas - - ULTRACONGELADOR |  |  | SANYO | MDF-U71V | 10303108 |  |  |  | 0 |  | EMS1A24
EMS1A24-PCB-70 | PCB-70 | Ultracongelador vertical -80ºC /- 86ºC | EMS1A24 |  | ED. CLUSTER - PLANTA SOTERRANI 1 - SCC-PCB (SALA DE CONGELADORS) | XE - Equipos / Máquinas Específicas - - ULTRACONGELADOR |  |  | HAIER | DW-86L828 | JG1T00QGGCP0002 |  |  |  | 3 |  | EMS1A24
EMS1A24-PCB-80 | PCB-80 | Ultracongelador vertical -80ºC /- 86ºC | EMS1A24 |  | ED. CLUSTER - PLANTA SOTERRANI 1 - SCC-PCB (SALA DE CONGELADORS) | XE - Equipos / Máquinas Específicas - - ULTRACONGELADOR |  |  | PANASONIC | MDF-DU702VX-PE | 19090402 |  |  |  | 13 |  | EMS1A24
EMS1A24-PCB-81 | PCB-81 | Ultracongelador vertical -80ºC /- 86ºC | EMS1A24 |  | ED. CLUSTER - PLANTA SOTERRANI 1 - SCC-PCB (SALA DE CONGELADORS) | XE - Equipos / Máquinas Específicas - - ULTRACONGELADOR |  |  | HAIER | DW-86L828J | BE0F0 0EAW0 0QGL1 E0011 |  |  |  | 14 |  | EMS1A24
EMS1A24-PCB-82 | PCB-82 | Ultracongelador vertical -80ºC /- 86ºC | EMS1A24 |  | ED. CLUSTER - PLANTA SOTERRANI 1 - SCC-PCB (SALA DE CONGELADORS) | XE - Equipos / Máquinas Específicas - - ULTRACONGELADOR |  |  | PANASONIC | MDF-DU702VX-PE | 20070377 |  |  |  | 15 |  | EMS1A24
EMS1A24-PCB-83 | PCB-83 | Ultracongelador vertical -80ºC /- 86ºC | EMS1A24 |  | ED. CLUSTER - PLANTA SOTERRANI 1 - SCC-PCB (SALA DE CONGELADORS) | XE - Equipos / Máquinas Específicas - - ULTRACONGELADOR |  |  | PANASONIC | MDF-DU702VX-PE | 20070396 |  |  |  | 16 |  | EMS1A24
EMS1A24-PCB-87 | PCB-87 | Ultracongelador vertical -80ºC /- 86ºC | EMS1A24 |  | ED. CLUSTER - PLANTA SOTERRANI 1 - SCC-PCB (SALA DE CONGELADORS) | XE - Equipos / Máquinas Específicas - - ULTRACONGELADOR |  |  | PANASONIC | MDF-DU702VX-PE | 21081167 | 2022-06-29 |  |  | 18 |  | EMS1A24
EMS1A24-PCB-89 | PCB-89 | Ultracongelador vertical -80ºC /- 86ºC | EMS1A24 |  | ED. CLUSTER - PLANTA SOTERRANI 1 - SCC-PCB (SALA DE CONGELADORS) | XE - Equipos / Máquinas Específicas - - ULTRACONGELADOR |  |  | PANASONIC | MDF-DU702VX-PE | 21121525 | 2022-06-29 |  |  | 18 |  | EMS1A24
EMS1A24-PCB-97 | PCB-97 | Ultracongelador vertical -80ºC /- 86ºC | EMS1A24 |  | ED. CLUSTER - PLANTA SOTERRANI 1 - SCC-PCB (SALA DE CONGELADORS) | XE - Equipos / Máquinas Específicas - - ULTRACONGELADOR |  |  | PANASONIC | MDF-U700VX-PE | 22030228 | 2022-09-30 |  |  | 0 |  | EMS1A24
EMS1A24-PCB-98 | PCB-98 | Ultracongelador vertical -80ºC /- 86ºC | EMS1A24 |  | ED. CLUSTER - PLANTA SOTERRANI 1 - SCC-PCB (SALA DE CONGELADORS) | XE - Equipos / Máquinas Específicas - - ULTRACONGELADOR |  |  | PANASONIC | MDF-U700VX-PE | 22070760 | 2022-11-29 |  |  | 0 |  | EMS1A24
EMS1A24-VEA | EMS1A24-VEA | VENTILADOR EXTRACCIÓ AXIAL. | EMS1A24 |  | ED. CLUSTER - PLANTA SOTERRANI 1 - SCC-PCB (SALA DE CONGELADORS) | IT - Instalaciones Térmicas - - EXTRACTOR | [8 empty] | 0 |  | EMS1A24
EMS1A2A3-PA | EMS1A2A3-PA | PORTA AUTOMÀTICA | EMS1A2A3 |  | ED. CLUSTER - PLANTA SOTERRANI 1 - SECTOR A2-A3 | EE - Estructuras del Edificio - - PUERTA AUTOMÁTICA | PCB | PORTES | [6 empty] | 0 |  | PASSADÍS
EMS1A2ZA2-ENS1A2 | EMS1A2-ENS1A2 | ENLLUMENAT LABORATORIS S1A2 | EMS1A2 |  | ED. CLUSTER - PLANTA SOTERRANI 1 - SECTOR A2 | EL - Electricidad - - ALUMBRADO INTERIOR (Altura > 3 mts.) | PCB | MULTITÈCNIC | [6 empty] | 0 |  | Planta Soterrani
EMS1A2ZA2-EXS1A2 | EMS1A2-EXS1A2 | EXTINTORS INCENDIS SOTERRANI 1 S1A2 | EMS1A2 |  | ED. CLUSTER - PLANTA SOTERRANI 1 - SECTOR A2 | PI - Instalaciones de PCI - - EXTINTORES | [6 empty] | X |  | 0 |  | Planta Soterrani 1 S1A2
EMS1A2ZA2-QE-S1A2 | EMS1A2-QE S1A2 | QUADRE S1A2 SCC | EMS1A2 |  | ED. CLUSTER - PLANTA SOTERRANI 1 - SECTOR A2 | EL - Electricidad - - CUADRO SECUNDARIO | PCB | MULTITÈCNIC | [6 empty] | 0
EMS1A2ZA2-QE-S1A2_1 | EMS1A2-QE S1A2_1 | QUADRE S1A2 COCINA/SALA LUPAS | EMS1A2 |  | ED. CLUSTER - PLANTA SOTERRANI 1 - SECTOR A2 | EL - Electricidad - - CUADRO SECUNDARIO | PCB | MULTITÈCNIC | [6 empty] | 0
EMS1A2ZA2-QES1A2_2 | EMS1A2-QES1A2_2 | QUADRE S1A24 SALA CONGELADORES | EMS1A2 |  | ED. CLUSTER - PLANTA SOTERRANI 1 - SECTOR A2 | EL - Electricidad - - CUADRO SECUNDARIO | PCB | MULTITÈCNIC | [6 empty] | 0
EMS1A2ZA2-QESG | EMS1A2-QESG | QUADRE S1A2 SERVICIOS GENERALES | EMS1A2 |  | ED. CLUSTER - PLANTA SOTERRANI 1 - SECTOR A2 | EL - Electricidad - - CUADRO SECUNDARIO | PCB | MULTITÈCNIC | [6 empty] | 0
EMS1A31-AI | EMS1A31-AI | SISTEMA ANTIINTRUSION | EMS1A31 |  | ED. CLUSTER - PLANTA SOTERRANI 1 - IR-PCB | SE - Servicios al Edificio - - CONTROL DE ACCESOS | [8 empty] | 0
EMS1A32-AI | EMS1A32-AI | SISTEMA ANTIINTRUSION | EMS1A32 |  | ED. CLUSTER - PLANTA SOTERRANI 1 - SCC-PCB (SALA DE CONGELADORS) | SE - Servicios al Edificio - - CONTROL DE ACCESOS | [8 empty] | 0 |  | EMS1A32
EMS1A32EMS1A32EMS1A32-CAM1 | CAM1 | CAMERAS FRED EMS1A32-CA1 | EMS1A32 |  | ED. CLUSTER - PLANTA SOTERRANI 1 - SCC-PCB (SALA DE CONGELADORS) | XE - Equipos / Máquinas Específicas - - CÁMARA FRIA | [8 empty] | 0 |  | EMS1A32
EMS1A32-PCB-22 | PCB-22 | Ultracongelador vertical -80ºC /- 86ºC | EMS1A32 |  | ED. CLUSTER - PLANTA SOTERRANI 1 - SCC-PCB (SALA DE CONGELADORS) | XE - Equipos / Máquinas Específicas - - ULTRACONGELADOR |  |  | SANYO | MDF-U5186S | 10707070 |  |  |  | 0 |  | EMS1A32
EMS1A32-PCB-28 | PCB-28 | Ultracongelador vertical -80ºC /- 86ºC | EMS1A32 |  | ED. CLUSTER - PLANTA SOTERRANI 1 - SCC-PCB (SALA DE CONGELADORS) | XE - Equipos / Máquinas Específicas - - ULTRACONGELADOR |  |  | SANYO | MDF-U5186S | 10807871 |  |  |  | 0 |  | EMS1A32
EMS1A32-PCB-30 | PCB-30 | Ultracongelador vertical -80ºC /- 86ºC | EMS1A32 |  | ED. CLUSTER - PLANTA SOTERRANI 1 - SCC-PCB (SALA DE CONGELADORS) | XE - Equipos / Máquinas Específicas - - ULTRACONGELADOR |  |  | SANYO | MDF-U5186S | 10807844 |  |  |  | 0 |  | EMS1A32
EMS1A32-PCB-32 | PCB-32 | Ultracongelador vertical -80ºC /- 86ºC | EMS1A32 |  | ED. CLUSTER - PLANTA SOTERRANI 1 - SCC-PCB (SALA DE CONGELADORS) | XE - Equipos / Máquinas Específicas - - ULTRACONGELADOR |  |  | SANYO | MDF-U5186S | 10807868 |  |  |  | 0 |  | EMS1A32
EMS1A32-PCB-33 | PCB-33 | Ultracongelador vertical -80ºC /- 86ºC | EMS1A32 |  | ED. CLUSTER - PLANTA SOTERRANI 1 - SCC-PCB (SALA DE CONGELADORS) | XE - Equipos / Máquinas Específicas - - ULTRACONGELADOR |  |  | NUAIRE | NU-9668E | 70712457 |  |  |  | 0 |  | EMS1A32
EMS1A32-PCB-76 | PCB-76 | Ultracongelador vertical -80ºC /- 86ºC | EMS1A32 |  | ED. CLUSTER - PLANTA SOTERRANI 1 - SCC-PCB (SALA DE CONGELADORS) | XE - Equipos / Máquinas Específicas - - ULTRACONGELADOR |  |  | PANASONIC | MDF-DU702VX-PE | 17120256 |  |  |  | 9 |  | EMS1A32
EMS1A32-PCB-78 | PCB-78 | Ultracongelador vertical -80ºC /- 86ºC | EMS1A32 |  | ED. CLUSTER - PLANTA SOTERRANI 1 - SCC-PCB (SALA DE CONGELADORS) | XE - Equipos / Máquinas Específicas - - ULTRACONGELADOR |  |  | PANASONIC | MDF-DU702VX-PE | 18040125 |  |  |  | 11 |  | EMS1A32
EMS1A32-PCB-84 | PCB-84 | Ultracongelador vertical -80ºC /- 86ºC | EMS1A32 |  | ED. CLUSTER - PLANTA SOTERRANI 1 - SCC-PCB (SALA DE CONGELADORS) | XE - Equipos / Máquinas Específicas - - ULTRACONGELADOR |  |  | PANASONIC | MDF-DU702VX-PE | 20090505 |  |  |  | 17 |  | EMS1A32
EMS1A32-PCB-85 | PCB-85 | Ultracongelador vertical -80ºC /- 86ºC | EMS1A32 |  | ED. CLUSTER - PLANTA SOTERRANI 1 - SCC-PCB (SALA DE CONGELADORS) | XE - Equipos / Máquinas Específicas - - ULTRACONGELADOR |  |  | HAIER | DW-86L828 | BE0F00EAW00QGM1D0010 |  |  |  | 18 |  | EMS1A32
EMS1A32-PCB-99 | PCB-99 | Ultracongelador vertical -80ºC /- 86ºC | EMS1A32 |  | ED. CLUSTER - PLANTA SOTERRANI 1 - SCC-PCB (SALA DE CONGELADORS) | XE - Equipos / Máquinas Específicas - - ULTRACONGELADOR |  |  | PANASONIC | MDF-U700VX-PE | 22111360 | 2023-07-06 |  |  | 0 |  | EMS1A32
EMS1A32-TE1 | EMS1A32-TE1 | VENTILACIÓ EXTRACCIÓ SALA CONGELADORS | EMS1A32 |  | ED. CLUSTER - PLANTA SOTERRANI 1 - SCC-PCB (SALA DE CONGELADORS) | IT - Instalaciones Térmicas - - EXTRACTOR | [8 empty] | 0 |  | EMS1A32
EMS1A32-UA1 | EMS1A32-UA1 | U.I. A.A. MITSUBISHI PLA-SP71BA | EMS1A32 |  | ED. CLUSTER - PLANTA SOTERRANI 1 - SCC-PCB (SALA DE CONGELADORS) | IT - Instalaciones Térmicas - - EQUIPO AUTÓNOMO / SPLIT (Pterm. Instalación =< 70 kW) | [8 empty] | 0 |  | EMS1A32
EMS1A33-AI | EMS1A33-AI | SISTEMA ANTIINTRUSION | EMS1A33 |  | ED. CLUSTER - PLANTA SOTERRANI 1 - PCB - BOTIGA | SE - Servicios al Edificio - - CONTROL DE ACCESOS | [8 empty] | 0
EMS1A34Z-AI | EMS1A34-AI | SISTEMA ANTIINTRUSION | EMS1A34 |  | ED. CLUSTER - PLANTA SOTERRANI 1 - PCB - MAGATZEM | SE - Servicios al Edificio - - CONTROL DE ACCESOS | [8 empty] | 0
EMS1A34Z-ASN | AUTO SERVICIO NITRÓGENO | Auto Servicio Nitrógeno | EMS1A34 |  | ED. CLUSTER - PLANTA SOTERRANI 1 - PCB - MAGATZEM | IG - Instalaciones de Gas y PPL - - INSTALACIÓN DE GAS MEDICINAL | [8 empty] | 0
EMS1A3ZA3-BIES1A3 | EMS1A3-BIES1A3 | BIE PLANTA SOTERRANI 1 S1A3 | EMS1A3 |  | ED. CLUSTER - PLANTA SOTERRANI 1 - SECTOR A3 | PI - Instalaciones de PCI - - BIES | [6 empty] | X |  | 0 |  | Planta Soterrani 1 S1A3
EMS1A3ZA3-DUTS1A3 | EMS1A3-DUTS1A3 | DUTXES I RENTAÜLLS EN LABORATORIS S1A3 | EMS1A3 |  | ED. CLUSTER - PLANTA SOTERRANI 1 - SECTOR A3 | AG - Abastecimiento y Trat. de Agua - - LAVAOJOS | PCB | MULTITÈCNIC | [6 empty] | 0 |  | Entrada Lab Planta Soterrani Mòdul A3
EMS1A3ZA3-ENS1A3 | EMS1A3-ENS1A3 | ENLLUMENAT LABORATORIS S1A3 | EMS1A3 |  | ED. CLUSTER - PLANTA SOTERRANI 1 - SECTOR A3 | EL - Electricidad - - ALUMBRADO INTERIOR (Altura > 3 mts.) | PCB | MULTITÈCNIC | [6 empty] | 0 |  | Planta Soterrani
EMS1A3ZA3-EXS1A3 | EMS1A3-EXS1A3 | EXTINTORS INCENDIS SOTERRANI 1 S1A3 | EMS1A3 |  | ED. CLUSTER - PLANTA SOTERRANI 1 - SECTOR A3 | PI - Instalaciones de PCI - - EXTINTORES | [6 empty] | X |  | 0 |  | Planta Soterrani 1 S1A3
EMS1A3ZA3-QE-S1A3 | EMS1A3-QE S1A3 | QUADRE S1A3 RADIOACTIVITAT | EMS1A3 |  | ED. CLUSTER - PLANTA SOTERRANI 1 - SECTOR A3 | EL - Electricidad - - CUADRO SECUNDARIO | PCB | MULTITÈCNIC | [6 empty] | 0
EMS1AB11-WC1 | EMS1AB11-WC1 | SERVEIS H/D - WC | EMS1AB11 |  | ED. CLUSTER - PLANTA SOTERRANI 1 - SERVEIS - WC | AG - Abastecimiento y Trat. de Agua - - ASEOS | PCB | MULTITÈCNIC | [6 empty] | 0
EMS1AB12-WC1 | EMS1AB12-WC1 | SERVEIS MINUSVALID - WC | EMS1AB12 |  | ED. CLUSTER - PLANTA SOTERRANI 1 - SERVEIS - WC | AG - Abastecimiento y Trat. de Agua - - ASEOS | PCB | MULTITÈCNIC | [6 empty] | 0
EMS1AB1ZAB1ASM | ASM | ARCON SALA MOSCAS | EMS1AB1 |  | ED. CLUSTER - PLANTA SOTERRANI 1 - ZONA EMS1AB1 | XE - Equipos / Máquinas Específicas - - CONGELADORES | [8 empty] | 0
EMS1AB1ZAB1-CTF | EMS1AB1-CTF | CONTENEDOR TUBOS FLUORESCENTES | EMS1AB1 |  | ED. CLUSTER - PLANTA SOTERRANI 1 - ZONA EMS1AB1 | SE - Servicios al Edificio - - ALMACENAMIENTO DE LÍQUIDOS TÓXICOS | [8 empty] | 0
EMS1AB23-BB1 | EMS1AB23-BB1 | 1-1 BUSCH - RA 0063E N.S. 00011746 | EMS1AB23 |  | ED. CLUSTER - PLANTA SOTERRANI 1 - PCB - MANTENIMENT (BOMBES DE BUIT) | XE - Equipos / Máquinas Específicas - - BOMBA DE VACIO | [8 empty] | 0 |  | Planta Soterrani
EMS1AB23-BB2 | EMS1AB23-BB2 | 1-2 BUSCH - RA 0063E N.S. 00011745 | EMS1AB23 |  | ED. CLUSTER - PLANTA SOTERRANI 1 - PCB - MANTENIMENT (BOMBES DE BUIT) | XE - Equipos / Máquinas Específicas - - BOMBA DE VACIO | [8 empty] | 0 |  | Planta Soterrani
EMS1AB23-BB3 | EMS1AB23-BB3 | 2-1 BUSCH - RA 0100E N.S. 070013218 | EMS1AB23 |  | ED. CLUSTER - PLANTA SOTERRANI 1 - PCB - MANTENIMENT (BOMBES DE BUIT) | XE - Equipos / Máquinas Específicas - - BOMBA DE VACIO | [8 empty] | 0 |  | Planta Soterrani
EMS1AB23-BB4 | EMS1AB23-BB4 | 2-2 BUSCH - RA 0100E N.S. 070013223 | EMS1AB23 |  | ED. CLUSTER - PLANTA SOTERRANI 1 - PCB - MANTENIMENT (BOMBES DE BUIT) | XE - Equipos / Máquinas Específicas - - BOMBA DE VACIO | [8 empty] | 0 |  | Planta Soterrani
EMS1AB23-CO1 | EMS1AB23-CO1 | COMPRESOR AIRE 1 | EMS1AB23 |  | ED. CLUSTER - PLANTA SOTERRANI 1 - PCB - MANTENIMENT (BOMBES DE BUIT) | AC - Aire Comprimido - - COMPRESOR AIRE COMPRIMIDO | PCB | MULTITÈCNIC | ATLAS COPCO | [5 empty] | 0 |  | Planta Soterrani
EMS1AB23-CO2 | EMS1AB23-CO2 | COMPRESOR AIRE 2 | EMS1AB23 |  | ED. CLUSTER - PLANTA SOTERRANI 1 - PCB - MANTENIMENT (BOMBES DE BUIT) | AC - Aire Comprimido - - COMPRESOR AIRE COMPRIMIDO | PCB | MULTITÈCNIC | ATLAS COPCO | [5 empty] | 0
EMS1AB23-COS1 | EMS1AB23-COS1 | SISTEMA DE ASSECAT I SEPARADOR D'OLI | EMS1AB23 |  | ED. CLUSTER - PLANTA SOTERRANI 1 - PCB - MANTENIMENT (BOMBES DE BUIT) | AC - Aire Comprimido - - SECADOR AIRE COMPRIMIDO | PCB | MULTITÈCNIC | ATLAS COPCO | [5 empty] | 0 |  | PB - Sala de Compressors
EMS1AB23-DI1 | EMS1AB23-DI1 | DIPÓSIT ACUMULADOR AIRE COMPRIMIT | EMS1AB23 |  | ED. CLUSTER - PLANTA SOTERRANI 1 - PCB - MANTENIMENT (BOMBES DE BUIT) | IT - Instalaciones Térmicas - - DEPÓSITO DE INÉRCIA | [5 empty] | 2022-06-07 |  |  | 0 |  | S1 - Sala Compressors
EMS1AB23-FIL.EXT | EMS1AB23-FIL.EXT | FILTRE D'AIRE EXTERIOR | EMS1AB23 |  | ED. CLUSTER - PLANTA SOTERRANI 1 - PCB - MANTENIMENT (BOMBES DE BUIT) | IT - Instalaciones Térmicas - - FILTROS | [8 empty] | 0 |  | CUARTO COMPRESORES
EMS1AB23-VEA1 | EMS1AB23-VEA1 | VENTILADOR EXTRACCIÓ AXIAL Nº1 | EMS1AB23 |  | ED. CLUSTER - PLANTA SOTERRANI 1 - PCB - MANTENIMENT (BOMBES DE BUIT) | IT - Instalaciones Térmicas - - EXTRACTOR | [8 empty] | 0
EMS1AB23-VEA2 | EMS1AB23-VEA2 | VENTILADOR EXTRACCIÓ AXIAL Nº2 | EMS1AB23 |  | ED. CLUSTER - PLANTA SOTERRANI 1 - PCB - MANTENIMENT (BOMBES DE BUIT) | IT - Instalaciones Térmicas - - EXTRACTOR | [8 empty] | 0
EMS1AB31BIS-AI | EMS1A34-BIS-AI | SISTEMA ANTIINTRUSION | EMS1AB31BIS |  | ED. CLUSTER - PLANTA SOTERRANI 1 - MAGATZEM SCC-PCB (SALA NITROGEN CLIENTS) | SE - Servicios al Edificio - - CONTROL DE ACCESOS | [8 empty] | 0 |  | EMS1A34
EMS1AB31bis-CentralO2 | CENTRAL O2 | Central de detección de ausencia de O2 en sala | EMS1AB31BIS |  | ED. CLUSTER - PLANTA SOTERRANI 1 - MAGATZEM SCC-PCB (SALA NITROGEN CLIENTS) | SE - Servicios al Edificio - - DETECCIÓN DE GASES |  |  | CRYOGAS | S210 SMART SENSOR | 2001005092 | 2022-06-30 |  |  | 0 |  | EMS1AB31bis
EMS1AB31BIS-DW-AUTOSERVICIO-PCB | DW-AUTOSERVICIO PCB | CONTENIDOR DE NITROGEN AUTOSERVICIO | EMS1AB31BIS |  | ED. CLUSTER - PLANTA SOTERRANI 1 - MAGATZEM SCC-PCB (SALA NITROGEN CLIENTS) | XE - Equipos / Máquinas Específicas - - CONTENEDOR NITRÒGENO |  |  | CRYOGAS |  |  | 2023-06-19 |  |  | 0
EMS1AB31BIS-DW-CNAG-01 | DW-CNAG-01 | CONTENIDOR DE NITROGEN | EMS1AB31BIS |  | ED. CLUSTER - PLANTA SOTERRANI 1 - MAGATZEM SCC-PCB (SALA NITROGEN CLIENTS) | XE - Equipos / Máquinas Específicas - - CONTENEDOR NITRÒGENO |  |  | Taylor-Wharton | CRYOSTORAGE | 98859 | 2022-06-30 |  |  | 0 |  | EMS1AB31BIS
EMS1AB31BIS-DW-DRACONIS-01 | DW-DRACONIS-01 | CONTENIDOR DE NITROGEN | EMS1AB31BIS |  | ED. CLUSTER - PLANTA SOTERRANI 1 - MAGATZEM SCC-PCB (SALA NITROGEN CLIENTS) | XE - Equipos / Máquinas Específicas - - CONTENEDOR NITRÒGENO |  |  | CRYOPAL | ARPEGE 70 |  | 2022-06-30 |  |  | 0 |  | EMS1AB31BIS
EMS1AB31BIS-DW-HIPRA-01 | DW-HIPRA-01 | CONTENIDOR DE NITROGEN | EMS1AB31BIS |  | ED. CLUSTER - PLANTA SOTERRANI 1 - MAGATZEM SCC-PCB (SALA NITROGEN CLIENTS) | XE - Equipos / Máquinas Específicas - - CONTENEDOR NITRÒGENO |  |  | THERMO Scientific | LOCATOR 6 PLUS | NPB2021310564Y | 2022-06-30 |  |  | 0 |  | EMS1AB31BIS
EMS1AB31BIS-DW-IBEC-01 | DW-IBEC-01 | CONTENIDOR DE NITROGEN | EMS1AB31BIS |  | ED. CLUSTER - PLANTA SOTERRANI 1 - MAGATZEM SCC-PCB (SALA NITROGEN CLIENTS) | XE - Equipos / Máquinas Específicas - - CONTENEDOR NITRÒGENO |  |  | CRYOPAL | ARPEGE 170 | 1505 | 2022-06-30 |  |  | 0 |  | EMS1AB31BIS
EMS1AB31BIS-DW-IBEC-02 | DW-IBEC-02 | CONTENIDOR DE NITROGEN | EMS1AB31BIS |  | ED. CLUSTER - PLANTA SOTERRANI 1 - MAGATZEM SCC-PCB (SALA NITROGEN CLIENTS) | XE - Equipos / Máquinas Específicas - - CONTENEDOR NITRÒGENO |  |  | CRYOPAL | ARPEGE 170 | 1781 | 2022-06-30 |  |  | 0 |  | EMS1AB31BIS
EMS1AB31BIS-DW-IRB-01 | DW-IRB-01 | CONTENIDOR DE NITROGEN | EMS1AB31BIS |  | ED. CLUSTER - PLANTA SOTERRANI 1 - MAGATZEM SCC-PCB (SALA NITROGEN CLIENTS) | XE - Equipos / Máquinas Específicas - - CONTENEDOR NITRÒGENO |  |  | CRYOGAS | S170 | 1505000584 | 2022-06-30 |  |  | 0 |  | EMS1AB31BIS
EMS1AB31BIS-DW-IRB-02 | DW-IRB-02 | CONTENIDOR DE NITROGEN | EMS1AB31BIS |  | ED. CLUSTER - PLANTA SOTERRANI 1 - MAGATZEM SCC-PCB (SALA NITROGEN CLIENTS) | XE - Equipos / Máquinas Específicas - - CONTENEDOR NITRÒGENO |  |  | CRYOPAL | ESPACE 331 | NH105968-09 | 2022-06-30 |  |  | 0 |  | EMS1AB31BIS
EMS1AB31BIS-DW-IRB-03 | DW-IRB-03 | CONTENIDOR DE NITROGEN | EMS1AB31BIS |  | ED. CLUSTER - PLANTA SOTERRANI 1 - MAGATZEM SCC-PCB (SALA NITROGEN CLIENTS) | XE - Equipos / Máquinas Específicas - - CONTENEDOR NITRÒGENO |  |  | CRYOGAS | S170 | 1612000684 | 2022-06-30 |  |  | 0 |  | EMS1AB31BIS
EMS1AB31BIS-DW-IRB-04 | DW-IRB-04 | CONTENIDOR DE NITROGEN | EMS1AB31BIS |  | ED. CLUSTER - PLANTA SOTERRANI 1 - MAGATZEM SCC-PCB (SALA NITROGEN CLIENTS) | XE - Equipos / Máquinas Específicas - - CONTENEDOR NITRÒGENO |  |  | CRYOPAL | ESPACE 331 | 0001128669-1 | 2022-06-30 |  |  | 0 |  | EMS1AB31BIS
EMS1AB31BIS-DW-ONATx-01 | DW-ONA Tx-01 | CONTENIDOR DE NITROGEN | EMS1AB31BIS |  | ED. CLUSTER - PLANTA SOTERRANI 1 - MAGATZEM SCC-PCB (SALA NITROGEN CLIENTS) | XE - Equipos / Máquinas Específicas - - CONTENEDOR NITRÒGENO |  |  | ANTECH scientific | CryoMaster 6000 | M9M0016 | 2022-06-30 |  |  | 0 |  | EMS1AB31BIS
EMS1AB31BIS-DW-QIAGEN-01 | DW-QIAGEN-01 | CONTENIDOR DE NITROGEN | EMS1AB31BIS |  | ED. CLUSTER - PLANTA SOTERRANI 1 - MAGATZEM SCC-PCB (SALA NITROGEN CLIENTS) | XE - Equipos / Máquinas Específicas - - CONTENEDOR NITRÒGENO |  |  | CRYOPAL | ARPEGE 40 | 1907 | 2022-06-30 |  |  | 0 |  | EMS1AB31BIS
EMS1AB31BIS-POLIPASTO-01 | POLIPASTO-01 | POLIPASTO CADENA-01 | EMS1AB31BIS |  | ED. CLUSTER - PLANTA SOTERRANI 1 - MAGATZEM SCC-PCB (SALA NITROGEN CLIENTS) | AE - Aparatos de Elevación y Transporte - - POLIPASTO ELÉCTRICO | PCB | MULTITÈCNIC | [6 empty] | 0 |  | EMS1AB31BIS
EMS1AB31BIS-POLIPASTO-02 | POLIPASTO-02 | POLIPASTO CADENA-02 | EMS1AB31BIS |  | ED. CLUSTER - PLANTA SOTERRANI 1 - MAGATZEM SCC-PCB (SALA NITROGEN CLIENTS) | AE - Aparatos de Elevación y Transporte - - POLIPASTO ELÉCTRICO | PCB | MULTITÈCNIC |  |  |  | 2022-03-16 |  |  | 0 |  | EMS1AB31BIS
EMS1AB31Z-CRIO-01 | CRIO-01 | CONTENIDOR DE NITROGEN | EMS1AB31 |  | ED. CLUSTER - PLANTA SOTERRANI 1 - MAGATZEM SCC-PCB (SALA NITROGEN) | XE - Equipos / Máquinas Específicas - - CONTENEDOR NITRÒGENO |  |  |  | CRYOPLUS II | 56442-105 |  |  | 2022-01-26 | 0 |  | EMS1AB31
EMS1AB31Z-CRIO-03 | CRIO-03 | CONTENIDOR DE NITROGEN | EMS1AB31 |  | ED. CLUSTER - PLANTA SOTERRANI 1 - MAGATZEM SCC-PCB (SALA NITROGEN) | XE - Equipos / Máquinas Específicas - - CONTENEDOR NITRÒGENO |  |  |  | CRYOPLUS II | 56442-102 |  |  | 2022-01-26 | 0 |  | EMS1AB31
EMS1AB31Z-DW-01 | DW-01 | CONTENIDOR DE NITROGEN | EMS1AB31 |  | ED. CLUSTER - PLANTA SOTERRANI 1 - MAGATZEM SCC-PCB (SALA NITROGEN) | XE - Equipos / Máquinas Específicas - - CONTENEDOR NITRÒGENO |  |  |  | THERMO FORMA 8030 | 49067-716 |  |  |  | 0 |  | EMS1AB31
EMS1AB31Z-DW-02 | DW-02 | CONTENIDOR DE NITROGEN | EMS1AB31 |  | ED. CLUSTER - PLANTA SOTERRANI 1 - MAGATZEM SCC-PCB (SALA NITROGEN) | XE - Equipos / Máquinas Específicas - - CONTENEDOR NITRÒGENO |  |  |  | THERMO FORMA 8030 | 45453-721 | 2022-01-26 |  |  | 0 |  | EMS1AB31
EMS1AB31Z-DW-03 | DW-03 | CONTENIDOR DE NITROGEN | EMS1AB31 |  | ED. CLUSTER - PLANTA SOTERRANI 1 - MAGATZEM SCC-PCB (SALA NITROGEN) | XE - Equipos / Máquinas Específicas - - CONTENEDOR NITRÒGENO |  |  |  | THERMO FORMA 8030 | 49067-718 | 2022-01-26 |  |  | 0 |  | EMS1AB31
EMS1AB31Z-DW-04 | DW-04 | CONTENIDOR DE NITROGEN | EMS1AB31 |  | ED. CLUSTER - PLANTA SOTERRANI 1 - MAGATZEM SCC-PCB (SALA NITROGEN) | XE - Equipos / Máquinas Específicas - - CONTENEDOR NITRÒGENO |  |  |  | THERMO FORMA 8030 | 45453-722 | 2022-01-26 |  |  | 0 |  | EMS1AB31
EMS1AB31Z-DW-05 | DW-05 | CONTENIDOR DE NITROGEN | EMS1AB31 |  | ED. CLUSTER - PLANTA SOTERRANI 1 - MAGATZEM SCC-PCB (SALA NITROGEN) | XE - Equipos / Máquinas Específicas - - CONTENEDOR NITRÒGENO |  |  |  | THERMO FORMA 8030 | 49067-717 | 2022-01-26 |  |  | 0 |  | EMS1AB31
EMS1AB31Z-DW-08 | DW-08 | CONTENIDOR DE NITROGEN | EMS1AB31 |  | ED. CLUSTER - PLANTA SOTERRANI 1 - MAGATZEM SCC-PCB (SALA NITROGEN) | XE - Equipos / Máquinas Específicas - - CONTENEDOR NITRÒGENO |  |  |  | LS 6000 | 177243 | 2022-01-26 |  |  | 0 |  | EMS1AB31
EMS1AB31Z-DW-09 | DW-09 | CONTENIDOR DE NITROGEN | EMS1AB31 |  | ED. CLUSTER - PLANTA SOTERRANI 1 - MAGATZEM SCC-PCB (SALA NITROGEN) | XE - Equipos / Máquinas Específicas - - CONTENEDOR NITRÒGENO |  |  |  | MVE 511FD | CEEJ03A109 | 2022-01-26 |  |  | 0 |  | EMS1AB31
EMS1AB31Z-DW-10 | DW-10 | CONTENIDOR DE NITROGEN | EMS1AB31 |  | ED. CLUSTER - PLANTA SOTERRANI 1 - MAGATZEM SCC-PCB (SALA NITROGEN) | XE - Equipos / Máquinas Específicas - - CONTENEDOR NITRÒGENO |  |  |  | MVE 511FD | CEEJ03A107 | 2022-01-26 |  |  | 0 |  | EMS1AB31
EMS1AB31Z-DW-11 | DW-11 | CONTENIDOR DE NITROGEN | EMS1AB31 |  | ED. CLUSTER - PLANTA SOTERRANI 1 - MAGATZEM SCC-PCB (SALA NITROGEN) | XE - Equipos / Máquinas Específicas - - CONTENEDOR NITRÒGENO |  |  |  | BIORACK 6000 | 52825-007 | 2022-01-26 |  |  | 0 |  | EMS1AB31
EMS1AB31Z-DW-12 | DW-12 | CONTENIDOR DE NITROGEN | EMS1AB31 |  | ED. CLUSTER - PLANTA SOTERRANI 1 - MAGATZEM SCC-PCB (SALA NITROGEN) | XE - Equipos / Máquinas Específicas - - CONTENEDOR NITRÒGENO |  |  |  | ARPEGE 170 | 1749 | 2022-01-26 |  |  | 0 |  | EMS1AB31
EMS1AB31Z-DW-14 | DW-14 | CONTENIDOR DE NITROGEN | EMS1AB31 |  | ED. CLUSTER - PLANTA SOTERRANI 1 - MAGATZEM SCC-PCB (SALA NITROGEN) | XE - Equipos / Máquinas Específicas - - CONTENEDOR NITRÒGENO |  |  |  | Arpege 170 NU | 000000001839 |  |  |  | 2022 |  | EMS1AB31
EMS1AB31Z-DW-15 | DW-15 | CONTENIDOR DE NITROGEN | EMS1AB31 |  | ED. CLUSTER - PLANTA SOTERRANI 1 - MAGATZEM SCC-PCB (SALA NITROGEN) | XE - Equipos / Máquinas Específicas - - CONTENEDOR NITRÒGENO |  |  | AIR LIQUIDE | Arpege 170 NU | 000000001871 | 2022-07-18 |  |  | 0 |  | EMS1AB31
EMS1AB31Z-DW-18 | DW-18 | CONTENIDOR DE NITROGEN | EMS1AB31 |  | ED. CLUSTER - PLANTA SOTERRANI 1 - MAGATZEM SCC-PCB (SALA NITROGEN) | XE - Equipos / Máquinas Específicas - - CONTENEDOR NITRÒGENO |  |  | ANTECH scientific | CRYOMASTER3000 | M8H0017 | 2022-07-18 |  |  | 0 |  | EMS1AB31
EMS1AB31Z-DW-19 | DW-19 | CONTENIDOR DE NITROGEN | EMS1AB31 |  | ED. CLUSTER - PLANTA SOTERRANI 1 - MAGATZEM SCC-PCB (SALA NITROGEN) | XE - Equipos / Máquinas Específicas - - CONTENEDOR NITRÒGENO |  |  | ANTECH scientific | CRYOMASTER3000 | M8T0028 | 2022-07-18 |  |  | 0 |  | EMS1AB31
EMS1AB31Z-POLIPASTO-01 | POLIPASTO/CARRO-01 | POLIPASTO/CARRO | EMS1AB31 |  | ED. CLUSTER - PLANTA SOTERRANI 1 - MAGATZEM SCC-PCB (SALA NITROGEN) | AE - Aparatos de Elevación y Transporte - - POLIPASTO ELÉCTRICO | PCB | MULTITÈCNIC | [6 empty] | 0 |  | EMS1AB31Z
EMS1AB31Z-POLIPASTO-02 | POLIPASTO/CARRO-02 | POLIPASTO/CARRO | EMS1AB31 |  | ED. CLUSTER - PLANTA SOTERRANI 1 - MAGATZEM SCC-PCB (SALA NITROGEN) | AE - Aparatos de Elevación y Transporte - - POLIPASTO ELÉCTRICO | PCB | MULTITÈCNIC |  |  |  | 2022-03-16 |  |  | 0 |  | EMS1AB31Z
EMS1AB31Z-SondaO2 | CENTRAL O2 | Central de detección de ausencia de O2 en sala | EMS1AB31 |  | ED. CLUSTER - PLANTA SOTERRANI 1 - MAGATZEM SCC-PCB (SALA NITROGEN) | SE - Servicios al Edificio - - DETECCIÓN DE GASES |  |  | CRYOGAS | S210 SMART SENSOR | 2001005093 |  |  |  | 0 |  | EMS1AB31
EMS1AB42-BCR1 | EMS1AB42-BCR1 | BATERÍA CONDENSADORS REACTIVA TRAFO Nº1 | EMS1AB42 |  | ED. CLUSTER - PLANTA SOTERRANI 1 - PCB - C.G.B.T. | EL - Electricidad - - BATERÍA DE CONDENSADORES AUTOMÁTICA | PCB | MULTITÈCNIC | [6 empty] | 0 |  | CGBT
EMS1AB42-BCR2 | EMS1AB42-BCR2 | BATERÍA CONDENSADORS REACTIVA TRAFO Nº2 | EMS1AB42 |  | ED. CLUSTER - PLANTA SOTERRANI 1 - PCB - C.G.B.T. | EL - Electricidad - - BATERÍA DE CONDENSADORES AUTOMÁTICA | PCB | MULTITÈCNIC | [6 empty] | 0 |  | CGBT
EMS1AB42-BCR3 | EMS1AB42-BCR3 | BATERÍA CONDENSADORS REACTIVA TRAFO Nº3 | EMS1AB42 |  | ED. CLUSTER - PLANTA SOTERRANI 1 - PCB - C.G.B.T. | EL - Electricidad - - BATERÍA DE CONDENSADORES AUTOMÁTICA | PCB | MULTITÈCNIC | [6 empty] | 0 |  | CGBT
EMS1AB42-CGBT-QE | EMS1AB42-CGBT-QE | QUADRE ELÈCTRIC GENERAL - CGBT | EMS1AB42 |  | ED. CLUSTER - PLANTA SOTERRANI 1 - PCB - C.G.B.T. | EL - Electricidad - - CUADRO GENERAL DE DISTRIBUCIÓN | PCB | MULTITÈCNIC | [6 empty] | 0 |  | CGBT
EMS1AB42-SFEXTINC_AG | CENTRAL EXTINCIÓN | Sistema Fijo Extinción Agentes Gaseosos con Centralita | EMS1AB42 |  | ED. CLUSTER - PLANTA SOTERRANI 1 - PCB - C.G.B.T. | PI - Instalaciones de PCI - - SISTEMA FIJO DE EXTINCIÓN POR AGENTE EXTINTOR GASEOSO |  |  | AGUILERA | AE/94/-PX |  | 2022-05-30 |  |  | 0
EMS1AB42-TE25 | EMS1AB42-TE25 | EQUIP EXTRACCIÓ ET Nº 1 | EMS1AB42 |  | ED. CLUSTER - PLANTA SOTERRANI 1 - PCB - C.G.B.T. | IT - Instalaciones Térmicas - - EXTRACTOR | [8 empty] | 0 |  | Sala CGBT
EMS1AB42-TE26 | EMS1AB42-TE26 | EQUIP EXTRACCIÓ ET Nº 2 | EMS1AB42 |  | ED. CLUSTER - PLANTA SOTERRANI 1 - PCB - C.G.B.T. | IT - Instalaciones Térmicas - - EXTRACTOR | [8 empty] | 0 |  | Sala CGBT
EMS1AB42-UA29 | EMS1AB42-UA29 | C.G.B.T. UNITAT AUTÒNOMA SOLO FRIO Nº22 | EMS1AB42 |  | ED. CLUSTER - PLANTA SOTERRANI 1 - PCB - C.G.B.T. | IT - Instalaciones Térmicas - - EQUIPO AUTÓNOMO / SPLIT (Pterm. Instalación =< 70 kW) | [8 empty] | 0 |  | C.G.B.T.
EMS1AB43-ENCGBT | EMS1AB43-ENCGBT | ENLLUMENAT ET-CGBT-RESIDUS | EMS1AB43 |  | ED. CLUSTER - PLANTA SOTERRANI 1 - PCB - ESTACIÓ TRANSFORMADORA | EL - Electricidad - - ALUMBRADO INTERIOR (Altura > 3 mts.) | PCB | MULTITÈCNIC | [6 empty] | 0 |  | Planta Soterrani
EMS1AB43-SFEXTINC_AG | SFEXTINC_AG | Sistema Fijo Extinción Agentes Gaseosos | EMS1AB43 |  | ED. CLUSTER - PLANTA SOTERRANI 1 - PCB - ESTACIÓ TRANSFORMADORA | PI - Instalaciones de PCI - - SISTEMA FIJO DE EXTINCIÓN POR AGENTE EXTINTOR GASEOSO | [5 empty] | 2022-05-30 |  |  | 0
EMS1AB43-T1 | EMS1AB43-T1 | TRAFO Nº1 - EM | EMS1AB43 |  | ED. CLUSTER - PLANTA SOTERRANI 1 - PCB - ESTACIÓ TRANSFORMADORA | EL - Electricidad - - TRANSFORMADOR | PCB | MULTITÈCNIC | [6 empty] | 0 |  | Estació Transformadora (E.T.)
EMS1AB43-T2 | EMS1AB43-T2 | TRAFO Nº2 - EM | EMS1AB43 |  | ED. CLUSTER - PLANTA SOTERRANI 1 - PCB - ESTACIÓ TRANSFORMADORA | EL - Electricidad - - TRANSFORMADOR | PCB | MULTITÈCNIC | [6 empty] | 0 |  | Estació Transformadora (E.T.)
EMS1AB43-T3 | EMS1AB43-T3 | TRAFO Nº3 - EM | EMS1AB43 |  | ED. CLUSTER - PLANTA SOTERRANI 1 - PCB - ESTACIÓ TRANSFORMADORA | EL - Electricidad - - TRANSFORMADOR | PCB | MULTITÈCNIC | [6 empty] | 0 |  | Estació Transformadora (E.T.)
EMS1AB43-UA30 | EMS1AB43-UA30 | E.T. UNITAT AUTÒNOMA SOLO FRIO Nº23 | EMS1AB43 |  | ED. CLUSTER - PLANTA SOTERRANI 1 - PCB - ESTACIÓ TRANSFORMADORA | IT - Instalaciones Térmicas - - EQUIPO AUTÓNOMO / SPLIT (Pterm. Instalación =< 70 kW) | [8 empty] | 0 |  | Estació Transformadora (E.T.)
EMS1AB4ZAB4-EXRampa2 | EMS1AB4-EXRAMPA2 | EXTINTORS INCENDIS SOTERRANI 1 RAMPA 2 | EMS1AB4 |  | ED. CLUSTER - PLANTA SOTERRANI 1 - SECTOR AB4 | PI - Instalaciones de PCI - - EXTINTORES | [6 empty] | X |  | 0 |  | Planta Soterrani 1 Rampa 2
EMS1ABP21-ES1 | EMS1ABP21-ES1 | ESCALFADOR A.C.S. ESTAB/QUARENT | EMS1ABP21 |  | ED. CLUSTER - PLANTA SOTERRANI 1 - SOSTRE ESTABULARI | XE - Equipos / Máquinas Específicas - - CALENTADORES | [8 empty] | 0 |  | FALS SOSTRE ESTABULARI, DUTXES QUARENTEN
EMS1ABP21-ES2 | EMS1ABP21-ES2 | ESCALFADOR A.C.S. ESTAB/VESTUARIS | EMS1ABP21 |  | ED. CLUSTER - PLANTA SOTERRANI 1 - SOSTRE ESTABULARI | XE - Equipos / Máquinas Específicas - - CALENTADORES | [8 empty] | 0 |  | FALS SOSTRE ESTABULARI, VESTUARIS
EMS1AP11-CENT.AV.03 | CENT.AV.03 | Centrifuga alta velocitat | EMS1AP11 |  | ED. CLUSTER - PLANTA SOTERRANI 1 - SCC-PCB(MICRO,C. FOSCA,CENTRÍF,C. FREDA) | XE - Equipos / Máquinas Específicas - - CENTRÍFUGA |  |  | BECKMAN COULTER | AVANTI J-25 | JHY01D08 |  |  |  | 0 |  | EMS1AP11
EMS1AP11-CENT.AV.21 | CENT.AV.21 | Centrifuga alta velocitat | EMS1AP11 |  | ED. CLUSTER - PLANTA SOTERRANI 1 - SCC-PCB(MICRO,C. FOSCA,CENTRÍF,C. FREDA) | XE - Equipos / Máquinas Específicas - - CENTRÍFUGA |  |  | SIGMA | 8KS | 182222 | 2022-12-14 |  |  | 0 |  | EMS1AP11
EMS1AP11-CLS1A1 | EMS1AP11-CLS1A1 | CLIMATITZADOR S1A1 CL-4 SSCC | EMS1AP11 | PERMISO | ED. CLUSTER - PLANTA SOTERRANI 1 - SCC-PCB(MICRO,C. FOSCA,CENTRÍF,C. FREDA) | IT - Instalaciones Térmicas - - CLIMATIZADOR (Pterm. Instalación > 70 kW) | [8 empty] | 0 |  | EMS1AP11
EMS1AP11-CRIOSTAT-01 | CRIOSTAT-01 | Criostat | EMS1AP11 |  | ED. CLUSTER - PLANTA SOTERRANI 1 - SCC-PCB(MICRO,C. FOSCA,CENTRÍF,C. FREDA) | XE - Equipos / Máquinas Específicas - - CRIOSTAT |  |  | LEICA | CM1900 | 1710/10-2001 |  |  |  | 0 |  | EMS1AP11
EMS1AP11-DUTS1AP11 | EMS1AP11-DUTS1AP11 | DUTXES I RENTAÜLLS EN LABORATORIS S1AP11 | EMS1AP11 |  | ED. CLUSTER - PLANTA SOTERRANI 1 - SCC-PCB(MICRO,C. FOSCA,CENTRÍF,C. FREDA) | AG - Abastecimiento y Trat. de Agua - - LAVAOJOS | PCB | MULTITÈCNIC | [6 empty] | 0 |  | EMS1AP11
EMS1AP11-EST-07 | EST-07 | Estufa | EMS1AP11 |  | ED. CLUSTER - PLANTA SOTERRANI 1 - SCC-PCB(MICRO,C. FOSCA,CENTRÍF,C. FREDA) | XE - Equipos / Máquinas Específicas - - ESTUFES |  |  | SELECTA | VACIOTERM | 407870 |  |  |  | 0 |  | EMS1AP11
EMS1AP11-FRED.EMS1AP11 | FRED.EMS1AP11 | Instal·lació cambra 4ºC | EMS1AP11 |  | ED. CLUSTER - PLANTA SOTERRANI 1 - SCC-PCB(MICRO,C. FOSCA,CENTRÍF,C. FREDA) | XE - Equipos / Máquinas Específicas - - CÁMARA FRIA |  |  | T&D | NP | NP |  |  |  | 0 | Las cámaras frías las programaremos los martes, preferentemente. | EMS1AP11
EMS1AP11-MICROTOM | MICROTOM 03 | Microtom per a parafina i plàstic de avanç i tall | EMS1AP11 |  | ED. CLUSTER - PLANTA SOTERRANI 1 - SCC-PCB(MICRO,C. FOSCA,CENTRÍF,C. FREDA) | XE - Equipos / Máquinas Específicas - - CABINA |  |  | LEICA | RM2155 | 2076/10-2001 | 2022-06-29 |  |  | 0 |  | EMS1AP11
EMS1AP11-MILLIQ-09 | MILLIQ-09 | Equip purificador d'aigua MilliQ | EMS1AP11 |  | ED. CLUSTER - PLANTA SOTERRANI 1 - SCC-PCB(MICRO,C. FOSCA,CENTRÍF,C. FREDA) | XE - Equipos / Máquinas Específicas - - EQUIP PURIFICADOR D'AIGUA |  |  | MILLIPORE | EQ 7000 | F2PB43628 H | 2023-05-05 |  |  | 0 |  | EMS1AP11
EMS1AP11-UA1 | EMS1AP11-UA1 | EVAPORADORA UA | EMS1AP11 |  | ED. CLUSTER - PLANTA SOTERRANI 1 - SCC-PCB(MICRO,C. FOSCA,CENTRÍF,C. FREDA) | IT - Instalaciones Térmicas - - EQUIPO AUTÓNOMO / SPLIT (Pterm. Instalación =< 70 kW) | [8 empty] | 0 |  | EMS1AP11
EMS1AP2-PR1 | EMS1AP2-PR1 | PORTA RAMPA 1 | EMS1AP2 |  | ED. CLUSTER - PLANTA SOTERRANI 1 - SECTOR A - PASSADÍS 2 (RAMPA 1) | EE - Estructuras del Edificio - - PUERTAS EXTERIORES | PCB | PORTES | [6 empty] | 0
EMS1AP31-A-03 | A-03 | Autoclau paret | EMS1AP31 |  | ED. CLUSTER - PLANTA SOTERRANI 1 - SCC-PCB (SALA DE PRECULTIUS) | XE - Equipos / Máquinas Específicas - - AUTOCLAU |  |  | MATACHANA | 1490 LV-2 | E-16087 |  |  |  | 0 |  | EMS1AP31
EMS1AP31-A-12.02 | A-12.02 | Autoclau vertical | EMS1AP31 |  | ED. CLUSTER - PLANTA SOTERRANI 1 - SCC-PCB (SALA DE PRECULTIUS) | XE - Equipos / Máquinas Específicas - - AUTOCLAU |  |  | SELECTA | MED12 | 661683 |  |  |  | 0 |  | EMS1AP31
EMS1AP31-A-140.01 | A-140.01 | Autoclau vertical | EMS1AP31 |  | ED. CLUSTER - PLANTA SOTERRANI 1 - SCC-PCB (SALA DE PRECULTIUS) | XE - Equipos / Máquinas Específicas - - AUTOCLAU |  |  | SELECTA | AUTESTER E-140 DRY | 403945 |  |  |  | 0 |  | EMS1AP31
EMS1AP31-A-75.01 | A-75.01 | Autoclau vertical | EMS1AP31 |  | ED. CLUSTER - PLANTA SOTERRANI 1 - SCC-PCB (SALA DE PRECULTIUS) | XE - Equipos / Máquinas Específicas - - AUTOCLAU |  |  | SELECTA | PRESOCLAVE 75L | 480598 |  |  |  | 0 |  | EMS1AP31
EMS1AP31-A-80.03 | A-80.03 | Autoclau vertical | EMS1AP31 |  | ED. CLUSTER - PLANTA SOTERRANI 1 - SCC-PCB (SALA DE PRECULTIUS) | XE - Equipos / Máquinas Específicas - - AUTOCLAU |  |  | SELECTA | PRESOCLAVE III 80L | 656081 |  |  |  | 0 |  | EMS1AP31
EMS1AP31-CAB.41 | CAB.41 | Cabina fluxe laminar horizontal Telstar AV-100 | EMS1AP31 |  | ED. CLUSTER - PLANTA SOTERRANI 1 - SCC-PCB (SALA DE PRECULTIUS) | XE - Equipos / Máquinas Específicas - - CABINA |  |  | TELSTAR | Cabina fluve vertical Telstar AV-100 | 12419 | 2022-06-29 |  |  | 0 |  | EMS1AP31
EMS1AP31-INC-11 | INC-11 | Incubador automàtic de CO2 | EMS1AP31 |  | ED. CLUSTER - PLANTA SOTERRANI 1 - SCC-PCB (SALA DE PRECULTIUS) | XE - Equipos / Máquinas Específicas - - INCUBADOR CO2 |  |  | SHELL-LAB | 3502-2 | 9054707 |  |  |  | 7 |  | EMS1AP31
EMS1AP31-MILLIQ-08 | MILLIQ-08 | Equip purificador d'aigua Elga | EMS1AP31 |  | ED. CLUSTER - PLANTA SOTERRANI 1 - SCC-PCB (SALA DE PRECULTIUS) | XE - Equipos / Máquinas Específicas - - EQUIP PURIFICADOR D'AIGUA |  |  | ELGA LABWATER | PURELAB | CRS00009490 | 2022-06-29 |  |  | 0 |  | EMS1AP31
EMS1AP4Z-PR2 | EMS1AP4-PR2 | PORTA RAMPA 2 | EMS1AP4 |  | ED. CLUSTER - PLANTA SOTERRANI 1 - SECTOR A - PASSADÍS 4 (RAMPA 2) | EE - Estructuras del Edificio - - PUERTAS EXTERIORES | PCB | PORTES | [6 empty] | 0
EMS1B11-AI | EMS1B11-AI | SISTEMA ANTIINTRUSION | EMS1B11 |  | ED. CLUSTER - PLANTA SOTERRANI 1 - EUVITRO,SL (CLÍNICA EUGIN) | SE - Servicios al Edificio - - CONTROL DE ACCESOS | [8 empty] | 0
EMS1B11-ARM065-INF | ARM065 | ARMARIO DE SEGURIDAD PARA PRODUCTOS INFLAMABLES | EMS1B11 |  | ED. CLUSTER - PLANTA SOTERRANI 1 - EUVITRO,SL (CLÍNICA EUGIN) | SE - Servicios al Edificio - - ALMACENAMIENTO DE LÍQUIDOS INFLAMABLES Y COMBUSTIBLES |  |  |  | S90.196.060 | A0101-158896-0416-9 | 2022-11-07 |  |  | 0
EMS1B11-ARM066-COR | ARM066 | ARMARIO DE SEGURIDAD PARA PRODUCTOS CORROSIVOS | EMS1B11 |  | ED. CLUSTER - PLANTA SOTERRANI 1 - EUVITRO,SL (CLÍNICA EUGIN) | SE - Servicios al Edificio - - ALMACENAMIENTO DE LÍQUIDOS CORROSIVOS |  |  |  | SL.080.110.UB.2T | A0304-160747-0716-2 | 2022-11-07 |  |  | 0
EMS1B11-UA1 | EMS1B11-UA1 | SPLIT MITSUBISHI SLZ-KA25VAL3.TH | EMS1B11 |  | ED. CLUSTER - PLANTA SOTERRANI 1 - EUVITRO,SL (CLÍNICA EUGIN) | IT - Instalaciones Térmicas - - EQUIPO AUTÓNOMO / SPLIT (Pterm. Instalación =< 70 kW) | [8 empty] | 0
EMS1B11-VIT.213 | VG132 | Vitrina | EMS1B11 |  | ED. CLUSTER - PLANTA SOTERRANI 1 - EUVITRO,SL (CLÍNICA EUGIN) | XE - Equipos / Máquinas Específicas - - VITRINA |  |  |  | LVG 120 GKS | FL 0073 |  |  |  | 0
EMS1B12ZB12-AI | EMS1B12-AI | SISTEMA ANTIINTRUSION | EMS1B12 |  | ED. CLUSTER - PLANTA SOTERRANI 1 - UTOX - PCB | SE - Servicios al Edificio - - CONTROL DE ACCESOS | [8 empty] | 0
EMS1B12Z-VIT.214 | VG133 | Vitrina | EMS1B12 |  | ED. CLUSTER - PLANTA SOTERRANI 1 - UTOX - PCB | XE - Equipos / Máquinas Específicas - - VITRINA |  |  |  | LVG 120 GKS | X 1738 |  |  |  | 0
EMS1B13-AI | EMS1B13-AI | SISTEMA ANTIINTRUSION | EMS1B13 |  | ED. CLUSTER - PLANTA SOTERRANI 1 - IBEC - J.Ramón | SE - Servicios al Edificio - - CONTROL DE ACCESOS | [8 empty] | 0
EMS1B13-VIT.215 | VG134 | Vitrina | EMS1B13 |  | ED. CLUSTER - PLANTA SOTERRANI 1 - IBEC - J.Ramón | XE - Equipos / Máquinas Específicas - - VITRINA |  |  |  | LVG 120 | LF0058 |  |  |  | 0
EMS1B14-AI | EMS1B14-AI | SISTEMA ANTIINTRUSION | EMS1B14 |  | ED. CLUSTER - PLANTA SOTERRANI 1 - IBEC - J.Ramón | SE - Servicios al Edificio - - CONTROL DE ACCESOS | [8 empty] | 0
EMS1B14-UA19 | EMS1B14-UA19 | UNITAT AUTÒNOMA BOMBA DE CALOR Nº19 | EMS1B14 |  | ED. CLUSTER - PLANTA SOTERRANI 1 - IBEC - J.Ramón | IT - Instalaciones Térmicas - - EQUIPO AUTÓNOMO / SPLIT (Pterm. Instalación =< 70 kW) | [8 empty] | 0 |  | S1B14 Sala Moscas
EMS1B1MF1 | EMS1B1MF1 | FILTRE LINEA BUIT SECTOR B1 | EMS1B1M |  | ED. CLUSTER - PLANTA SOTERRANI 1 - PATI SECTOR B1 | IT - Instalaciones Térmicas - - FILTROS | [8 empty] | 0
EMS1B1ZB1-BIES1B1 | EMS1B1-BIES1B1 | BIE PLANTA SOTERRANI 1 S1B1 | EMS1B1 |  | ED. CLUSTER - PLANTA SOTERRANI 1 - SECTOR B1 | PI - Instalaciones de PCI - - BIES | [6 empty] | X |  | 0 |  | Planta Soterrani 1 S1B1
EMS1B1ZB1-DUTS1B1 | EMS1B1-DUTS1B1 | DUTXES I RENTAÜLLS EN LABORATORIS S1B1 | EMS1B1 |  | ED. CLUSTER - PLANTA SOTERRANI 1 - SECTOR B1 | AG - Abastecimiento y Trat. de Agua - - LAVAOJOS | PCB | MULTITÈCNIC | [6 empty] | 0 |  | Entrada Lab Planta Soterrani Mòdul B1
EMS1B1ZB1-ENS1B1 | EMS1B1-ENS1B1 | ENLLUMENAT LABORATORIS S1B1 | EMS1B1 |  | ED. CLUSTER - PLANTA SOTERRANI 1 - SECTOR B1 | EL - Electricidad - - ALUMBRADO INTERIOR (Altura > 3 mts.) | PCB | MULTITÈCNIC | [6 empty] | 0 |  | Planta Soterrani
EMS1B1ZB1-EXS1B1 | EMS1B1-EXS1B1 | EXTINTORS INCENDIS SOTERRANI 1 S1B1 | EMS1B1 |  | ED. CLUSTER - PLANTA SOTERRANI 1 - SECTOR B1 | PI - Instalaciones de PCI - - EXTINTORES | [6 empty] | X |  | 0 |  | Planta Soterrani 1 S1B1
EMS1B1ZB1-QE-S1B1 | EMS1B1-QE S1B1 | QUADRE S1B1 | EMS1B1 |  | ED. CLUSTER - PLANTA SOTERRANI 1 - SECTOR B1 | EL - Electricidad - - CUADRO SECUNDARIO | PCB | MULTITÈCNIC | [6 empty] | 0
EMS1B1ZB1-SAI-SA15 | EMS1B1-SAI-SA15 | SAI | EMS1B1 |  | ED. CLUSTER - PLANTA SOTERRANI 1 - SECTOR B1 | EL - Electricidad - - S.A.I. | PCB | SAIs | [6 empty] | 0
EMS1B21-AI | EMS1B21-AI | SISTEMA ANTIINTRUSION | EMS1B21 |  | ED. CLUSTER - PLANTA SOTERRANI 1 - SECTOR B21 | SE - Servicios al Edificio - - CONTROL DE ACCESOS | [8 empty] | 0
EMS1B22-AI | EMS1B32-AI | SISTEMA ANTIINTRUSION | EMS1B22 |  | ED. CLUSTER - PLANTA SOTERRANI 1 - SECTOR B22 | SE - Servicios al Edificio - - CONTROL DE ACCESOS | [8 empty] | 0
EMS1B23-AI | EMS1B23-AI | SISTEMA ANTIINTRUSION | EMS1B23 |  | ED. CLUSTER - PLANTA SOTERRANI 1 - SECTOR B23 | SE - Servicios al Edificio - - CONTROL DE ACCESOS | [8 empty] | 0
EMS1B24-AI | EMS1B24-AI | SISTEMA ANTIINTRUSION | EMS1B24 |  | ED. CLUSTER - PLANTA SOTERRANI 1 - SECTOR B24 | SE - Servicios al Edificio - - CONTROL DE ACCESOS | [8 empty] | 0
EMS1B2B3-BIES1 | EMS1B2B3-BIES1 | BIE PLANTA SOTERRANI 1 S1B2B3 | EMS1B2B3 |  | ED. CLUSTER - PLANTA SOTERRANI 1 - PLANTA SOTERRANI 1 S1B2B3 | PI - Instalaciones de PCI - - BIES | [6 empty] | X |  | 0 |  | Planta Soterrani 1 S1B2B3
EMS1B2B3-EXSB2B3 | EMS1B2B3-EXSB2B3 | EXTINTORS INCENDIS SOTERRANI 1 S1B2B3 | EMS1B2B3 |  | ED. CLUSTER - PLANTA SOTERRANI 1 - PLANTA SOTERRANI 1 S1B2B3 | PI - Instalaciones de PCI - - EXTINTORES | [6 empty] | X |  | 0 |  | Planta Soterrani 1 S1B3
EMS1B31-AI | EMS1B31-AI | SISTEMA ANTIINTRUSION | EMS1B31 |  | ED. CLUSTER - PLANTA SOTERRANI 1 - SECTOR B31 | SE - Servicios al Edificio - - CONTROL DE ACCESOS | [8 empty] | 0
EMS1B33-AI | EMS1B33-AI | SISTEMA ANTIINTRUSION | EMS1B33 |  | ED. CLUSTER - PLANTA SOTERRANI 1 - SECTOR B33 | SE - Servicios al Edificio - - CONTROL DE ACCESOS | [8 empty] | 0
EMS1B34-AI | EMS1B34-AI | SISTEMA ANTIINTRUSION | EMS1B34 |  | ED. CLUSTER - PLANTA SOTERRANI 1 - SECTOR B34 | SE - Servicios al Edificio - - CONTROL DE ACCESOS | [8 empty] | 0
EMS1B41-AI | EMS1B41-AI | SISTEMA ANTIINTRUSION | EMS1B41 |  | ED. CLUSTER - PLANTA SOTERRANI 1 - S1B41 CPD | SE - Servicios al Edificio - - CONTROL DE ACCESOS | [8 empty] | 0
EMS1B41-CL1 | EMS1B41-CL1 | CLIMATITZADOR 1 | EMS1B41 |  | ED. CLUSTER - PLANTA SOTERRANI 1 - S1B41 CPD | IT - Instalaciones Térmicas - - CLIMATIZADOR (Pterm. Instalación > 70 kW) | [8 empty] | 0 |  | S1B41
EMS1B41-CL2 | EMS1B41-CL2 | CLIMATITZADOR 2 | EMS1B41 |  | ED. CLUSTER - PLANTA SOTERRANI 1 - S1B41 CPD | IT - Instalaciones Térmicas - - CLIMATIZADOR (Pterm. Instalación > 70 kW) | [8 empty] | 0 |  | S1B41
EMS1B41-CL3 | EMS1B41-CL3 | CLIMATITZADOR 3 | EMS1B41 |  | ED. CLUSTER - PLANTA SOTERRANI 1 - S1B41 CPD | IT - Instalaciones Térmicas - - CLIMATIZADOR (Pterm. Instalación > 70 kW) | [8 empty] | 0 |  | S1B41
EMS1B41-CL4 | EMS1B41-CL4 | CLIMATITZADOR 4 (EMERSON-LIEBERT) | EMS1B41 |  | ED. CLUSTER - PLANTA SOTERRANI 1 - S1B41 CPD | IT - Instalaciones Térmicas - - CLIMATIZADOR (Pterm. Instalación > 70 kW) | [8 empty] | 0 |  | S1B41
EMS1B41-PT-F | EMS1B41-PT-F | PORTA FREDA | EMS1B41 |  | ED. CLUSTER - PLANTA SOTERRANI 1 - S1B41 CPD | IT - Instalaciones Térmicas - - EQUIPO AUTÓNOMO / SPLIT (Pterm. Instalación =< 70 kW) | [8 empty] | 0 |  | A
EMS1B41-PT-F-II | EMS1B41-PT-F-II | PORTA FREDA Nº2 | EMS1B41 |  | ED. CLUSTER - PLANTA SOTERRANI 1 - S1B41 CPD | IT - Instalaciones Térmicas - - EQUIPO AUTÓNOMO / SPLIT (Pterm. Instalación =< 70 kW) | [8 empty] | 0 |  | A
EMS1B41-QESB41FP | EMS1B41-QESB41FP | QUADRE S1B41 FP SALA SERVIDORS | EMS1B41 |  | ED. CLUSTER - PLANTA SOTERRANI 1 - S1B41 CPD | EL - Electricidad - - CUADRO SECUNDARIO | PCB | MULTITÈCNIC | [6 empty] | 0
EMS1B41-QESB41FS | EMS1B41-QESB41FS | QUADRE S1B41 FSAI SALA SERVIDORS | EMS1B41 |  | ED. CLUSTER - PLANTA SOTERRANI 1 - S1B41 CPD | EL - Electricidad - - CUADRO SECUNDARIO | PCB | MULTITÈCNIC | [6 empty] | 0
EMS1B41-SAI-CH13 | EMS1B41-SAI-CH13 | SAI | EMS1B41 |  | ED. CLUSTER - PLANTA SOTERRANI 1 - S1B41 CPD | EL - Electricidad - - S.A.I. | PCB | SAIs | [6 empty] | 0
EMS1B41-SAI-CH14 | EMS1B41-SAI-CH14 | SAI | EMS1B41 |  | ED. CLUSTER - PLANTA SOTERRANI 1 - S1B41 CPD | EL - Electricidad - - S.A.I. | PCB | SAIs | [6 empty] | 0
EMS1B41-SAI-CH15 | EMS1B41-SAI-CH15 | SAI | EMS1B41 |  | ED. CLUSTER - PLANTA SOTERRANI 1 - S1B41 CPD | EL - Electricidad - - S.A.I. | PCB | SAIs | [6 empty] | 0
EMS1B41-SFEXTINC_AG | CENTRAL EXTINCIÓN | Sistema Fijo Extinción Agentes Gaseosos con Centralita | EMS1B41 |  | ED. CLUSTER - PLANTA SOTERRANI 1 - S1B41 CPD | PI - Instalaciones de PCI - - SISTEMA FIJO DE EXTINCIÓN POR AGENTE EXTINTOR GASEOSO |  |  | AGUILERA | AE/94/-PX |  | 2022-05-30 |  |  | 0
EMS1B42-AI | EMS1B42-AI | SISTEMA ANTIINTRUSION | EMS1B42 |  | ED. CLUSTER - PLANTA SOTERRANI 1 - CSIC | SE - Servicios al Edificio - - CONTROL DE ACCESOS | [8 empty] | 0
EMS1B43bis20 | EMS1B43-UA20 | CASSETTE AA MITSUBISHI PLA-P60AA NS 2L001241 | EMS1B43bis |  | ED. CLUSTER - PLANTA SOTERRANI 1 - CORELAB / GRR GEOCIÈNCIES MARINES | IT - Instalaciones Térmicas - - EQUIPO AUTÓNOMO / SPLIT (Pterm. Instalación =< 70 kW) | [8 empty] | 0 |  | Laboratori Raigs X S1B43-1
EMS1B43bisB43-01 | EMS1B43-FAB43-01 | FAN-COIL S1-B43-01 | EMS1B43bis |  | ED. CLUSTER - PLANTA SOTERRANI 1 - CORELAB / GRR GEOCIÈNCIES MARINES | IT - Instalaciones Térmicas - - FANCOIL / VENTILOCONVECTOR (Pterm. Instalación > 70 kW) | [8 empty] | 0 |  | Laboratori S1-B43
EMS1B43bisB43-UA1 | EMS1B43-UA1 | CASSETTE AA MITSUBISHI PLA-RP50BA | EMS1B43bis |  | ED. CLUSTER - PLANTA SOTERRANI 1 - CORELAB / GRR GEOCIÈNCIES MARINES | IT - Instalaciones Térmicas - - EQUIPO AUTÓNOMO / SPLIT (Pterm. Instalación =< 70 kW) | [8 empty] | 0 |  | A
EMS1B43bisB43-UA20 | EMS1B43-UA20 | SPLIT MITSUBISHI MSZ-SF35VE-E2 | EMS1B43bis |  | ED. CLUSTER - PLANTA SOTERRANI 1 - CORELAB / GRR GEOCIÈNCIES MARINES | IT - Instalaciones Térmicas - - EQUIPO AUTÓNOMO / SPLIT (Pterm. Instalación =< 70 kW) | [8 empty] | 0 |  | A
EMS1B43bisB43-UA21 | EMS1B43-UA21 | CASSETTE AA MITSUBISHI PLA-P60AA NS 2L001242 | EMS1B43bis |  | ED. CLUSTER - PLANTA SOTERRANI 1 - CORELAB / GRR GEOCIÈNCIES MARINES | IT - Instalaciones Térmicas - - EQUIPO AUTÓNOMO / SPLIT (Pterm. Instalación =< 70 kW) | [8 empty] | 0 |  | Laboratori Raigs X S1B43-2
EMS1B43bis-CAM | EMS1B43-CAM | CAMERA FREDA | EMS1B43bis |  | ED. CLUSTER - PLANTA SOTERRANI 1 - CORELAB / GRR GEOCIÈNCIES MARINES | XE - Equipos / Máquinas Específicas - - CÁMARA FRIA | [8 empty] | 0 |  | A
EMS1B43bis-VIT.216 | VG135 | Vitrina | EMS1B43bis |  | ED. CLUSTER - PLANTA SOTERRANI 1 - CORELAB / GRR GEOCIÈNCIES MARINES | XE - Equipos / Máquinas Específicas - - VITRINA |  |  |  | LVG 180 GKCS | FL0445 |  |  |  | 0
EMS1B43Z-AI | EMS1B43-AI | SISTEMA ANTIINTRUSION | EMS1B43 |  | ED. CLUSTER - PLANTA SOTERRANI 1 - IBEC - Pau | SE - Servicios al Edificio - - CONTROL DE ACCESOS | [8 empty] | 0
EMS1B43Z-FAB43-02 | EMS1B43-FAB43-02 | FAN-COIL S1-B43-02 | EMS1B43 |  | ED. CLUSTER - PLANTA SOTERRANI 1 - IBEC - Pau | IT - Instalaciones Térmicas - - FANCOIL / VENTILOCONVECTOR (Pterm. Instalación > 70 kW) | [8 empty] | 0 |  | Laboratori S1-B43
EMS1B43Z-UA22 | EMS1B43-UA22 | CASSETTE AA MITSUBISHI PLA-P60AA NS 2L001238 | EMS1B43 |  | ED. CLUSTER - PLANTA SOTERRANI 1 - IBEC - Pau | IT - Instalaciones Térmicas - - EQUIPO AUTÓNOMO / SPLIT (Pterm. Instalación =< 70 kW) | [8 empty] | 0 |  | Laboratori Raigs X S1B43-3
EMS1B44-AI | EMS1B44-AI | SISTEMA ANTIINTRUSION | EMS1B44 |  | ED. CLUSTER - PLANTA SOTERRANI 1 - IRB - PAC | SE - Servicios al Edificio - - CONTROL DE ACCESOS | [8 empty] | 0
EMS1B44-FIV6 | EMS1B44-FIV6 | FILTRES APORTACIÓ VITRINES ( 8 UNITATS ) | EMS1B44 |  | ED. CLUSTER - PLANTA SOTERRANI 1 - IRB - PAC | IT - Instalaciones Térmicas - - FILTROS | [8 empty] | 0 |  | Pati 5 de S1B44
EMS1B44-RGARG | EMS1B44-RGARG | RAMPA DE GAS ARGÓ 5.0 50L | EMS1B44 |  | ED. CLUSTER - PLANTA SOTERRANI 1 - IRB - PAC | IG - Instalaciones de Gas y PPL - - RAMPA DE GAS | [8 empty] | 0
EMS1B4MF1 | EMS1B4MF1 | FILTRE LINEA BUIT SECTOR B4 | EMS1B4M |  | ED. CLUSTER - PLANTA SOTERRANI 1 - PATI SECTOR B4 | IT - Instalaciones Térmicas - - FILTROS | [8 empty] | 0
EMS1B4ZB4-DUTS1B4 | EMS1B4-DUTS1B4 | DUTXES I RENTAÜLLS EN LABORATORIS S1B4 | EMS1B4 |  | ED. CLUSTER - PLANTA SOTERRANI 1 - SECTOR B4 | AG - Abastecimiento y Trat. de Agua - - LAVAOJOS | PCB | MULTITÈCNIC | [6 empty] | 0 |  | Entrada Lab Planta Soterrani Mòdul B4
EMS1B4ZB4-ENS1B4 | EMS1B4-ENS1B4 | ENLLUMENAT LABORATORIS S1B4 | EMS1B4 |  | ED. CLUSTER - PLANTA SOTERRANI 1 - SECTOR B4 | EL - Electricidad - - ALUMBRADO INTERIOR (Altura > 3 mts.) | PCB | MULTITÈCNIC | [6 empty] | 0 |  | Planta Soterrani
EMS1B4ZB4-EXS1B4 | EMS1B4-EXS1B4 | EXTINTORS INCENDIS SOTERRANI 1 S1B4 | EMS1B4 |  | ED. CLUSTER - PLANTA SOTERRANI 1 - SECTOR B4 | PI - Instalaciones de PCI - - EXTINTORES | [6 empty] | X |  | 0 |  | Planta Soterrani 1 S1B4
EMS1B4ZB4-QES1B4 | EMS1B4-QES1B4 | QUADRE S1B4 | EMS1B4 |  | ED. CLUSTER - PLANTA SOTERRANI 1 - SECTOR B4 | EL - Electricidad - - CUADRO SECUNDARIO | PCB | MULTITÈCNIC | [6 empty] | 0 |  | Pati S1B42
EMS1B4ZB4-QES1B44 | EMS1B4-QES1B44 | QUADRE S1B44 | EMS1B4 |  | ED. CLUSTER - PLANTA SOTERRANI 1 - SECTOR B4 | EL - Electricidad - - CUADRO SECUNDARIO | PCB | MULTITÈCNIC | [6 empty] | 0
EMS1B51-AI | EMS1B51-AI | SISTEMA ANTIINTRUSION | EMS1B51 |  | ED. CLUSTER - PLANTA SOTERRANI 1 - IBEC - LABORATORI DE NANOBIOENGINYERIA | SE - Servicios al Edificio - - CONTROL DE ACCESOS | [8 empty] | 0
EMS1B51-BR1 | EMS1B51-BR1 | BOMBA AIGUA REFRIG. EQUIPS SALA BLANCA | EMS1B51 |  | ED. CLUSTER - PLANTA SOTERRANI 1 - IBEC - LABORATORI DE NANOBIOENGINYERIA | IT - Instalaciones Térmicas - - BOMBA CENTRÍFUGA BANCADA (Clima/ACS, Pterm. Instalación > 70 kW) | [8 empty] | 0 |  | fals sostre
EMS1B51-CLS1B51 | EMS1B51-CLS1B51 | CLIMATITZADOR S1B51 | EMS1B51 |  | ED. CLUSTER - PLANTA SOTERRANI 1 - IBEC - LABORATORI DE NANOBIOENGINYERIA | IT - Instalaciones Térmicas - - CLIMATIZADOR (Pterm. Instalación > 70 kW) | [8 empty] | 0 |  | Sostre S1B51
EMS1B51-CLS1B51B | EMS1B51-CLS1B51B | CLIMATITZADOR S1B51_2 AIRE EXTERIOR | EMS1B51 |  | ED. CLUSTER - PLANTA SOTERRANI 1 - IBEC - LABORATORI DE NANOBIOENGINYERIA | IT - Instalaciones Térmicas - - CLIMATIZADOR (Pterm. Instalación > 70 kW) | [8 empty] | 0 |  | Sostre S1B51
EMS1B51-DHUS1B51 | EMS1B51-DHUS1B51 | DESHUMECTADOR CLIMATITZADOR S1B51 | EMS1B51 |  | ED. CLUSTER - PLANTA SOTERRANI 1 - IBEC - LABORATORI DE NANOBIOENGINYERIA | IT - Instalaciones Térmicas - - DESHUMECTADOR | [8 empty] | 0 |  | Sostre S1B51
EMS1B51-HUS1B51 | EMS1B51-HUS1B51 | HUMECTADOR CLIMATITZADOR S1B51 | EMS1B51 |  | ED. CLUSTER - PLANTA SOTERRANI 1 - IBEC - LABORATORI DE NANOBIOENGINYERIA | IT - Instalaciones Térmicas - - HUMECTADOR (Pterm. Instalación > 70 kW) | [8 empty] | 0 |  | Sostre S1B51
EMS1B51QE | EMS1B51QE | QUADRE ELECTRIC SEC. | EMS1B51 |  | ED. CLUSTER - PLANTA SOTERRANI 1 - IBEC - LABORATORI DE NANOBIOENGINYERIA | EL - Electricidad - - CUADRO SECUNDARIO | PCB | MULTITÈCNIC | [6 empty] | 0
EMS1B51-QE-S1B51 | EMS1B51-QE S1B51 | SUBQUADRE S1B51 NANOTECNOLOGIA | EMS1B51 |  | ED. CLUSTER - PLANTA SOTERRANI 1 - IBEC - LABORATORI DE NANOBIOENGINYERIA | EL - Electricidad - - CUADRO SECUNDARIO | PCB | MULTITÈCNIC | [6 empty] | 0
EMS1B51-VIT.217 | VG136 | Vitrina | EMS1B51 |  | ED. CLUSTER - PLANTA SOTERRANI 1 - IBEC - LABORATORI DE NANOBIOENGINYERIA | XE - Equipos / Máquinas Específicas - - VITRINA |  |  |  | 1800 (Sala 5) | S/N |  |  |  | 0
EMS1B51-VIT.218 | VG137 | Vitrina | EMS1B51 |  | ED. CLUSTER - PLANTA SOTERRANI 1 - IBEC - LABORATORI DE NANOBIOENGINYERIA | XE - Equipos / Máquinas Específicas - - VITRINA |  |  |  | 4000 (Sala 6) | S/N |  |  |  | 0
EMS1B52-AI | EMS1B52-AI | SISTEMA ANTIINTRUSION | EMS1B52 |  | ED. CLUSTER - PLANTA SOTERRANI 1 - UB - DR. CELADA | SE - Servicios al Edificio - - CONTROL DE ACCESOS | [8 empty] | 0
EMS1B52-CentralO2 | DETECCIÓN SIN CENTRAL O2 | Punto de detección fija de O2 sin Central | EMS1B52 |  | ED. CLUSTER - PLANTA SOTERRANI 1 - UB - DR. CELADA | SE - Servicios al Edificio - - DETECCIÓN DE GASES |  |  | DRÄGGER | VARIOGARD | AREF-0014 |  |  |  | 0 |  | Sala Blanca
EMS1B52-CL-1 | EMS1B52-CL-1 | CLIMATITZADOR CL-1 OFICINES SALA CULTIUS | EMS1B52 |  | ED. CLUSTER - PLANTA SOTERRANI 1 - UB - DR. CELADA | IT - Instalaciones Térmicas - - CLIMATIZADOR (Pterm. Instalación > 70 kW) | [8 empty] | 0 |  | Sostre S1B52
EMS1B52-CL-2 | EMS1B52-CL-2 | CLIMATITZADOR CL-2 SALA CULTIUS | EMS1B52 |  | ED. CLUSTER - PLANTA SOTERRANI 1 - UB - DR. CELADA | IT - Instalaciones Térmicas - - CLIMATIZADOR (Pterm. Instalación > 70 kW) | [8 empty] | 0 |  | Sostre S1B52
EMS1B53-AI | EMS1B53-AI | SISTEMA ANTIINTRUSION | EMS1B53 |  | ED. CLUSTER - PLANTA SOTERRANI 1 - UB - DR. CELADA | SE - Servicios al Edificio - - CONTROL DE ACCESOS | [8 empty] | 0
EMS1B53-CAM1 | EMS1B53-CAM1 | CAMERA FREDA + 4ºC (CIRCUITO Nº1 DE 2) | EMS1B53 |  | ED. CLUSTER - PLANTA SOTERRANI 1 - UB - DR. CELADA | XE - Equipos / Máquinas Específicas - - CÁMARA FRIA | [8 empty] | 0
EMS1B53-CAM1-2 | EMS1B53-CAM1/2 | CAMERA FREDA + 4ºC (CIRCUITO Nº2 DE 2) | EMS1B53 |  | ED. CLUSTER - PLANTA SOTERRANI 1 - UB - DR. CELADA | XE - Equipos / Máquinas Específicas - - CÁMARA FRIA | [8 empty] | 0
EMS1B53-VIT.219 | VG138 | Vitrina | EMS1B53 |  | ED. CLUSTER - PLANTA SOTERRANI 1 - UB - DR. CELADA | XE - Equipos / Máquinas Específicas - - VITRINA |  |  |  | LVG 180 GKS | X10801 |  |  |  | 0
EMS1B54-AI | EMS1B54-AI | SISTEMA ANTIINTRUSION | EMS1B54 |  | ED. CLUSTER - PLANTA SOTERRANI 1 - UB - DR. CELADA | SE - Servicios al Edificio - - CONTROL DE ACCESOS | [8 empty] | 0
EMS1B54-FAB54-01 | EMS1B54-FAB54-01 | FANCOIL | EMS1B54 |  | ED. CLUSTER - PLANTA SOTERRANI 1 - UB - DR. CELADA | IT - Instalaciones Térmicas - - FANCOIL / VENTILOCONVECTOR (Pterm. Instalación > 70 kW) | [8 empty] | 0 |  | A
EMS1B54-UA1 | EMS1B54-UA1 | EVAPORADORA UA | EMS1B54 |  | ED. CLUSTER - PLANTA SOTERRANI 1 - UB - DR. CELADA | IT - Instalaciones Térmicas - - EQUIPO AUTÓNOMO / SPLIT (Pterm. Instalación =< 70 kW) | [8 empty] | 0 |  | A
EMS1B5MF1 | EMS1B5MF1 | FILTRE LINEA BUIT SECTOR B5 | EMS1B5M |  | ED. CLUSTER - PLANTA SOTERRANI 1 - PATI SECTOR B5 | IT - Instalaciones Térmicas - - FILTROS | [8 empty] | 0
EMS1B5ZB5-BIES1B5 | EMS1B5-BIES1B5 | BIE PLANTA SOTERRANI 1 S1B5 | EMS1B5 |  | ED. CLUSTER - PLANTA SOTERRANI 1 - SECTOR B5 | PI - Instalaciones de PCI - - BIES | [6 empty] | X |  | 0 |  | Planta Soterrani 1 S1B5
EMS1B5ZB5-DUTS1B5 | EMS1B5-DUTS1B5 | DUTXES I RENTAÜLLS EN LABORATORIS S1B5 | EMS1B5 |  | ED. CLUSTER - PLANTA SOTERRANI 1 - SECTOR B5 | AG - Abastecimiento y Trat. de Agua - - LAVAOJOS | PCB | MULTITÈCNIC | [6 empty] | 0 |  | Entrada Lab Planta Soterrani Mòdul B5
EMS1B5ZB5-ENS1B5 | EMS1B5-ENS1B5 | ENLLUMENAT LABORATORIS S1B5 | EMS1B5 |  | ED. CLUSTER - PLANTA SOTERRANI 1 - SECTOR B5 | EL - Electricidad - - ALUMBRADO INTERIOR (Altura > 3 mts.) | PCB | MULTITÈCNIC | [6 empty] | 0 |  | Planta Soterrani
EMS1B5ZB5-EXS1B5 | EMS1B5-EXS1B5 | EXTINTORS INCENDIS SOTERRANI 1 S1B5 | EMS1B5 |  | ED. CLUSTER - PLANTA SOTERRANI 1 - SECTOR B5 | PI - Instalaciones de PCI - - EXTINTORES | [6 empty] | X |  | 0 |  | Planta Soterrani 1 S1B5
EMS1B5ZB5QE | EMS1B5QE | QUADRE ELECTRIC SECTOR B5 | EMS1B5 |  | ED. CLUSTER - PLANTA SOTERRANI 1 - SECTOR B5 | EL - Electricidad - - CUADRO SECUNDARIO | PCB | MULTITÈCNIC | [6 empty] | 0
EMS1B5ZB5-QE-SAI | EMS1B5-QE-SAI | QUADRE ELÈCTRIC SAI EM1B5 | EMS1B5 |  | ED. CLUSTER - PLANTA SOTERRANI 1 - SECTOR B5 | EL - Electricidad - - CUADRO SECUNDARIO | PCB | MULTITÈCNIC | [6 empty] | 0
EMS1B5ZB5-SAI-SA16 | EMS1B5-SAI-SA16 | SAI | EMS1B5 |  | ED. CLUSTER - PLANTA SOTERRANI 1 - SECTOR B5 | EL - Electricidad - - S.A.I. | PCB | SAIs | [6 empty] | 0
EMS1BC11-ARM068-COR | ARM068 | ARMARIO DE SEGURIDAD PARA PRODUCTOS CORROSIVOS | EMS1BC11 |  | ED. CLUSTER - PLANTA SOTERRANI 1 - PCB - Espai Neteja | SE - Servicios al Edificio - - ALMACENAMIENTO DE LÍQUIDOS CORROSIVOS |  |  |  | 2-335CGRFJ | 2-323-000962 | 2022-11-07 |  |  | 0
EMS1BC11-VIT.220 | VG139 | Vitrina | EMS1BC11 |  | ED. CLUSTER - PLANTA SOTERRANI 1 - PCB - Espai Neteja | XE - Equipos / Máquinas Específicas - - VITRINA |  |  |  | SF-TA-1800-900-900 | --- |  |  |  | 0
EMS1BC13-CentralO2 | CENTRAL O2 | Central de detección de ausencia de O2 en sala | EMS1BC13 |  | ED. CLUSTER - PLANTA SOTERRANI 1 - IBEC - S.Ojosnegros/ E.Martinez | SE - Servicios al Edificio - - DETECCIÓN DE GASES |  |  | DRÄGGER | VARIOGARD | ARPH-0024 |  |  |  | 0 |  | ENS1BC13
EMS1BC13-CentralO2-D1 | SONDA O2 | Sonda de O2 | EMS1BC13 |  | ED. CLUSTER - PLANTA SOTERRANI 1 - IBEC - S.Ojosnegros/ E.Martinez | SE - Servicios al Edificio - - DETECCIÓN DE GASES |  |  | DRÄGGER | VARIOGARD | ARPE-0118 |  |  |  | 0 |  | EMS1BC13
EMS1BC13-CentralO2-D2 | SONDA O2 | Sonda de O2 | EMS1BC13 |  | ED. CLUSTER - PLANTA SOTERRANI 1 - IBEC - S.Ojosnegros/ E.Martinez | SE - Servicios al Edificio - - DETECCIÓN DE GASES |  |  | DRÄGGER | VARIOGARD | ARPE-0007 |  |  |  | 0 |  | EMS1BC13
EMS1BC13-CentralO2-D3 | SONDA O2 | Sonda de O2 | EMS1BC13 |  | ED. CLUSTER - PLANTA SOTERRANI 1 - IBEC - S.Ojosnegros/ E.Martinez | SE - Servicios al Edificio - - DETECCIÓN DE GASES |  |  | DRÄGGER | VARIOGARD | ARPE-0136 |  |  |  | 0 |  | EMS1BC13
EMS1BC13-FIL.APO | EMS1BC13-FIL.APO | CAJA FILTRO G4 ubicado en EMPCB1 | EMS1BC13 |  | ED. CLUSTER - PLANTA SOTERRANI 1 - IBEC - S.Ojosnegros/ E.Martinez | IT - Instalaciones Térmicas - - FILTROS | [5 empty] | 2024-02-29 |  |  | 0 |  | EMPCB1
EMS1BC13-UA2 | EMS1BC13-UA2 | U.A. KOSNER | EMS1BC13 | PERMISO | ED. CLUSTER - PLANTA SOTERRANI 1 - IBEC - S.Ojosnegros/ E.Martinez | IT - Instalaciones Térmicas - - EQUIPO AUTÓNOMO / SPLIT (Pterm. Instalación =< 70 kW) |  |  | KOSNER | KSTI-12P/35 EXT R32 |  | 2022-10-13 |  |  | 0 |  | EMS1BC13
EMS1BC13-UA3 | EMS1BC13-UA3 | U.A. KOSNER | EMS1BC13 | PERMISO | ED. CLUSTER - PLANTA SOTERRANI 1 - IBEC - S.Ojosnegros/ E.Martinez | IT - Instalaciones Térmicas - - EQUIPO AUTÓNOMO / SPLIT (Pterm. Instalación =< 70 kW) |  |  | KOSNER | KSTI-12P/35 EXT R32 |  | 2022-10-13 |  |  | 0 |  | EMS1BC13
EMS1BC13-UA4 | EMS1BC13-UA4 CONDUCTOS | U.A. CARRIER CONDUCTOS ubicada en EMS1BC11 | EMS1BC13 | PERMISO | ED. CLUSTER - PLANTA SOTERRANI 1 - IBEC - S.Ojosnegros/ E.Martinez | IT - Instalaciones Térmicas - - EQUIPO AUTÓNOMO / SPLIT (Pterm. Instalación =< 70 kW) |  |  | CARRIER |  |  | 2024-02-29 |  |  | 0 |  | EMS1BC11
EMS1BC13-VE1 | EMS1BC13-VE1 | CAJA VENTILACIÓN DE APORTACIÓN ubicada en EMPCB1 | EMS1BC13 |  | ED. CLUSTER - PLANTA SOTERRANI 1 - IBEC - S.Ojosnegros/ E.Martinez | IT - Instalaciones Térmicas - - EXTRACTOR |  |  | MIXFLOW | 12/12 |  | 2024-02-29 |  |  | 0 |  | EMPCB1
EMS1BC22-ARM069-INF | ARM069 | ARMARIO DE SEGURIDAD PARA PRODUCTOS INFLAMABLES | EMS1BC22 |  | ED. CLUSTER - PLANTA SOTERRANI 1 - IBEC S. Ojosnegros | SE - Servicios al Edificio - - ALMACENAMIENTO DE LÍQUIDOS INFLAMABLES Y COMBUSTIBLES |  |  | DUPHERTAL | 2.36.000 | 236301030003 | 2022-11-07 |  |  | 0
EMS1BC22-RGDC | EMS1BC22-RGDC | RAMPA DE GAS DIÒXID CARBONI (N48) 50L | EMS1BC22 |  | ED. CLUSTER - PLANTA SOTERRANI 1 - IBEC S. Ojosnegros | IG - Instalaciones de Gas y PPL - - RAMPA DE GAS | [8 empty] | 0
EMS1BC22-VIT.221 | VG140 | Vitrina | EMS1BC22 |  | ED. CLUSTER - PLANTA SOTERRANI 1 - IBEC S. Ojosnegros | XE - Equipos / Máquinas Específicas - - VITRINA |  |  |  | VG150 | No tiene |  |  |  | 0
EMS1BC22-VIT.222 | VG141 | Vitrina | EMS1BC22 |  | ED. CLUSTER - PLANTA SOTERRANI 1 - IBEC S. Ojosnegros | XE - Equipos / Máquinas Específicas - - VITRINA |  |  |  | VG150 | No tiene |  |  |  | 0
EMS1BC24-QESEA_1 | EMS1BC24-QESEA_1 | QUADRE SEA FN Y FP | EMS1BC24 |  | ED. CLUSTER - PLANTA SOTERRANI 1 - PCB - QUADRE ELÈCTRIC | EL - Electricidad - - CUADRO SECUNDARIO | PCB | MULTITÈCNIC | [6 empty] | 0
EMS1BC24-QESEA_2 | EMS1BC24-QESEA_2 | QUADRE S1B2B3 SEA | EMS1BC24 |  | ED. CLUSTER - PLANTA SOTERRANI 1 - PCB - QUADRE ELÈCTRIC | EL - Electricidad - - CUADRO SECUNDARIO | PCB | MULTITÈCNIC | [6 empty] | 0
EMS1BC32QESC | EMS1BC32QESC | QUADRE ELECTRIC SALA COMUNICACIONS | EMS1BC32 |  | ED. CLUSTER - PLANTA SOTERRANI 1 - PCB - SALA DE COMUNICACIONS | EL - Electricidad - - CUADRO SECUNDARIO | PCB | MULTITÈCNIC | [6 empty] | 0
EMS1BC32-SAI-CH02 | EMS1BC32-SAI-CH02 | SAI | EMS1BC32 |  | ED. CLUSTER - PLANTA SOTERRANI 1 - PCB - SALA DE COMUNICACIONS | EL - Electricidad - - S.A.I. | PCB | SAIs | [6 empty] | 0
EMS1BC32-UA23 | EMS1BC32-UA23 | A.A. MITSUBISHI PEAD-SP71JAR1 CONDUCTOS | EMS1BC32 |  | ED. CLUSTER - PLANTA SOTERRANI 1 - PCB - SALA DE COMUNICACIONS | IT - Instalaciones Térmicas - - EQUIPO AUTÓNOMO / SPLIT (Pterm. Instalación =< 70 kW) | [8 empty] | 0 |  | S1C3PAS Sala Comunicacions
EMS1BC34-SAI-CH05 | EMS1BC34-SAI-CH05 | SAI | EMS1BC34 |  | ED. CLUSTER - PLANTA SOTERRANI 1 - RMN - SAI | EL - Electricidad - - S.A.I. | PCB | SAIs | [6 empty] | 0
EMS1BC36-UA1 | EMS1BC36-UA1 | EVAPORADORA UA | EMS1BC36 |  | ED. CLUSTER - PLANTA SOTERRANI 1 - Reservat SCC- Microscopia | IT - Instalaciones Térmicas - - EQUIPO AUTÓNOMO / SPLIT (Pterm. Instalación =< 70 kW) | [8 empty] | 0 |  | EMS1BC36
EMS1BC45-VIT.223 | VG145 | Vitrina | EMS1BC45 |  | ED. CLUSTER - PLANTA SOTERRANI 1 - IBEC - P.Gorostiza | XE - Equipos / Máquinas Específicas - - VITRINA |  |  |  | LVG 150 GKCS | FL0444 |  |  |  | 0
EMS1BC45-VIT.224 | VG142 | Vitrina | EMS1BC45 |  | ED. CLUSTER - PLANTA SOTERRANI 1 - IBEC - P.Gorostiza | XE - Equipos / Máquinas Específicas - - VITRINA |  |  |  | LVG 150 GKCS | FL 0446 |  |  |  | 0
EMS1BC45-VIT.225 | VG143 | Vitrina | EMS1BC45 |  | ED. CLUSTER - PLANTA SOTERRANI 1 - IBEC - P.Gorostiza | XE - Equipos / Máquinas Específicas - - VITRINA |  |  |  | LVG 150 GKCS | FL 0451 |  |  |  | 0
EMS1BC45-VIT.226 | VG144 | Vitrina | EMS1BC45 |  | ED. CLUSTER - PLANTA SOTERRANI 1 - IBEC - P.Gorostiza | XE - Equipos / Máquinas Específicas - - VITRINA |  |  |  | LVG 150 GKCS | FL 0448 |  |  |  | 0
EMS1BC51-WC1 | EMS1BC51-WC1 | SERVEIS H/D - WC | EMS1BC51 |  | ED. CLUSTER - PLANTA SOTERRANI 1 - SERVEIS - WC | AG - Abastecimiento y Trat. de Agua - - ASEOS | PCB | MULTITÈCNIC | [6 empty] | 0
EMS1BC52-SAI-RI | EMS1BC52-SAI-RI | SAI | EMS1BC52 |  | ED. CLUSTER - PLANTA SOTERRANI 1 - IBEC - LABORATORI DE NANOTECNOLOGÍA | EL - Electricidad - - S.A.I. | PCB | SAIs | [6 empty] | 0
EMS1BC52-UA1 | EMS1BC52-UA1 | EVAPORADORA UA | EMS1BC52 |  | ED. CLUSTER - PLANTA SOTERRANI 1 - IBEC - LABORATORI DE NANOTECNOLOGÍA | IT - Instalaciones Térmicas - - EQUIPO AUTÓNOMO / SPLIT (Pterm. Instalación =< 70 kW) | [8 empty] | 0 |  | A
EMS1BC53-UA1 | EMS1BC53-UA1 | U.I. A.A. MITSUBISHI PKA-M71KAL.TH | EMS1BC53 |  | ED. CLUSTER - PLANTA SOTERRANI 1 - IRB congeladors | IT - Instalaciones Térmicas - - EQUIPO AUTÓNOMO / SPLIT (Pterm. Instalación =< 70 kW) | [8 empty] | 0 |  | A
EMS1BP21_ZT_SEA-CentralCO2_2 | DETECCIÓN SIN CENTRAL CO2 (APR-0832) | Punto de detección fija de CO2 sin Central en sala R3 | EMS1BP21 ZT |  | ED. CLUSTER - PLANTA SOTERRANI 1 - ZT SEA - BIOMÒDUL | SE - Servicios al Edificio - - DETECCIÓN DE GASES |  |  | DRÄGGER | VARIOGARD 3320 IR CO2 | ARLM-0002 | 2022-10-04 |  |  | 0 |  | EMS1BP21 ZT
EMS1BP21BR-APR-494 | APR-494 | Cabina de Seguretat Biològica | EMS1BP21 BR |  | ED. CLUSTER - PLANTA SOTERRANI 1 - SEA-BARRERA BM | XE - Equipos / Máquinas Específicas - - CABINA | [5 empty] | 2022-03-29 |  |  | 0 |  | EMS1BP21 BR
EMS1BP21BR-APR-611 | APR-611 | Cabina de Seguretat Biològica | EMS1BP21 BR |  | ED. CLUSTER - PLANTA SOTERRANI 1 - SEA-BARRERA BM | XE - Equipos / Máquinas Específicas - - CABINA | [5 empty] | 2022-03-29 |  |  | 0 |  | EMS1BP21 BR
EMS1BP21BR-FI1 | EMS1BP21-FI1 | FILTRO BIOMÒDUL G4 | EMS1BP21 BR |  | ED. CLUSTER - PLANTA SOTERRANI 1 - SEA-BARRERA BM | IT - Instalaciones Térmicas - - FILTROS | [8 empty] | 0 |  | Planta Soterrani A2B2
EMS1BP21BRSAS | SAS | SAS | EMS1BP21 BR |  | ED. CLUSTER - PLANTA SOTERRANI 1 - SEA-BARRERA BM | XE - Equipos / Máquinas Específicas - - EQUIP SAS | [8 empty] | 0
EMS1BP21-CL | EMS1BP21-CL | CLIMATITZADOR BIOMÒDUL | EMS1BP21 ZT |  | ED. CLUSTER - PLANTA SOTERRANI 1 - ZT SEA - BIOMÒDUL | IT - Instalaciones Térmicas - - CLIMATIZADOR (Pterm. Instalación > 70 kW) | [8 empty] | 0 |  | Planta Soterrani A2B2
EMS1BP21-EXT-SEA | EMS1BP21-EXT SEA | EXTINTOR BIOMÓDULO | EMS1BP21 ZT |  | ED. CLUSTER - PLANTA SOTERRANI 1 - ZT SEA - BIOMÒDUL | PI - Instalaciones de PCI - - EXTINTORES | [6 empty] | X |  | 0 |  | Biomódulo.
EMS1BP21-FI2 | EMS1BP21-FI2 | FILTRES INTERIORS BIOMÒDUL G4, CARBÓN, H14 | EMS1BP21 ZT |  | ED. CLUSTER - PLANTA SOTERRANI 1 - ZT SEA - BIOMÒDUL | IT - Instalaciones Térmicas - - FILTROS | [8 empty] | 0 |  | Planta Soterrani A2B2
EMS1BP21-QE | EMS1BP21-QE | QUADRE ELÈCTRIC BIOMÒDUL | EMS1BP21 ZT |  | ED. CLUSTER - PLANTA SOTERRANI 1 - ZT SEA - BIOMÒDUL | EL - Electricidad - - CUADRO SECUNDARIO | PCB | MULTITÈCNIC | [6 empty] | 0 |  | Planta Soterrani A2B2
EMS1BP21-UA | EMS1BP21-UA | UNITAT AUTÓNOMA BIOMÒDUL | EMS1BP21 ZT |  | ED. CLUSTER - PLANTA SOTERRANI 1 - ZT SEA - BIOMÒDUL | IT - Instalaciones Térmicas - - EQUIPO AUTÓNOMO / SPLIT (Pterm. Instalación =< 70 kW) | [8 empty] | 0 |  | Planta Soterrani A2B2
EMS1BP31_ZR-ASPIRADOR | APR-0619 | ASPIRADOR-APR-0619 | EMS1BP31 ZR |  | ED. CLUSTER - PLANTA SOTERRANI 1 - SEA-PCB | XE - Equipos / Máquinas Específicas - - CONGELADORES |  |  | LIEBHERR |  |  | 2022-06-02 |  |  | 0 |  | EMS1BP31_ZR
EMS1BP31_ZR-ASSECADORA-APR-0887 | APR-0887 | ASSECADORA-APR-0887 | EMS1BP31 ZR |  | ED. CLUSTER - PLANTA SOTERRANI 1 - SEA-PCB | XE - Equipos / Máquinas Específicas - - CONGELADORES |  |  | LIEBHERR |  |  | 2022-06-02 |  |  | 0 |  | EMS1BP31_ZR
EMS1BP31_ZR-AUTCL | APR-0855 | AUTOCLAU APR-0855 | EMS1BP31 ZR |  | ED. CLUSTER - PLANTA SOTERRANI 1 - SEA-PCB | XE - Equipos / Máquinas Específicas - - AUTOCLAVE MODULAR | [5 empty] | 2022-06-02 |  |  | 0
EMS1BP31_ZR-NEVERA-APR-0022 | APR-0022 | NEVERA APR-0022 | EMS1BP31 ZR |  | ED. CLUSTER - PLANTA SOTERRANI 1 - SEA-PCB | XE - Equipos / Máquinas Específicas - - CONGELADORES |  |  | LIEBHERR |  |  | 2022-06-02 |  |  | 0 |  | EMS1BP31_ZR
EMS1BP31_ZR-PA | EMS1BP31_ZR-PA | PORTA AUTOMÀTICA | EMS1BP31 ZR |  | ED. CLUSTER - PLANTA SOTERRANI 1 - SEA-PCB | EE - Estructuras del Edificio - - PUERTA AUTOMÁTICA | PCB | PORTES |  |  |  | 2022-06-02 |  |  | 0
EMS1BP31_ZR-RENT.G | APR-0971 | RENTA GABIES APR-0971 | EMS1BP31 ZR | PERMISO | ED. CLUSTER - PLANTA SOTERRANI 1 - SEA-PCB | XE - Equipos / Máquinas Específicas - - LAVA RACKS | [5 empty] | 2022-06-02 |  |  | 0
EMS1BP31_ZR-RENTADORA-APR-1054 | APR-1054 | RENTADORA-APR-1054 | EMS1BP31 ZR |  | ED. CLUSTER - PLANTA SOTERRANI 1 - SEA-PCB | XE - Equipos / Máquinas Específicas - - CONGELADORES |  |  | BOSCH | Bosch de 8Kg |  | 2022-10-13 |  |  | 0 |  | EMS1BP31_ZR
EMS1BP31_ZR-SAS | APR-0854 | SAS gros APR-0854 | EMS1BP31 ZR |  | ED. CLUSTER - PLANTA SOTERRANI 1 - SEA-PCB | XE - Equipos / Máquinas Específicas - | [5 empty] | 2022-06-02 |  |  | 0
EMS1BP32_BR-A1-CAB.APR-0508 | APR-0508 | Cabina de Flux | EMS1BP32 BR |  | ED. CLUSTER - PLANTA SOTERRANI 1 - SEA PCB | XE - Equipos / Máquinas Específicas - - CABINA |  |  | IBERCEX (A.S.L) |  |  | 2022-06-09 |  |  | 0
EMS1BP32_BR-A2-CAB.APR-0909 | APR-0909 | Cabina de Flux | EMS1BP32 BR |  | ED. CLUSTER - PLANTA SOTERRANI 1 - SEA PCB | XE - Equipos / Máquinas Específicas - - CABINA |  |  | IBERCEX (A.S.L) |  |  | 2022-06-09 |  |  | 0
EMS1BP32_BR-A3-CAB.APR-0348 | APR-0348 | Cabina de Flux | EMS1BP32 BR |  | ED. CLUSTER - PLANTA SOTERRANI 1 - SEA PCB | XE - Equipos / Máquinas Específicas - - CABINA |  |  | IBERCEX (A.S.L) |  |  | 2022-06-09 |  |  | 0
EMS1BP32_BR-A4-CAB.APR-0344 | APR-0344 | Cabina de Flux | EMS1BP32 BR |  | ED. CLUSTER - PLANTA SOTERRANI 1 - SEA PCB | XE - Equipos / Máquinas Específicas - - CABINA |  |  | IBERCEX (A.S.L) |  |  | 2022-06-09 |  |  | 0
EMS1BP32_BR-A5-CAB.APR-0345 | APR-0345 | Cabina de Flux | EMS1BP32 BR |  | ED. CLUSTER - PLANTA SOTERRANI 1 - SEA PCB | XE - Equipos / Máquinas Específicas - - CABINA |  |  | IBERCEX (A.S.L) |  |  | 2022-06-09 |  |  | 0
EMS1BP32_BR-A6-CAB.APR-0496 | APR-0496 | Cabina de Flux | EMS1BP32 BR |  | ED. CLUSTER - PLANTA SOTERRANI 1 - SEA PCB | XE - Equipos / Máquinas Específicas - - CABINA |  |  | IBERCEX (A.S.L) |  |  | 2022-06-09 |  |  | 0
EMS1BP32_BR-A7-CAB.APR-0377 | APR-0377 | Cabina de Flux | EMS1BP32 BR |  | ED. CLUSTER - PLANTA SOTERRANI 1 - SEA PCB | XE - Equipos / Máquinas Específicas - - CABINA |  |  | IBERCEX (A.S.L) |  |  | 2022-06-09 |  |  | 0
EMS1BP32_BR-AUTCL-APR-0342 | APR-0342 | AUTOCLAU | EMS1BP32 BR |  | ED. CLUSTER - PLANTA SOTERRANI 1 - SEA PCB | XE - Equipos / Máquinas Específicas - - AUTOCLAVE MODULAR | [5 empty] | 2022-06-09 |  |  | 0
EMS1BP32_BR-B10-CAB.APR-0346 | APR-0346 | Cabina de Flux | EMS1BP32 BR |  | ED. CLUSTER - PLANTA SOTERRANI 1 - SEA PCB | XE - Equipos / Máquinas Específicas - - CABINA |  |  | IBERCEX (A.S.L) |  |  | 2022-06-09 |  |  | 0
EMS1BP32_BR-B11-CAB.APR-0507 | APR-0507 | Cabina de Flux | EMS1BP32 BR |  | ED. CLUSTER - PLANTA SOTERRANI 1 - SEA PCB | XE - Equipos / Máquinas Específicas - - CABINA |  |  | IBERCEX (A.S.L) |  |  | 2022-06-09 |  |  | 0
EMS1BP32_BR-B12-CAB.APR-0509 | APR-0509 | Cabina de Flux | EMS1BP32 BR |  | ED. CLUSTER - PLANTA SOTERRANI 1 - SEA PCB | XE - Equipos / Máquinas Específicas - - CABINA |  |  | IBERCEX (A.S.L) |  |  | 2022-06-09 |  |  | 0
EMS1BP32_BR-B13-CAB.APR-0376 | APR-0376 | Cabina de Flux | EMS1BP32 BR |  | ED. CLUSTER - PLANTA SOTERRANI 1 - SEA PCB | XE - Equipos / Máquinas Específicas - - CABINA |  |  | IBERCEX (A.S.L) |  |  | 2022-06-09 |  |  | 0
EMS1BP32_BR-B14-CAB.APR-0377 | APR-0377 | Cabina de Flux | EMS1BP32 BR |  | ED. CLUSTER - PLANTA SOTERRANI 1 - SEA PCB | XE - Equipos / Máquinas Específicas - - CABINA |  |  | IBERCEX (A.S.L) |  |  | 2022-06-09 |  |  | 0
EMS1BP32_BR-B16-CAB.APR-0978 | APR-0978 | Cabina de Flux | EMS1BP32 BR |  | ED. CLUSTER - PLANTA SOTERRANI 1 - SEA PCB | XE - Equipos / Máquinas Específicas - - CABINA |  |  | IBERCEX (A.S.L) |  |  | 2023-02-13 |  |  | 0
EMS1BP32_BR-B17-CAB.APR-0638 | APR-0638 | Cabina de Flux | EMS1BP32 BR |  | ED. CLUSTER - PLANTA SOTERRANI 1 - SEA PCB | XE - Equipos / Máquinas Específicas - - CABINA |  |  | IBERCEX (A.S.L) |  |  | 2022-06-09 |  |  | 0
EMS1BP32_BR-B8-CAB.APR-0497 | APR-0497 | Cabina de Flux | EMS1BP32 BR |  | ED. CLUSTER - PLANTA SOTERRANI 1 - SEA PCB | XE - Equipos / Máquinas Específicas - - CABINA |  |  | IBERCEX (A.S.L) |  |  | 2022-06-09 |  |  | 0
EMS1BP32_BR-B9-CAB.APR-0506 | APR-0506 | Cabina de Flux | EMS1BP32 BR |  | ED. CLUSTER - PLANTA SOTERRANI 1 - SEA PCB | XE - Equipos / Máquinas Específicas - - CABINA |  |  | IBERCEX (A.S.L) |  |  | 2022-06-09 |  |  | 0
EMS1BP32_BR-CentralCO2_1 | DETECCIÓN SIN CENTRAL CO2 (APR-0830) | Punto de detección fija de CO2 sin Central en sala Lab 6 | EMS1BP32 BR |  | ED. CLUSTER - PLANTA SOTERRANI 1 - SEA PCB | SE - Servicios al Edificio - - DETECCIÓN DE GASES |  |  | DRÄGGER | VARIOGARD 3320 IR CO2 | ARLM-0001 | 2022-07-04 |  |  | 0 |  | EMS1BP31
EMS1BP32_BR-CentralCO2_10 | DETECCIÓN SIN CENTRAL CO2 (APR-0828) | Punto de detección fija de CO2 sin Central en sala Lab 3 | EMS1BP32 BR |  | ED. CLUSTER - PLANTA SOTERRANI 1 - SEA PCB | SE - Servicios al Edificio - - DETECCIÓN DE GASES |  |  | DRÄGGER | VARIOGARD 3320 IR CO2 | ARLM-0004 | 2022-07-04 |  |  | 0 |  | EMS1BP31
EMS1BP32_BR-CentralCO2_11 | DETECCIÓN SIN CENTRAL CO2 (APR-0985) | Punto de detección fija de CO2 sin Central en sala B18 | EMS1BP32 BR |  | ED. CLUSTER - PLANTA SOTERRANI 1 - SEA PCB | SE - Servicios al Edificio - - DETECCIÓN DE GASES |  |  | CRYOGAS | S210 SMART SENSOR | 2201000260 | 2022-07-04 |  |  | 0 |  | EMS1BP31
EMS1BP32_BR-CentralCO2_2 | DETECCIÓN SIN CENTRAL CO2 (APR-0832) | Punto de detección fija de CO2 sin Central en sala R3 | EMS1BP32 BR |  | ED. CLUSTER - PLANTA SOTERRANI 1 - SEA PCB | SE - Servicios al Edificio - - DETECCIÓN DE GASES |  |  | DRÄGGER | VARIOGARD 3320 IR CO2 | ARLM-0008 | 2022-07-04 |  |  | 0 |  | EMS1BP31
EMS1BP32_BR-CentralCO2_3 | DETECCIÓN SIN CENTRAL CO2 (APR-0835) | Punto de detección fija de CO2 sin Central en sala Lab 10 | EMS1BP32 BR |  | ED. CLUSTER - PLANTA SOTERRANI 1 - SEA PCB | SE - Servicios al Edificio - - DETECCIÓN DE GASES |  |  | DRÄGGER | VARIOGARD 3320 IR CO2 | ARLM-0005 | 2022-07-04 |  |  | 0 |  | EMS1BP31
EMS1BP32_BR-CentralCO2_4 | DETECCIÓN SIN CENTRAL CO2 (APR-0827) | Punto de detección fija de CO2 sin Central en sala Lab 2 | EMS1BP32 BR |  | ED. CLUSTER - PLANTA SOTERRANI 1 - SEA PCB | SE - Servicios al Edificio - - DETECCIÓN DE GASES |  |  | DRÄGGER | VARIOGARD 3320 IR CO2 | ARLM-0028 | 2022-07-04 |  |  | 0 |  | EMS1BP31
EMS1BP32_BR-CentralCO2_5 | DETECCIÓN SIN CENTRAL CO2 (APR-0831) | Punto de detección fija de CO2 sin Central en sala Lab 8 | EMS1BP32 BR |  | ED. CLUSTER - PLANTA SOTERRANI 1 - SEA PCB | SE - Servicios al Edificio - - DETECCIÓN DE GASES |  |  | DRÄGGER | VARIOGARD 3320 IR CO2 | ARLM-0023 | 2022-07-04 |  |  | 0 |  | EMS1BP31
EMS1BP32_BR-CentralCO2_6 | DETECCIÓN SIN CENTRAL CO2 (APR-0829) | Punto de detección fija de CO2 sin Central en sala Lab 5 | EMS1BP32 BR |  | ED. CLUSTER - PLANTA SOTERRANI 1 - SEA PCB | SE - Servicios al Edificio - - DETECCIÓN DE GASES |  |  | DRÄGGER | VARIOGARD 3320 IR CO2 | ARLM-0065 | 2022-07-04 |  |  | 0 |  | EMS1BP31
EMS1BP32_BR-CentralCO2_8 | DETECCIÓN SIN CENTRAL CO2 (APR-0826) | Punto de detección fija de CO2 sin Central en sala Lab 1 | EMS1BP32 BR |  | ED. CLUSTER - PLANTA SOTERRANI 1 - SEA PCB | SE - Servicios al Edificio - - DETECCIÓN DE GASES |  |  | DRÄGGER | VARIOGARD 3320 IR CO2 | ARLM-0055 | 2022-07-04 |  |  | 0 |  | EMS1BP31
EMS1BP32_BR-LAB1-NEV-APR-0461 | APR-0461 | NEVERA | EMS1BP32 BR |  | ED. CLUSTER - PLANTA SOTERRANI 1 - SEA PCB | XE - Equipos / Máquinas Específicas - - CONGELADORES |  |  | LIEBHERR |  |  | 2022-06-09 |  |  | 0 |  | EMS1BP31_ZR
EMS1BP32_BR-LAB2-NEV-APR-0462 | APR-0462 | NEVERA | EMS1BP32 BR |  | ED. CLUSTER - PLANTA SOTERRANI 1 - SEA PCB | XE - Equipos / Máquinas Específicas - - CONGELADORES |  |  | LIEBHERR |  |  | 2022-06-09 |  |  | 0 |  | EMS1BP31_ZR
EMS1BP32_BR-LAB3-NEV-APR-0463 | APR-0463 | NEVERA | EMS1BP32 BR |  | ED. CLUSTER - PLANTA SOTERRANI 1 - SEA PCB | XE - Equipos / Máquinas Específicas - - CONGELADORES |  |  | LIEBHERR |  |  | 2022-06-09 |  |  | 0 |  | EMS1BP31_ZR
EMS1BP32_BR-LAB3-NEV-APR-0941 | APR-0941 | NEVERA | EMS1BP32 BR |  | ED. CLUSTER - PLANTA SOTERRANI 1 - SEA PCB | XE - Equipos / Máquinas Específicas - - CONGELADORES |  |  | LIEBHERR |  |  | 2022-06-09 |  |  | 0 |  | EMS1BP31_ZR
EMS1BP32_BR-LAB5-NEV-APR-0464 | APR-0464 | NEVERA | EMS1BP32 BR |  | ED. CLUSTER - PLANTA SOTERRANI 1 - SEA PCB | XE - Equipos / Máquinas Específicas - - CONGELADORES |  |  | LIEBHERR |  |  | 2022-06-09 |  |  | 0 |  | EMS1BP31_ZR
EMS1BP32_BR-LAB6-CAB.APR-0905 | APR-0905 | Cabina Vogel | EMS1BP32 BR |  | ED. CLUSTER - PLANTA SOTERRANI 1 - SEA PCB | XE - Equipos / Máquinas Específicas - - CABINA |  |  | IBERCEX (A.S.L) |  |  | 2022-06-09 |  |  | 0
EMS1BP32_BR-LAB6-NEV-APR-0823 | APR-0823 | NEVERA | EMS1BP32 BR |  | ED. CLUSTER - PLANTA SOTERRANI 1 - SEA PCB | XE - Equipos / Máquinas Específicas - - CONGELADORES |  |  | LIEBHERR |  |  | 2022-06-09 |  |  | 0 |  | EMS1BP31_ZR
EMS1BP32_BR-LAB7-CAB.APR-0347 | APR-0347 | Cabina de Flux | EMS1BP32 BR |  | ED. CLUSTER - PLANTA SOTERRANI 1 - SEA PCB | XE - Equipos / Máquinas Específicas - - CABINA |  |  | IBERCEX (A.S.L) |  |  | 2022-06-09 |  |  | 0
EMS1BP32_BR-PR-CCTV-2 | CCTV-2 | Cámara CCTV | EMS1BP32 BR |  | ED. CLUSTER - PLANTA SOTERRANI 1 - SEA PCB | SE - Servicios al Edificio - - CCTV - CIRCUITO CERRADO DE TELEVISIÓN | [5 empty] | 2022-06-09 |  |  | 0
EMS1BP32_BR-PR-NEV-APR-0468 | APR-0468 | NEVERA | EMS1BP32 BR |  | ED. CLUSTER - PLANTA SOTERRANI 1 - SEA PCB | XE - Equipos / Máquinas Específicas - - CONGELADORES |  |  | LIEBHERR |  |  | 2022-06-09 |  |  | 0 |  | EMS1BP31_ZR
EMS1BP32_BR-PZA-CCTV-4 | CCTV-4 | Cámara CCTV | EMS1BP32 BR |  | ED. CLUSTER - PLANTA SOTERRANI 1 - SEA PCB | SE - Servicios al Edificio - - CCTV - CIRCUITO CERRADO DE TELEVISIÓN | [5 empty] | 2022-06-09 |  |  | 0
EMS1BP32_BR-PZA-CCTV-5 | CCTV-5 | Cámara CCTV | EMS1BP32 BR |  | ED. CLUSTER - PLANTA SOTERRANI 1 - SEA PCB | SE - Servicios al Edificio - - CCTV - CIRCUITO CERRADO DE TELEVISIÓN | [5 empty] | 2022-06-09 |  |  | 0
EMS1BP32_BR-PZA-CCTV-6 | CCTV-6 | Cámara CCTV | EMS1BP32 BR |  | ED. CLUSTER - PLANTA SOTERRANI 1 - SEA PCB | SE - Servicios al Edificio - - CCTV - CIRCUITO CERRADO DE TELEVISIÓN | [5 empty] | 2022-06-09 |  |  | 0
EMS1BP32_BR-PZB-CCTV-1 | CCTV-1 | Cámara CCTV | EMS1BP32 BR |  | ED. CLUSTER - PLANTA SOTERRANI 1 - SEA PCB | SE - Servicios al Edificio - - CCTV - CIRCUITO CERRADO DE TELEVISIÓN | [5 empty] | 2022-06-09 |  |  | 0
EMS1BP32_BR-PZB-CCTV-3 | CCTV-3 | Cámara CCTV | EMS1BP32 BR |  | ED. CLUSTER - PLANTA SOTERRANI 1 - SEA PCB | SE - Servicios al Edificio - - CCTV - CIRCUITO CERRADO DE TELEVISIÓN | [5 empty] | 2022-06-09 |  |  | 0
EMS1BP32_BR-PZB-CCTV-7 | CCTV-7 | Cámara CCTV | EMS1BP32 BR |  | ED. CLUSTER - PLANTA SOTERRANI 1 - SEA PCB | SE - Servicios al Edificio - - CCTV - CIRCUITO CERRADO DE TELEVISIÓN | [5 empty] | 2022-06-09 |  |  | 0
EMS1BP32_BR-PZB-CCTV-8 | CCTV-8 | Cámara CCTV | EMS1BP32 BR |  | ED. CLUSTER - PLANTA SOTERRANI 1 - SEA PCB | SE - Servicios al Edificio - - CCTV - CIRCUITO CERRADO DE TELEVISIÓN | [5 empty] | 2022-06-09 |  |  | 0
EMS1BP32_BR-PZB-CONG.APR-0467 | APR-0467 | Congelador | EMS1BP32 BR |  | ED. CLUSTER - PLANTA SOTERRANI 1 - SEA PCB | XE - Equipos / Máquinas Específicas - - CABINA |  |  | IBERCEX (A.S.L) |  |  | 2022-06-09 |  |  | 0
EMS1BP32_BR-PZB-NEV-APR-0466 | APR-0466 | NEVERA | EMS1BP32 BR |  | ED. CLUSTER - PLANTA SOTERRANI 1 - SEA PCB | XE - Equipos / Máquinas Específicas - - CONGELADORES |  |  | LIEBHERR |  |  | 2022-06-09 |  |  | 0 |  | EMS1BP31_ZR
EMS1BP32_BR-QRATA-CAB.APR-0495 | APR-0495 | Cabina de Flux | EMS1BP32 BR |  | ED. CLUSTER - PLANTA SOTERRANI 1 - SEA PCB | XE - Equipos / Máquinas Específicas - - CABINA |  |  | IBERCEX (A.S.L) |  |  | 2022-06-09 |  |  | 0
EMS1BP32_BR-R2-CAB.APR-0510 | APR-0510 | Cabina de Flux | EMS1BP32 BR |  | ED. CLUSTER - PLANTA SOTERRANI 1 - SEA PCB | XE - Equipos / Máquinas Específicas - - CABINA |  |  | IBERCEX (A.S.L) |  |  | 2022-06-09 |  |  | 0
EMS1BP32_BR-VER-CAB.APR-0375 | APR-0375 | Cabina de Flux | EMS1BP32 BR |  | ED. CLUSTER - PLANTA SOTERRANI 1 - SEA PCB | XE - Equipos / Máquinas Específicas - - CABINA |  |  | IBERCEX (A.S.L) |  |  | 2022-06-09 |  |  | 0
EMS1BP32_V-ARMARI.ANIMAL.1 | APR-0623 | ARMARI ANIMALS APR-0623 | EMS1BP32 V | PERMISO | ED. CLUSTER - PLANTA SOTERRANI 1 - Vestuari SEA-PCB | XE - Equipos / Máquinas Específicas - - LAVA RACKS | [5 empty] | 2022-06-03 |  |  | 0
EMS1BP32_V-ARMARI.ANIMAL.2 | APR-0624 | ARMARI ANIMALS APR-0624 | EMS1BP32 V | PERMISO | ED. CLUSTER - PLANTA SOTERRANI 1 - Vestuari SEA-PCB | XE - Equipos / Máquinas Específicas - - LAVA RACKS | [5 empty] | 2022-06-03 |  |  | 0
EMS1BP32_V-ARMARI.ANIMAL.3 | APR-0625 | ARMARI ANIMALS APR-0625 | EMS1BP32 V | PERMISO | ED. CLUSTER - PLANTA SOTERRANI 1 - Vestuari SEA-PCB | XE - Equipos / Máquinas Específicas - - LAVA RACKS | [5 empty] | 2022-06-03 |  |  | 0
EMS1BP32_V-CAB.APR-0246 | APR-0246 | Cabina de Seguretat Biològica | EMS1BP32 V |  | ED. CLUSTER - PLANTA SOTERRANI 1 - Vestuari SEA-PCB | XE - Equipos / Máquinas Específicas - - CABINA |  |  | IBERCEX (A.S.L) |  |  | 2022-06-03 |  |  | 0
EMS1BP32_V-CAB.APR-0498 | APR-0498 | Cabina de Seguretat Biològica | EMS1BP32 V |  | ED. CLUSTER - PLANTA SOTERRANI 1 - Vestuari SEA-PCB | XE - Equipos / Máquinas Específicas - - CABINA |  |  | IBERCEX (A.S.L) |  |  | 2022-06-03 |  |  | 0
EMS1BP32_V-CAB.APR-0616 | APR-0616 | Cabina de Seguretat Biològica | EMS1BP32 V |  | ED. CLUSTER - PLANTA SOTERRANI 1 - Vestuari SEA-PCB | XE - Equipos / Máquinas Específicas - - CABINA |  |  | IBERCEX (A.S.L) |  |  | 2022-06-03 |  |  | 0
EMS1BP32_V-CentralCO2_7 | DETECCIÓN SIN CENTRAL CO2 (APR-1002) | Punto de detección fija de CO2 sin Central en sala Necro | EMS1BP32 V |  | ED. CLUSTER - PLANTA SOTERRANI 1 - Vestuari SEA-PCB | SE - Servicios al Edificio - - DETECCIÓN DE GASES |  |  | DRÄGGER | VARIOGARD 3320 IR CO2 | ARLM-0021 | 2022-07-04 |  |  | 0 |  | EMS1BP31
EMS1BP32_V-CentralCO2_9 | DETECCIÓN SIN CENTRAL CO2 (APR-0834) | Punto de detección fija de CO2 sin Central en sala Necro | EMS1BP32 V |  | ED. CLUSTER - PLANTA SOTERRANI 1 - Vestuari SEA-PCB | SE - Servicios al Edificio - - DETECCIÓN DE GASES |  |  | DRÄGGER | VARIOGARD 3320 IR CO2 | ARLM-0033 | 2022-07-04 |  |  | 0 |  | EMS1BP31
EMS1BP32_V-CONG-APR-0469 | APR-0469 | CONGELADOR APR-0469 | EMS1BP32 V |  | ED. CLUSTER - PLANTA SOTERRANI 1 - Vestuari SEA-PCB | XE - Equipos / Máquinas Específicas - - CONGELADORES |  |  | LIEBHERR |  |  | 2022-06-03 |  |  | 0 |  | EMS1BP31_ZR
EMS1BP32_V-CONG-APR-0599 | APR-0599 | CONGELADOR APR-0599 | EMS1BP32 V |  | ED. CLUSTER - PLANTA SOTERRANI 1 - Vestuari SEA-PCB | XE - Equipos / Máquinas Específicas - - CONGELADORES |  |  | LIEBHERR |  |  | 2022-06-03 |  |  | 0 |  | EMS1BP31_ZR
EMS1BP32_V-DUTXAAIRE-F | DUTXAAIRE | DUTXA AIRE-F | EMS1BP32 V |  | ED. CLUSTER - PLANTA SOTERRANI 1 - Vestuari SEA-PCB | XE - Equipos / Máquinas Específicas - - CONGELADORES |  |  | LIEBHERR |  |  | 2022-06-09 |  |  | 0
EMS1BP32_V-DUTXAAIRE-M | DUTXAAIRE | DUTXA AIRE-M | EMS1BP32 V |  | ED. CLUSTER - PLANTA SOTERRANI 1 - Vestuari SEA-PCB | XE - Equipos / Máquinas Específicas - - CONGELADORES |  |  | LIEBHERR |  |  | 2022-06-09 |  |  | 0
EMS1BP32_V-FA1 | EMS1BP32 V-FA1 | FAN-COIL Nº1 Recepció | EMS1BP32 V |  | ED. CLUSTER - PLANTA SOTERRANI 1 - Vestuari SEA-PCB | IT - Instalaciones Térmicas - - FANCOIL / VENTILOCONVECTOR (Pterm. Instalación > 70 kW) | [8 empty] | 0 |  | Laboratori S1-B11
EMS1BP32_V-FA2 | EMS1BP32 V-FA2 | FAN-COIL Nº2 LAB NECROS | EMS1BP32 V |  | ED. CLUSTER - PLANTA SOTERRANI 1 - Vestuari SEA-PCB | IT - Instalaciones Térmicas - - FANCOIL / VENTILOCONVECTOR (Pterm. Instalación > 70 kW) | [8 empty] | 0 |  | Laboratori S1-B11
EMS1BP32_V-FA3 | EMS1BP32 V-FA3 | FAN-COIL Nº3 LAB NECROS | EMS1BP32 V |  | ED. CLUSTER - PLANTA SOTERRANI 1 - Vestuari SEA-PCB | IT - Instalaciones Térmicas - - FANCOIL / VENTILOCONVECTOR (Pterm. Instalación > 70 kW) | [8 empty] | 0 |  | Laboratori S1-B11
EMS1BP32_V-FA4 | EMS1BP32 V-FA4 | FAN-COIL Nº4 LAB NECROS | EMS1BP32 V |  | ED. CLUSTER - PLANTA SOTERRANI 1 - Vestuari SEA-PCB | IT - Instalaciones Térmicas - - FANCOIL / VENTILOCONVECTOR (Pterm. Instalación > 70 kW) | [8 empty] | 0 |  | Laboratori S1-B11
EMS1BP32_V-NEV-APR-0249 | APR-0249 | NEVERA APR-0249 | EMS1BP32 V |  | ED. CLUSTER - PLANTA SOTERRANI 1 - Vestuari SEA-PCB | XE - Equipos / Máquinas Específicas - - CONGELADORES |  |  | LIEBHERR |  |  | 2022-06-03 |  |  | 0 |  | EMS1BP31_ZR
EMS1BP32_V-SAS | APR-0028 | SAS UV APR-0028 | EMS1BP32 V |  | ED. CLUSTER - PLANTA SOTERRANI 1 - Vestuari SEA-PCB | XE - Equipos / Máquinas Específicas - | [5 empty] | 2022-06-03 |  |  | 0
EMS1BP33-CL1A | EMS1BP33-CL1A | CLIMATITZADOR CL-1A | EMS1BP33 |  | ED. CLUSTER - PLANTA SOTERRANI 1 - SOSTRE ESTABULARI 1 | IT - Instalaciones Térmicas - - CLIMATIZADOR (Pterm. Instalación > 70 kW) | [8 empty] | 0 |  | Sostre Soterrani 1
EMS1BP33-CL2A | EMS1BP33-CL2A | CLIMATITZADOR CL-2A | EMS1BP33 |  | ED. CLUSTER - PLANTA SOTERRANI 1 - SOSTRE ESTABULARI 1 | IT - Instalaciones Térmicas - - CLIMATIZADOR (Pterm. Instalación > 70 kW) | [8 empty] | 0 |  | Sostre Soterrani 1
EMS1BP33-CL2B | EMS1BP33-CL2B | CLIMATITZADOR CL-2B | EMS1BP33 |  | ED. CLUSTER - PLANTA SOTERRANI 1 - SOSTRE ESTABULARI 1 | IT - Instalaciones Térmicas - - CLIMATIZADOR (Pterm. Instalación > 70 kW) | [8 empty] | 0 |  | Sostre Soterrani 1
EMS1BP33-CL4A | EMS1BP33-CL4A | CLIMATITZADOR CL-4A | EMS1BP33 |  | ED. CLUSTER - PLANTA SOTERRANI 1 - SOSTRE ESTABULARI 1 | IT - Instalaciones Térmicas - - CLIMATIZADOR (Pterm. Instalación > 70 kW) | [8 empty] | 0 |  | Sostre Soterrani 1
EMS1BP33-TE1A | EMS1BP33-TE1A | EXTRACTOR CL1A SEA | EMS1BP33 |  | ED. CLUSTER - PLANTA SOTERRANI 1 - SOSTRE ESTABULARI 1 | IT - Instalaciones Térmicas - - EXTRACTOR | [8 empty] | 0
EMS1BP33-TE2A | EMS1BP33-TE2A | EXTRACTOR CL2A SEA | EMS1BP33 |  | ED. CLUSTER - PLANTA SOTERRANI 1 - SOSTRE ESTABULARI 1 | IT - Instalaciones Térmicas - - EXTRACTOR | [8 empty] | 0
EMS1BP33-TE2B | EMS1BP33-TE2B | EXTRACTOR CL2B SEA | EMS1BP33 |  | ED. CLUSTER - PLANTA SOTERRANI 1 - SOSTRE ESTABULARI 1 | IT - Instalaciones Térmicas - - EXTRACTOR | [8 empty] | 0
EMS1BP51-CAM1 | EMS1BP51-CAM1 | CAMERA FREDA + 20ºC (CIRCUITO Nº1 DE 2) | EMS1BP51 |  | ED. CLUSTER - PLANTA SOTERRANI 1 - PCB - UTOX | XE - Equipos / Máquinas Específicas - - CÁMARA FRIA | [8 empty] | 0
EMS1BP51-CAM1-2 | EMS1BP51-CAM1/2 | CAMERA FREDA + 20ºC (CIRCUITO Nº2 DE 2) | EMS1BP51 |  | ED. CLUSTER - PLANTA SOTERRANI 1 - PCB - UTOX | XE - Equipos / Máquinas Específicas - - CÁMARA FRIA | [8 empty] | 0
EMS1BP51-SAI-CH09 | EMS1BP51-SAI-CH09 | SAI Nº2 NANOTECNOLOGÍA | EMS1BP51 |  | ED. CLUSTER - PLANTA SOTERRANI 1 - PCB - UTOX | EL - Electricidad - - S.A.I. | PCB | SAIs | [6 empty] | 0
EMS1BP51-SAI-CH10 | EMS1BP51-SAI-CH10 | SAI Nº1 NANOTECNOLOGÍA | EMS1BP51 |  | ED. CLUSTER - PLANTA SOTERRANI 1 - PCB - UTOX | EL - Electricidad - - S.A.I. | PCB | SAIs | [6 empty] | 0
EMS1BP51-SAI-CH11 | EMS1BP51-SAI-CH11 | SAI Nº1 RAYOS X | EMS1BP51 |  | ED. CLUSTER - PLANTA SOTERRANI 1 - PCB - UTOX | EL - Electricidad - - S.A.I. | PCB | SAIs | [6 empty] | 0
EMS1BP51-SAI-CH12 | EMS1BP51-SAI-CH12 | SAI Nº2 RAYOS X | EMS1BP51 |  | ED. CLUSTER - PLANTA SOTERRANI 1 - PCB - UTOX | EL - Electricidad - - S.A.I. | PCB | SAIs | [6 empty] | 0
EMS1C11-VIT.227 | VG147 | Vitrina | EMS1C11 |  | ED. CLUSTER - PLANTA SOTERRANI 1 - CCiT-UB (Criomicroscopia electrònica - Lidia Delgado) | XE - Equipos / Máquinas Específicas - - VITRINA |  |  |  | LVG 180 GKCS | X1 941 |  |  |  | 0
EMS1C11-VIT.228 | VG148 | Vitrina | EMS1C11 |  | ED. CLUSTER - PLANTA SOTERRANI 1 - CCiT-UB (Criomicroscopia electrònica - Lidia Delgado) | XE - Equipos / Máquinas Específicas - - VITRINA |  |  |  | LVG 180 GKCS | X1 940 |  |  |  | 0
EMS1C11-VIT.229 | VG149 | Vitrina | EMS1C11 |  | ED. CLUSTER - PLANTA SOTERRANI 1 - CCiT-UB (Criomicroscopia electrònica - Lidia Delgado) | XE - Equipos / Máquinas Específicas - - VITRINA |  |  |  | LVG 180 GKCS | X1 943 |  |  |  | 0
EMS1C11-VIT.230 | VG150 | Vitrina | EMS1C11 |  | ED. CLUSTER - PLANTA SOTERRANI 1 - CCiT-UB (Criomicroscopia electrònica - Lidia Delgado) | XE - Equipos / Máquinas Específicas - - VITRINA |  |  |  | LVG 180 GKS | X1 948 |  |  |  | 0
EMS1C11-VIT.231 | VG151 | Vitrina | EMS1C11 |  | ED. CLUSTER - PLANTA SOTERRANI 1 - CCiT-UB (Criomicroscopia electrònica - Lidia Delgado) | XE - Equipos / Máquinas Específicas - - VITRINA |  |  |  | LVG 180 GKCS | X1 944 |  |  |  | 0
EMS1C11-VIT.232 | VG146 | Vitrina | EMS1C11 |  | ED. CLUSTER - PLANTA SOTERRANI 1 - CCiT-UB (Criomicroscopia electrònica - Lidia Delgado) | XE - Equipos / Máquinas Específicas - - VITRINA |  |  |  | LVG 150 GKS | X1 901 |  |  |  | 0
EMS1C11-VIT.24 | VG152 | Vitrina | EMS1C11 |  | ED. CLUSTER - PLANTA SOTERRANI 1 - CCiT-UB (Criomicroscopia electrònica - Lidia Delgado) | XE - Equipos / Máquinas Específicas - - VITRINA |  |  |  | LVG 180 SM | X1 946 |  |  |  | 0
EMS1C12-BR1 | EMS1C12-BR1 | BOMBA CIRCUIT PRIM. REFRIG. MICROSCOPIS | EMS1C12 |  | ED. CLUSTER - PLANTA SOTERRANI 1 - SCT-UB (SALA DE MICROSCOPIS) | IT - Instalaciones Térmicas - - BOMBA CENTRÍFUGA BANCADA (Clima/ACS, Pterm. Instalación > 70 kW) | [8 empty] | 0 |  | S1C12
EMS1C12-BR2 | EMS1C12-BR2 | BOMBA CIRCUIT SEC. REFRIG. MICROSCOPIS | EMS1C12 |  | ED. CLUSTER - PLANTA SOTERRANI 1 - SCT-UB (SALA DE MICROSCOPIS) | IT - Instalaciones Térmicas - - BOMBA CENTRÍFUGA BANCADA (Clima/ACS, Pterm. Instalación > 70 kW) | [8 empty] | 0 |  | S1C12
EMS1C12-CLSM2 | EMS1C12-CLSM2 | CLIMATITZADOR SALA MICROSCOPIS 2 | EMS1C12 |  | ED. CLUSTER - PLANTA SOTERRANI 1 - SCT-UB (SALA DE MICROSCOPIS) | IT - Instalaciones Térmicas - - CLIMATIZADOR (Pterm. Instalación > 70 kW) | [8 empty] | 0 |  | S1C12 Sala 2
EMS1C12-CLSM3 | EMS1C12-CLSM3 | CLIMATITZADOR SALA MICROSCOPIS 3 | EMS1C12 |  | ED. CLUSTER - PLANTA SOTERRANI 1 - SCT-UB (SALA DE MICROSCOPIS) | IT - Instalaciones Térmicas - - CLIMATIZADOR (Pterm. Instalación > 70 kW) | [8 empty] | 0 |  | S1C12 Sala 3
EMS1C12-GE1 | EMS1C12-GE1 | DIPOSIT EXPANSIÓ | EMS1C12 |  | ED. CLUSTER - PLANTA SOTERRANI 1 - SCT-UB (SALA DE MICROSCOPIS) | IT - Instalaciones Térmicas - - DEPÓSITO DE EXPANSIÓN (Clima/ACS, Pterm. Instalación > 70 kW) | [8 empty] | 0 |  | S1C12
EMS1C12-QES1C1 | EMS1C12-QES1C1 | SUBQUADRE MICROSCOPIS S1C12 Y S1C14 | EMS1C12 |  | ED. CLUSTER - PLANTA SOTERRANI 1 - SCT-UB (SALA DE MICROSCOPIS) | EL - Electricidad - - CUADRO SECUNDARIO | PCB | MULTITÈCNIC | [6 empty] | 0 |  | PATIO INTERIOR
EMS1C12-VAVE | EMS1C12-VAVE | VAS D'EXPANSIÓ | EMS1C12 |  | ED. CLUSTER - PLANTA SOTERRANI 1 - SCT-UB (SALA DE MICROSCOPIS) | IT - Instalaciones Térmicas - - DEPÓSITO DE EXPANSIÓN (Clima/ACS, Pterm. Instalación > 70 kW) | [8 empty] | 0 |  | Pati S1C11/2
EMS1C14Z-ARM071-INF | ARM071 | ARMARIO DE SEGURIDAD PARA PRODUCTOS INFLAMABLES | EMS1C14 |  | ED. CLUSTER - PLANTA SOTERRANI 1 - IRB-PLATAFORMA D' HISTOPATOLOGIA. | SE - Servicios al Edificio - - ALMACENAMIENTO DE LÍQUIDOS INFLAMABLES Y COMBUSTIBLES |  |  |  | S90.196.060 | A0101-168251-2116-2 | 2022-11-07 |  |  | 0
EMS1C14Z-ARM072-INF | ARM072 | ARMARIO DE SEGURIDAD PARA PRODUCTOS INFLAMABLES | EMS1C14 |  | ED. CLUSTER - PLANTA SOTERRANI 1 - IRB-PLATAFORMA D' HISTOPATOLOGIA. | SE - Servicios al Edificio - - ALMACENAMIENTO DE LÍQUIDOS INFLAMABLES Y COMBUSTIBLES |  |  |  | UB90.060.110.S | A0103-213553-4517-5 | 2022-11-07 |  |  | 0
EMS1C14Z-FAC1 | EMS1C14-FAC1 | FAN-COIL DOBLE (3ª PORTA.) | EMS1C14 |  | ED. CLUSTER - PLANTA SOTERRANI 1 - IRB-PLATAFORMA D' HISTOPATOLOGIA. | IT - Instalaciones Térmicas - - FANCOIL / VENTILOCONVECTOR (Pterm. Instalación > 70 kW) | [8 empty] | 0 |  | 3ª Sala
EMS1C14Z-FAC2 | EMS1C14-FAC2 | FAN-COIL SALA (5ª PORTA) | EMS1C14 |  | ED. CLUSTER - PLANTA SOTERRANI 1 - IRB-PLATAFORMA D' HISTOPATOLOGIA. | IT - Instalaciones Térmicas - - FANCOIL / VENTILOCONVECTOR (Pterm. Instalación > 70 kW) | [8 empty] | 0 |  | Sala 5ª porta
EMS1C14Z-FAC3 | EMS1C14-FAC3 | FAN-COIL SALA (6ª PORTA) | EMS1C14 |  | ED. CLUSTER - PLANTA SOTERRANI 1 - IRB-PLATAFORMA D' HISTOPATOLOGIA. | IT - Instalaciones Térmicas - - FANCOIL / VENTILOCONVECTOR (Pterm. Instalación > 70 kW) | [8 empty] | 0 |  | Sala 6ª porta
EMS1C14Z-VIT.233 | VG153 | Vitrina | EMS1C14 |  | ED. CLUSTER - PLANTA SOTERRANI 1 - IRB-PLATAFORMA D' HISTOPATOLOGIA. | XE - Equipos / Máquinas Específicas - - VITRINA |  |  |  | LVG 120 GKS | X1 740 |  |  |  | 0
EMS1C1ZC1-BIES1C1 | EMS1C1-BIES1C1 | BIE PLANTA SOTERRANI 1 S1C1 | EMS1C1 |  | ED. CLUSTER - PLANTA SOTERRANI 1 - SECTOR C1 | PI - Instalaciones de PCI - - BIES | [6 empty] | X |  | 0 |  | Planta Soterrani 1 S1C1
EMS1C1ZC1-DUTS1C1 | EMS1C1-DUTS1C1 | DUTXES I RENTAÜLLS EN LABORATORIS S1C1 | EMS1C1 |  | ED. CLUSTER - PLANTA SOTERRANI 1 - SECTOR C1 | AG - Abastecimiento y Trat. de Agua - - LAVAOJOS | PCB | MULTITÈCNIC | [6 empty] | 0 |  | Entrada Lab Planta Soterrani Mòdul C1
EMS1C1ZC1-ENS1C1 | EMS1C1-ENS1C1 | ENLLUMENAT LABORATORIS S1C1 | EMS1C1 |  | ED. CLUSTER - PLANTA SOTERRANI 1 - SECTOR C1 | EL - Electricidad - - ALUMBRADO INTERIOR (Altura > 3 mts.) | PCB | MULTITÈCNIC | [6 empty] | 0 |  | Planta Soterrani
EMS1C1ZC1-EXS1C1 | EMS1C1-EXS1C1 | EXTINTORS INCENDIS SOTERRANI 1 S1C1 | EMS1C1 |  | ED. CLUSTER - PLANTA SOTERRANI 1 - SECTOR C1 | PI - Instalaciones de PCI - - EXTINTORES | [6 empty] | X |  | 0 |  | Planta Soterrani 1 S1C1
EMS1C1ZC1-QES1C1 | EMS1C1-QES1C1 | QUADRE ELÈCTRIC S1C1 | EMS1C1 |  | ED. CLUSTER - PLANTA SOTERRANI 1 - SECTOR C1 | EL - Electricidad - - CUADRO SECUNDARIO | PCB | MULTITÈCNIC | [6 empty] | 0
EMS1C1ZC1-QES1C1SAI | EMS1C1-QES1C1SAI | QUADRE ELÈCTRIC S1C1 SAI | EMS1C1 |  | ED. CLUSTER - PLANTA SOTERRANI 1 - SECTOR C1 | EL - Electricidad - - CUADRO SECUNDARIO | PCB | MULTITÈCNIC | [6 empty] | 0
EMS1C1ZC1-SAI-SA23 | EMS1C1-SAI-SA23 | SAI | EMS1C1 |  | ED. CLUSTER - PLANTA SOTERRANI 1 - SECTOR C1 | EL - Electricidad - - S.A.I. | PCB | SAIs | [6 empty] | 0
EMS1C21ZC21-CLH | EMS1C21-CLH | CLIMAT. S1C21 (CL-H) | EMS1C21 |  | ED. CLUSTER - PLANTA SOTERRANI 1 - UNITAT DE RMN | IT - Instalaciones Térmicas - - CLIMATIZADOR (Pterm. Instalación > 70 kW) | [8 empty] | 0 |  | Sostre laboratori S1-C21
EMS1C21ZC21-QE | EMS1C21-QE | QUADRE ELÈCTRIC CL-S1C21 (RMN) | EMS1C21 |  | ED. CLUSTER - PLANTA SOTERRANI 1 - UNITAT DE RMN | EL - Electricidad - - CUADRO SECUNDARIO | PCB | MULTITÈCNIC | [6 empty] | 0
EMS1C21ZC21-UA24 | EMS1C21-UA24 | UNITAT AUTÒNOMA BOMBA DE CALOR | EMS1C21 |  | ED. CLUSTER - PLANTA SOTERRANI 1 - UNITAT DE RMN | IT - Instalaciones Térmicas - - EQUIPO AUTÓNOMO / SPLIT (Pterm. Instalación =< 70 kW) | [8 empty] | 0 |  | EMS1C21
EMS1C22-QE | EMS1C22-QE | QUADRE ELÈCTRIC CL-S1C22 (RMN) | EMS1C22 |  | ED. CLUSTER - PLANTA SOTERRANI 1 - SCT-UB (RMN) | EL - Electricidad - - CUADRO SECUNDARIO | PCB | MULTITÈCNIC | [6 empty] | 0
EMS1C22-UA1 | EMS1C22-UA1 | UNITAT AUTÓNOMA PARTIDA A.A. | EMS1C22 |  | ED. CLUSTER - PLANTA SOTERRANI 1 - SCT-UB (RMN) | IT - Instalaciones Térmicas - - EQUIPO AUTÓNOMO / SPLIT (Pterm. Instalación =< 70 kW) | [8 empty] | 0 |  | A
EMS1C2C3-BIES1 | EMS1C2C3-BIES1 | BIE PLANTA SOTERRANI 1 S1C2C3 | EMS1C2C3 |  | ED. CLUSTER - PLANTA SOTERRANI 1 - PLANTA SOTERRANI 1 S1C2C3 | PI - Instalaciones de PCI - - BIES | [6 empty] | X |  | 0 |  | Planta Soterrani 1 S1C2C3
EMS1C2MF1 | EMS1C2MF1 | FILTRE LINEA BUIT SECTOR C2 | EMS1C2M |  | ED. CLUSTER - PLANTA SOTERRANI 1 - PATI SECTOR C2 | IT - Instalaciones Térmicas - - FILTROS | [8 empty] | 0
EMS1C2PS-PR-MIC | ENFRIADORA 6 | Planta enfriadora ZEPHYR MICROSCOPIOS | EMS1C2PS |  | ED. CLUSTER - PLANTA SOTERRANI 1 - ZONA PASSADÍS C1-C2 | IT - Instalaciones Térmicas - - ENFRIADORA (Clima, 70 kW < Pterm. Instalación =< 1000 kW) |  |  | ZEPHYR | ZEM 1000S |  |  |  |  | 0 |  | Passadís C2PS (entre C1 i C2)
EMS1C2ZC2-ENS1C2 | EMS1C2-ENS1C2 | ENLLUMENAT LABORATORI S1C2 | EMS1C2 |  | ED. CLUSTER - PLANTA SOTERRANI 1 - SECTOR C2 | EL - Electricidad - - ALUMBRADO INTERIOR (Altura > 3 mts.) | PCB | MULTITÈCNIC | [6 empty] | 0 |  | Planta Soterrani
EMS1C2ZC2-EXS1C2 | EMS1C2-EXS1C2 | EXTINTORS INCENDIS SOTERRANI 1 S1C2 | EMS1C2 |  | ED. CLUSTER - PLANTA SOTERRANI 1 - SECTOR C2 | PI - Instalaciones de PCI - - EXTINTORES | [6 empty] | X |  | 0 |  | Planta Soterrani 1 S1C2
EMS1C2ZC2QESG | EMS1C2QESG | QUADRE ELECTRI SERVEIS GENERAL SECTOR C2 | EMS1C2 |  | ED. CLUSTER - PLANTA SOTERRANI 1 - SECTOR C2 | EL - Electricidad - - CUADRO SECUNDARIO | PCB | MULTITÈCNIC | [6 empty] | 0
EMS1C31-ARM073-INF | ARM073 | ARMARIO DE SEGURIDAD PARA PRODUCTOS INFLAMABLES | EMS1C31 |  | ED. CLUSTER - PLANTA SOTERRANI 1 - SCT-UB (RMN) | SE - Servicios al Edificio - - ALMACENAMIENTO DE LÍQUIDOS INFLAMABLES Y COMBUSTIBLES |  |  | DUPHERTAL | 2.98.000 | 298300520257 | 2022-11-07 |  |  | 0
EMS1C31-CLS1C31 | EMS1C31-CLS1C31 | CLIMAT. S1C31 (CL-G) | EMS1C31 |  | ED. CLUSTER - PLANTA SOTERRANI 1 - SCT-UB (RMN) | IT - Instalaciones Térmicas - - CLIMATIZADOR (Pterm. Instalación > 70 kW) | [8 empty] | 0 |  | Sostre laboratori S1-C31
EMS1C31-QE | EMS1C31-QE | QUADRE ELÈCTRIC CL-S1C31 (RMN) | EMS1C31 |  | ED. CLUSTER - PLANTA SOTERRANI 1 - SCT-UB (RMN) | EL - Electricidad - - CUADRO SECUNDARIO | PCB | MULTITÈCNIC | [6 empty] | 0
EMS1C31-UA25 | EMS1C31-UA25 | UNITAT AUTÒNOMA BOMBA DE CALOR Nº3 | EMS1C31 |  | ED. CLUSTER - PLANTA SOTERRANI 1 - SCT-UB (RMN) | IT - Instalaciones Térmicas - - EQUIPO AUTÓNOMO / SPLIT (Pterm. Instalación =< 70 kW) | [8 empty] | 0 |  | RMN S1C31
EMS1C31-VIT.234 | VG154 | Vitrina | EMS1C31 |  | ED. CLUSTER - PLANTA SOTERRANI 1 - SCT-UB (RMN) | XE - Equipos / Máquinas Específicas - - VITRINA |  |  |  | LVG 180 GKS | X1 581 |  |  |  | 0
EMS1C32-CentralH2 | CENTRAL H2 | Central de detección de exceso de H2 en sala | EMS1C32 |  | ED. CLUSTER - PLANTA SOTERRANI 1 - IBEC | SE - Servicios al Edificio - - DETECCIÓN DE GASES |  |  | CASELLA | MX16: 1 OLCT100 de H2 |  | 2022-11-07 |  |  | 0 |  | EMS1C32
EMS1C32-CLS1C32 | EMS1C32-CLS1C32 | CLIMAT. S1C32 (CL-K) | EMS1C32 |  | ED. CLUSTER - PLANTA SOTERRANI 1 - IBEC | IT - Instalaciones Térmicas - - CLIMATIZADOR (Pterm. Instalación > 70 kW) | [8 empty] | 0 |  | Sostre laboratori S1-C32
EMS1C32-FA01 | EMS1C32-FA01 | FAN-COIL 01 CARRIER | EMS1C32 |  | ED. CLUSTER - PLANTA SOTERRANI 1 - IBEC | IT - Instalaciones Térmicas - - FANCOIL / VENTILOCONVECTOR (Pterm. Instalación > 70 kW) |  |  | CARRIER |  |  | 2024-02-28 |  |  | 0 |  | EMS1C32
EMS1C32-QE | EMS1C32-QE | QUADRE ELÈCTRIC - S1C32 | EMS1C32 |  | ED. CLUSTER - PLANTA SOTERRANI 1 - IBEC | EL - Electricidad - - CUADRO SECUNDARIO | PCB | MULTITÈCNIC | [6 empty] | 0
EMS1C32-SAI-SO1 | EMS1C32-SAI-SO1 IBEC | SAI | EMS1C32 |  | ED. CLUSTER - PLANTA SOTERRANI 1 - IBEC | EL - Electricidad - - S.A.I. | PCB | SAIs | SOCOMEC | ITY3-TW100B 10 KVA MONO | 5123500025 | 2024-04-09 |  |  | 0 |  | EMS1C32
EMS1C32-UA1 | EMS1C32-UA1 | U.A. MITSUBISHI | EMS1C32 |  | ED. CLUSTER - PLANTA SOTERRANI 1 - IBEC | IT - Instalaciones Térmicas - - EQUIPO AUTÓNOMO / SPLIT (Pterm. Instalación =< 70 kW) |  |  | MITSUBISHI |  |  | 2024-02-28 |  |  | 0 |  | EMS1C32
EMS1C3MF1 | EMS1C3MF1 | FILTRE LINEA BUIT SECTOR C3 | EMS1C3M |  | ED. CLUSTER - PLANTA SOTERRANI 1 - PATI SECTOR C3 | IT - Instalaciones Térmicas - - FILTROS | [8 empty] | 0
EMS1C3ZC3-DUTS1C3 | EMS1C3-DUTS1C3 | DUTXES I RENTAÜLLS EN LABORATORIS S1C3 | EMS1C3 |  | ED. CLUSTER - PLANTA SOTERRANI 1 - SECTOR C3 | AG - Abastecimiento y Trat. de Agua - - LAVAOJOS | PCB | MULTITÈCNIC | [6 empty] | 0 |  | Entrada Lab Planta Soterrani Mòdul C3
EMS1C3ZC3-ENS1C3 | EMS1C3-ENS1C3 | ENLLUMENAT LABORATORIS S1C3 | EMS1C3 |  | ED. CLUSTER - PLANTA SOTERRANI 1 - SECTOR C3 | EL - Electricidad - - ALUMBRADO INTERIOR (Altura > 3 mts.) | PCB | MULTITÈCNIC | [6 empty] | 0 |  | Planta Soterrani
EMS1C3ZC3-EXS1C3 | EMS1C3-EXS1C3 | EXTINTORS INCENDIS SOTERRANI 1 S1C3 | EMS1C3 |  | ED. CLUSTER - PLANTA SOTERRANI 1 - SECTOR C3 | PI - Instalaciones de PCI - - EXTINTORES | [6 empty] | X |  | 0 |  | Planta Soterrani 1 S1C3
EMS1C3ZC3-QE-SCC | EMS1C3-QE SCC | QUADRE S1C3 SCC (SERVEIS COMUNS) | EMS1C3 |  | ED. CLUSTER - PLANTA SOTERRANI 1 - SECTOR C3 | EL - Electricidad - - CUADRO SECUNDARIO | PCB | MULTITÈCNIC | [6 empty] | 0
EMS1C41Z-ARM074-COR | ARM074 | ARMARIO DE SEGURIDAD PARA PRODUCTOS CORROSIVOS | EMS1C41 |  | ED. CLUSTER - PLANTA SOTERRANI 1 - IBEC- P.Gorostiza | SE - Servicios al Edificio - - ALMACENAMIENTO DE LÍQUIDOS CORROSIVOS |  |  |  | SL.060.110.UB.2T | A0304-165029-1516-3 | 2022-11-07 |  |  | 0
EMS1C41Z-ARM075-INF | ARM075 | ARMARIO DE SEGURIDAD PARA PRODUCTOS INFLAMABLES | EMS1C41 |  | ED. CLUSTER - PLANTA SOTERRANI 1 - IBEC- P.Gorostiza | SE - Servicios al Edificio - - ALMACENAMIENTO DE LÍQUIDOS INFLAMABLES Y COMBUSTIBLES |  |  | DUPHERTAL | 2-191000 | 203282522 | 2022-11-07 |  |  | 0
EMS1C41Z-CentralCO2 | CENTRAL CO2 | Central de detección de exceso de CO2 en sala | EMS1C41 |  | ED. CLUSTER - PLANTA SOTERRANI 1 - IBEC- P.Gorostiza | SE - Servicios al Edificio - - DETECCIÓN DE GASES |  |  | CRYOGAS | S210 SMART SENSOR | 2001004972 | 2022-04-20 |  |  | 0 |  | EMS1C41
EMS1C41Z-FAC1 | EMS1C41-FAC1 | FAN-COIL CASSETTE LENNOX | EMS1C41 |  | ED. CLUSTER - PLANTA SOTERRANI 1 - IBEC- P.Gorostiza | IT - Instalaciones Térmicas - - FANCOIL / VENTILOCONVECTOR (Pterm. Instalación > 70 kW) | [8 empty] | 0
EMS1C41Z-UA26 | EMS1C41-UA26 | UNITAT AUTÒNOMA BOMBA DE CALOR Nº6 | EMS1C41 |  | ED. CLUSTER - PLANTA SOTERRANI 1 - IBEC- P.Gorostiza | IT - Instalaciones Térmicas - - EQUIPO AUTÓNOMO / SPLIT (Pterm. Instalación =< 70 kW) | [8 empty] | 0 |  | Kypos S1C41
EMS1C41Z-UA27 | EMS1C41-UA26 | UNITAT AUTÒNOMA BOMBA DE CALOR Nº7 | EMS1C41 |  | ED. CLUSTER - PLANTA SOTERRANI 1 - IBEC- P.Gorostiza | IT - Instalaciones Térmicas - - EQUIPO AUTÓNOMO / SPLIT (Pterm. Instalación =< 70 kW) | [5 empty] | 2022-04-20 |  |  | 0 |  | Kypos S1C41
EMS1C41Z-VIT.235 | VG155 | Vitrina | EMS1C41 |  | ED. CLUSTER - PLANTA SOTERRANI 1 - IBEC- P.Gorostiza | XE - Equipos / Máquinas Específicas - - VITRINA |  |  |  | LVG 150 GKCS | X1 900 |  |  |  | 0
EMS1C41Z-VIT.236 | VG157 | Vitrina | EMS1C41 |  | ED. CLUSTER - PLANTA SOTERRANI 1 - IBEC- P.Gorostiza | XE - Equipos / Máquinas Específicas - - VITRINA |  |  |  | LVG 150 GKS | X 1606 |  |  |  | 0
EMS1C41Z-VIT.237 | VG158 | Vitrina | EMS1C41 |  | ED. CLUSTER - PLANTA SOTERRANI 1 - IBEC- P.Gorostiza | XE - Equipos / Máquinas Específicas - - VITRINA |  |  |  | LVG 180 GKS | X 1937 |  |  |  | 0
EMS1C41Z-VIT.25 | VG156 | Vitrina | EMS1C41 |  | ED. CLUSTER - PLANTA SOTERRANI 1 - IBEC- P.Gorostiza | XE - Equipos / Máquinas Específicas - - VITRINA |  |  |  | LVG 190 SM | X1 711 |  |  |  | 0
EMS1C42-SAI-RI06 | EMS1C42-SAI-RI06 | SAI | EMS1C42 |  | ED. CLUSTER - PLANTA SOTERRANI 1 - IBEC - Plataforma Nanotecnologia | EL - Electricidad - - S.A.I. | PCB | SAIs | [6 empty] | 0
EMS1C42-UA1 | EMS1C42-UA1 | SPLIT PARED A.A. LABORATORI | EMS1C42 |  | ED. CLUSTER - PLANTA SOTERRANI 1 - IBEC - Plataforma Nanotecnologia | IT - Instalaciones Térmicas - - EQUIPO AUTÓNOMO / SPLIT (Pterm. Instalación =< 70 kW) | [8 empty] | 0 |  | A
EMS1C42-UA2 | EMS1C42-UA2 | CASSETTE A.A. ZONA DESPACHOS | EMS1C42 |  | ED. CLUSTER - PLANTA SOTERRANI 1 - IBEC - Plataforma Nanotecnologia | IT - Instalaciones Térmicas - - EQUIPO AUTÓNOMO / SPLIT (Pterm. Instalación =< 70 kW) | [8 empty] | 0 |  | A
EMS1C42-UA3 | EMS1C42-UA3 | CASSETTE A.A. LABORATORI | EMS1C42 |  | ED. CLUSTER - PLANTA SOTERRANI 1 - IBEC - Plataforma Nanotecnologia | IT - Instalaciones Térmicas - - EQUIPO AUTÓNOMO / SPLIT (Pterm. Instalación =< 70 kW) | [8 empty] | 0 |  | A
EMS1C43Z-UA1 | EMS1C43-UA1 | CASSETTE A.A. DESPACHO CERRADO DCHA. | EMS1C43 |  | ED. CLUSTER - PLANTA SOTERRANI 1 - ONCOKIDS BIOSCIENCES EUROPE, S.L. | IT - Instalaciones Térmicas - - EQUIPO AUTÓNOMO / SPLIT (Pterm. Instalación =< 70 kW) | [8 empty] | 0 |  | Cassette A.A. despacho cerrado dcha.
EMS1C44BIS2-VIT.238 | VG159 | Vitrina | EMS1C44BIS2 |  | ED. CLUSTER - PLANTA SOTERRANI 1 - ESPAI DISPONIBLE | XE - Equipos / Máquinas Específicas - - VITRINA |  |  |  | LVG 180 GKS | X1 0687 |  |  |  | 0
EMS1C44BIS2-VIT.239 | VG160 | Vitrina | EMS1C44BIS2 |  | ED. CLUSTER - PLANTA SOTERRANI 1 - ESPAI DISPONIBLE | XE - Equipos / Máquinas Específicas - - VITRINA |  |  |  | LVG 120 GKS | FL 0045 |  |  |  | 0
EMS1C4ZC4-DUTS1C4 | EMS1C4-DUTS1C4 | DUTXES I RENTAÜLLS EN LABORATORIS S1C4 | EMS1C4 |  | ED. CLUSTER - PLANTA SOTERRANI 1 - SECTOR C4 | AG - Abastecimiento y Trat. de Agua - - LAVAOJOS | PCB | MULTITÈCNIC | [6 empty] | 0 |  | Entrada Lab Planta Soterrani Mòdul C4
EMS1C4ZC4-ENS1C4 | EMS1C4-ENS1C4 | ENLLUMENAT LABORATORIS S1C4 | EMS1C4 |  | ED. CLUSTER - PLANTA SOTERRANI 1 - SECTOR C4 | EL - Electricidad - - ALUMBRADO INTERIOR (Altura > 3 mts.) | PCB | MULTITÈCNIC | [6 empty] | 0 |  | Planta Soterrani
EMS1C4ZC4-EXS1C4 | EMS1C4-EXS1C4 | EXTINTORS INCENDIS SOTERRANI 1 S1C4 | EMS1C4 |  | ED. CLUSTER - PLANTA SOTERRANI 1 - SECTOR C4 | PI - Instalaciones de PCI - - EXTINTORES | [6 empty] | X |  | 0 |  | Planta Soterrani 1 S1C4
EMS1C4ZC4-QE-S1C4 | EMS1C4-QE S1C4 | QUADRE S1C4 | EMS1C4 |  | ED. CLUSTER - PLANTA SOTERRANI 1 - SECTOR C4 | EL - Electricidad - - CUADRO SECUNDARIO | PCB | MULTITÈCNIC | [6 empty] | 0
EMS1C4ZC4-QE-SAI | EMS1C4-QE-SAI | QUADRE SAI - S1C4 | EMS1C4 |  | ED. CLUSTER - PLANTA SOTERRANI 1 - SECTOR C4 | EL - Electricidad - - CUADRO SECUNDARIO | PCB | MULTITÈCNIC | [6 empty] | 0
EMS1C4ZC4-RGARG | EMS1C4-RGARG | RAMPA DE GAS ARGÓ 5.0 50L | EMS1C4 |  | ED. CLUSTER - PLANTA SOTERRANI 1 - SECTOR C4 | IG - Instalaciones de Gas y PPL - - RAMPA DE GAS | [8 empty] | 0
EMS1C4ZC4-SAI-RI022 | EMS1C4-SAI-RI022 | SAI | EMS1C4 |  | ED. CLUSTER - PLANTA SOTERRANI 1 - SECTOR C4 | EL - Electricidad - - S.A.I. | PCB | SAIs | [6 empty] | 0
EMS1C51-FAC51-2 | EMS1C51-FAC51-2 | FAN-COIL CASSETTE DE TECHO TERMOVEN | EMS1C51 |  | ED. CLUSTER - PLANTA SOTERRANI 1 - IBMB-CSIC LLIMARGAS | IT - Instalaciones Térmicas - - FANCOIL / VENTILOCONVECTOR (Pterm. Instalación > 70 kW) | [8 empty] | 0 |  | Laboratori S1-C51
EMS1C51-UA | EMS1C51-UA | CASSETTE DE TECHO MITSUBISHI | EMS1C51 |  | ED. CLUSTER - PLANTA SOTERRANI 1 - IBMB-CSIC LLIMARGAS | IT - Instalaciones Térmicas - - EQUIPO AUTÓNOMO / SPLIT (Pterm. Instalación =< 70 kW) | [8 empty] | 0 |  | Laboratori S1-C51
EMS1C51-VIT.240 | VG161 | Vitrina | EMS1C51 |  | ED. CLUSTER - PLANTA SOTERRANI 1 - IBMB-CSIC LLIMARGAS | XE - Equipos / Máquinas Específicas - - VITRINA |  |  |  | LVG 180GKS | FL0021 |  |  |  | 0
EMS1C54-CentralCO2_1 | CENTRAL CO2 | Central de detección de exceso de CO2 en sala | EMS1C54 |  | ED. CLUSTER - PLANTA SOTERRANI 1 - IBEC - S.Muro | SE - Servicios al Edificio - - DETECCIÓN DE GASES |  |  | CRYOGAS | S210 SMART SENSOR | 1802001571 |  |  |  | 0 |  | EMS1C54
EMS1C54-CentralCo2_2 | CENTRAL CO2 | Central de detección de exceso de CO2 en sala | EMS1C54 |  | ED. CLUSTER - PLANTA SOTERRANI 1 - IBEC - S.Muro | SE - Servicios al Edificio - - DETECCIÓN DE GASES |  |  | CRYOGAS | S210 SMART SENSOR | 1802001568 |  |  |  | 0 |  | EMS1C54
EMS1C54-UA28 | EMS1C54-UA28 | UNITAT AUTÒNOMA BOMBA DE CALOR Nº7 | EMS1C54 |  | ED. CLUSTER - PLANTA SOTERRANI 1 - IBEC - S.Muro | IT - Instalaciones Térmicas - - EQUIPO AUTÓNOMO / SPLIT (Pterm. Instalación =< 70 kW) | [8 empty] | 0 |  | Kypos S1C54
EMS1C54-VIT.241 | VG162 | Vitrina | EMS1C54 |  | ED. CLUSTER - PLANTA SOTERRANI 1 - IBEC - S.Muro | XE - Equipos / Máquinas Específicas - - VITRINA |  |  |  | LVG 150 GKSC |  |  |  |  | 0
EMS1C54-VIT.242 | VG163 | Vitrina | EMS1C54 |  | ED. CLUSTER - PLANTA SOTERRANI 1 - IBEC - S.Muro | XE - Equipos / Máquinas Específicas - - VITRINA |  |  |  | LVG 150 GKSC |  |  |  |  | 0
EMS1C5ZC5-BIES1C5 | EMS1C5-BIES1C5 | BIE PLANTA SOTERRANI 1 S1C5 | EMS1C5 |  | ED. CLUSTER - PLANTA SOTERRANI 1 - SECTOR C5 | PI - Instalaciones de PCI - - BIES | [6 empty] | X |  | 0 |  | Planta Soterrani 1 S1C5
EMS1C5ZC5-DUTS1C5 | EMS1C5-DUTS1C5 | DUTXES I RENTAÜLLS EN LABORATORIS S1C5 | EMS1C5 |  | ED. CLUSTER - PLANTA SOTERRANI 1 - SECTOR C5 | AG - Abastecimiento y Trat. de Agua - - LAVAOJOS | PCB | MULTITÈCNIC | [6 empty] | 0 |  | Entrada Lab Planta Soterrani Mòdul C5
EMS1C5ZC5-ENS1C5 | EMS1C5-ENS1C5 | ENLLUMENAT LABORATORIS S1C5 | EMS1C5 |  | ED. CLUSTER - PLANTA SOTERRANI 1 - SECTOR C5 | EL - Electricidad - - ALUMBRADO INTERIOR (Altura > 3 mts.) | PCB | MULTITÈCNIC | [6 empty] | 0 |  | Planta Soterrani
EMS1C5ZC5-EXS1C5 | EMS1C5-EXS1C5 | EXTINTORS INCENDIS SOTERRANI 1 S1C5 | EMS1C5 |  | ED. CLUSTER - PLANTA SOTERRANI 1 - SECTOR C5 | PI - Instalaciones de PCI - - EXTINTORES | [6 empty] | X |  | 0 |  | Planta Soterrani 1 S1C5
EMS1C5ZC5-QES1BC52 | EMS1C5-QES1BC52 | QUADRE ELÈCTRIC S1BC52 | EMS1C5 |  | ED. CLUSTER - PLANTA SOTERRANI 1 - SECTOR C5 | EL - Electricidad - - CUADRO SECUNDARIO | PCB | MULTITÈCNIC | [6 empty] | 0
EMS1C5ZC5-QE-S1C5 | EMS1C5-QE S1C5 | QUADRE S1C5 | EMS1C5 |  | ED. CLUSTER - PLANTA SOTERRANI 1 - SECTOR C5 | EL - Electricidad - - CUADRO SECUNDARIO | PCB | MULTITÈCNIC | [6 empty] | 0
EMS1C5ZC5-QES1C5-H | EMS1C5-QES1C5-H | QUADRE S1C5 HUMECTADORS KYMOS | EMS1C5 |  | ED. CLUSTER - PLANTA SOTERRANI 1 - SECTOR C5 | EL - Electricidad - - CUADRO SECUNDARIO | PCB | MULTITÈCNIC | [6 empty] | 0 |  | Pati nº 4 S1C5
EMS1C5ZC5-QES1C5SAI | EMS1C5-QES1C5SAI | QUADRE ELÈCTRIC S1C5 SAI | EMS1C5 |  | ED. CLUSTER - PLANTA SOTERRANI 1 - SECTOR C5 | EL - Electricidad - - CUADRO SECUNDARIO | PCB | MULTITÈCNIC | [6 empty] | 0
EMS1C5ZC5-SAI-RI03 | EMS1C5-SAI-RI03 | SAI | EMS1C5 |  | ED. CLUSTER - PLANTA SOTERRANI 1 - SECTOR C5 | EL - Electricidad - - S.A.I. | PCB | SAIs | [6 empty] | 0
EMS1CP0-EM1 | EMS1CP0-EM1 | EMBORNALS PASSADISSUS SOTAN Y RAMPAS | EMS1CP0 |  | ED. CLUSTER - PLANTA SOTERRANI 1 - ESPAIS GENÈRICS PASSADIS SÒTAN I RAMPES | AG - Abastecimiento y Trat. de Agua - - ALCANTARILLAS | PCB | MULTITÈCNIC | [6 empty] | 0
EMS1CP13-CLSM1 | EMS1CP13-CLSM1 | CLIMATITZADOR SALA MICROSCOPIS 1 | EMS1CP13 |  | ED. CLUSTER - PLANTA SOTERRANI 1 - SCT-UB (SALA DE MICROSCOPIS) | IT - Instalaciones Térmicas - - CLIMATIZADOR (Pterm. Instalación > 70 kW) | [8 empty] | 0 |  | S1C12 Sala 1
EMS1CP4-UASB | EMS1CP4-UASB | EQUIP AUTÓNOM SALA DE BAIXA | EMS1CP4 |  | ED. CLUSTER - PLANTA SOTERRANI 1 - SECTOR C - PASSADÍS 4 (RAMPA 2) | IT - Instalaciones Térmicas - - EQUIPO AUTÓNOMO / SPLIT (Pterm. Instalación =< 70 kW) | [8 empty] | 0 |  | Rampa 2 Planta Soterrani
EMS1CP4-UAST | EMS1CP4-UAST | EQUIP AUTÓNOM SALA TRANSFORMACIÓ | EMS1CP4 |  | ED. CLUSTER - PLANTA SOTERRANI 1 - SECTOR C - PASSADÍS 4 (RAMPA 2) | IT - Instalaciones Térmicas - - EQUIPO AUTÓNOMO / SPLIT (Pterm. Instalación =< 70 kW) | [8 empty] | 0 |  | Rampa 2 Planta Soterrani 1
EMS1CP52Z-CAB.23 | CAB.23 | Cabina de Seguretat Biològica | EMS1CP52 |  | ED. CLUSTER - PLANTA SOTERRANI 1 - SCC-PCB (CENTRÍFUGUES / CAMBRA FREDA) | XE - Equipos / Máquinas Específicas - - CABINA |  |  | TELSTAR | BIO II-A | 12893 |  |  |  | 6 |  | EMS1CP52
EMS1CP52Z-EST-05 | EST-05 | Estufa 80L | EMS1CP52 |  | ED. CLUSTER - PLANTA SOTERRANI 1 - SCC-PCB (CENTRÍFUGUES / CAMBRA FREDA) | XE - Equipos / Máquinas Específicas - - ESTUFES |  |  | SELECTA | PREBATERM 80L | 460962 |  |  |  | 0 |  | EMS1CP52
EMS1CP52Z-FRED.EMS1CP52 | FRED.EMS1CP52 | Instal·lació cambra 4ºC | EMS1CP52 |  | ED. CLUSTER - PLANTA SOTERRANI 1 - SCC-PCB (CENTRÍFUGUES / CAMBRA FREDA) | XE - Equipos / Máquinas Específicas - - CÁMARA FRIA |  |  | T&D | NP | NP |  |  |  | 0 | Las cámaras frías las programaremos los martes, preferentemente. | EMS1CP52
EMS1CP52Z-SHK.08A | SHK.08A | AGITADOR INCUBADOR | EMS1CP52 |  | ED. CLUSTER - PLANTA SOTERRANI 1 - SCC-PCB (CENTRÍFUGUES / CAMBRA FREDA) | XE - Equipos / Máquinas Específicas - - AGITADOR INCUBADOR |  |  | NEW BRUNSWICK | Innova 44R | 400566086 |  |  |  | 0 |  | EMS1CP52
EMS1CP52Z-SHK.08B | SHK.08B | AGITADOR INCUBADOR | EMS1CP52 |  | ED. CLUSTER - PLANTA SOTERRANI 1 - SCC-PCB (CENTRÍFUGUES / CAMBRA FREDA) | XE - Equipos / Máquinas Específicas - - AGITADOR INCUBADOR |  |  | NEW BRUNSWICK | Innova 44R | 400666513 |  |  |  | 0 |  | EMS1CP52
EMS200-BIE | EMS200-BIE | BIES PLANTA SOTERRANI 2 | EMS200 |  | ED. CLUSTER - PLANTA SOTERRANI 2 - GENÉRICA SOTERRANI 2 | PI - Instalaciones de PCI - - BIES | [5 empty] | 2023-02-07 | X | 2023-09-12 | 0 |  | Passera
EMS200-DP | EMS200-DP | DETECTORS I POLSASDORS SOTERRANI 2 | EMS200 |  | ED. CLUSTER - PLANTA SOTERRANI 2 - GENÉRICA SOTERRANI 2 | PI - Instalaciones de PCI - - SISTEMA DE DETECCIÓN Y ALARMA DE INCENDIOS | [8 empty] | 0
EMS200-EXT | EMS200-EXT | EXTINTORS PLANTA SOTERRANI 2 | EMS200 |  | ED. CLUSTER - PLANTA SOTERRANI 2 - GENÉRICA SOTERRANI 2 | PI - Instalaciones de PCI - - EXTINTORES | [5 empty] | 2023-02-07 |  |  | 0 |  | Passera
EMS2A2-ALJ1 | EMS2A2-ALJ1 | 4 DEPÓSITOS DE 1000 LTRS. DESMINERALITZADA FASE II | EMS2A2 |  | ED. CLUSTER - PLANTA SOTERRANI 2 - S2 SALA D´AIGÜES | AG - Abastecimiento y Trat. de Agua - - AFC - ALJIBE / DEPÓSITO | PCB | MULTITÈCNIC | [6 empty] | 0
EMS2A2-ALJ2 | EMS2A2-ALJ2 | ARQUETA FECALS | EMS2A2 |  | ED. CLUSTER - PLANTA SOTERRANI 2 - S2 SALA D´AIGÜES | EE - Estructuras del Edificio - - RED DE SANEAMIENTO (FECALES) | PCB | MULTITÈCNIC | [6 empty] | 0
EMS2A2-ALJ3 | EMS2A2-ALJ3 | ALJUB SALMORRA 10.000 LTRS. | EMS2A2 |  | ED. CLUSTER - PLANTA SOTERRANI 2 - S2 SALA D´AIGÜES | AG - Abastecimiento y Trat. de Agua - - ALJIBE SALMORRA | PCB | MULTITÈCNIC | [6 empty] | 0
EMS2A2-ALJ4 | EMS2A2-ALJ4 | 2 DEPÓSITOS DE 1000 LTRS. AIGUA DESMINERALITZADA FASE I | EMS2A2 |  | ED. CLUSTER - PLANTA SOTERRANI 2 - S2 SALA D´AIGÜES | AG - Abastecimiento y Trat. de Agua - - AFC - ALJIBE / DEPÓSITO | PCB | MULTITÈCNIC | [6 empty] | 0
EMS2A2-ALJ5 | EMS2A2-ALJ5 | ALJUB AIGUA DESCALCIFICADA (RAMPA) 200.000 LTRS. I CONTRAINCENDIS | EMS2A2 |  | ED. CLUSTER - PLANTA SOTERRANI 2 - S2 SALA D´AIGÜES | AG - Abastecimiento y Trat. de Agua - - AFC - ALJIBE / DEPÓSITO | PCB | MULTITÈCNIC | [6 empty] | 0
EMS2A2-BR1 | EMS2A2-BR1 | BOMBA FECAL Nº1 | EMS2A2 |  | ED. CLUSTER - PLANTA SOTERRANI 2 - S2 SALA D´AIGÜES | AG - Abastecimiento y Trat. de Agua - - BOMBA SUMERGIBLE | PCB | MULTITÈCNIC | [6 empty] | 0
EMS2A2-BR1.1 | EMS2A2-BR1.1 | BOMBA AIGUA DESCALCIFICADA Nº1 | EMS2A2 |  | ED. CLUSTER - PLANTA SOTERRANI 2 - S2 SALA D´AIGÜES | IT - Instalaciones Térmicas - - BOMBA CENTRÍFUGA BANCADA (Clima/ACS, Pterm. Instalación > 70 kW) | [8 empty] | 0
EMS2A2-BR1.2 | EMS2A2-BR1.2 | BOMBA AIGUA DESCALCIFICADA Nº2 | EMS2A2 |  | ED. CLUSTER - PLANTA SOTERRANI 2 - S2 SALA D´AIGÜES | IT - Instalaciones Térmicas - - BOMBA CENTRÍFUGA BANCADA (Clima/ACS, Pterm. Instalación > 70 kW) | [8 empty] | 0
EMS2A2-BR1.3 | EMS2A2-BR1.3 | BOMBA AIGUA DESCALCIFICADA Nº3 | EMS2A2 |  | ED. CLUSTER - PLANTA SOTERRANI 2 - S2 SALA D´AIGÜES | IT - Instalaciones Térmicas - - BOMBA CENTRÍFUGA BANCADA (Clima/ACS, Pterm. Instalación > 70 kW) | [8 empty] | 0
EMS2A2-BR2 | EMS2A2-BR2 | BOMBA FECAL Nº2 | EMS2A2 |  | ED. CLUSTER - PLANTA SOTERRANI 2 - S2 SALA D´AIGÜES | AG - Abastecimiento y Trat. de Agua - - BOMBA SUMERGIBLE | PCB | MULTITÈCNIC | [6 empty] | 0
EMS2A2-BR2.1 | EMS2A2-BR2.1 | BOMBA AIGUA DESMINERALITZADA Nº1 EM | EMS2A2 |  | ED. CLUSTER - PLANTA SOTERRANI 2 - S2 SALA D´AIGÜES | IT - Instalaciones Térmicas - - BOMBA CENTRÍFUGA BANCADA (Clima/ACS, Pterm. Instalación > 70 kW) | [8 empty] | 0
EMS2A2-BR2.2 | EMS2A2-BR2.2 | BOMBA AIGUA DESMINERALITZADA Nº2 EM | EMS2A2 |  | ED. CLUSTER - PLANTA SOTERRANI 2 - S2 SALA D´AIGÜES | IT - Instalaciones Térmicas - - BOMBA CENTRÍFUGA BANCADA (Clima/ACS, Pterm. Instalación > 70 kW) | [8 empty] | 0
EMS2A2-BR3 | EMS2A2-BR3 | BOMBA FECAL Nº3 | EMS2A2 |  | ED. CLUSTER - PLANTA SOTERRANI 2 - S2 SALA D´AIGÜES | AG - Abastecimiento y Trat. de Agua - - BOMBA SUMERGIBLE | PCB | MULTITÈCNIC | [6 empty] | 0
EMS2A2-BR3.1 | EMS2A2-BR3.1 | BOMBA AIGUA DESMINERALITZADA Nº1 FII | EMS2A2 |  | ED. CLUSTER - PLANTA SOTERRANI 2 - S2 SALA D´AIGÜES | IT - Instalaciones Térmicas - - BOMBA CENTRÍFUGA BANCADA (Clima/ACS, Pterm. Instalación > 70 kW) | [8 empty] | 0
EMS2A2-BR3.2 | EMS2A2-BR3.2 | BOMBA AIGUA DESMINERALITZADA Nº2 FII | EMS2A2 |  | ED. CLUSTER - PLANTA SOTERRANI 2 - S2 SALA D´AIGÜES | IT - Instalaciones Térmicas - - BOMBA CENTRÍFUGA BANCADA (Clima/ACS, Pterm. Instalación > 70 kW) | [8 empty] | 0
EMS2A2-BR4.1 | EMS2A2-BR4.1 | BOMBA AIGUA PROPIA OSMOSIS Nº1 - ED. MODULAR | EMS2A2 |  | ED. CLUSTER - PLANTA SOTERRANI 2 - S2 SALA D´AIGÜES | IT - Instalaciones Térmicas - - BOMBA CENTRÍFUGA BANCADA (Clima/ACS, Pterm. Instalación > 70 kW) | [8 empty] | 0
EMS2A2-BR4.2 | EMS2A2-BR4.2 | BOMBA AIGUA PROPIA OSMOSIS Nº2 - ED. MODULAR | EMS2A2 |  | ED. CLUSTER - PLANTA SOTERRANI 2 - S2 SALA D´AIGÜES | IT - Instalaciones Térmicas - - BOMBA CENTRÍFUGA BANCADA (Clima/ACS, Pterm. Instalación > 70 kW) | [8 empty] | 0
EMS2A2-BR5.1 | EMS2A2-BR5.1 | BOMBA FECAL Nº1 | EMS2A2 |  | ED. CLUSTER - PLANTA SOTERRANI 2 - S2 SALA D´AIGÜES | IT - Instalaciones Térmicas - - BOMBA CENTRÍFUGA BANCADA (Clima/ACS, Pterm. Instalación > 70 kW) | [8 empty] | 0
EMS2A2-BR5.2 | EMS2A2-BR5.2 | BOMBA FECAL Nº2 | EMS2A2 |  | ED. CLUSTER - PLANTA SOTERRANI 2 - S2 SALA D´AIGÜES | IT - Instalaciones Térmicas - - BOMBA CENTRÍFUGA BANCADA (Clima/ACS, Pterm. Instalación > 70 kW) | [8 empty] | 0
EMS2A2-BR5.3 | EMS2A2-BR5.3 | BOMBA FECAL Nº3 | EMS2A2 |  | ED. CLUSTER - PLANTA SOTERRANI 2 - S2 SALA D´AIGÜES | IT - Instalaciones Térmicas - - BOMBA CENTRÍFUGA BANCADA (Clima/ACS, Pterm. Instalación > 70 kW) | [8 empty] | 0
EMS2A2-BR6.1 | EMS2A2-BR6.1 | BOMBA Nº1 GRUP PRESSIÓ WC'S | EMS2A2 |  | ED. CLUSTER - PLANTA SOTERRANI 2 - S2 SALA D´AIGÜES | IT - Instalaciones Térmicas - - BOMBA CENTRÍFUGA BANCADA (Clima/ACS, Pterm. Instalación > 70 kW) | [8 empty] | 0
EMS2A2-BR6.2 | EMS2A2-BR6.2 | BOMBA Nº2 GRUP PRESSIÓ WC'S | EMS2A2 |  | ED. CLUSTER - PLANTA SOTERRANI 2 - S2 SALA D´AIGÜES | IT - Instalaciones Térmicas - - BOMBA CENTRÍFUGA BANCADA (Clima/ACS, Pterm. Instalación > 70 kW) | [8 empty] | 0
EMS2A2-BR7 | EMS2A2-BR7 | BOMBA RECIRC DE CLORACIÓN AIGUA DESCAL ALJUB | EMS2A2 |  | ED. CLUSTER - PLANTA SOTERRANI 2 - S2 SALA D´AIGÜES | IT - Instalaciones Térmicas - - BOMBA CENTRÍFUGA BANCADA (Clima/ACS, Pterm. Instalación > 70 kW) | [8 empty] | 0
EMS2A2-BR8 | EMS2A2-BR8 | BOMBA AIGUA PROPIA OSMOSIS - FII | EMS2A2 |  | ED. CLUSTER - PLANTA SOTERRANI 2 - S2 SALA D´AIGÜES | IT - Instalaciones Térmicas - - BOMBA CENTRÍFUGA BANCADA (Clima/ACS, Pterm. Instalación > 70 kW) | [8 empty] | 0
EMS2A2-DRLM-A | EMS2A2-DRLM-A | DEPÓSITO RESINA LECHO MIXTO - COLUMNA A | EMS2A2 |  | ED. CLUSTER - PLANTA SOTERRANI 2 - S2 SALA D´AIGÜES | AG - Abastecimiento y Trat. de Agua - - PURIFICADOR DE AGUA | PCB | MULTITÈCNIC | [6 empty] | 0
EMS2A2-DRLM-B | EMS2A2-DRLM-B | DEPÓSITO RESINA LECHO MIXTO - COLUMNA B | EMS2A2 |  | ED. CLUSTER - PLANTA SOTERRANI 2 - S2 SALA D´AIGÜES | AG - Abastecimiento y Trat. de Agua - - PURIFICADOR DE AGUA | PCB | MULTITÈCNIC | [6 empty] | 0
EMS2A2-ENS2A2 | EMS2A2-ENS2A2 | ENLLUMENAT AIGUES S2A2 | EMS2A2 |  | ED. CLUSTER - PLANTA SOTERRANI 2 - S2 SALA D´AIGÜES | EL - Electricidad - - ALUMBRADO INTERIOR (Altura > 3 mts.) | PCB | MULTITÈCNIC | [6 empty] | 0 |  | Planta Soterrani 2
EMS2A2-EXS2A2 | EMS2A2-EXS2A2 | EXTINTORS INCENDIS SOTERRANI 2 S2A2 | EMS2A2 |  | ED. CLUSTER - PLANTA SOTERRANI 2 - S2 SALA D´AIGÜES | PI - Instalaciones de PCI - - EXTINTORES | [6 empty] | X |  | 0 |  | Planta Soterrani 2 S2A2
EMS2A2-GE1 | EMS2A2-GE1 | GOT D'EXPANSIÓ 1 AIGUA DESCALCIFICADA | EMS2A2 |  | ED. CLUSTER - PLANTA SOTERRANI 2 - S2 SALA D´AIGÜES | IT - Instalaciones Térmicas - - DEPÓSITO DE EXPANSIÓN (Clima/ACS, Pterm. Instalación > 70 kW) | [8 empty] | 0 |  | Planta soterrani
EMS2A2-GE2 | EMS2A2-GE2 | GOT D'EXPANSIÓ 2 AIGUA DESCALCIFICADA | EMS2A2 |  | ED. CLUSTER - PLANTA SOTERRANI 2 - S2 SALA D´AIGÜES | IT - Instalaciones Térmicas - - DEPÓSITO DE EXPANSIÓN (Clima/ACS, Pterm. Instalación > 70 kW) | [8 empty] | 0 |  | Planta soterrani
EMS2A2-GE3 | EMS2A2-GE3 | GOT D'EXPANSIÓ 3 AIGUA DESCALCIFICADA | EMS2A2 |  | ED. CLUSTER - PLANTA SOTERRANI 2 - S2 SALA D´AIGÜES | IT - Instalaciones Térmicas - - DEPÓSITO DE EXPANSIÓN (Clima/ACS, Pterm. Instalación > 70 kW) | [8 empty] | 0 |  | Planta soterrani
EMS2A2-GE4 | EMS2A2-GE4 | GOT D'EXPANSIÓ 4 AIGUA DESCALCIFICADA | EMS2A2 |  | ED. CLUSTER - PLANTA SOTERRANI 2 - S2 SALA D´AIGÜES | IT - Instalaciones Térmicas - - DEPÓSITO DE EXPANSIÓN (Clima/ACS, Pterm. Instalación > 70 kW) | [8 empty] | 0 |  | Planta soterrani
EMS2A2-GE5 | EMS2A2-GE5 | GOT D'EXPANSIÓ 5 AIGUA DESMINERALITZADA | EMS2A2 |  | ED. CLUSTER - PLANTA SOTERRANI 2 - S2 SALA D´AIGÜES | IT - Instalaciones Térmicas - - DEPÓSITO DE EXPANSIÓN (Clima/ACS, Pterm. Instalación > 70 kW) | [8 empty] | 0 |  | Planta soterrani
EMS2A2-GPCI | EMS2A2-GPCI | GRUP CONTRA-INCENDIS | EMS2A2 |  | ED. CLUSTER - PLANTA SOTERRANI 2 - S2 SALA D´AIGÜES | PI - Instalaciones de PCI - - SISTEMA DE ABASTECIMIENTO DE AGUA CONTRA INCENDIOS | [8 empty] | 0 |  | Planta Soterrani 1 S1A2
EMS2A2-PDCA | EMS2A2-PDCA | PLANTA DESCALCIFICADORA D'AIGUA CLUSTER | EMS2A2 |  | ED. CLUSTER - PLANTA SOTERRANI 2 - S2 SALA D´AIGÜES | AG - Abastecimiento y Trat. de Agua - - DESCALCIFICADOR | PCB | MULTITÈCNIC | [6 empty] | 0
EMS2A2-PDCA-SEA | EMS2A2-PDCA-SEA | PLANTA DESCALCIFICADORA D'AIGUA SEA | EMS2A2 |  | ED. CLUSTER - PLANTA SOTERRANI 2 - S2 SALA D´AIGÜES | AG - Abastecimiento y Trat. de Agua - - DESCALCIFICADOR | PCB | MULTITÈCNIC | [6 empty] | 0
EMS2A2-POSF | EMS2A2-POSF | PLANTA D'OSMOSIS - FASE II | EMS2A2 |  | ED. CLUSTER - PLANTA SOTERRANI 2 - S2 SALA D´AIGÜES | AG - Abastecimiento y Trat. de Agua - - PLANTA DE ÓSMOSIS | PCB | MULTITÈCNIC | [6 empty] | 0
EMS2A2-POSM | EMS2A2-POSM | PLANTA D'OSMOSIS - ED. MODULAR | EMS2A2 |  | ED. CLUSTER - PLANTA SOTERRANI 2 - S2 SALA D´AIGÜES | AG - Abastecimiento y Trat. de Agua - - PLANTA DE ÓSMOSIS | PCB | MULTITÈCNIC | [6 empty] | 0
EMS2A2-QEA1 | EMS2A2-QEA1 | QUADRE ELECTRIC SALA AIGUAS | EMS2A2 |  | ED. CLUSTER - PLANTA SOTERRANI 2 - S2 SALA D´AIGÜES | EL - Electricidad - - CUADRO SECUNDARIO | PCB | MULTITÈCNIC | [6 empty] | 0
EMS2C21-SFEXTINC_AG | CENTRAL EXTINCIÓN | Sistema Fijo Extinción Agentes Gaseosos con Centralita | EMS2C21 |  | ED. CLUSTER - PLANTA SOTERRANI 2 - SCT-UB (RMN- DR. FELIZ) | PI - Instalaciones de PCI - - SISTEMA FIJO DE EXTINCIÓN POR AGENTE EXTINTOR GASEOSO |  |  | AGUILERA | AE/94/-PX |  |  |  |  | 0
EMS2C2ZC2-QE-S2C2-B | EMS2C2-QE S2C2-B | QUADRE B S2C2C3 RMN | EMS2C2 |  | ED. CLUSTER - PLANTA SOTERRANI 2 - SECTOR C2 | EL - Electricidad - - CUADRO SECUNDARIO | PCB | MULTITÈCNIC | [6 empty] | 0
EMS2C2ZC2-QE-SAI | EMS2C2-QE SAI | QUADRE SAI S2C2C3 RMN | EMS2C2 |  | ED. CLUSTER - PLANTA SOTERRANI 2 - SECTOR C2 | EL - Electricidad - - CUADRO SECUNDARIO | PCB | MULTITÈCNIC | [6 empty] | 0
EMS2C2Z-CentralO2_1 | CENTRAL O2 | Central de detección de ausencia de O2 en sala | EMS2C2 |  | ED. CLUSTER - PLANTA SOTERRANI 2 - SECTOR C2 | SE - Servicios al Edificio - - DETECCIÓN DE GASES |  |  | MONICON | [5 empty] | 0 |  | EMS2C2C3
EMS2C2Z-CentralO2_2 | CENTRAL O2 | Central de detección de ausencia de O2 en sala | EMS2C2 |  | ED. CLUSTER - PLANTA SOTERRANI 2 - SECTOR C2 | SE - Servicios al Edificio - - DETECCIÓN DE GASES |  |  | MONICON | [5 empty] | 0 |  | EMS2C2C3
EMS2C31-SFEXTINC_AG | CENTRAL EXTINCIÓN | Sistema Fijo Extinción Agentes Gaseosos con Centralita | EMS2C31 |  | ED. CLUSTER - PLANTA SOTERRANI 2 - SCT-UB (RMN- DR. FELIZ) | PI - Instalaciones de PCI - - SISTEMA FIJO DE EXTINCIÓN POR AGENTE EXTINTOR GASEOSO |  |  | AGUILERA | AE/94/-PX |  | 2022-05-30 |  |  | 0
EMS2C3ZC3-ENSC2-3 | EMS2C3-ENSC2/3 | ENLLUMENAT LABORATORIS S2C2C3 | EMS2C3 |  | ED. CLUSTER - PLANTA SOTERRANI 2 - SECTOR C3 | EL - Electricidad - - ALUMBRADO INTERIOR (Altura > 3 mts.) | PCB | MULTITÈCNIC | [6 empty] | 0 |  | Planta Soterrani 2
EMS2C3ZC3-QE-S2C3-A | EMS2C3-QE S2C3-A | QUADRE A S2C3 RMN | EMS2C3 |  | ED. CLUSTER - PLANTA SOTERRANI 2 - SECTOR C3 | EL - Electricidad - - CUADRO SECUNDARIO | PCB | MULTITÈCNIC | [6 empty] | 0
EMS2P3-EXS2C2C3 | EMS2C2-EXS2C2C3 | EXTINTORS INCENDIS SOTERRANI 2 S2C2C3 | EMS2P3 |  | ED. CLUSTER - PLANTA SOTERRANI 2 - PASSADIS | PI - Instalaciones de PCI - - EXTINTORES | [6 empty] | X |  | 0 |  | Planta Soterrani 2 S2C2C3
ES00Z00-DP | ES0000-DP | DETECTORS I POLSADORS PLANTA BAIXA | ES0000 |  | ED. HELIX - PLANTA GENERICA | PI - Instalaciones de PCI - - SISTEMA DE DETECCIÓN Y ALARMA DE INCENDIOS | [8 empty] | 0 |  | Planta Primera Hèlix
ES00Z00-EN1 | ES0000-EN1 | ENLLUMENAT ESCALA 1 | ES0000 |  | ED. HELIX - PLANTA GENERICA | EL - Electricidad - - ALUMBRADO INTERIOR (Altura > 3 mts.) | PCB | MULTITÈCNIC | [6 empty] | 0 |  | Escala 1
ES00Z00-EN2 | ES0000-EN2 | ENLLUMENAT ESCALA 2 | ES0000 |  | ED. HELIX - PLANTA GENERICA | EL - Electricidad - - ALUMBRADO INTERIOR (Altura > 3 mts.) | PCB | MULTITÈCNIC | [6 empty] | 0 |  | Escala 2
ES00Z00-EN3 | ES0000-EN3 | ENLLUMENAT ESCALA 3 | ES0000 |  | ED. HELIX - PLANTA GENERICA | EL - Electricidad - - ALUMBRADO INTERIOR (Altura > 3 mts.) | PCB | MULTITÈCNIC | [6 empty] | 0 |  | Escala 3
ES00Z00-EN4 | ES0000-EN4 | ENLLUMENAT ESCALA 4 | ES0000 |  | ED. HELIX - PLANTA GENERICA | EL - Electricidad - - ALUMBRADO INTERIOR (Altura > 3 mts.) | PCB | MULTITÈCNIC | [6 empty] | 0 |  | Escala 4
ES00ZEE-16 | ES00EE-16 | (16) RAE 133033-BA ASCENSOR HELIX (ESQUERRA) | ES00EE |  | ED. HELIX - PLANTA GENERICA | AE - Aparatos de Elevación y Transporte - - ASCENSOR ELÉCTRICO (EDIFICIO INDUSTRIAL O PÚBLICA CONCURRENCIA) | PCB | ASCENSORS | ORONA | [5 empty] | 0
ES00ZEE-17 | ES00EE-17 | (17) RAE 133034-BA MUNTACÀRREGUES HELIX (DRETA) | ES00EE |  | ED. HELIX - PLANTA GENERICA | AE - Aparatos de Elevación y Transporte - - MONTACARGAS | PCB | ASCENSORS | ORONA | [5 empty] | 0
ES0100-BIE | ES0100-BIE | BIES PLANTA PRIMERA | ES0100 |  | ED. HELIX - PLANTA 1 - PLANTA GENÉRICA DE PL. PRIMERA | PI - Instalaciones de PCI - - BIES | [8 empty] | 0 |  | Planta Primera Hèlix
ES0100-DP | ES0100-DP | DETECTORS I POLSADORS PLANTA PRIMERA | ES0100 |  | ED. HELIX - PLANTA 1 - PLANTA GENÉRICA DE PL. PRIMERA | PI - Instalaciones de PCI - - SISTEMA DE DETECCIÓN Y ALARMA DE INCENDIOS | [8 empty] | 0 |  | Planta Primera Hèlix
ES0100-EN1 | ES0100-EN1 | ENLLUMENAT PLANTA PRIMERA | ES0100 |  | ED. HELIX - PLANTA 1 - PLANTA GENÉRICA DE PL. PRIMERA | EL - Electricidad - - ALUMBRADO INTERIOR (Altura > 3 mts.) | PCB | MULTITÈCNIC | [6 empty] | 0 |  | Planta Primera
ES0100-EX1 | ES0100-EX1 | EXTINTORS PLANTA PRIMERA | ES0100 |  | ED. HELIX - PLANTA 1 - PLANTA GENÉRICA DE PL. PRIMERA | PI - Instalaciones de PCI - - EXTINTORES | [8 empty] | 0 |  | Planta Primera Hèlix
ES0100-PE01 | ES0100-PE01 | PORTA EMERGÈNCIA PE01 | ES0100 |  | ED. HELIX - PLANTA 1 - PLANTA GENÉRICA DE PL. PRIMERA | EE - Estructuras del Edificio - - PUERTA DE EMERGENCIA (Ocupación < 500 personas) | PCB | PORTES | [6 empty] | 0 |  | Pl. Primera
ES0100-PE02 | ES0100-PE02 | PORTA EMERGÈNCIA PE02 | ES0100 |  | ED. HELIX - PLANTA 1 - PLANTA GENÉRICA DE PL. PRIMERA | EE - Estructuras del Edificio - - PUERTA DE EMERGENCIA (Ocupación < 500 personas) | PCB | PORTES | [6 empty] | 0 |  | Pl. Primera
ES0100-PE03 | ES0100-PE03 | PORTA EMERGÈNCIA PE03 | ES0100 |  | ED. HELIX - PLANTA 1 - PLANTA GENÉRICA DE PL. PRIMERA | EE - Estructuras del Edificio - - PUERTA DE EMERGENCIA (Ocupación < 500 personas) | PCB | PORTES | [6 empty] | 0 |  | Pl. Primera
ES0100-PE04 | ES0100-PE04 | PORTA EMERGÈNCIA PE04 | ES0100 |  | ED. HELIX - PLANTA 1 - PLANTA GENÉRICA DE PL. PRIMERA | EE - Estructuras del Edificio - - PUERTA DE EMERGENCIA (Ocupación < 500 personas) | PCB | PORTES | [6 empty] | 0 |  | Pl. Primera
ES0100-PES1 | ES0100-PES1 | PORTA EMERGÈNCIA PES1 | ES0100 |  | ED. HELIX - PLANTA 1 - PLANTA GENÉRICA DE PL. PRIMERA | EE - Estructuras del Edificio - - PUERTA DE EMERGENCIA (Ocupación < 500 personas) | PCB | PORTES | [6 empty] | 0 |  | Pl. Primera
ES0100-PES2 | ES0100-PES2 | PORTA EMERGÈNCIA PES2 | ES0100 |  | ED. HELIX - PLANTA 1 - PLANTA GENÉRICA DE PL. PRIMERA | EE - Estructuras del Edificio - - PUERTA DE EMERGENCIA (Ocupación < 500 personas) | PCB | PORTES | [6 empty] | 0 |  | Pl. Primera
ES0100-PES3 | ES0100-PES3 | PORTA EMERGÈNCIA PES3 | ES0100 |  | ED. HELIX - PLANTA 1 - PLANTA GENÉRICA DE PL. PRIMERA | EE - Estructuras del Edificio - - PUERTA DE EMERGENCIA (Ocupación < 500 personas) | PCB | PORTES | [6 empty] | 0 |  | Pl. Primera
ES0100-PES4 | ES0100-PES4 | PORTA EMERGÈNCIA PES4 | ES0100 |  | ED. HELIX - PLANTA 1 - PLANTA GENÉRICA DE PL. PRIMERA | EE - Estructuras del Edificio - - PUERTA DE EMERGENCIA (Ocupación < 500 personas) | PCB | PORTES | [6 empty] | 0 |  | Pl. Primera
ES0100-PEXT-03 | ES0100-PEXT-03 | PORTA EXTERIOR 03 - HELIX | ES0100 |  | ED. HELIX - PLANTA 1 - PLANTA GENÉRICA DE PL. PRIMERA | EE - Estructuras del Edificio - - PUERTAS EXTERIORES | PCB | PORTES | [6 empty] | 0
ES0100-PEXT-04 | ES0100-PEXT-04 | PORTA EXTERIOR 04 - HELIX | ES0100 |  | ED. HELIX - PLANTA 1 - PLANTA GENÉRICA DE PL. PRIMERA | EE - Estructuras del Edificio - - PUERTAS EXTERIORES | PCB | PORTES | [6 empty] | 0
ES0100-PEXT-05 | ES0100-PEXT-05 | PORTA EXTERIOR 05 - HELIX | ES0100 |  | ED. HELIX - PLANTA 1 - PLANTA GENÉRICA DE PL. PRIMERA | EE - Estructuras del Edificio - - PUERTAS EXTERIORES | PCB | PORTES | [6 empty] | 0
ES0100-PEXT-06 | ES0100-PEXT-06 | PORTA EXTERIOR 06 - HELIX | ES0100 |  | ED. HELIX - PLANTA 1 - PLANTA GENÉRICA DE PL. PRIMERA | EE - Estructuras del Edificio - - PUERTAS EXTERIORES | PCB | PORTES | [6 empty] | 0
ES0100-PI1 | ES0100-PI1 | PORTA EMERGÈNCIA PI1 | ES0100 |  | ED. HELIX - PLANTA 1 - PLANTA GENÉRICA DE PL. PRIMERA | EE - Estructuras del Edificio - - PUERTA DE EMERGENCIA (Ocupación < 500 personas) | PCB | PORTES | [6 empty] | 0 |  | Pl. Primera
ES0100-PI2 | ES0100-PI2 | PORTA EMERGÈNCIA PI2 | ES0100 |  | ED. HELIX - PLANTA 1 - PLANTA GENÉRICA DE PL. PRIMERA | EE - Estructuras del Edificio - - PUERTA DE EMERGENCIA (Ocupación < 500 personas) | PCB | PORTES | [6 empty] | 0 |  | Pl. Primera
ES01A01-AI | ES01A01-AI | SISTEMA ANTIINTRUSION | ES01A01 |  | ED. HELIX - PLANTA 1 - IBEC - E.Martínez | SE - Servicios al Edificio - - CONTROL DE ACCESOS | [8 empty] | 0
ES01A01-ARM163-INF | ARM163 | ARMARIO DE SEGURIDAD PARA PRODUCTOS INFLAMABLES | ES01A01 |  | ED. HELIX - PLANTA 1 - IBEC - E.Martínez | SE - Servicios al Edificio - - ALMACENAMIENTO DE LÍQUIDOS INFLAMABLES Y COMBUSTIBLES |  |  |  | S90.196.060+ | 6002513-10-1 | 2022-11-07 |  |  | 0
ES01A01-ARM164-COR | ARM164 | ARMARIO DE SEGURIDAD PARA PRODUCTOS CORROSIVOS | ES01A01 |  | ED. HELIX - PLANTA 1 - IBEC - E.Martínez | SE - Servicios al Edificio - - ALMACENAMIENTO DE LÍQUIDOS CORROSIVOS |  |  | FLORES VALLES | NO IDENTIFICABLE | NO IDENTIFICABLE | 2022-11-07 |  |  | 0
ES01A01-ARM165-COR | ARM165 | ARMARIO DE SEGURIDAD PARA PRODUCTOS CORROSIVOS | ES01A01 |  | ED. HELIX - PLANTA 1 - IBEC - E.Martínez | SE - Servicios al Edificio - - ALMACENAMIENTO DE LÍQUIDOS CORROSIVOS |  |  | FLORES VALLES | NO IDENTIFICABLE | NO IDENTIFICABLE | 2022-11-07 |  |  | 0
ES01A01-DUT | ES01A01-DUT | DUTXES I RENTAÜLLS LABORATORI | ES01A01 |  | ED. HELIX - PLANTA 1 - IBEC - E.Martínez | AG - Abastecimiento y Trat. de Agua - - LAVAOJOS | PCB | MULTITÈCNIC | [6 empty] | 0
ES01A01-EN1 | ES01A01-EN1 | INS. BIOENGINYERIA DE CATALUNYA (IBEC) | ES01A01 |  | ED. HELIX - PLANTA 1 - IBEC - E.Martínez | EL - Electricidad - - ALUMBRADO INTERIOR (Altura > 3 mts.) | PCB | MULTITÈCNIC | [6 empty] | 0
ES01A01-FA-2 | ES01A01-FA 2 | FAN-COIL 2 | ES01A01 |  | ED. HELIX - PLANTA 1 - IBEC - E.Martínez | IT - Instalaciones Térmicas - - FANCOIL / VENTILOCONVECTOR (Pterm. Instalación > 70 kW) | [8 empty] | 0 |  | Planta Primera A01
ES01A01-FA-3 | ES01A01-FA 3 | FAN-COIL 3 | ES01A01 |  | ED. HELIX - PLANTA 1 - IBEC - E.Martínez | IT - Instalaciones Térmicas - - FANCOIL / VENTILOCONVECTOR (Pterm. Instalación > 70 kW) | [8 empty] | 0 |  | Planta Primera A01
ES01A02-AI | ES01A02-AI | SISTEMA ANTIINTRUSION | ES01A02 |  | ED. HELIX - PLANTA 1 - IBEC - E.Martínez | SE - Servicios al Edificio - - CONTROL DE ACCESOS | [8 empty] | 0
ES01A02-EN1 | ES01A02-EN1 | INS. BIOENGINYERIA DE CATALUNYA (IBEC) | ES01A02 |  | ED. HELIX - PLANTA 1 - IBEC - E.Martínez | EL - Electricidad - - ALUMBRADO INTERIOR (Altura > 3 mts.) | PCB | MULTITÈCNIC | [6 empty] | 0
ES01A02-FA-4 | ES01A02-FA 4 | FAN-COIL 4 | ES01A02 |  | ED. HELIX - PLANTA 1 - IBEC - E.Martínez | IT - Instalaciones Térmicas - - FANCOIL / VENTILOCONVECTOR (Pterm. Instalación > 70 kW) | [8 empty] | 0 |  | Planta Primera A02
ES01A02-FA-5 | ES01A02-FA 5 | FAN-COIL 5 | ES01A02 |  | ED. HELIX - PLANTA 1 - IBEC - E.Martínez | IT - Instalaciones Térmicas - - FANCOIL / VENTILOCONVECTOR (Pterm. Instalación > 70 kW) | [8 empty] | 0 |  | Planta Primera A02
ES01A02-VIT.01 | VG233 | Vitrina | ES01A02 |  | ED. HELIX - PLANTA 1 - IBEC - E.Martínez | XE - Equipos / Máquinas Específicas - - VITRINA |  |  |  | VA 120960VC | FL1489 |  |  |  | 0
ES01A03-AI | ES01A03-AI | SISTEMA ANTIINTRUSION | ES01A03 |  | ED. HELIX - PLANTA 1 - IBEC- D.Navajas - P.Roca-Cusachs - X.Trepat | SE - Servicios al Edificio - - CONTROL DE ACCESOS | [8 empty] | 0
ES01A03-ARM166-INF | ARM166 | ARMARIO DE SEGURIDAD PARA PRODUCTOS INFLAMABLES | ES01A03 |  | ED. HELIX - PLANTA 1 - IBEC- D.Navajas - P.Roca-Cusachs - X.Trepat | SE - Servicios al Edificio - - ALMACENAMIENTO DE LÍQUIDOS INFLAMABLES Y COMBUSTIBLES |  |  |  | S90.196.060.WDAS | A0101-188055-0517-7 | 2022-11-07 |  |  | 0
ES01A03-ARM167-COR | ARM167 | ARMARIO DE SEGURIDAD PARA PRODUCTOS CORROSIVOS | ES01A03 |  | ED. HELIX - PLANTA 1 - IBEC- D.Navajas - P.Roca-Cusachs - X.Trepat | SE - Servicios al Edificio - - ALMACENAMIENTO DE LÍQUIDOS CORROSIVOS |  |  | FLORES VALLES | NO IDENTIFICABLE | NO IDENTIFICABLE | 2022-11-07 |  |  | 0
ES01A03-ARM168-COR | ARM168 | ARMARIO DE SEGURIDAD PARA PRODUCTOS CORROSIVOS | ES01A03 |  | ED. HELIX - PLANTA 1 - IBEC- D.Navajas - P.Roca-Cusachs - X.Trepat | SE - Servicios al Edificio - - ALMACENAMIENTO DE LÍQUIDOS CORROSIVOS |  |  | FLORES VALLES | NO IDENTIFICABLE | NO IDENTIFICABLE | 2022-11-07 |  |  | 0
ES01A03-DUT | ES01A03-DUT | RENTAÜLLS LABORATORI | ES01A03 |  | ED. HELIX - PLANTA 1 - IBEC- D.Navajas - P.Roca-Cusachs - X.Trepat | AG - Abastecimiento y Trat. de Agua - - LAVAOJOS | PCB | MULTITÈCNIC | [6 empty] | 0
ES01A03-EN1 | ES01A03-EN1 | IBUB | ES01A03 |  | ED. HELIX - PLANTA 1 - IBEC- D.Navajas - P.Roca-Cusachs - X.Trepat | EL - Electricidad - - ALUMBRADO INTERIOR (Altura > 3 mts.) | PCB | MULTITÈCNIC | [6 empty] | 0
ES01A03-FA-6 | ES01A03-FA 6 | FAN-COIL 6 | ES01A03 |  | ED. HELIX - PLANTA 1 - IBEC- D.Navajas - P.Roca-Cusachs - X.Trepat | IT - Instalaciones Térmicas - - FANCOIL / VENTILOCONVECTOR (Pterm. Instalación > 70 kW) | [8 empty] | 0 |  | Planta Primera A03
ES01A03-FA-7 | ES01A03-FA 7 | FAN-COIL 7 | ES01A03 |  | ED. HELIX - PLANTA 1 - IBEC- D.Navajas - P.Roca-Cusachs - X.Trepat | IT - Instalaciones Térmicas - - FANCOIL / VENTILOCONVECTOR (Pterm. Instalación > 70 kW) | [8 empty] | 0 |  | Planta Primera A03
ES01A04-AI | ES01A04-AI | SISTEMA ANTIINTRUSION | ES01A04 |  | ED. HELIX - PLANTA 1 - IBEC - D.Navajas - P.Roca-Cusachs - X.Trepat | SE - Servicios al Edificio - - CONTROL DE ACCESOS | [8 empty] | 0
ES01A04-EN1 | ES01A04-EN1 | BIOMATERIALS TO DIRECT CELL FUNCTION | ES01A04 |  | ED. HELIX - PLANTA 1 - IBEC - D.Navajas - P.Roca-Cusachs - X.Trepat | EL - Electricidad - - ALUMBRADO INTERIOR (Altura > 3 mts.) | PCB | MULTITÈCNIC | [6 empty] | 0
ES01A04-FA10 | ES01A04-FA10 | FAN-COIL 10 | ES01A04 |  | ED. HELIX - PLANTA 1 - IBEC - D.Navajas - P.Roca-Cusachs - X.Trepat | IT - Instalaciones Térmicas - - FANCOIL / VENTILOCONVECTOR (Pterm. Instalación > 70 kW) | [8 empty] | 0 |  | Planta Primera A04
ES01A04-FA-9 | ES01A04-FA 9 | FAN-COIL 9 | ES01A04 |  | ED. HELIX - PLANTA 1 - IBEC - D.Navajas - P.Roca-Cusachs - X.Trepat | IT - Instalaciones Térmicas - - FANCOIL / VENTILOCONVECTOR (Pterm. Instalación > 70 kW) | [8 empty] | 0 |  | Planta Primera A04
ES01A04-VIT.39 | VG234 | Vitrina | ES01A04 |  | ED. HELIX - PLANTA 1 - IBEC - D.Navajas - P.Roca-Cusachs - X.Trepat | XE - Equipos / Máquinas Específicas - - VITRINA |  |  |  | VA 120960VC | FL1491 |  |  |  | 0
ES01A05-AI | ES01A05-AI | SISTEMA ANTIINTRUSION | ES01A05 |  | ED. HELIX - PLANTA 1 - IBEC - P.Gorostiza | SE - Servicios al Edificio - - CONTROL DE ACCESOS | [8 empty] | 0
ES01A05-EN1 | ES01A05-EN1 | INS. BIOENGINYERIA DE CATALUNYA (IBEC) | ES01A05 |  | ED. HELIX - PLANTA 1 - IBEC - P.Gorostiza | EL - Electricidad - - ALUMBRADO INTERIOR (Altura > 3 mts.) | PCB | MULTITÈCNIC | [6 empty] | 0
ES01A05-FA12 | ES01A05-FA12 | FAN-COIL 12 | ES01A05 |  | ED. HELIX - PLANTA 1 - IBEC - P.Gorostiza | IT - Instalaciones Térmicas - - FANCOIL / VENTILOCONVECTOR (Pterm. Instalación > 70 kW) | [8 empty] | 0 |  | Planta Primera A05
ES01A05-FA13 | ES01A05-FA13 | FAN-COIL 13 | ES01A05 |  | ED. HELIX - PLANTA 1 - IBEC - P.Gorostiza | IT - Instalaciones Térmicas - - FANCOIL / VENTILOCONVECTOR (Pterm. Instalación > 70 kW) | [8 empty] | 0 |  | Planta Primera A05
ES01A05-TE1 | ESPBA07-TE1 | APORTACIÓ SALA MICROSCOPIS | ES01A05 |  | ED. HELIX - PLANTA 1 - IBEC - P.Gorostiza | IT - Instalaciones Térmicas - - EXTRACTOR |  |  |  | SV/FILTER-350 G4+F6 | SDOF0451584.005 | 2022-02-09 |  |  | 2021 | SV/FILTER.350 G4+F6
ES01A05-UA1 | ES01A05-UA1 | SPLIT DE PARED MITSUBISHI | ES01A05 |  | ED. HELIX - PLANTA 1 - IBEC - P.Gorostiza | IT - Instalaciones Térmicas - - EQUIPO AUTÓNOMO / SPLIT (Pterm. Instalación =< 70 kW) |  |  |  | MSZ-DM35VA | 6080372 |  |  |  | 0
ES01A05-VIT.40 | VG235 | Vitrina | ES01A05 |  | ED. HELIX - PLANTA 1 - IBEC - P.Gorostiza | XE - Equipos / Máquinas Específicas - - VITRINA |  |  |  | VA 120960VC | FL2487 |  |  |  | 0
ES01A06-AI | ES01A06-AI | SISTEMA ANTIINTRUSION | ES01A06 |  | ED. HELIX - PLANTA 1 - IBEC - P.Gorostiza | SE - Servicios al Edificio - - CONTROL DE ACCESOS | [8 empty] | 0
ES01A06-ARM169-INF | ARM169 | ARMARIO DE SEGURIDAD PARA PRODUCTOS INFLAMABLES | ES01A06 |  | ED. HELIX - PLANTA 1 - IBEC - P.Gorostiza | SE - Servicios al Edificio - - ALMACENAMIENTO DE LÍQUIDOS INFLAMABLES Y COMBUSTIBLES |  |  |  | S90.196.060 | 641736-340-1 | 2022-11-07 |  |  | 0
ES01A06-ARM170-INF | ARM170 | ARMARIO DE SEGURIDAD PARA PRODUCTOS INFLAMABLES | ES01A06 |  | ED. HELIX - PLANTA 1 - IBEC - P.Gorostiza | SE - Servicios al Edificio - - ALMACENAMIENTO DE LÍQUIDOS INFLAMABLES Y COMBUSTIBLES |  |  |  | S90.196.060 | 650751-10-6 | 2022-11-07 |  |  | 0
ES01A06-ARM171-COR | ARM171 | ARMARIO DE SEGURIDAD PARA PRODUCTOS CORROSIVOS | ES01A06 |  | ED. HELIX - PLANTA 1 - IBEC - P.Gorostiza | SE - Servicios al Edificio - - ALMACENAMIENTO DE LÍQUIDOS CORROSIVOS |  |  | FLORES VALLES | NO IDENTIFICABLE | NO IDENTIFICABLE | 2022-11-07 |  |  | 0
ES01A06-CFILTRO | ES01A06 -CFILTRO | EQUIPO DE FILTRACiÓN | ES01A06 |  | ED. HELIX - PLANTA 1 - IBEC - P.Gorostiza | IT - Instalaciones Térmicas - - FILTROS |  |  |  | SV/FILTER |  |  |  |  | 0
ES01A06-DUT | ES01A06-DUT | RENTAÜLLS LABORATORI | ES01A06 |  | ED. HELIX - PLANTA 1 - IBEC - P.Gorostiza | AG - Abastecimiento y Trat. de Agua - - LAVAOJOS | PCB | MULTITÈCNIC | [6 empty] | 0
ES01A06-EN1 | ES01A06-EN1 | INS. BIOENGINYERIA DE CATALUNYA (IBEC) | ES01A06 |  | ED. HELIX - PLANTA 1 - IBEC - P.Gorostiza | EL - Electricidad - - ALUMBRADO INTERIOR (Altura > 3 mts.) | PCB | MULTITÈCNIC | [6 empty] | 0
ES01A06-FA15 | ES01A06-FA15 | FAN-COIL 15 | ES01A06 |  | ED. HELIX - PLANTA 1 - IBEC - P.Gorostiza | IT - Instalaciones Térmicas - - FANCOIL / VENTILOCONVECTOR (Pterm. Instalación > 70 kW) | [8 empty] | 0 |  | Planta Primera A06
ES01A06-FA16 | ES01A06-FA16 | FAN-COIL 16 | ES01A06 |  | ED. HELIX - PLANTA 1 - IBEC - P.Gorostiza | IT - Instalaciones Térmicas - - FANCOIL / VENTILOCONVECTOR (Pterm. Instalación > 70 kW) | [8 empty] | 0 |  | Planta Primera A06
ES01A06-VIT.41 | VG236 | Vitrina | ES01A06 |  | ED. HELIX - PLANTA 1 - IBEC - P.Gorostiza | XE - Equipos / Máquinas Específicas - - VITRINA |  |  |  | VA 120960VC | FL1488 |  |  |  | 0
ES01A07-AI | ES01A07-AI | SISTEMA ANTIINTRUSION | ES01A07 |  | ED. HELIX - PLANTA 1 - IBEC - D.Navajas - P.Roca-Cusachs - X.Trepat | SE - Servicios al Edificio - - CONTROL DE ACCESOS | [8 empty] | 0
ES01A07-ARM172-INF | ARM172 | ARMARIO DE SEGURIDAD PARA PRODUCTOS INFLAMABLES | ES01A07 |  | ED. HELIX - PLANTA 1 - IBEC - D.Navajas - P.Roca-Cusachs - X.Trepat | SE - Servicios al Edificio - - ALMACENAMIENTO DE LÍQUIDOS INFLAMABLES Y COMBUSTIBLES |  |  |  | S90.196.060 | 650751-10-1 | 2022-11-07 |  |  | 0
ES01A07-DUT | ES01A07-DUT | RENTAÜLLS LABORATORI | ES01A07 |  | ED. HELIX - PLANTA 1 - IBEC - D.Navajas - P.Roca-Cusachs - X.Trepat | AG - Abastecimiento y Trat. de Agua - - LAVAOJOS | PCB | MULTITÈCNIC | [6 empty] | 0
ES01A07-EN1 | ES01A07-EN1 | INS. BIOENGINYERIA DE CATALUNYA (IBEC) | ES01A07 |  | ED. HELIX - PLANTA 1 - IBEC - D.Navajas - P.Roca-Cusachs - X.Trepat | EL - Electricidad - - ALUMBRADO INTERIOR (Altura > 3 mts.) | PCB | MULTITÈCNIC | [6 empty] | 0
ES01A07-FA18 | ES01A07-FA18 | FAN-COIL 18 | ES01A07 |  | ED. HELIX - PLANTA 1 - IBEC - D.Navajas - P.Roca-Cusachs - X.Trepat | IT - Instalaciones Térmicas - - FANCOIL / VENTILOCONVECTOR (Pterm. Instalación > 70 kW) | [8 empty] | 0 |  | Planta Primera A07
ES01A07-FA19 | ES01A07-FA19 | FAN-COIL 19 | ES01A07 |  | ED. HELIX - PLANTA 1 - IBEC - D.Navajas - P.Roca-Cusachs - X.Trepat | IT - Instalaciones Térmicas - - FANCOIL / VENTILOCONVECTOR (Pterm. Instalación > 70 kW) | [8 empty] | 0 |  | Planta Primera A07
ES01A07-VIT.42 | VG237 | Vitrina | ES01A07 |  | ED. HELIX - PLANTA 1 - IBEC - D.Navajas - P.Roca-Cusachs - X.Trepat | XE - Equipos / Máquinas Específicas - - VITRINA |  |  |  | VA 120960VC | FL3481 |  |  |  | 0
ES01A08-AI | ES01A08-AI | SISTEMA ANTIINTRUSION | ES01A08 |  | ED. HELIX - PLANTA 1 - IBEC - D.Navajas - P.Roca-Cusachs - X.Trepat | SE - Servicios al Edificio - - CONTROL DE ACCESOS | [8 empty] | 0
ES01A08-ARM173-INF | ARM173 | ARMARIO DE SEGURIDAD PARA PRODUCTOS INFLAMABLES | ES01A08 |  | ED. HELIX - PLANTA 1 - IBEC - D.Navajas - P.Roca-Cusachs - X.Trepat | SE - Servicios al Edificio - - ALMACENAMIENTO DE LÍQUIDOS INFLAMABLES Y COMBUSTIBLES |  |  |  | S90.196.060 | 6000070-50-1 | 2022-11-07 |  |  | 0
ES01A08-ARM174-COR | ARM174 | ARMARIO DE SEGURIDAD PARA PRODUCTOS CORROSIVOS | ES01A08 |  | ED. HELIX - PLANTA 1 - IBEC - D.Navajas - P.Roca-Cusachs - X.Trepat | SE - Servicios al Edificio - - ALMACENAMIENTO DE LÍQUIDOS CORROSIVOS |  |  | FLORES VALLES | NO IDENTIFICABLE | NO IDENTIFICABLE | 2022-11-07 |  |  | 0
ES01A08-ARM175-COR | ARM175 | ARMARIO DE SEGURIDAD PARA PRODUCTOS CORROSIVOS | ES01A08 |  | ED. HELIX - PLANTA 1 - IBEC - D.Navajas - P.Roca-Cusachs - X.Trepat | SE - Servicios al Edificio - - ALMACENAMIENTO DE LÍQUIDOS CORROSIVOS |  |  | FLORES VALLES | NO IDENTIFICABLE | NO IDENTIFICABLE | 2022-11-07 |  |  | 0
ES01A08-EN1 | ES01A08-EN1 | INS. BIOENGINYERIA DE CATALUNYA (IBEC) | ES01A08 |  | ED. HELIX - PLANTA 1 - IBEC - D.Navajas - P.Roca-Cusachs - X.Trepat | EL - Electricidad - - ALUMBRADO INTERIOR (Altura > 3 mts.) | PCB | MULTITÈCNIC | [6 empty] | 0
ES01A08-FA22 | ES01A08-FA22 | FAN-COIL 22 | ES01A08 |  | ED. HELIX - PLANTA 1 - IBEC - D.Navajas - P.Roca-Cusachs - X.Trepat | IT - Instalaciones Térmicas - - FANCOIL / VENTILOCONVECTOR (Pterm. Instalación > 70 kW) | [8 empty] | 0 |  | Planta Primera A08
ES01A08-UA1 | ES01A08-UA1 | A.A. MITSUBISHI PEAD-RP50JAQR1 (CONDUCTOS) | ES01A08 |  | ED. HELIX - PLANTA 1 - IBEC - D.Navajas - P.Roca-Cusachs - X.Trepat | IT - Instalaciones Térmicas - - EQUIPO AUTÓNOMO / SPLIT (Pterm. Instalación =< 70 kW) | [8 empty] | 0 |  | Planta Primera A08
ES01A09-AI | ES01A09-AI | SISTEMA ANTIINTRUSION | ES01A09 |  | ED. HELIX - PLANTA 1 - IBEC - D.Navajas - P.Roca-Cusachs - X.Trepat | SE - Servicios al Edificio - - CONTROL DE ACCESOS | [8 empty] | 0
ES01A09-DUT | ES01A09-DUT | DUTXES I RENTAÜLLS LABORATORI | ES01A09 |  | ED. HELIX - PLANTA 1 - IBEC - D.Navajas - P.Roca-Cusachs - X.Trepat | AG - Abastecimiento y Trat. de Agua - - LAVAOJOS | PCB | MULTITÈCNIC | [6 empty] | 0
ES01A09-EN1 | ES01A09-EN1 | INS. BIOENGINYERIA DE CATALUNYA (IBEC) | ES01A09 |  | ED. HELIX - PLANTA 1 - IBEC - D.Navajas - P.Roca-Cusachs - X.Trepat | EL - Electricidad - - ALUMBRADO INTERIOR (Altura > 3 mts.) | PCB | MULTITÈCNIC | [6 empty] | 0
ES01A09-FA24 | ES01A09-FA24 | FAN-COIL 24 | ES01A09 |  | ED. HELIX - PLANTA 1 - IBEC - D.Navajas - P.Roca-Cusachs - X.Trepat | IT - Instalaciones Térmicas - - FANCOIL / VENTILOCONVECTOR (Pterm. Instalación > 70 kW) | [8 empty] | 0 |  | Planta Primera A09
ES01A09-FA25 | ES01A09-FA25 | FAN-COIL 25 | ES01A09 |  | ED. HELIX - PLANTA 1 - IBEC - D.Navajas - P.Roca-Cusachs - X.Trepat | IT - Instalaciones Térmicas - - FANCOIL / VENTILOCONVECTOR (Pterm. Instalación > 70 kW) | [8 empty] | 0 |  | Planta Primera A09
ES01A09-VIT.02 | VG239 | Vitrina | ES01A09 |  | ED. HELIX - PLANTA 1 - IBEC - D.Navajas - P.Roca-Cusachs - X.Trepat | XE - Equipos / Máquinas Específicas - - VITRINA |  |  |  | VA 120960VC | FL1485 |  |  |  | 0
ES01A09-VIT.43 | VG238 | Vitrina | ES01A09 |  | ED. HELIX - PLANTA 1 - IBEC - D.Navajas - P.Roca-Cusachs - X.Trepat | XE - Equipos / Máquinas Específicas - - VITRINA |  |  |  | VA 180960VC | FL1517 |  |  |  | 0
ES01A10-AI | ES01A10-AI | SISTEMA ANTIINTRUSION | ES01A10 |  | ED. HELIX - PLANTA 1 - IBEC - D.Navajas - P.Roca-Cusachs - X.Trepat | SE - Servicios al Edificio - - CONTROL DE ACCESOS | [8 empty] | 0
ES01A10-EN1 | ES01A10-EN1 | INS. BIOENGINYERIA DE CATALUNYA (IBEC) | ES01A10 |  | ED. HELIX - PLANTA 1 - IBEC - D.Navajas - P.Roca-Cusachs - X.Trepat | EL - Electricidad - - ALUMBRADO INTERIOR (Altura > 3 mts.) | PCB | MULTITÈCNIC | [6 empty] | 0
ES01A10-FA27 | ES01A10-FA27 | FAN-COIL 27 | ES01A10 |  | ED. HELIX - PLANTA 1 - IBEC - D.Navajas - P.Roca-Cusachs - X.Trepat | IT - Instalaciones Térmicas - - FANCOIL / VENTILOCONVECTOR (Pterm. Instalación > 70 kW) | [8 empty] | 0 |  | Planta Primera A10
ES01A10-UA1 | ES01A10-UA1 | UNITAT AUTÓNOMA CONDUCTO TELA | ES01A10 |  | ED. HELIX - PLANTA 1 - IBEC - D.Navajas - P.Roca-Cusachs - X.Trepat | IT - Instalaciones Térmicas - - EQUIPO AUTÓNOMO / SPLIT (Pterm. Instalación =< 70 kW) | [8 empty] | 0 |  | Planta Primera A10
ES01A10-UA2 | ES01A10-UA2 | UNITAT AUTÓNOMA | ES01A10 |  | ED. HELIX - PLANTA 1 - IBEC - D.Navajas - P.Roca-Cusachs - X.Trepat | IT - Instalaciones Térmicas - - EQUIPO AUTÓNOMO / SPLIT (Pterm. Instalación =< 70 kW) | [5 empty] | 2023-05-10 |  |  | 0 |  | Planta Primera A10
ES01A11-AI | ES01A11-AI | SISTEMA ANTIINTRUSION | ES01A11 |  | ED. HELIX - PLANTA 1 - IBEC - J.A. Del Rio | SE - Servicios al Edificio - - CONTROL DE ACCESOS | [8 empty] | 0
ES01A11-ARM176-INF | ARM176 | ARMARIO DE SEGURIDAD PARA PRODUCTOS INFLAMABLES | ES01A11 |  | ED. HELIX - PLANTA 1 - IBEC - J.A. Del Rio | SE - Servicios al Edificio - - ALMACENAMIENTO DE LÍQUIDOS INFLAMABLES Y COMBUSTIBLES |  |  |  | S90.196.060 | 607220-10-3 | 2022-11-07 |  |  | 0
ES01A11-ARM177-COR | ARM177 | ARMARIO DE SEGURIDAD PARA PRODUCTOS CORROSIVOS | ES01A11 |  | ED. HELIX - PLANTA 1 - IBEC - J.A. Del Rio | SE - Servicios al Edificio - - ALMACENAMIENTO DE LÍQUIDOS CORROSIVOS |  |  | FLORES VALLES | NO IDENTIFICABLE | NO IDENTIFICABLE | 2022-11-07 |  |  | 0
ES01A11-DUT | ES01A11-DUT | RENTAÜLLS LABORATORI | ES01A11 |  | ED. HELIX - PLANTA 1 - IBEC - J.A. Del Rio | AG - Abastecimiento y Trat. de Agua - - LAVAOJOS | PCB | MULTITÈCNIC | [6 empty] | 0
ES01A11-EN1 | ES01A11-EN1 | GREENALTECH, S.L | ES01A11 |  | ED. HELIX - PLANTA 1 - IBEC - J.A. Del Rio | EL - Electricidad - - ALUMBRADO INTERIOR (Altura > 3 mts.) | PCB | MULTITÈCNIC | [6 empty] | 0
ES01A11-FA29 | ES01A11-FA29 | FAN-COIL 29 | ES01A11 |  | ED. HELIX - PLANTA 1 - IBEC - J.A. Del Rio | IT - Instalaciones Térmicas - - FANCOIL / VENTILOCONVECTOR (Pterm. Instalación > 70 kW) | [8 empty] | 0 |  | Planta Primera A11
ES01A11-FA30 | ES01A11-FA30 | FAN-COIL 30 | ES01A11 |  | ED. HELIX - PLANTA 1 - IBEC - J.A. Del Rio | IT - Instalaciones Térmicas - - FANCOIL / VENTILOCONVECTOR (Pterm. Instalación > 70 kW) | [8 empty] | 0 |  | Planta Primera A11
ES01A11-VIT.03 | VG240 | Vitrina | ES01A11 |  | ED. HELIX - PLANTA 1 - IBEC - J.A. Del Rio | XE - Equipos / Máquinas Específicas - - VITRINA |  |  |  | VA180960VC | FL1516 |  |  |  | 0
ES01A12-AI | ES01A12-AI | SISTEMA ANTIINTRUSION | ES01A12 |  | ED. HELIX - PLANTA 1 - SCC-PCB | SE - Servicios al Edificio - - CONTROL DE ACCESOS | [8 empty] | 0 |  | ES01A12
ES01A12-CENT.AV.05 | CENT.AV.05 | Centrifuga alta velocitat | ES01A12 |  | ED. HELIX - PLANTA 1 - SCC-PCB | XE - Equipos / Máquinas Específicas - - CENTRÍFUGA |  |  | BECKMAN COULTER | AVANTI J-25 | JHY01D15 |  |  |  | 0 |  | ES01A12
ES01A12-CENT.AV.22 | CENT.AV.22 | Centrifuga alta velocitat | ES01A12 |  | ED. HELIX - PLANTA 1 - SCC-PCB | XE - Equipos / Máquinas Específicas - - CENTRÍFUGA |  |  | BECKMAN COULTER | AVANTI J-26S XP | JSS24B011 | 2024-03-26 |  |  | 0 |  | ES01A12
ES01A12-CENT.AV.ST.04 | CENT.AV.ST.04 | Centrifuga alta velocitat sobretaula | ES01A12 |  | ED. HELIX - PLANTA 1 - SCC-PCB | XE - Equipos / Máquinas Específicas - - CENTRÍFUGA |  |  | BECKMAN COULTER | TJ-25 | TJD00M007 |  |  |  | 0 |  | ES01A12
ES01A12-CENT.BV.ST.05 | CENT.BV.ST.05 | Centrífuga baixa velocitat sobretaula | ES01A12 |  | ED. HELIX - PLANTA 1 - SCC-PCB | XE - Equipos / Máquinas Específicas - - CENTRÍFUGA |  |  | BECKMAN COULTER | ALLEGRA 21 | AFD00L010 |  |  |  | 0 |  | ES01A12
ES01A12-CENT.ULT.02 | CENT.ULT.02 | Ultracentrífuga | ES01A12 |  | ED. HELIX - PLANTA 1 - SCC-PCB | XE - Equipos / Máquinas Específicas - - CENTRÍFUGA |  |  | BECKMAN COULTER | OPTIMA L-90K | COL01D22 |  |  |  | 0 |  | ES01A12
ES01A12-DUT | ES01A12-DUT | RENTAÜLLS LABORATORI | ES01A12 |  | ED. HELIX - PLANTA 1 - SCC-PCB | AG - Abastecimiento y Trat. de Agua - - LAVAOJOS | PCB | MULTITÈCNIC | [6 empty] | 0 |  | ES01A12
ES01A12-EN1 | ES01A12-EN1 | SCC-PCB | ES01A12 |  | ED. HELIX - PLANTA 1 - SCC-PCB | EL - Electricidad - - ALUMBRADO INTERIOR (Altura > 3 mts.) | PCB | MULTITÈCNIC | [6 empty] | 0 |  | ES01A12
ES01A12-EST-18 | EST-18 | Estufa 80L | ES01A12 |  | ED. HELIX - PLANTA 1 - SCC-PCB | XE - Equipos / Máquinas Específicas - - ESTUFES |  |  | SELECTA | INCUBAT | 355525 |  |  |  | 0 |  | ES01A12
ES01A12-FA31 | ES01A12-FA31 | FAN-COIL 31 | ES01A12 |  | ED. HELIX - PLANTA 1 - SCC-PCB | IT - Instalaciones Térmicas - - FANCOIL / VENTILOCONVECTOR (Pterm. Instalación > 70 kW) | [8 empty] | 0 |  | ES01A12
ES01A12-FA32 | ES01A12-FA32 | FAN-COIL 32 | ES01A12 |  | ED. HELIX - PLANTA 1 - SCC-PCB | IT - Instalaciones Térmicas - - FANCOIL / VENTILOCONVECTOR (Pterm. Instalación > 70 kW) | [8 empty] | 0 |  | ES01A12
ES01A12-FRED.ES01A12 | FRED.ES01A12 | Instal·lació cambra 4ºC | ES01A12 |  | ED. HELIX - PLANTA 1 - SCC-PCB | XE - Equipos / Máquinas Específicas - - CÁMARA FRIA |  |  |  | NP | NP |  |  |  | 2 | Las cámaras frías las programaremos los martes, preferentemente. | ES01A12
ES01A12-SHK.05A | SHK.05A | AGITADOR INCUBADOR | ES01A12 |  | ED. HELIX - PLANTA 1 - SCC-PCB | XE - Equipos / Máquinas Específicas - - AGITADOR INCUBADOR |  |  | FORMA | 4518 Digital Incub | 16420-531 |  |  |  | 0 |  | ES01A12
ES01A12-SHK.05B | SHK.05B | AGITADOR INCUBADOR | ES01A12 |  | ED. HELIX - PLANTA 1 - SCC-PCB | XE - Equipos / Máquinas Específicas - - AGITADOR INCUBADOR |  |  | FORMA | 4518 Digital Incub | 15150-131 |  |  |  | 0 |  | ES01A12
ES01A12-SHK.06A | SHK.06A | AGITADOR INCUBADOR | ES01A12 |  | ED. HELIX - PLANTA 1 - SCC-PCB | XE - Equipos / Máquinas Específicas - - AGITADOR INCUBADOR |  |  | KÜHNER | Climo-Shaker ISF1- | 65001135 |  |  |  | 0 |  | ES01A12
ES01A12-SHK.06B | SHK.06B | AGITADOR INCUBADOR | ES01A12 |  | ED. HELIX - PLANTA 1 - SCC-PCB | XE - Equipos / Máquinas Específicas - - AGITADOR INCUBADOR |  |  | KÜHNER | Climo-Shaker ISF1- | 65001137 |  |  |  | 0 |  | ES01A12
ES01A12-SHK.06C | SHK.06C | AGITADOR INCUBADOR | ES01A12 |  | ED. HELIX - PLANTA 1 - SCC-PCB | XE - Equipos / Máquinas Específicas - - AGITADOR INCUBADOR |  |  | KÜHNER | Climo-Shaker ISF1- | 65001136 |  |  |  | 0 |  | ES01A12
ES01A13-AI | ES01A13-AI | SISTEMA ANTIINTRUSION | ES01A13 |  | ED. HELIX - PLANTA 1 - IBEC - Benedetta Bolognesi | SE - Servicios al Edificio - - CONTROL DE ACCESOS | [8 empty] | 0
ES01A13-ARM178-INF | ARM178 | ARMARIO DE SEGURIDAD PARA PRODUCTOS INFLAMABLES | ES01A13 |  | ED. HELIX - PLANTA 1 - IBEC - Benedetta Bolognesi | SE - Servicios al Edificio - - ALMACENAMIENTO DE LÍQUIDOS INFLAMABLES Y COMBUSTIBLES |  |  |  | S90.196.060 | 650751-10-7 | 2022-11-07 |  |  | 0
ES01A13-ARM179-COR | ARM179 | ARMARIO DE SEGURIDAD PARA PRODUCTOS CORROSIVOS | ES01A13 |  | ED. HELIX - PLANTA 1 - IBEC - Benedetta Bolognesi | SE - Servicios al Edificio - - ALMACENAMIENTO DE LÍQUIDOS CORROSIVOS |  |  |  | SL.060.110.UB.2T | A0304-222426-0918-0 | 2022-11-07 |  |  | 0
ES01A13-DUT | ES01A13-DUT | RENTAÜLLS LABORATORI | ES01A13 |  | ED. HELIX - PLANTA 1 - IBEC - Benedetta Bolognesi | AG - Abastecimiento y Trat. de Agua - - LAVAOJOS | PCB | MULTITÈCNIC | [6 empty] | 0
ES01A13-EN1 | ES01A13-EN1 | ENLLUMENAT | ES01A13 |  | ED. HELIX - PLANTA 1 - IBEC - Benedetta Bolognesi | EL - Electricidad - - ALUMBRADO INTERIOR (Altura > 3 mts.) | PCB | MULTITÈCNIC | [6 empty] | 0
ES01A13-FA33 | ES01A13-FA33 | FAN-COIL 33 | ES01A13 |  | ED. HELIX - PLANTA 1 - IBEC - Benedetta Bolognesi | IT - Instalaciones Térmicas - - FANCOIL / VENTILOCONVECTOR (Pterm. Instalación > 70 kW) | [8 empty] | 0 |  | Planta Primera A13
ES01A13-FA34 | ES01A13-FA34 | FAN-COIL 34 | ES01A13 |  | ED. HELIX - PLANTA 1 - IBEC - Benedetta Bolognesi | IT - Instalaciones Térmicas - - FANCOIL / VENTILOCONVECTOR (Pterm. Instalación > 70 kW) | [8 empty] | 0 |  | Planta Primera A13
ES01A13-VIT.44 | VG241 | Vitrina | ES01A13 |  | ED. HELIX - PLANTA 1 - IBEC - Benedetta Bolognesi | XE - Equipos / Máquinas Específicas - - VITRINA |  |  |  | VA 120960VC | FL1486 |  |  |  | 0
ES01A14-AI | ES01A14-AI | SISTEMA ANTIINTRUSION | ES01A14 |  | ED. HELIX - PLANTA 1 - IBEC - E.Torrents - L.Albertazzi - Servei Prevenció | SE - Servicios al Edificio - - CONTROL DE ACCESOS | [8 empty] | 0
ES01A14-EN1 | ES01A14-EN1 | INS. BIOENGINYERIA DE CATALUNYA (IBEC) | ES01A14 |  | ED. HELIX - PLANTA 1 - IBEC - E.Torrents - L.Albertazzi - Servei Prevenció | EL - Electricidad - - ALUMBRADO INTERIOR (Altura > 3 mts.) | PCB | MULTITÈCNIC | [6 empty] | 0
ES01A14-FA35 | ES01A14-FA35 | FAN-COIL 35 | ES01A14 |  | ED. HELIX - PLANTA 1 - IBEC - E.Torrents - L.Albertazzi - Servei Prevenció | IT - Instalaciones Térmicas - - FANCOIL / VENTILOCONVECTOR (Pterm. Instalación > 70 kW) | [8 empty] | 0 |  | Planta Primera A14
ES01A14-FA36 | ES01A14-FA36 | FAN-COIL 36 | ES01A14 |  | ED. HELIX - PLANTA 1 - IBEC - E.Torrents - L.Albertazzi - Servei Prevenció | IT - Instalaciones Térmicas - - FANCOIL / VENTILOCONVECTOR (Pterm. Instalación > 70 kW) | [8 empty] | 0 |  | Planta Primera A14
ES01A14-FA37 | ES01A14-FA37 | FAN-COIL 37 | ES01A14 |  | ED. HELIX - PLANTA 1 - IBEC - E.Torrents - L.Albertazzi - Servei Prevenció | IT - Instalaciones Térmicas - - FANCOIL / VENTILOCONVECTOR (Pterm. Instalación > 70 kW) | [8 empty] | 0 |  | Planta Primera A14
ES01A14-FA38 | ES01A14-FA38 | FAN-COIL 38 | ES01A14 |  | ED. HELIX - PLANTA 1 - IBEC - E.Torrents - L.Albertazzi - Servei Prevenció | IT - Instalaciones Térmicas - - FANCOIL / VENTILOCONVECTOR (Pterm. Instalación > 70 kW) | [8 empty] | 0 |  | Planta Primera A14
ES01A14-FA39 | ES01A14-FA39 | FAN-COIL 39 | ES01A14 |  | ED. HELIX - PLANTA 1 - IBEC - E.Torrents - L.Albertazzi - Servei Prevenció | IT - Instalaciones Térmicas - - FANCOIL / VENTILOCONVECTOR (Pterm. Instalación > 70 kW) | [8 empty] | 0 |  | Planta Primera A14
ES01A15-AI | ES01A15-AI | SISTEMA ANTIINTRUSION | ES01A15 |  | ED. HELIX - PLANTA 1 - IBEC - E.Torrents | SE - Servicios al Edificio - - CONTROL DE ACCESOS | [8 empty] | 0
ES01A15-DUT | ES01A15-DUT | DUTXES I RENTAÜLLS LABORATORI | ES01A15 |  | ED. HELIX - PLANTA 1 - IBEC - E.Torrents | AG - Abastecimiento y Trat. de Agua - - LAVAOJOS | PCB | MULTITÈCNIC | [6 empty] | 0
ES01A15-EN1 | ES01A15-EN1 | INS. BIOENGINYERIA DE CATALUNYA (IBEC) | ES01A15 |  | ED. HELIX - PLANTA 1 - IBEC - E.Torrents | EL - Electricidad - - ALUMBRADO INTERIOR (Altura > 3 mts.) | PCB | MULTITÈCNIC | [6 empty] | 0
ES01A15-FA40 | ES01A15-FA40 | FAN-COIL 40 | ES01A15 |  | ED. HELIX - PLANTA 1 - IBEC - E.Torrents | IT - Instalaciones Térmicas - - FANCOIL / VENTILOCONVECTOR (Pterm. Instalación > 70 kW) | [8 empty] | 0 |  | Planta Primera A15
ES01A15-FA41 | ES01A15-FA41 | FAN-COIL 41 | ES01A15 |  | ED. HELIX - PLANTA 1 - IBEC - E.Torrents | IT - Instalaciones Térmicas - - FANCOIL / VENTILOCONVECTOR (Pterm. Instalación > 70 kW) | [8 empty] | 0 |  | Planta Primera A15
ES01A16-AI | ES01A16-AI | SISTEMA ANTIINTRUSION | ES01A16 |  | ED. HELIX - PLANTA 1 - IBEC - E.Torrents | SE - Servicios al Edificio - - CONTROL DE ACCESOS | [8 empty] | 0
ES01A16-EN1 | ES01A16-EN1 | INS. BIOENGINYERIA DE CATALUNYA (IBEC) | ES01A16 |  | ED. HELIX - PLANTA 1 - IBEC - E.Torrents | EL - Electricidad - - ALUMBRADO INTERIOR (Altura > 3 mts.) | PCB | MULTITÈCNIC | [6 empty] | 0
ES01A16-FA42 | ES01A16-FA42 | FAN-COIL 42 | ES01A16 |  | ED. HELIX - PLANTA 1 - IBEC - E.Torrents | IT - Instalaciones Térmicas - - FANCOIL / VENTILOCONVECTOR (Pterm. Instalación > 70 kW) | [8 empty] | 0 |  | Planta Primera A16
ES01A16-FA43 | ES01A16-FA43 | FAN-COIL 43 | ES01A16 |  | ED. HELIX - PLANTA 1 - IBEC - E.Torrents | IT - Instalaciones Térmicas - - FANCOIL / VENTILOCONVECTOR (Pterm. Instalación > 70 kW) | [8 empty] | 0 |  | Planta Primera A16
ES01A16-VIT.45 | VG242 | Vitrina | ES01A16 |  | ED. HELIX - PLANTA 1 - IBEC - E.Torrents | XE - Equipos / Máquinas Específicas - - VITRINA |  |  |  | VA 120960VC | FL1492 |  |  |  | 0
ES01A17-AI | ES01A17-AI | SISTEMA ANTIINTRUSION | ES01A17 |  | ED. HELIX - PLANTA 1 - IBEC - G.Gomila | SE - Servicios al Edificio - - CONTROL DE ACCESOS | [8 empty] | 0
ES01A17-DUT | ES01A17-DUT | DUTXES I RENTAÜLLS LABORATORI | ES01A17 |  | ED. HELIX - PLANTA 1 - IBEC - G.Gomila | AG - Abastecimiento y Trat. de Agua - - LAVAOJOS | PCB | MULTITÈCNIC | [6 empty] | 0
ES01A17-EN1 | ES01A17-EN1 | INS. BIOENGINYERIA DE CATALUNYA (IBEC) | ES01A17 |  | ED. HELIX - PLANTA 1 - IBEC - G.Gomila | EL - Electricidad - - ALUMBRADO INTERIOR (Altura > 3 mts.) | PCB | MULTITÈCNIC | [6 empty] | 0
ES01A17-FA44 | ES01A17-FA44 | FAN-COIL 44 | ES01A17 |  | ED. HELIX - PLANTA 1 - IBEC - G.Gomila | IT - Instalaciones Térmicas - - FANCOIL / VENTILOCONVECTOR (Pterm. Instalación > 70 kW) | [8 empty] | 0 |  | Planta Primera A17
ES01A17-FA45 | ES01A17-FA45 | FAN-COIL 45 | ES01A17 |  | ED. HELIX - PLANTA 1 - IBEC - G.Gomila | IT - Instalaciones Térmicas - - FANCOIL / VENTILOCONVECTOR (Pterm. Instalación > 70 kW) | [8 empty] | 0 |  | Planta Primera A17
ES01A18-AI | ES01A18-AI | SISTEMA ANTIINTRUSION | ES01A18 |  | ED. HELIX - PLANTA 1 - IBEC - L.Albertazzi - Core Facilities Unit | SE - Servicios al Edificio - - CONTROL DE ACCESOS | [8 empty] | 0
ES01A18-EN1 | ES01A18-EN1 | INS. BIOENGINYERIA DE CATALUNYA (IBEC) | ES01A18 |  | ED. HELIX - PLANTA 1 - IBEC - L.Albertazzi - Core Facilities Unit | EL - Electricidad - - ALUMBRADO INTERIOR (Altura > 3 mts.) | PCB | MULTITÈCNIC | [6 empty] | 0
ES01A18-FA46 | ES01A18-FA46 | FAN-COIL 46 | ES01A18 |  | ED. HELIX - PLANTA 1 - IBEC - L.Albertazzi - Core Facilities Unit | IT - Instalaciones Térmicas - - FANCOIL / VENTILOCONVECTOR (Pterm. Instalación > 70 kW) | [8 empty] | 0 |  | Planta Primera A18
ES01A18-FA47 | ES01A18-FA47 | FAN-COIL 47 | ES01A18 |  | ED. HELIX - PLANTA 1 - IBEC - L.Albertazzi - Core Facilities Unit | IT - Instalaciones Térmicas - - FANCOIL / VENTILOCONVECTOR (Pterm. Instalación > 70 kW) | [8 empty] | 0 |  | Planta Primera A18
ES01A18-VIT.46 | VG243 | Vitrina | ES01A18 |  | ED. HELIX - PLANTA 1 - IBEC - L.Albertazzi - Core Facilities Unit | XE - Equipos / Máquinas Específicas - - VITRINA |  |  |  | VA 120960VC | FL1494 |  |  |  | 0
ES01A19-AI | ES01A19-AI | SISTEMA ANTIINTRUSION | ES01A19 |  | ED. HELIX - PLANTA 1 - IBEC - Core Facilities Unit | SE - Servicios al Edificio - - CONTROL DE ACCESOS | [8 empty] | 0
ES01A19-DUT | ES01A19-DUT | DUTXES I RENTAÜLLS LABORATORI | ES01A19 |  | ED. HELIX - PLANTA 1 - IBEC - Core Facilities Unit | AG - Abastecimiento y Trat. de Agua - - LAVAOJOS | PCB | MULTITÈCNIC | [6 empty] | 0
ES01A19-EN1 | ES01A19-EN1 | INS. BIOENGINYERIA DE CATALUNYA (IBEC) | ES01A19 |  | ED. HELIX - PLANTA 1 - IBEC - Core Facilities Unit | EL - Electricidad - - ALUMBRADO INTERIOR (Altura > 3 mts.) | PCB | MULTITÈCNIC | [6 empty] | 0
ES01A19-FA49 | ES01A19-FA49 | FAN-COIL 49 | ES01A19 |  | ED. HELIX - PLANTA 1 - IBEC - Core Facilities Unit | IT - Instalaciones Térmicas - - FANCOIL / VENTILOCONVECTOR (Pterm. Instalación > 70 kW) | [8 empty] | 0 |  | Planta Primera A19
ES01A19-FA50 | ES01A19-FA50 | FAN-COIL 50 | ES01A19 |  | ED. HELIX - PLANTA 1 - IBEC - Core Facilities Unit | IT - Instalaciones Térmicas - - FANCOIL / VENTILOCONVECTOR (Pterm. Instalación > 70 kW) | [8 empty] | 0 |  | Planta Primera A19
ES01A20-AI | ES01A20-AI | SISTEMA ANTIINTRUSION | ES01A20 |  | ED. HELIX - PLANTA 1 - IBEC - E.Engel | SE - Servicios al Edificio - - CONTROL DE ACCESOS | [8 empty] | 0
ES01A20-EN1 | ES01A20-EN1 | INS. BIOENGINYERIA DE CATALUNYA (IBEC) | ES01A20 |  | ED. HELIX - PLANTA 1 - IBEC - E.Engel | EL - Electricidad - - ALUMBRADO INTERIOR (Altura > 3 mts.) | PCB | MULTITÈCNIC | [6 empty] | 0
ES01A20-FA52 | ES01A20-FA52 | FAN-COIL 52 | ES01A20 |  | ED. HELIX - PLANTA 1 - IBEC - E.Engel | IT - Instalaciones Térmicas - - FANCOIL / VENTILOCONVECTOR (Pterm. Instalación > 70 kW) | [8 empty] | 0 |  | Planta Primera A20
ES01A20-FA53 | ES01A20-FA53 | FAN-COIL 53 | ES01A20 |  | ED. HELIX - PLANTA 1 - IBEC - E.Engel | IT - Instalaciones Térmicas - - FANCOIL / VENTILOCONVECTOR (Pterm. Instalación > 70 kW) | [8 empty] | 0 |  | Planta Primera A20
ES01A20-VIT.47 | VG244 | Vitrina | ES01A20 |  | ED. HELIX - PLANTA 1 - IBEC - E.Engel | XE - Equipos / Máquinas Específicas - - VITRINA |  |  |  | VA 120960VC | FL1493 |  |  |  | 0
ES01A20-VIT.48 | VG245 | Vitrina | ES01A20 |  | ED. HELIX - PLANTA 1 - IBEC - E.Engel | XE - Equipos / Máquinas Específicas - - VITRINA |  |  |  | VA 120960VC | FL1487 |  |  |  | 0
ES01A21-AI | ES01A21-AI | SISTEMA ANTIINTRUSION | ES01A21 |  | ED. HELIX - PLANTA 1 - IBEC - J.A. Del Rio | SE - Servicios al Edificio - - CONTROL DE ACCESOS | [8 empty] | 0
ES01A21-DUT | ES01A21-DUT | DUTXES I RENTAÜLLS LABORATORI | ES01A21 |  | ED. HELIX - PLANTA 1 - IBEC - J.A. Del Rio | AG - Abastecimiento y Trat. de Agua - - LAVAOJOS | PCB | MULTITÈCNIC | [6 empty] | 0
ES01A21-EN1 | ES01A21-EN1 | INS. BIOENGINYERIA DE CATALUNYA (IBEC) | ES01A21 |  | ED. HELIX - PLANTA 1 - IBEC - J.A. Del Rio | EL - Electricidad - - ALUMBRADO INTERIOR (Altura > 3 mts.) | PCB | MULTITÈCNIC | [6 empty] | 0
ES01A21-FA54 | ES01A21-FA54 | FAN-COIL 54 | ES01A21 |  | ED. HELIX - PLANTA 1 - IBEC - J.A. Del Rio | IT - Instalaciones Térmicas - - FANCOIL / VENTILOCONVECTOR (Pterm. Instalación > 70 kW) | [8 empty] | 0 |  | Planta Primera A21
ES01A21-FA55 | ES01A21-FA55 | FAN-COIL 55 | ES01A21 |  | ED. HELIX - PLANTA 1 - IBEC - J.A. Del Rio | IT - Instalaciones Térmicas - - FANCOIL / VENTILOCONVECTOR (Pterm. Instalación > 70 kW) | [8 empty] | 0 |  | Planta Primera A21
ES01A22-AI | ES01A22-AI | SISTEMA ANTIINTRUSION | ES01A22 |  | ED. HELIX - PLANTA 1 - IBEC - J.A. Del Rio | SE - Servicios al Edificio - - CONTROL DE ACCESOS | [8 empty] | 0
ES01A22-EN1 | ES01A22-EN1 | INS. BIOENGINYERIA DE CATALUNYA (IBEC) | ES01A22 |  | ED. HELIX - PLANTA 1 - IBEC - J.A. Del Rio | EL - Electricidad - - ALUMBRADO INTERIOR (Altura > 3 mts.) | PCB | MULTITÈCNIC | [6 empty] | 0
ES01A22-FA56 | ES01A22-FA56 | FAN-COIL 56 | ES01A22 |  | ED. HELIX - PLANTA 1 - IBEC - J.A. Del Rio | IT - Instalaciones Térmicas - - FANCOIL / VENTILOCONVECTOR (Pterm. Instalación > 70 kW) | [8 empty] | 0 |  | Planta Primera A22
ES01A22-FA57 | ES01A22-FA57 | FAN-COIL 57 | ES01A22 |  | ED. HELIX - PLANTA 1 - IBEC - J.A. Del Rio | IT - Instalaciones Térmicas - - FANCOIL / VENTILOCONVECTOR (Pterm. Instalación > 70 kW) | [8 empty] | 0 |  | Planta Primera A22
ES01A22-VIT.49 | VG246 | Vitrina | ES01A22 |  | ED. HELIX - PLANTA 1 - IBEC - J.A. Del Rio | XE - Equipos / Máquinas Específicas - - VITRINA |  |  |  | VA 120960VC | FL1490 |  |  |  | 0
ES01A23-AI | ES01A23-AI | SISTEMA ANTIINTRUSION | ES01A23 |  | ED. HELIX - PLANTA 1 - PLANTA PRIMERA A23 | SE - Servicios al Edificio - - CONTROL DE ACCESOS | [8 empty] | 0
ES01A23-FA59 | ES01A23-FA59 | FAN-COIL 59 | ES01A23 |  | ED. HELIX - PLANTA 1 - PLANTA PRIMERA A23 | IT - Instalaciones Térmicas - - FANCOIL / VENTILOCONVECTOR (Pterm. Instalación > 70 kW) | [8 empty] | 0 |  | Planta Primera A23
ES01A23-FA60 | ES01A23-FA60 | FAN-COIL 60 | ES01A23 |  | ED. HELIX - PLANTA 1 - PLANTA PRIMERA A23 | IT - Instalaciones Térmicas - - FANCOIL / VENTILOCONVECTOR (Pterm. Instalación > 70 kW) | [8 empty] | 0 |  | Planta Primera A23
ES01A23-FA61 | ES01A23-FA61 | FAN-COIL 61 | ES01A23 |  | ED. HELIX - PLANTA 1 - PLANTA PRIMERA A23 | IT - Instalaciones Térmicas - - FANCOIL / VENTILOCONVECTOR (Pterm. Instalación > 70 kW) | [8 empty] | 0 |  | Planta Primera A23
ES01A23-FA62 | ES01A23-FA62 | FAN-COIL 62 | ES01A23 |  | ED. HELIX - PLANTA 1 - PLANTA PRIMERA A23 | IT - Instalaciones Térmicas - - FANCOIL / VENTILOCONVECTOR (Pterm. Instalación > 70 kW) | [8 empty] | 0 |  | Planta Primera A23
ES01A23-FA63 | ES01A23-FA63 | FAN-COIL 63 | ES01A23 |  | ED. HELIX - PLANTA 1 - PLANTA PRIMERA A23 | IT - Instalaciones Térmicas - - FANCOIL / VENTILOCONVECTOR (Pterm. Instalación > 70 kW) | [8 empty] | 0 |  | Planta Primera A23
ES01AB190190-EN2 | ES01AB190-EN2 | ENLLUMENAT PASSADISSOS I SERVEIS PL.1 | ES01AB190 |  | ED. HELIX - PLANTA 1 - SECTOR AB - PASSADÍS | EL - Electricidad - - ALUMBRADO INTERIOR (Altura > 3 mts.) | PCB | MULTITÈCNIC | [6 empty] | 0 |  | Pl. Primera
ES01B01-EN1 | ES01B01-EN1 | INS. BIOENGINYERIA DE CATALUNYA (IBEC) | ES01B01 |  | ED. HELIX - PLANTA 1 - IBEC - E.Martínez | EL - Electricidad - - ALUMBRADO INTERIOR (Altura > 3 mts.) | PCB | MULTITÈCNIC | [6 empty] | 0
ES01B01-FA-1 | ES01B01-FA 1 | FAN-COIL 1 | ES01B01 |  | ED. HELIX - PLANTA 1 - IBEC - E.Martínez | IT - Instalaciones Térmicas - - FANCOIL / VENTILOCONVECTOR (Pterm. Instalación > 70 kW) | [8 empty] | 0 |  | Planta Primera B01
ES01B03-WC1 | ES01B03-WC1 | SERVEIS PL.1 | ES01B03 |  | ED. HELIX - PLANTA 1 - SERVEIS - WC | AG - Abastecimiento y Trat. de Agua - - ASEOS | PCB | MULTITÈCNIC | [6 empty] | 0
ES01B04-EN1 | ES01B04-EN1 | BIOMATERIALS TO DIRECT CELL FUNCTION | ES01B04 |  | ED. HELIX - PLANTA 1 - IBEC - L.Albertazzi | EL - Electricidad - - ALUMBRADO INTERIOR (Altura > 3 mts.) | PCB | MULTITÈCNIC | [6 empty] | 0
ES01B04-FA-8 | ES01B04-FA 8 | FAN-COIL 8 | ES01B04 |  | ED. HELIX - PLANTA 1 - IBEC - L.Albertazzi | IT - Instalaciones Térmicas - - FANCOIL / VENTILOCONVECTOR (Pterm. Instalación > 70 kW) | [8 empty] | 0 |  | Planta Primera B04
ES01B05-EN1 | ES01B05-EN1 | INS. BIOENGINYERIA DE CATALUNYA (IBEC) | ES01B05 |  | ED. HELIX - PLANTA 1 - IBEC - P.Gorostiza | EL - Electricidad - - ALUMBRADO INTERIOR (Altura > 3 mts.) | PCB | MULTITÈCNIC | [6 empty] | 0
ES01B05-FA11 | ES01B05-FA11 | FAN-COIL 11 | ES01B05 |  | ED. HELIX - PLANTA 1 - IBEC - P.Gorostiza | IT - Instalaciones Térmicas - - FANCOIL / VENTILOCONVECTOR (Pterm. Instalación > 70 kW) | [8 empty] | 0 |  | Planta Primera B05
ES01B06-EN1 | ES01B06-EN1 | INS. BIOENGINYERIA DE CATALUNYA (IBEC) | ES01B06 |  | ED. HELIX - PLANTA 1 - IBEC - J.A.Del Rio | EL - Electricidad - - ALUMBRADO INTERIOR (Altura > 3 mts.) | PCB | MULTITÈCNIC | [6 empty] | 0
ES01B06-FA14 | ES01B06-FA14 | FAN-COIL 14 | ES01B06 |  | ED. HELIX - PLANTA 1 - IBEC - J.A.Del Rio | IT - Instalaciones Térmicas - - FANCOIL / VENTILOCONVECTOR (Pterm. Instalación > 70 kW) | [8 empty] | 0 |  | Planta Primera B06
ES01B07-EN1 | ES01B07-EN1 | INS. BIOENGINYERIA DE CATALUNYA (IBEC) | ES01B07 |  | ED. HELIX - PLANTA 1 - IBEC - X.Trepat | EL - Electricidad - - ALUMBRADO INTERIOR (Altura > 3 mts.) | PCB | MULTITÈCNIC | [6 empty] | 0
ES01B07-FA17 | ES01B07-FA17 | FAN-COIL 17 | ES01B07 |  | ED. HELIX - PLANTA 1 - IBEC - X.Trepat | IT - Instalaciones Térmicas - - FANCOIL / VENTILOCONVECTOR (Pterm. Instalación > 70 kW) | [8 empty] | 0 |  | Planta Primera B07
ES01B08-EN1 | ES01B08-EN1 | INS. BIOENGINYERIA DE CATALUNYA (IBEC) | ES01B08 |  | ED. HELIX - PLANTA 1 - IBEC - D.Navajas - P.Roca-Cusachs | EL - Electricidad - - ALUMBRADO INTERIOR (Altura > 3 mts.) | PCB | MULTITÈCNIC | [6 empty] | 0
ES01B08-FA20 | ES01B08-FA20 | FAN-COIL 20 | ES01B08 |  | ED. HELIX - PLANTA 1 - IBEC - D.Navajas - P.Roca-Cusachs | IT - Instalaciones Térmicas - - FANCOIL / VENTILOCONVECTOR (Pterm. Instalación > 70 kW) | [8 empty] | 0 |  | Planta Primera B08
ES01B09-FA23 | ES01B09-FA23 | FAN-COIL 23 | ES01B09 |  | ED. HELIX - PLANTA 1 - PCB - INSTAL·LACIONS TÈCNIQUES | IT - Instalaciones Térmicas - - FANCOIL / VENTILOCONVECTOR (Pterm. Instalación > 70 kW) | [8 empty] | 0 |  | Planta Primera B09
ES01B09-QE1 | ES01B09-QE1 | Q. E. PL.1 ESPAIS A Y B DEL 1-12 | ES01B09 |  | ED. HELIX - PLANTA 1 - PCB - INSTAL·LACIONS TÈCNIQUES | EL - Electricidad - - CUADRO SECUNDARIO | PCB | MULTITÈCNIC | [6 empty] | 0 |  | Pl. Primera
ES01B09-SAI-SA02 | ES01B09-SAI-SA02 | SAI | ES01B09 |  | ED. HELIX - PLANTA 1 - PCB - INSTAL·LACIONS TÈCNIQUES | EL - Electricidad - - S.A.I. | PCB | SAIs | [6 empty] | 0
ES01B10-FA26 | ES01B10-FA26 | FAN-COIL 26 | ES01B10 |  | ED. HELIX - PLANTA 1 - PCB - SALA DESCANS 01 | IT - Instalaciones Térmicas - - FANCOIL / VENTILOCONVECTOR (Pterm. Instalación > 70 kW) | [8 empty] | 0 |  | Planta Primera B10
ES01B11-WC1 | ES01B11-WC1 | SERVEIS PL.1 | ES01B11 |  | ED. HELIX - PLANTA 1 - SERVEIS - WC | AG - Abastecimiento y Trat. de Agua - - ASEOS | PCB | MULTITÈCNIC | [6 empty] | 0
ES01B19-FA48 | ES01B19-FA48 | FAN-COIL 48 | ES01B19 |  | ED. HELIX - PLANTA 1 - PCB - INSTAL·LACIONS TÈCNIQUES | IT - Instalaciones Térmicas - - FANCOIL / VENTILOCONVECTOR (Pterm. Instalación > 70 kW) | [8 empty] | 0 |  | Planta Primera B19
ES01B19-QE2 | ES01B19-QE2 | Q. E. PL.1 ESPAIS A Y B DEL 13-23 | ES01B19 |  | ED. HELIX - PLANTA 1 - PCB - INSTAL·LACIONS TÈCNIQUES | EL - Electricidad - - CUADRO SECUNDARIO | PCB | MULTITÈCNIC | [6 empty] | 0 |  | Pl. Primera
ES01B19-SAI-SA03 | ES01B19-SAI-SA03 | SAI | ES01B19 |  | ED. HELIX - PLANTA 1 - PCB - INSTAL·LACIONS TÈCNIQUES | EL - Electricidad - - S.A.I. | PCB | SAIs | [6 empty] | 0
ES01B20-EN1 | ES01B20-EN1 | IBEC - DR. ENGEL | ES01B20 |  | ED. HELIX - PLANTA 1 - IBEC - DR. ENGEL. | EL - Electricidad - - ALUMBRADO INTERIOR (Altura > 3 mts.) | PCB | MULTITÈCNIC | [6 empty] | 0
ES01B20-FA51 | ES01B20-FA51 | FAN-COIL 51 | ES01B20 |  | ED. HELIX - PLANTA 1 - IBEC - DR. ENGEL. | IT - Instalaciones Térmicas - - FANCOIL / VENTILOCONVECTOR (Pterm. Instalación > 70 kW) | [8 empty] | 0 |  | Planta Primera B20
ES01B21-WC1 | ES01B21-WC1 | SERVEIS PL.1 | ES01B21 |  | ED. HELIX - PLANTA 1 - SERVEIS - WC | AG - Abastecimiento y Trat. de Agua - - ASEOS | PCB | MULTITÈCNIC | [6 empty] | 0
ES01B23-FA58 | ES01B23-FA58 | FAN-COIL 58 | ES01B23 |  | ED. HELIX - PLANTA 1 - IBEC - G.Gomilia (metres incorp.al ES01AB23) | IT - Instalaciones Térmicas - - FANCOIL / VENTILOCONVECTOR (Pterm. Instalación > 70 kW) | [8 empty] | 0 |  | Planta Primera B23
ES0200-BIE | ES0200-BIE | BIES PLANTA SEGONA | ES0200 |  | ED. HELIX - PLANTA 2 - PLANTA GENÉRICA DE PL. SEGONA | PI - Instalaciones de PCI - - BIES | [8 empty] | 0 |  | Planta Segona Hèlix
ES0200-DP | ES0200-DP | DETECTORS I POLSADORS PLANTA SEGONA | ES0200 |  | ED. HELIX - PLANTA 2 - PLANTA GENÉRICA DE PL. SEGONA | PI - Instalaciones de PCI - - SISTEMA DE DETECCIÓN Y ALARMA DE INCENDIOS | [8 empty] | 0 |  | Planta Segona Hèlix
ES0200-EX1 | ES0200-EX1 | EXTINTORS PLANTA SEGONA | ES0200 |  | ED. HELIX - PLANTA 2 - PLANTA GENÉRICA DE PL. SEGONA | PI - Instalaciones de PCI - - EXTINTORES | [8 empty] | 0 |  | Planta Segona Hèlix
ES0200-PES1 | ES0200-PES1 | PORTA EMERGÈNCIA PES1 | ES0200 |  | ED. HELIX - PLANTA 2 - PLANTA GENÉRICA DE PL. SEGONA | EE - Estructuras del Edificio - - PUERTA DE EMERGENCIA (Ocupación < 500 personas) | PCB | PORTES | [6 empty] | 0 |  | Pl. Segona
ES0200-PES2 | ES0200-PES2 | PORTA EMERGÈNCIA PES2 | ES0200 |  | ED. HELIX - PLANTA 2 - PLANTA GENÉRICA DE PL. SEGONA | EE - Estructuras del Edificio - - PUERTA DE EMERGENCIA (Ocupación < 500 personas) | PCB | PORTES | [6 empty] | 0 |  | Pl. Segona
ES0200-PES3 | ES0200-PES3 | PORTA EMERGÈNCIA PES3 | ES0200 |  | ED. HELIX - PLANTA 2 - PLANTA GENÉRICA DE PL. SEGONA | EE - Estructuras del Edificio - - PUERTA DE EMERGENCIA (Ocupación < 500 personas) | PCB | PORTES | [6 empty] | 0 |  | Pl. Segona
ES0200-PES4 | ES0200-PES4 | PORTA EMERGÈNCIA PES4 | ES0200 |  | ED. HELIX - PLANTA 2 - PLANTA GENÉRICA DE PL. SEGONA | EE - Estructuras del Edificio - - PUERTA DE EMERGENCIA (Ocupación < 500 personas) | PCB | PORTES | [6 empty] | 0 |  | Pl. Segona
ES0200-PI1 | ES0200-PI1 | PORTA EMERGÈNCIA PI1 | ES0200 |  | ED. HELIX - PLANTA 2 - PLANTA GENÉRICA DE PL. SEGONA | EE - Estructuras del Edificio - - PUERTA DE EMERGENCIA (Ocupación < 500 personas) | PCB | PORTES | [6 empty] | 0 |  | Pl. Segona
ES0200-PI2 | ES0200-PI2 | PORTA EMERGÈNCIA PI2 | ES0200 |  | ED. HELIX - PLANTA 2 - PLANTA GENÉRICA DE PL. SEGONA | EE - Estructuras del Edificio - - PUERTA DE EMERGENCIA (Ocupación < 500 personas) | PCB | PORTES | [6 empty] | 0 |  | Pl. Segona
ES02A01-AI | ES02A01-AI | SISTEMA ANTIINTRUSION | ES02A01 |  | ED. HELIX - PLANTA 2 - PLANTA SEGONA A01 | SE - Servicios al Edificio - - CONTROL DE ACCESOS | [8 empty] | 0
ES02A01-FA-2 | ES02A01-FA 2 | FAN-COIL 2 | ES02A01 |  | ED. HELIX - PLANTA 2 - PLANTA SEGONA A01 | IT - Instalaciones Térmicas - - FANCOIL / VENTILOCONVECTOR (Pterm. Instalación > 70 kW) | [8 empty] | 0 |  | Planta Segona A01
ES02A01-FA-3 | ES02A01-FA 3 | FAN-COIL 3 | ES02A01 |  | ED. HELIX - PLANTA 2 - PLANTA SEGONA A01 | IT - Instalaciones Térmicas - - FANCOIL / VENTILOCONVECTOR (Pterm. Instalación > 70 kW) | [8 empty] | 0 |  | Planta Segona A01
ES02A02-AI | ES02A02-AI | SISTEMA ANTIINTRUSION | ES02A02 |  | ED. HELIX - PLANTA 2 - UB BIOTECNOLOGIA MICROBIANA I INTERACCIÓ HOSTE-PATOGEN | SE - Servicios al Edificio - - CONTROL DE ACCESOS | [8 empty] | 0
ES02A02-ARM143-INF | ARM143 | ARMARIO DE SEGURIDAD PARA PRODUCTOS INFLAMABLES | ES02A02 |  | ED. HELIX - PLANTA 2 - UB BIOTECNOLOGIA MICROBIANA I INTERACCIÓ HOSTE-PATOGEN | SE - Servicios al Edificio - - ALMACENAMIENTO DE LÍQUIDOS INFLAMABLES Y COMBUSTIBLES |  |  |  | S90.196.060 | 650751-10-12 | 2022-11-07 |  |  | 0
ES02A02-ARM144-COR | ARM144 | ARMARIO DE SEGURIDAD PARA PRODUCTOS CORROSIVOS | ES02A02 |  | ED. HELIX - PLANTA 2 - UB BIOTECNOLOGIA MICROBIANA I INTERACCIÓ HOSTE-PATOGEN | SE - Servicios al Edificio - - ALMACENAMIENTO DE LÍQUIDOS CORROSIVOS |  |  | FLORES VALLES | NO IDENTIFICABLE | NO IDENTIFICABLE | 2022-11-07 |  |  | 0
ES02A02-DUT | ES02A02-DUT | DUTXES I RENTAÜLLS LABORATORI | ES02A02 |  | ED. HELIX - PLANTA 2 - UB BIOTECNOLOGIA MICROBIANA I INTERACCIÓ HOSTE-PATOGEN | AG - Abastecimiento y Trat. de Agua - - LAVAOJOS | PCB | MULTITÈCNIC | [6 empty] | 0
ES02A02-EN1 | ES02A02-EN1 | BIOCONTROL TECHNOLOGIES | ES02A02 |  | ED. HELIX - PLANTA 2 - UB BIOTECNOLOGIA MICROBIANA I INTERACCIÓ HOSTE-PATOGEN | EL - Electricidad - - ALUMBRADO INTERIOR (Altura > 3 mts.) | PCB | MULTITÈCNIC | [6 empty] | 0
ES02A02-FA-4 | ES02A02-FA 4 | FAN-COIL 4 | ES02A02 |  | ED. HELIX - PLANTA 2 - UB BIOTECNOLOGIA MICROBIANA I INTERACCIÓ HOSTE-PATOGEN | IT - Instalaciones Térmicas - - FANCOIL / VENTILOCONVECTOR (Pterm. Instalación > 70 kW) | [8 empty] | 0 |  | Planta Segona A02
ES02A02-FA-5 | ES02A02-FA 5 | FAN-COIL 5 | ES02A02 |  | ED. HELIX - PLANTA 2 - UB BIOTECNOLOGIA MICROBIANA I INTERACCIÓ HOSTE-PATOGEN | IT - Instalaciones Térmicas - - FANCOIL / VENTILOCONVECTOR (Pterm. Instalación > 70 kW) | [8 empty] | 0 |  | Planta Segona A02
ES02A02-VIT.103 | VG247 | Vitrina | ES02A02 |  | ED. HELIX - PLANTA 2 - UB BIOTECNOLOGIA MICROBIANA I INTERACCIÓ HOSTE-PATOGEN | XE - Equipos / Máquinas Específicas - - VITRINA |  |  |  | VA 120960VC | FL1514 |  |  |  | 0
ES02A03BISBIS-DUT | ES02A03BIS-DUT | DUTXES I RENTAÜLLS LABORATORI | ES02A03BIS |  | ED. HELIX - PLANTA 2 - XENOPAT S.L. | AG - Abastecimiento y Trat. de Agua - - LAVAOJOS | PCB | MULTITÈCNIC | [6 empty] | 0
ES02A03Z-AI | ES02A03-AI | SISTEMA ANTIINTRUSION | ES02A03 |  | ED. HELIX - PLANTA 2 - AROMICS | SE - Servicios al Edificio - - CONTROL DE ACCESOS | [8 empty] | 0
ES02A03Z-ARM145-COR | ARM145 | ARMARIO DE SEGURIDAD PARA PRODUCTOS CORROSIVOS | ES02A03 |  | ED. HELIX - PLANTA 2 - AROMICS | SE - Servicios al Edificio - - ALMACENAMIENTO DE LÍQUIDOS CORROSIVOS |  |  | FLORES VALLES | NO IDENTIFICABLE | NO IDENTIFICABLE | 2022-11-07 |  |  | 0
ES02A03Z-ARM146-INF | ARM146 | ARMARIO DE SEGURIDAD PARA PRODUCTOS INFLAMABLES | ES02A03 |  | ED. HELIX - PLANTA 2 - AROMICS | SE - Servicios al Edificio - - ALMACENAMIENTO DE LÍQUIDOS INFLAMABLES Y COMBUSTIBLES |  |  |  | S90.196.060 | 650751-10-8 | 2022-11-07 |  |  | 0
ES02A03Z-DUT | ES02A03-DUT | DUTXES I RENTAÜLLS LABORATORI | ES02A03 |  | ED. HELIX - PLANTA 2 - AROMICS | AG - Abastecimiento y Trat. de Agua - - LAVAOJOS | PCB | MULTITÈCNIC | [6 empty] | 0
ES02A03Z-EN1 | ES02A03-EN1 | ENLLUMENAT | ES02A03 |  | ED. HELIX - PLANTA 2 - AROMICS | EL - Electricidad - - ALUMBRADO INTERIOR (Altura > 3 mts.) | PCB | MULTITÈCNIC | [6 empty] | 0
ES02A03Z-FA-6 | ES02A03-FA 6 | FAN-COIL 6 | ES02A03 |  | ED. HELIX - PLANTA 2 - AROMICS | IT - Instalaciones Térmicas - - FANCOIL / VENTILOCONVECTOR (Pterm. Instalación > 70 kW) | [8 empty] | 0 |  | Planta Segona A03
ES02A03Z-FA-7 | ES02A03-FA 7 | FAN-COIL 7 | ES02A03 |  | ED. HELIX - PLANTA 2 - AROMICS | IT - Instalaciones Térmicas - - FANCOIL / VENTILOCONVECTOR (Pterm. Instalación > 70 kW) | [8 empty] | 0 |  | Planta Segona A03
ES02A03Z-VIT.104 | VG248 | Vitrina | ES02A03 |  | ED. HELIX - PLANTA 2 - AROMICS | XE - Equipos / Máquinas Específicas - - VITRINA |  |  |  | VA 120960VC | FL1500 |  |  |  | 0
ES02A04-AI | ES02A04-AI | SISTEMA ANTIINTRUSION | ES02A04 |  | ED. HELIX - PLANTA 2 - IBEC - César Rodriguez | SE - Servicios al Edificio - - CONTROL DE ACCESOS | [8 empty] | 0
ES02A04-DUT | ES02A04-DUT | DUTXES I RENTAÜLLS LABORATORI | ES02A04 |  | ED. HELIX - PLANTA 2 - IBEC - César Rodriguez | AG - Abastecimiento y Trat. de Agua - - LAVAOJOS | PCB | MULTITÈCNIC | [6 empty] | 0
ES02A04-EN1 | ES02A04-EN1 | INFINITEC ACTIVOS | ES02A04 |  | ED. HELIX - PLANTA 2 - IBEC - César Rodriguez | EL - Electricidad - - ALUMBRADO INTERIOR (Altura > 3 mts.) | PCB | MULTITÈCNIC | [6 empty] | 0
ES02A04-FA10 | ES02A04-FA10 | FAN-COIL 10 | ES02A04 |  | ED. HELIX - PLANTA 2 - IBEC - César Rodriguez | IT - Instalaciones Térmicas - - FANCOIL / VENTILOCONVECTOR (Pterm. Instalación > 70 kW) | [8 empty] | 0 |  | Planta Segona A04
ES02A04-FA-9 | ES02A04-FA 9 | FAN-COIL 9 | ES02A04 |  | ED. HELIX - PLANTA 2 - IBEC - César Rodriguez | IT - Instalaciones Térmicas - - FANCOIL / VENTILOCONVECTOR (Pterm. Instalación > 70 kW) | [8 empty] | 0 |  | Planta Segona A04
ES02A04-FACARRIER | ES02A04-FA | FAN-COIL CARRIER | ES02A04 |  | ED. HELIX - PLANTA 2 - IBEC - César Rodriguez | IT - Instalaciones Térmicas - - FANCOIL / VENTILOCONVECTOR (Pterm. Instalación > 70 kW) | [5 empty] | 2024-01-11 |  |  | 0 |  | Planta Segona A04
ES02A04-VIT.105 | VG249 | Vitrina | ES02A04 |  | ED. HELIX - PLANTA 2 - IBEC - César Rodriguez | XE - Equipos / Máquinas Específicas - - VITRINA |  |  |  | VA 120960VC | FL1505 |  |  |  | 0
ES02A04-VIT.106 | VG250 | Vitrina | ES02A04 |  | ED. HELIX - PLANTA 2 - IBEC - César Rodriguez | XE - Equipos / Máquinas Específicas - - VITRINA |  |  |  | VA 120960VC | FL1499 |  |  |  | 0
ES02A05Z-AI | ES02A05-AI | SISTEMA ANTIINTRUSION | ES02A05 |  | ED. HELIX - PLANTA 2 - IBEC - César Rodriguez | SE - Servicios al Edificio - - CONTROL DE ACCESOS | [8 empty] | 0
ES02A05Z-ARM147-INF | ARM147 | ARMARIO DE SEGURIDAD PARA PRODUCTOS INFLAMABLES | ES02A05 |  | ED. HELIX - PLANTA 2 - IBEC - César Rodriguez | SE - Servicios al Edificio - - ALMACENAMIENTO DE LÍQUIDOS INFLAMABLES Y COMBUSTIBLES |  |  |  | S90.196.060 | 650751-10-5 | 2022-11-07 |  |  | 0
ES02A05Z-ARM149-COR | ARM149 | ARMARIO DE SEGURIDAD PARA PRODUCTOS CORROSIVOS | ES02A05 |  | ED. HELIX - PLANTA 2 - IBEC - César Rodriguez | SE - Servicios al Edificio - - ALMACENAMIENTO DE LÍQUIDOS CORROSIVOS |  |  | FLORES VALLES | NO IDENTIFICABLE | NO IDENTIFICABLE | 2022-11-07 |  |  | 0
ES02A05Z-DUT | ES02A05-DUT | DUTXES I RENTAÜLLS LABORATORI | ES02A05 |  | ED. HELIX - PLANTA 2 - IBEC - César Rodriguez | AG - Abastecimiento y Trat. de Agua - - LAVAOJOS | PCB | MULTITÈCNIC | [6 empty] | 0
ES02A05Z-EN1 | ES02A05-EN1 | INFINITEC ACTIVOS, SL | ES02A05 |  | ED. HELIX - PLANTA 2 - IBEC - César Rodriguez | EL - Electricidad - - ALUMBRADO INTERIOR (Altura > 3 mts.) | PCB | MULTITÈCNIC | [6 empty] | 0
ES02A05Z-FA12 | ES02A05-FA12 | FAN-COIL 12 | ES02A05 |  | ED. HELIX - PLANTA 2 - IBEC - César Rodriguez | IT - Instalaciones Térmicas - - FANCOIL / VENTILOCONVECTOR (Pterm. Instalación > 70 kW) | [8 empty] | 0 |  | Planta Segona A05
ES02A05Z-FA13 | ES02A05-FA13 | FAN-COIL 13 | ES02A05 |  | ED. HELIX - PLANTA 2 - IBEC - César Rodriguez | IT - Instalaciones Térmicas - - FANCOIL / VENTILOCONVECTOR (Pterm. Instalación > 70 kW) | [8 empty] | 0 |  | Planta Segona A04
ES02A05Z-FACARRIER1 | ES02A05-FA-CARRIER | FAN-COIL CARRIER | ES02A05 |  | ED. HELIX - PLANTA 2 - IBEC - César Rodriguez | IT - Instalaciones Térmicas - - FANCOIL / VENTILOCONVECTOR (Pterm. Instalación > 70 kW) | [5 empty] | 2024-01-11 |  |  | 0 |  | Planta Segona A05
ES02A05Z-VIT.107 | VG251 | Vitrina | ES02A05 |  | ED. HELIX - PLANTA 2 - IBEC - César Rodriguez | XE - Equipos / Máquinas Específicas - - VITRINA |  |  |  | VA 120960VC | FL1503 |  |  |  | 0
ES02A06-AI | ES02A06-AI | SISTEMA ANTIINTRUSION | ES02A06 |  | ED. HELIX - PLANTA 2 - IBEC - César Rodriguez | SE - Servicios al Edificio - - CONTROL DE ACCESOS | [8 empty] | 0
ES02A06-ARM152-INF | ARM152 | ARMARIO DE SEGURIDAD PARA PRODUCTOS INFLAMABLES | ES02A06 |  | ED. HELIX - PLANTA 2 - IBEC - César Rodriguez | SE - Servicios al Edificio - - ALMACENAMIENTO DE LÍQUIDOS INFLAMABLES Y COMBUSTIBLES |  |  |  | S90.196.060 | 697050-10-1 | 2022-11-07 |  |  | 0
ES02A06-DUT | ES02A06-DUT | DUTXES I RENTAÜLLS LABORATORI | ES02A06 |  | ED. HELIX - PLANTA 2 - IBEC - César Rodriguez | AG - Abastecimiento y Trat. de Agua - - LAVAOJOS | PCB | MULTITÈCNIC | [6 empty] | 0
ES02A06-EN1 | ES02A06-EN1 | NEUROSCIENCE TECHNOLOGIES | ES02A06 |  | ED. HELIX - PLANTA 2 - IBEC - César Rodriguez | EL - Electricidad - - ALUMBRADO INTERIOR (Altura > 3 mts.) | PCB | MULTITÈCNIC | [6 empty] | 0
ES02A06-FA15 | ES02A06-FA15 | FAN-COIL 15 | ES02A06 |  | ED. HELIX - PLANTA 2 - IBEC - César Rodriguez | IT - Instalaciones Térmicas - - FANCOIL / VENTILOCONVECTOR (Pterm. Instalación > 70 kW) | [8 empty] | 0 |  | Planta Segona A06
ES02A06-FA16 | ES02A06-FA16 | FAN-COIL 16 | ES02A06 |  | ED. HELIX - PLANTA 2 - IBEC - César Rodriguez | IT - Instalaciones Térmicas - - FANCOIL / VENTILOCONVECTOR (Pterm. Instalación > 70 kW) | [8 empty] | 0 |  | Planta Segona A06
ES02A06-FA17 | ES02A06-FA17 | FAN-COIL 17 | ES02A06 |  | ED. HELIX - PLANTA 2 - IBEC - César Rodriguez | IT - Instalaciones Térmicas - - FANCOIL / VENTILOCONVECTOR (Pterm. Instalación > 70 kW) | [8 empty] | 0 |  | Planta Segona A06
ES02A06-VIT.108 | VG252 | Vitrina | ES02A06 |  | ED. HELIX - PLANTA 2 - IBEC - César Rodriguez | XE - Equipos / Máquinas Específicas - - VITRINA |  |  |  | VA 120960VC | FL1512 |  |  |  | 0
ES02A07-AI | ES02A07-AI | SISTEMA ANTIINTRUSION | ES02A07 |  | ED. HELIX - PLANTA 2 - IBEC - S.Sánchez | SE - Servicios al Edificio - - CONTROL DE ACCESOS | [8 empty] | 0
ES02A07-ARM153-INF | ARM153 | ARMARIO DE SEGURIDAD PARA PRODUCTOS INFLAMABLES | ES02A07 |  | ED. HELIX - PLANTA 2 - IBEC - S.Sánchez | SE - Servicios al Edificio - - ALMACENAMIENTO DE LÍQUIDOS INFLAMABLES Y COMBUSTIBLES |  |  |  | S90.196.060 | 650751-10-11 | 2022-11-07 |  |  | 0
ES02A07-ARM154-COR | ARM154 | ARMARIO DE SEGURIDAD PARA PRODUCTOS CORROSIVOS | ES02A07 |  | ED. HELIX - PLANTA 2 - IBEC - S.Sánchez | SE - Servicios al Edificio - - ALMACENAMIENTO DE LÍQUIDOS CORROSIVOS |  |  | FLORES VALLES | NO IDENTIFICABLE | NO IDENTIFICABLE | 2022-11-07 |  |  | 0
ES02A07-DUT | ES02A07-DUT | DUTXES I RENTAÜLLS LABORATORI | ES02A07 |  | ED. HELIX - PLANTA 2 - IBEC - S.Sánchez | AG - Abastecimiento y Trat. de Agua - - LAVAOJOS | PCB | MULTITÈCNIC | [6 empty] | 0
ES02A07-EN1 | ES02A07-EN1 | BIOINGENIUM | ES02A07 |  | ED. HELIX - PLANTA 2 - IBEC - S.Sánchez | EL - Electricidad - - ALUMBRADO INTERIOR (Altura > 3 mts.) | PCB | MULTITÈCNIC | [6 empty] | 0
ES02A07-FA19 | ES02A07-FA19 | FAN-COIL 19 | ES02A07 |  | ED. HELIX - PLANTA 2 - IBEC - S.Sánchez | IT - Instalaciones Térmicas - - FANCOIL / VENTILOCONVECTOR (Pterm. Instalación > 70 kW) | [8 empty] | 0 |  | Planta Segona A07
ES02A07-FA20 | ES02A07-FA20 | FAN-COIL 20 | ES02A07 |  | ED. HELIX - PLANTA 2 - IBEC - S.Sánchez | IT - Instalaciones Térmicas - - FANCOIL / VENTILOCONVECTOR (Pterm. Instalación > 70 kW) | [8 empty] | 0 |  | Planta Segona A07
ES02A07-VIT.109 | VG253 | Vitrina | ES02A07 |  | ED. HELIX - PLANTA 2 - IBEC - S.Sánchez | XE - Equipos / Máquinas Específicas - - VITRINA |  |  |  | --- | --- |  |  |  | 0
ES02A08-AI | ES02A08-AI | SISTEMA ANTIINTRUSION | ES02A08 |  | ED. HELIX - PLANTA 2 - ENDOR NANOTECHNOLOGIES | SE - Servicios al Edificio - - CONTROL DE ACCESOS | [8 empty] | 0
ES02A08-EN1 | ES02A08-EN1 | ENDOR NANOTECHNOLOGIES | ES02A08 |  | ED. HELIX - PLANTA 2 - ENDOR NANOTECHNOLOGIES | EL - Electricidad - - ALUMBRADO INTERIOR (Altura > 3 mts.) | PCB | MULTITÈCNIC | [6 empty] | 0
ES02A08-FA22 | ES02A08-FA22 | FAN-COIL 22 | ES02A08 |  | ED. HELIX - PLANTA 2 - ENDOR NANOTECHNOLOGIES | IT - Instalaciones Térmicas - - FANCOIL / VENTILOCONVECTOR (Pterm. Instalación > 70 kW) | [8 empty] | 0 |  | Planta Segona A08
ES02A08-FA23 | ES02A08-FA23 | FAN-COIL 23 | ES02A08 |  | ED. HELIX - PLANTA 2 - ENDOR NANOTECHNOLOGIES | IT - Instalaciones Térmicas - - FANCOIL / VENTILOCONVECTOR (Pterm. Instalación > 70 kW) | [8 empty] | 0 |  | Planta Segona A08
ES02A08-VIT.09 | VG254 | Vitrina | ES02A08 |  | ED. HELIX - PLANTA 2 - ENDOR NANOTECHNOLOGIES | XE - Equipos / Máquinas Específicas - - VITRINA |  |  |  | VA 120960VC | FL2220 |  |  |  | 0
ES02A08-VIT.110 | VG255 | Vitrina | ES02A08 |  | ED. HELIX - PLANTA 2 - ENDOR NANOTECHNOLOGIES | XE - Equipos / Máquinas Específicas - - VITRINA |  |  |  | VA 120960VC | FL2219 |  |  |  | 0
ES02A09-AI | ES02A09-AI | SISTEMA ANTIINTRUSION | ES02A09 |  | ED. HELIX - PLANTA 2 - CSIC - DRA. N.VERDAGUER(CRYSTAL STRUCTURE OF VIRAL PROTEINS) | SE - Servicios al Edificio - - CONTROL DE ACCESOS | [8 empty] | 0
ES02A09-DUT | ES02A09-DUT | DUTXES I RENTAÜLLS LABORATORI | ES02A09 |  | ED. HELIX - PLANTA 2 - CSIC - DRA. N.VERDAGUER(CRYSTAL STRUCTURE OF VIRAL PROTEINS) | AG - Abastecimiento y Trat. de Agua - - LAVAOJOS | PCB | MULTITÈCNIC | [6 empty] | 0
ES02A09-EN1 | ES02A09-EN1 | LAB.NEUROIMMUNOLOGIA (IDIBAPS) | ES02A09 |  | ED. HELIX - PLANTA 2 - CSIC - DRA. N.VERDAGUER(CRYSTAL STRUCTURE OF VIRAL PROTEINS) | EL - Electricidad - - ALUMBRADO INTERIOR (Altura > 3 mts.) | PCB | MULTITÈCNIC | [6 empty] | 0
ES02A09-FA25 | ES02A09-FA25 | FAN-COIL 25 | ES02A09 |  | ED. HELIX - PLANTA 2 - CSIC - DRA. N.VERDAGUER(CRYSTAL STRUCTURE OF VIRAL PROTEINS) | IT - Instalaciones Térmicas - - FANCOIL / VENTILOCONVECTOR (Pterm. Instalación > 70 kW) | [8 empty] | 0 |  | Planta Segona A09
ES02A09-FA26 | ES02A09-FA26 | FAN-COIL 26 | ES02A09 |  | ED. HELIX - PLANTA 2 - CSIC - DRA. N.VERDAGUER(CRYSTAL STRUCTURE OF VIRAL PROTEINS) | IT - Instalaciones Térmicas - - FANCOIL / VENTILOCONVECTOR (Pterm. Instalación > 70 kW) | [8 empty] | 0 |  | Planta Segona A09
ES02A10-AI | ES02A10-AI | SISTEMA ANTIINTRUSION | ES02A10 |  | ED. HELIX - PLANTA 2 - CSIC - DRA. N.VERDAGUER(CRYSTAL STRUCTURE OF VIRAL PROTEINS) | SE - Servicios al Edificio - - CONTROL DE ACCESOS | [8 empty] | 0
ES02A10-ARM157-INF | ARM157 | ARMARIO DE SEGURIDAD PARA PRODUCTOS INFLAMABLES | ES02A10 |  | ED. HELIX - PLANTA 2 - CSIC - DRA. N.VERDAGUER(CRYSTAL STRUCTURE OF VIRAL PROTEINS) | SE - Servicios al Edificio - - ALMACENAMIENTO DE LÍQUIDOS INFLAMABLES Y COMBUSTIBLES |  |  | FLORES VALLES | NO IDENTIFICABLE | NO IDENTIFICABLE | 2022-11-07 |  |  | 0
ES02A10-ARM158-COR | ARM158 | ARMARIO DE SEGURIDAD PARA PRODUCTOS CORROSIVOS | ES02A10 |  | ED. HELIX - PLANTA 2 - CSIC - DRA. N.VERDAGUER(CRYSTAL STRUCTURE OF VIRAL PROTEINS) | SE - Servicios al Edificio - - ALMACENAMIENTO DE LÍQUIDOS CORROSIVOS |  |  |  | S90.196.060 | 650751-10-14 | 2022-11-07 |  |  | 0
ES02A10-EN1 | ES02A10-EN1 | GENMEDICA THERAPEUTICS | ES02A10 |  | ED. HELIX - PLANTA 2 - CSIC - DRA. N.VERDAGUER(CRYSTAL STRUCTURE OF VIRAL PROTEINS) | EL - Electricidad - - ALUMBRADO INTERIOR (Altura > 3 mts.) | PCB | MULTITÈCNIC | [6 empty] | 0
ES02A10-FA28 | ES02A10-FA28 | FAN-COIL 28 | ES02A10 |  | ED. HELIX - PLANTA 2 - CSIC - DRA. N.VERDAGUER(CRYSTAL STRUCTURE OF VIRAL PROTEINS) | IT - Instalaciones Térmicas - - FANCOIL / VENTILOCONVECTOR (Pterm. Instalación > 70 kW) | [8 empty] | 0 |  | Planta Segona A10
ES02A10-FA29 | ES02A10-FA29 | FAN-COIL 29 | ES02A10 |  | ED. HELIX - PLANTA 2 - CSIC - DRA. N.VERDAGUER(CRYSTAL STRUCTURE OF VIRAL PROTEINS) | IT - Instalaciones Térmicas - - FANCOIL / VENTILOCONVECTOR (Pterm. Instalación > 70 kW) | [8 empty] | 0 |  | Planta Segona A10
ES02A10-VIT.111 | VG256 | Vitrina | ES02A10 |  | ED. HELIX - PLANTA 2 - CSIC - DRA. N.VERDAGUER(CRYSTAL STRUCTURE OF VIRAL PROTEINS) | XE - Equipos / Máquinas Específicas - - VITRINA |  |  |  | VA 120960VC | FL1508 |  |  |  | 0
ES02A11-AI | ES02A11-AI | SISTEMA ANTIINTRUSION | ES02A11 |  | ED. HELIX - PLANTA 2 - IBEC - J.A.Del Rio | SE - Servicios al Edificio - - CONTROL DE ACCESOS | [8 empty] | 0
ES02A11-EN1 | ES02A11-EN1 | IBEC | ES02A11 |  | ED. HELIX - PLANTA 2 - IBEC - J.A.Del Rio | EL - Electricidad - - ALUMBRADO INTERIOR (Altura > 3 mts.) | PCB | MULTITÈCNIC | [6 empty] | 0
ES02A11-FA30 | ES02A11-FA30 | FAN-COIL 30 | ES02A11 |  | ED. HELIX - PLANTA 2 - IBEC - J.A.Del Rio | IT - Instalaciones Térmicas - - FANCOIL / VENTILOCONVECTOR (Pterm. Instalación > 70 kW) | [8 empty] | 0 |  | Planta Segona A11
ES02A11-FA31 | ES02A11-FA31 | FAN-COIL 31 | ES02A11 |  | ED. HELIX - PLANTA 2 - IBEC - J.A.Del Rio | IT - Instalaciones Térmicas - - FANCOIL / VENTILOCONVECTOR (Pterm. Instalación > 70 kW) | [8 empty] | 0 |  | Planta Segona A11
ES02A11-VIT.10 | VG257 | Vitrina | ES02A11 |  | ED. HELIX - PLANTA 2 - IBEC - J.A.Del Rio | XE - Equipos / Máquinas Específicas - - VITRINA |  |  |  | ASEM EN 150 | 00956 |  |  |  | 0
ES02A12-AI | ES02A12-AI | SISTEMA ANTIINTRUSION | ES02A12 |  | ED. HELIX - PLANTA 2 - PCB - Sala Versàtil | SE - Servicios al Edificio - - CONTROL DE ACCESOS | [8 empty] | 0
ES02A12-EN1 | ES02A12-EN1 | NEUROSCIENCE TECHNOLOGIES | ES02A12 |  | ED. HELIX - PLANTA 2 - PCB - Sala Versàtil | EL - Electricidad - - ALUMBRADO INTERIOR (Altura > 3 mts.) | PCB | MULTITÈCNIC | [6 empty] | 0
ES02A12-FA32 | ES02A12-FA32 | FAN-COIL 32 | ES02A12 |  | ED. HELIX - PLANTA 2 - PCB - Sala Versàtil | IT - Instalaciones Térmicas - - FANCOIL / VENTILOCONVECTOR (Pterm. Instalación > 70 kW) | [8 empty] | 0 |  | Planta Segona A11
ES02A12-FA33 | ES02A12-FA33 | FAN-COIL 33 | ES02A12 |  | ED. HELIX - PLANTA 2 - PCB - Sala Versàtil | IT - Instalaciones Térmicas - - FANCOIL / VENTILOCONVECTOR (Pterm. Instalación > 70 kW) | [8 empty] | 0 |  | Planta Segona A12
ES02A12-VIT.112 | VG258 | Vitrina | ES02A12 |  | ED. HELIX - PLANTA 2 - PCB - Sala Versàtil | XE - Equipos / Máquinas Específicas - - VITRINA |  |  |  | VA 120960VC | FL1509 |  |  |  | 0
ES02A13-AI | ES02A13-AI | SISTEMA ANTIINTRUSION | ES02A13 |  | ED. HELIX - PLANTA 2 - UT RECERCA REUMATOLOGIA VALL D'HEBRON | SE - Servicios al Edificio - - CONTROL DE ACCESOS | [8 empty] | 0
ES02A13-DUT | ES02A13-DUT | RENTAÜLLS LABORATORI | ES02A13 |  | ED. HELIX - PLANTA 2 - UT RECERCA REUMATOLOGIA VALL D'HEBRON | AG - Abastecimiento y Trat. de Agua - - LAVAOJOS | PCB | MULTITÈCNIC | [6 empty] | 0
ES02A13-EN1 | ES02A13-EN1 | UT RECERCA REUMATOLOGIA VALL D'HEBRON | ES02A13 |  | ED. HELIX - PLANTA 2 - UT RECERCA REUMATOLOGIA VALL D'HEBRON | EL - Electricidad - - ALUMBRADO INTERIOR (Altura > 3 mts.) | PCB | MULTITÈCNIC | [6 empty] | 0
ES02A13-FA34 | ES02A13-FA34 | FAN-COIL 34 | ES02A13 |  | ED. HELIX - PLANTA 2 - UT RECERCA REUMATOLOGIA VALL D'HEBRON | IT - Instalaciones Térmicas - - FANCOIL / VENTILOCONVECTOR (Pterm. Instalación > 70 kW) | [8 empty] | 0 |  | Planta Segona A13
ES02A13-FA35 | ES02A13-FA35 | FAN-COIL 35 | ES02A13 |  | ED. HELIX - PLANTA 2 - UT RECERCA REUMATOLOGIA VALL D'HEBRON | IT - Instalaciones Térmicas - - FANCOIL / VENTILOCONVECTOR (Pterm. Instalación > 70 kW) | [8 empty] | 0 |  | Planta Segona A13
ES02A14-AI | ES02A14-AI | SISTEMA ANTIINTRUSION | ES02A14 |  | ED. HELIX - PLANTA 2 - CSIC - DR. JORDAN | SE - Servicios al Edificio - - CONTROL DE ACCESOS | [8 empty] | 0
ES02A14-DUT | ES02A14-DUT | RENTAÜLLS LABORATORI | ES02A14 |  | ED. HELIX - PLANTA 2 - CSIC - DR. JORDAN | AG - Abastecimiento y Trat. de Agua - - LAVAOJOS | PCB | MULTITÈCNIC | [6 empty] | 0
ES02A14-EN1 | ES02A14-EN1 | CSIC - DR. JORDAN | ES02A14 |  | ED. HELIX - PLANTA 2 - CSIC - DR. JORDAN | EL - Electricidad - - ALUMBRADO INTERIOR (Altura > 3 mts.) | PCB | MULTITÈCNIC | [6 empty] | 0
ES02A14-FA36 | ES02A14-FA36 | FAN-COIL 36 | ES02A14 |  | ED. HELIX - PLANTA 2 - CSIC - DR. JORDAN | IT - Instalaciones Térmicas - - FANCOIL / VENTILOCONVECTOR (Pterm. Instalación > 70 kW) | [8 empty] | 0 |  | Planta Segona A14
ES02A14-FA37 | ES02A14-FA37 | FAN-COIL 37 | ES02A14 |  | ED. HELIX - PLANTA 2 - CSIC - DR. JORDAN | IT - Instalaciones Térmicas - - FANCOIL / VENTILOCONVECTOR (Pterm. Instalación > 70 kW) | [8 empty] | 0 |  | Planta Segona A14
ES02A14-VIT.113 | VG259 | Vitrina | ES02A14 |  | ED. HELIX - PLANTA 2 - CSIC - DR. JORDAN | XE - Equipos / Máquinas Específicas - - VITRINA |  |  |  | VA 120960VC | FL1510 |  |  |  | 0
ES02A15-AI | ES02A15-AI | SISTEMA ANTIINTRUSION | ES02A15 |  | ED. HELIX - PLANTA 2 - CSIC - DR. GOMIS | SE - Servicios al Edificio - - CONTROL DE ACCESOS | [8 empty] | 0
ES02A15-DUT | ES02A15-DUT | RENTAÜLLS LABORATORI | ES02A15 |  | ED. HELIX - PLANTA 2 - CSIC - DR. GOMIS | AG - Abastecimiento y Trat. de Agua - - LAVAOJOS | PCB | MULTITÈCNIC | [6 empty] | 0
ES02A15-EN1 | ES02A15-EN1 | CSIC - DR. GOMIS | ES02A15 |  | ED. HELIX - PLANTA 2 - CSIC - DR. GOMIS | EL - Electricidad - - ALUMBRADO INTERIOR (Altura > 3 mts.) | PCB | MULTITÈCNIC | [6 empty] | 0
ES02A15-FA38 | ES02A15-FA38 | FAN-COIL 38 | ES02A15 |  | ED. HELIX - PLANTA 2 - CSIC - DR. GOMIS | IT - Instalaciones Térmicas - - FANCOIL / VENTILOCONVECTOR (Pterm. Instalación > 70 kW) | [8 empty] | 0 |  | Planta Segona A15
ES02A15-FA39 | ES02A15-FA39 | FAN-COIL 39 | ES02A15 |  | ED. HELIX - PLANTA 2 - CSIC - DR. GOMIS | IT - Instalaciones Térmicas - - FANCOIL / VENTILOCONVECTOR (Pterm. Instalación > 70 kW) | [8 empty] | 0 |  | Planta Segona A15
ES02A16-AI | ES02A16-AI | SISTEMA ANTIINTRUSION | ES02A16 |  | ED. HELIX - PLANTA 2 - CSIC - DR. GOMIS | SE - Servicios al Edificio - - CONTROL DE ACCESOS | [8 empty] | 0
ES02A16-DUT | ES02A16-DUT | RENTAÜLLS LABORATORI | ES02A16 |  | ED. HELIX - PLANTA 2 - CSIC - DR. GOMIS | AG - Abastecimiento y Trat. de Agua - - LAVAOJOS | PCB | MULTITÈCNIC | [6 empty] | 0
ES02A16-EN1 | ES02A16-EN1 | CSIC - DR. GOMIS | ES02A16 |  | ED. HELIX - PLANTA 2 - CSIC - DR. GOMIS | EL - Electricidad - - ALUMBRADO INTERIOR (Altura > 3 mts.) | PCB | MULTITÈCNIC | [6 empty] | 0
ES02A16-FA40 | ES02A16-FA40 | FAN-COIL 40 | ES02A16 |  | ED. HELIX - PLANTA 2 - CSIC - DR. GOMIS | IT - Instalaciones Térmicas - - FANCOIL / VENTILOCONVECTOR (Pterm. Instalación > 70 kW) | [8 empty] | 0 |  | Planta Segona A16
ES02A16-FA41 | ES02A16-FA41 | FAN-COIL 41 | ES02A16 |  | ED. HELIX - PLANTA 2 - CSIC - DR. GOMIS | IT - Instalaciones Térmicas - - FANCOIL / VENTILOCONVECTOR (Pterm. Instalación > 70 kW) | [8 empty] | 0 |  | Planta Segona A16
ES02A16-VIT.114 | VG260 | Vitrina | ES02A16 |  | ED. HELIX - PLANTA 2 - CSIC - DR. GOMIS | XE - Equipos / Máquinas Específicas - - VITRINA |  |  |  | VA 120960VC | FL1507 |  |  |  | 0
ES02A17-AI | ES02A17-AI | SISTEMA ANTIINTRUSION | ES02A17 |  | ED. HELIX - PLANTA 2 - CSIC | SE - Servicios al Edificio - - CONTROL DE ACCESOS | [8 empty] | 0
ES02A17-CAM1 | ES02A17-CAM1 | CAMERA CLIMATICA +4ºC | ES02A17 |  | ED. HELIX - PLANTA 2 - CSIC | XE - Equipos / Máquinas Específicas - - CÁMARA FRIA | [8 empty] | 0 |  | Planta Segona A17
ES02A17-CAM2 | ES02A17-CAM2 | CAMERA CLIMATICA +20ºC | ES02A17 |  | ED. HELIX - PLANTA 2 - CSIC | XE - Equipos / Máquinas Específicas - - CÁMARA FRIA | [8 empty] | 0 |  | Planta Tercera B10
ES02A17-EN1 | ES02A17-EN1 | CSIC | ES02A17 |  | ED. HELIX - PLANTA 2 - CSIC | EL - Electricidad - - ALUMBRADO INTERIOR (Altura > 3 mts.) | PCB | MULTITÈCNIC | [6 empty] | 0
ES02A18-AI | ES02A18-AI | SISTEMA ANTIINTRUSION | ES02A18 |  | ED. HELIX - PLANTA 2 - CSIC - DRA.MARTÍ | SE - Servicios al Edificio - - CONTROL DE ACCESOS | [8 empty] | 0
ES02A18-EN1 | ES02A18-EN1 | CSIC - DRA.MARTÍ | ES02A18 |  | ED. HELIX - PLANTA 2 - CSIC - DRA.MARTÍ | EL - Electricidad - - ALUMBRADO INTERIOR (Altura > 3 mts.) | PCB | MULTITÈCNIC | [6 empty] | 0
ES02A19-AI | ES02A19-AI | SISTEMA ANTIINTRUSION | ES02A19 |  | ED. HELIX - PLANTA 2 - CSIC - DRA.MARTÍ | SE - Servicios al Edificio - - CONTROL DE ACCESOS | [8 empty] | 0
ES02A19-ARM159-INF | ARM159 | ARMARIO DE SEGURIDAD PARA PRODUCTOS INFLAMABLES | ES02A19 |  | ED. HELIX - PLANTA 2 - CSIC - DRA.MARTÍ | SE - Servicios al Edificio - - ALMACENAMIENTO DE LÍQUIDOS INFLAMABLES Y COMBUSTIBLES |  |  |  | UB90.060.110.S | 650751-190-2 | 2022-11-07 |  |  | 0
ES02A19-DUT | ES02A19-DUT | RENTAÜLLS LABORATORI | ES02A19 |  | ED. HELIX - PLANTA 2 - CSIC - DRA.MARTÍ | AG - Abastecimiento y Trat. de Agua - - LAVAOJOS | PCB | MULTITÈCNIC | [6 empty] | 0
ES02A19-EN1 | ES02A19-EN1 | CSIC - DRA.MARTÍ | ES02A19 |  | ED. HELIX - PLANTA 2 - CSIC - DRA.MARTÍ | EL - Electricidad - - ALUMBRADO INTERIOR (Altura > 3 mts.) | PCB | MULTITÈCNIC | [6 empty] | 0
ES02A19-FA42 | ES02A19-FA42 | FAN-COIL 42 | ES02A19 |  | ED. HELIX - PLANTA 2 - CSIC - DRA.MARTÍ | IT - Instalaciones Térmicas - - FANCOIL / VENTILOCONVECTOR (Pterm. Instalación > 70 kW) | [8 empty] | 0 |  | Planta Segona A17
ES02A19-FA43 | ES02A19-FA43 | FAN-COIL 43 | ES02A19 |  | ED. HELIX - PLANTA 2 - CSIC - DRA.MARTÍ | IT - Instalaciones Térmicas - - FANCOIL / VENTILOCONVECTOR (Pterm. Instalación > 70 kW) | [8 empty] | 0 |  | Planta Segona A17
ES02A19-FA44 | ES02A19-FA44 | FAN-COIL 44 | ES02A19 |  | ED. HELIX - PLANTA 2 - CSIC - DRA.MARTÍ | IT - Instalaciones Térmicas - - FANCOIL / VENTILOCONVECTOR (Pterm. Instalación > 70 kW) | [8 empty] | 0 |  | Planta Segona A17
ES02A19-FA45 | ES02A19-FA45 | FAN-COIL 45 | ES02A19 |  | ED. HELIX - PLANTA 2 - CSIC - DRA.MARTÍ | IT - Instalaciones Térmicas - - FANCOIL / VENTILOCONVECTOR (Pterm. Instalación > 70 kW) | [8 empty] | 0 |  | Planta Segona A17
ES02A19-FA47 | ES02A19-FA47 | FAN-COIL 47 | ES02A19 |  | ED. HELIX - PLANTA 2 - CSIC - DRA.MARTÍ | IT - Instalaciones Térmicas - - FANCOIL / VENTILOCONVECTOR (Pterm. Instalación > 70 kW) | [8 empty] | 0 |  | Planta Segona A18
ES02A19-FA48 | ES02A19-FA48 | FAN-COIL 48 | ES02A19 |  | ED. HELIX - PLANTA 2 - CSIC - DRA.MARTÍ | IT - Instalaciones Térmicas - - FANCOIL / VENTILOCONVECTOR (Pterm. Instalación > 70 kW) | [8 empty] | 0 |  | Planta Segona A18
ES02A19-VIT.115 | VG261 | Vitrina | ES02A19 |  | ED. HELIX - PLANTA 2 - CSIC - DRA.MARTÍ | XE - Equipos / Máquinas Específicas - - VITRINA |  |  |  | VA 120960VC | FL1511 |  |  |  | 0
ES02A20-AI | ES02A20-AI | SISTEMA ANTIINTRUSION | ES02A20 |  | ED. HELIX - PLANTA 2 - CSIC - Dra.Arbonés (Proliferació i diferen.del sist.Nerviós) | SE - Servicios al Edificio - - CONTROL DE ACCESOS | [8 empty] | 0
ES02A20-DUT | ES02A20-DUT | RENTAÜLLS LABORATORI | ES02A20 |  | ED. HELIX - PLANTA 2 - CSIC - Dra.Arbonés (Proliferació i diferen.del sist.Nerviós) | AG - Abastecimiento y Trat. de Agua - - LAVAOJOS | PCB | MULTITÈCNIC | [6 empty] | 0
ES02A20-EN1 | ES02A20-EN1 | CSIC - DR. THOMSON | ES02A20 |  | ED. HELIX - PLANTA 2 - CSIC - Dra.Arbonés (Proliferació i diferen.del sist.Nerviós) | EL - Electricidad - - ALUMBRADO INTERIOR (Altura > 3 mts.) | PCB | MULTITÈCNIC | [6 empty] | 0
ES02A20-FA50 | ES02A20-FA50 | FAN-COIL 50 | ES02A20 |  | ED. HELIX - PLANTA 2 - CSIC - Dra.Arbonés (Proliferació i diferen.del sist.Nerviós) | IT - Instalaciones Térmicas - - FANCOIL / VENTILOCONVECTOR (Pterm. Instalación > 70 kW) | [8 empty] | 0 |  | Planta Segona A19
ES02A20-FA51 | ES02A20-FA51 | FAN-COIL 51 | ES02A20 |  | ED. HELIX - PLANTA 2 - CSIC - Dra.Arbonés (Proliferació i diferen.del sist.Nerviós) | IT - Instalaciones Térmicas - - FANCOIL / VENTILOCONVECTOR (Pterm. Instalación > 70 kW) | [8 empty] | 0 |  | Planta Segona A19
ES02A20-FA52 | ES02A20-FA52 | FAN-COIL 52 | ES02A20 |  | ED. HELIX - PLANTA 2 - CSIC - Dra.Arbonés (Proliferació i diferen.del sist.Nerviós) | IT - Instalaciones Térmicas - - FANCOIL / VENTILOCONVECTOR (Pterm. Instalación > 70 kW) | [8 empty] | 0 |  | Planta Segona A20
ES02A20-FA53 | ES02A20-FA53 | FAN-COIL 53 | ES02A20 |  | ED. HELIX - PLANTA 2 - CSIC - Dra.Arbonés (Proliferació i diferen.del sist.Nerviós) | IT - Instalaciones Térmicas - - FANCOIL / VENTILOCONVECTOR (Pterm. Instalación > 70 kW) | [8 empty] | 0 |  | Planta Segona A20
ES02A21-AI | ES02A21-AI | SISTEMA ANTIINTRUSION | ES02A21 |  | ED. HELIX - PLANTA 2 - CSIC - DR. THOMSON | SE - Servicios al Edificio - - CONTROL DE ACCESOS | [8 empty] | 0
ES02A21-EN1 | ES02A21-EN1 | CSIC - DR. THOMSON | ES02A21 |  | ED. HELIX - PLANTA 2 - CSIC - DR. THOMSON | EL - Electricidad - - ALUMBRADO INTERIOR (Altura > 3 mts.) | PCB | MULTITÈCNIC | [6 empty] | 0
ES02A22-AI | ES02A22-AI | SISTEMA ANTIINTRUSION | ES02A22 |  | ED. HELIX - PLANTA 2 - CSIC-DRA. GELI | SE - Servicios al Edificio - - CONTROL DE ACCESOS | [8 empty] | 0
ES02A22-DUT | ES02A22-DUT | RENTAÜLLS LABORATORI | ES02A22 |  | ED. HELIX - PLANTA 2 - CSIC-DRA. GELI | AG - Abastecimiento y Trat. de Agua - - LAVAOJOS | PCB | MULTITÈCNIC | [6 empty] | 0
ES02A22-EN1 | ES02A22-EN1 | CSIC-DRA. GELI | ES02A22 |  | ED. HELIX - PLANTA 2 - CSIC-DRA. GELI | EL - Electricidad - - ALUMBRADO INTERIOR (Altura > 3 mts.) | PCB | MULTITÈCNIC | [6 empty] | 0
ES02A22-FA54 | ES02A22-FA54 | FAN-COIL 54 | ES02A22 |  | ED. HELIX - PLANTA 2 - CSIC-DRA. GELI | IT - Instalaciones Térmicas - - FANCOIL / VENTILOCONVECTOR (Pterm. Instalación > 70 kW) | [8 empty] | 0 |  | Planta Segona A21
ES02A22-FA55 | ES02A22-FA55 | FAN-COIL 55 | ES02A22 |  | ED. HELIX - PLANTA 2 - CSIC-DRA. GELI | IT - Instalaciones Térmicas - - FANCOIL / VENTILOCONVECTOR (Pterm. Instalación > 70 kW) | [8 empty] | 0 |  | Planta Segona A21
ES02A22-FA57 | ES02A22-FA57 | FAN-COIL 57 | ES02A22 |  | ED. HELIX - PLANTA 2 - CSIC-DRA. GELI | IT - Instalaciones Térmicas - - FANCOIL / VENTILOCONVECTOR (Pterm. Instalación > 70 kW) | [8 empty] | 0 |  | Planta Segona A22
ES02A22-FA58 | ES02A22-FA58 | FAN-COIL 58 | ES02A22 |  | ED. HELIX - PLANTA 2 - CSIC-DRA. GELI | IT - Instalaciones Térmicas - - FANCOIL / VENTILOCONVECTOR (Pterm. Instalación > 70 kW) | [8 empty] | 0 |  | Planta Segona A22
ES02A22-VIT.116 | VG262 | Vitrina | ES02A22 |  | ED. HELIX - PLANTA 2 - CSIC-DRA. GELI | XE - Equipos / Máquinas Específicas - - VITRINA |  |  |  | VA 120960VC | FL 1506 |  |  |  | 0
ES02A23-AI | ES02A23-AI | SISTEMA ANTIINTRUSION | ES02A23 |  | ED. HELIX - PLANTA 2 - SECTOR A23 | SE - Servicios al Edificio - - CONTROL DE ACCESOS | [8 empty] | 0
ES02AB11-EN1_ | ES02AB11-EN1 | ENLLUMENAT PASSADISSOS I SERVEIS PL.2 | ES02AB11 |  | ED. HELIX - PLANTA 2 - SECTOR AB-PASSADÍS | EL - Electricidad - - ALUMBRADO INTERIOR (Altura > 3 mts.) | PCB | MULTITÈCNIC | [6 empty] | 0 |  | Pl. Segona
ES02AB1Z-EN1 | ES02AB1-EN1 | OMNIA MOLECULAR, SL | ES02AB1 |  | ED. HELIX - PLANTA 2 - CSIC - DRA. M.SOLÀ | EL - Electricidad - - ALUMBRADO INTERIOR (Altura > 3 mts.) | PCB | MULTITÈCNIC | [6 empty] | 0
ES02AB1Z-VIT.117 | VG264 | Vitrina | ES02AB1 |  | ED. HELIX - PLANTA 2 - CSIC - DRA. M.SOLÀ | XE - Equipos / Máquinas Específicas - - VITRINA |  |  |  | --- | FL 1502 |  |  |  | 0
ES02AB1Z-VIT.118 | VG263 | Vitrina | ES02AB1 |  | ED. HELIX - PLANTA 2 - CSIC - DRA. M.SOLÀ | XE - Equipos / Máquinas Específicas - - VITRINA |  |  |  | --- | --- |  |  |  | 0
ES02AB23323-EN1 | ES02AB23-EN1 | CSIC | ES02AB23 |  | ED. HELIX - PLANTA 2 - CSIC - Dra. A.Aragay | EL - Electricidad - - ALUMBRADO INTERIOR (Altura > 3 mts.) | PCB | MULTITÈCNIC | [6 empty] | 0
ES02B01-FA-1 | ES02B01-FA 1 | FAN-COIL 1 | ES02B01 |  | ED. HELIX - PLANTA 2 - PLANTA SEGONA B01 | IT - Instalaciones Térmicas - - FANCOIL / VENTILOCONVECTOR (Pterm. Instalación > 70 kW) | [8 empty] | 0 |  | Planta Segona B01
ES02B03-WC1 | ES02B03-WC1 | SERVEIS PL.2 CENTRE | ES02B03 |  | ED. HELIX - PLANTA 2 - SERVEIS - WC | AG - Abastecimiento y Trat. de Agua - - ASEOS | PCB | MULTITÈCNIC | [6 empty] | 0
ES02B04-EN1 | ES02B04-EN1 | BIOINGENIUM, S.L. | ES02B04 |  | ED. HELIX - PLANTA 2 - IBEC - César Rodriguez | EL - Electricidad - - ALUMBRADO INTERIOR (Altura > 3 mts.) | PCB | MULTITÈCNIC | [6 empty] | 0
ES02B04-FA-8 | ES02B04-FA 8 | FAN-COIL 8 | ES02B04 |  | ED. HELIX - PLANTA 2 - IBEC - César Rodriguez | IT - Instalaciones Térmicas - - FANCOIL / VENTILOCONVECTOR (Pterm. Instalación > 70 kW) | [8 empty] | 0 |  | Planta Segona B04
ES02B05-EN1 | ES02B05-EN1 | IBEC | ES02B05 |  | ED. HELIX - PLANTA 2 - IBEC - G.Gomila - I.Oliveira | EL - Electricidad - - ALUMBRADO INTERIOR (Altura > 3 mts.) | PCB | MULTITÈCNIC | [6 empty] | 0
ES02B05-FA11 | ES02B05-FA11 | FAN-COIL 11 | ES02B05 |  | ED. HELIX - PLANTA 2 - IBEC - G.Gomila - I.Oliveira | IT - Instalaciones Térmicas - - FANCOIL / VENTILOCONVECTOR (Pterm. Instalación > 70 kW) | [8 empty] | 0 |  | Planta Segona B05
ES02B07-CENT.AV.07 | CENT.AV.07 | Centrifuga alta velocitat | ES02B07 |  | ED. HELIX - PLANTA 2 - SCC-PCB (CAMBRA FREDA) | XE - Equipos / Máquinas Específicas - - CENTRÍFUGA |  |  | BECKMAN COULTER | AVANTI J-26 XP | JXS18B01 | 2021-09-21 |  |  | 0 |  | ES02B07
ES02B07-DUT | ES02B07-DUT | RENTAÜLLS LABORATORI | ES02B07 |  | ED. HELIX - PLANTA 2 - SCC-PCB (CAMBRA FREDA) | AG - Abastecimiento y Trat. de Agua - - LAVAOJOS | PCB | MULTITÈCNIC |  | SELECTA - Digiterm 100 | 415057 |  |  |  | 0 |  | ES02B07
ES02B07-FA18 | ES02B07-FA18 | FAN-COIL 18 | ES02B07 |  | ED. HELIX - PLANTA 2 - SCC-PCB (CAMBRA FREDA) | IT - Instalaciones Térmicas - - FANCOIL / VENTILOCONVECTOR (Pterm. Instalación > 70 kW) |  |  |  | SELECTA - Digiterm 100 | C413200 |  |  |  | 0 |  | ES02B07
ES02B07-FRED.ES02B07 | FRED.ES02B07 | Instal·lació cambra 4ºC | ES02B07 |  | ED. HELIX - PLANTA 2 - SCC-PCB (CAMBRA FREDA) | XE - Equipos / Máquinas Específicas - - CÁMARA FRIA |  |  |  | NP | NP |  |  |  | 3 | Las cámaras frías las programaremos los martes, preferentemente. | ES02B07
ES02B08-FA21 | ES02B08-FA21 | FAN-COIL 21 | ES02B08 |  | ED. HELIX - PLANTA 2 - PCB - SALA REUNIONS ES3 | IT - Instalaciones Térmicas - - FANCOIL / VENTILOCONVECTOR (Pterm. Instalación > 70 kW) | [8 empty] | 0 |  | Planta Segona B08
ES02B09-FA24 | ES02B09-FA24 | FAN-COIL 24 | ES02B09 |  | ED. HELIX - PLANTA 2 - PCB - INSTAL·LACIONS TÈCNIQUES | IT - Instalaciones Térmicas - - FANCOIL / VENTILOCONVECTOR (Pterm. Instalación > 70 kW) | [8 empty] | 0 |  | Planta Segona B09
ES02B09-QE1 | ES02B09-QE1 | Q. E. PL.2 ESPAIS A Y B DEL 1-12 | ES02B09 |  | ED. HELIX - PLANTA 2 - PCB - INSTAL·LACIONS TÈCNIQUES | EL - Electricidad - - CUADRO SECUNDARIO | PCB | MULTITÈCNIC | [6 empty] | 0 |  | Pl. Segona
ES02B09-SAI-SA04 | ES02B09-SAI-SA04 | SAI | ES02B09 |  | ED. HELIX - PLANTA 2 - PCB - INSTAL·LACIONS TÈCNIQUES | EL - Electricidad - - S.A.I. | PCB | SAIs | [6 empty] | 0
ES02B09-SAI-SA05 | ES02B19-SAI-SA05 | SAI | ES02B09 |  | ED. HELIX - PLANTA 2 - PCB - INSTAL·LACIONS TÈCNIQUES | EL - Electricidad - - S.A.I. | PCB | SAIs | [6 empty] | 0
ES02B10-FA27 | ES02B10-FA27 | FAN-COIL 27 | ES02B10 |  | ED. HELIX - PLANTA 2 - PCB - Sala Silenci | IT - Instalaciones Térmicas - - FANCOIL / VENTILOCONVECTOR (Pterm. Instalación > 70 kW) | [8 empty] | 0 |  | Planta Segona B10
ES02B11-WC1 | ES02B11-WC1 | SERVEIS PL.2 DRETA | ES02B11 |  | ED. HELIX - PLANTA 2 - SERVEIS - WC | AG - Abastecimiento y Trat. de Agua - - ASEOS | PCB | MULTITÈCNIC | [6 empty] | 0
ES02B19-FA46 | ES02B19-FA46 | FAN-COIL 46 | ES02B19 |  | ED. HELIX - PLANTA 2 - PCB - INSTAL·LACIONS TÈCNIQUES | IT - Instalaciones Térmicas - - FANCOIL / VENTILOCONVECTOR (Pterm. Instalación > 70 kW) | [8 empty] | 0 |  | Planta Segona B19
ES02B19-QE2 | ES02B19-QE2 | Q. E. PL.2 ESPAIS A Y B DEL 13-23 | ES02B19 |  | ED. HELIX - PLANTA 2 - PCB - INSTAL·LACIONS TÈCNIQUES | EL - Electricidad - - CUADRO SECUNDARIO | PCB | MULTITÈCNIC | [6 empty] | 0 |  | Pl. Segona
ES02B20-FA49 | ES02B20-FA49 | FAN-COIL 49 | ES02B20 |  | ED. HELIX - PLANTA 2 - IBEC - B. BOLOGNESI | IT - Instalaciones Térmicas - - FANCOIL / VENTILOCONVECTOR (Pterm. Instalación > 70 kW) | [8 empty] | 0 |  | Planta Segona B20
ES02B21-WC1 | ES02B21-WC1 | SERVEIS PL.2 ESQUERRA | ES02B21 |  | ED. HELIX - PLANTA 2 - SERVEIS - WC | AG - Abastecimiento y Trat. de Agua - - ASEOS | PCB | MULTITÈCNIC | [6 empty] | 0
ES02B23-FA56 | ES02B23-FA56 | FAN-COIL 56 | ES02B23 |  | ED. HELIX - PLANTA 2 - PLANTA SEGONA B23 | IT - Instalaciones Térmicas - - FANCOIL / VENTILOCONVECTOR (Pterm. Instalación > 70 kW) | [8 empty] | 0 |  | Planta Segona B23
ES0300-BIE | ES0300-BIE | BIES PLANTA TERCERA | ES0300 |  | ED. HELIX - PLANTA 3 - PLANTA GENÉRICA DE PL. TERCERA | PI - Instalaciones de PCI - - BIES | [8 empty] | 0 |  | Planta Tercera Hèlix
ES0300-DP | ES0300-DP | DETECTORS I POLSADORS PLANTA TERCERA | ES0300 |  | ED. HELIX - PLANTA 3 - PLANTA GENÉRICA DE PL. TERCERA | PI - Instalaciones de PCI - - SISTEMA DE DETECCIÓN Y ALARMA DE INCENDIOS | [8 empty] | 0 |  | Planta Tercera Hèlix
ES0300-EN1 | ES0300-EN1 | ENLLUMENAT PASSADISSOS I SERVEIS PL.3 | ES0300 |  | ED. HELIX - PLANTA 3 - PLANTA GENÉRICA DE PL. TERCERA | EL - Electricidad - - ALUMBRADO INTERIOR (Altura > 3 mts.) | PCB | MULTITÈCNIC | [6 empty] | 0 |  | Pl. Tercera
ES0300-EX1 | ES0300-EX1 | EXTINTORS PLANTA TERCERA | ES0300 |  | ED. HELIX - PLANTA 3 - PLANTA GENÉRICA DE PL. TERCERA | PI - Instalaciones de PCI - - EXTINTORES | [8 empty] | 0 |  | Planta Tercera Hèlix
ES0300-PES1 | ES0300-PES1 | PORTA EMERGÈNCIA PES1 | ES0300 |  | ED. HELIX - PLANTA 3 - PLANTA GENÉRICA DE PL. TERCERA | EE - Estructuras del Edificio - - PUERTA DE EMERGENCIA (Ocupación < 500 personas) | PCB | PORTES | [6 empty] | 0 |  | Pl. Tercera
ES0300-PES2 | ES0300-PES2 | PORTA EMERGÈNCIA PES2 | ES0300 |  | ED. HELIX - PLANTA 3 - PLANTA GENÉRICA DE PL. TERCERA | EE - Estructuras del Edificio - - PUERTA DE EMERGENCIA (Ocupación < 500 personas) | PCB | PORTES | [6 empty] | 0 |  | Pl. Tercera
ES0300-PES3 | ES0300-PES3 | PORTA EMERGÈNCIA PES3 | ES0300 |  | ED. HELIX - PLANTA 3 - PLANTA GENÉRICA DE PL. TERCERA | EE - Estructuras del Edificio - - PUERTA DE EMERGENCIA (Ocupación < 500 personas) | PCB | PORTES | [6 empty] | 0 |  | Pl. Tercera
ES0300-PES4 | ES0300-PES4 | PORTA EMERGÈNCIA PES4 | ES0300 |  | ED. HELIX - PLANTA 3 - PLANTA GENÉRICA DE PL. TERCERA | EE - Estructuras del Edificio - - PUERTA DE EMERGENCIA (Ocupación < 500 personas) | PCB | PORTES | [6 empty] | 0 |  | Pl. Tercera
ES0300-PI1 | ES0300-PI1 | PORTA EMERGÈNCIA PI1 | ES0300 |  | ED. HELIX - PLANTA 3 - PLANTA GENÉRICA DE PL. TERCERA | EE - Estructuras del Edificio - - PUERTA DE EMERGENCIA (Ocupación < 500 personas) | PCB | PORTES | [6 empty] | 0 |  | Pl. Tercera
ES0300-PI2 | ES0300-PI2 | PORTA EMERGÈNCIA PI2 | ES0300 |  | ED. HELIX - PLANTA 3 - PLANTA GENÉRICA DE PL. TERCERA | EE - Estructuras del Edificio - - PUERTA DE EMERGENCIA (Ocupación < 500 personas) | PCB | PORTES | [6 empty] | 0 |  | Pl. Tercera
ES03A01-EN1 | ES03A01-EN1 | ACONDICIONAMIENTO TARRASENSE (LEITAT) | ES03A01 |  | ED. HELIX - PLANTA 3 - ACONDICIONAMIENTO TARRASENSE (LEITAT) | EL - Electricidad - - ALUMBRADO INTERIOR (Altura > 3 mts.) | PCB | MULTITÈCNIC | [6 empty] | 0
ES03A02-AI | ES03A02-AI | SISTEMA ANTIINTRUSION | ES03A02 |  | ED. HELIX - PLANTA 3 - ACONDICIONAMIENTO TARRASENSE (LEITAT) | SE - Servicios al Edificio - - CONTROL DE ACCESOS | [8 empty] | 0
ES03A02-CL11 | ES03A02-CL11 | CLIMATITZADOR LLEITAT | ES03A02 |  | ED. HELIX - PLANTA 3 - ACONDICIONAMIENTO TARRASENSE (LEITAT) | IT - Instalaciones Térmicas - - CLIMATIZADOR (Pterm. Instalación > 70 kW) | [8 empty] | 0 |  | Planta Tercera
ES03A02-DUT | ES03A02-DUT | DUTXES I RENTAÜLLS LABORATORI | ES03A02 |  | ED. HELIX - PLANTA 3 - ACONDICIONAMIENTO TARRASENSE (LEITAT) | AG - Abastecimiento y Trat. de Agua - - LAVAOJOS | PCB | MULTITÈCNIC | [6 empty] | 0
ES03A02-EN1 | ES03A02-EN1 | ACONDICIONAMIENTO TARRASENSE (LEITAT) | ES03A02 |  | ED. HELIX - PLANTA 3 - ACONDICIONAMIENTO TARRASENSE (LEITAT) | EL - Electricidad - - ALUMBRADO INTERIOR (Altura > 3 mts.) | PCB | MULTITÈCNIC | [6 empty] | 0
ES03A02-FA-2 | ES03A02-FA 2 | FAN-COIL 2 | ES03A02 |  | ED. HELIX - PLANTA 3 - ACONDICIONAMIENTO TARRASENSE (LEITAT) | IT - Instalaciones Térmicas - - FANCOIL / VENTILOCONVECTOR (Pterm. Instalación > 70 kW) | [8 empty] | 0 |  | Planta Tercera A02
ES03A02-FA-3 | ES03A02-FA 3 | FAN-COIL 3 | ES03A02 |  | ED. HELIX - PLANTA 3 - ACONDICIONAMIENTO TARRASENSE (LEITAT) | IT - Instalaciones Térmicas - - FANCOIL / VENTILOCONVECTOR (Pterm. Instalación > 70 kW) | [8 empty] | 0 |  | Planta Tercera A02
ES03A02-FA-4 | ES03A02-FA 4 | FAN-COIL 4 | ES03A02 |  | ED. HELIX - PLANTA 3 - ACONDICIONAMIENTO TARRASENSE (LEITAT) | IT - Instalaciones Térmicas - - FANCOIL / VENTILOCONVECTOR (Pterm. Instalación > 70 kW) | [8 empty] | 0 |  | Planta Tercera A02
ES03A02-VIT.265 |  | Vitrina | ES03A02 |  | ED. HELIX - PLANTA 3 - ACONDICIONAMIENTO TARRASENSE (LEITAT) | XE - Equipos / Máquinas Específicas - - VITRINA |  |  |  | IN1200 | FL001238 |  |  |  | 0
ES03A03-EN1 | ES03A03-EN1 | ACONDICIONAMIENTO TARRASENSE (LEITAT) | ES03A03 |  | ED. HELIX - PLANTA 3 - ACONDICIONAMIENTO TARRASENSE (LEITAT) | EL - Electricidad - - ALUMBRADO INTERIOR (Altura > 3 mts.) | PCB | MULTITÈCNIC | [6 empty] | 0
ES03A03-FA-5 | ES03A03-FA 5 | FAN-COIL 5 | ES03A03 |  | ED. HELIX - PLANTA 3 - ACONDICIONAMIENTO TARRASENSE (LEITAT) | IT - Instalaciones Térmicas - - FANCOIL / VENTILOCONVECTOR (Pterm. Instalación > 70 kW) | [8 empty] | 0 |  | Planta Tercera A03
ES03A03-FA-6 | ES03A03-FA 6 | FAN-COIL 6 | ES03A03 |  | ED. HELIX - PLANTA 3 - ACONDICIONAMIENTO TARRASENSE (LEITAT) | IT - Instalaciones Térmicas - - FANCOIL / VENTILOCONVECTOR (Pterm. Instalación > 70 kW) | [8 empty] | 0 |  | Planta Tercera A03
ES03A03-VIT.266 |  | Vitrina | ES03A03 |  | ED. HELIX - PLANTA 3 - ACONDICIONAMIENTO TARRASENSE (LEITAT) | XE - Equipos / Máquinas Específicas - - VITRINA |  |  |  | IN1200 | FL001242 |  |  |  | 0
ES03A04-AI | ES03A04-AI | SISTEMA ANTIINTRUSION | ES03A04 |  | ED. HELIX - PLANTA 3 - ACONDICIONAMIENTO TARRASENSE (LEITAT) | SE - Servicios al Edificio - - CONTROL DE ACCESOS | [8 empty] | 0
ES03A04-EN1 | ES03A04-EN1 | ACONDICIONAMIENTO TARRASENSE (LEITAT) | ES03A04 |  | ED. HELIX - PLANTA 3 - ACONDICIONAMIENTO TARRASENSE (LEITAT) | EL - Electricidad - - ALUMBRADO INTERIOR (Altura > 3 mts.) | PCB | MULTITÈCNIC | [6 empty] | 0
ES03A04-FA12 | ES03A04-FA12 | FAN-COIL 12 | ES03A04 |  | ED. HELIX - PLANTA 3 - ACONDICIONAMIENTO TARRASENSE (LEITAT) | IT - Instalaciones Térmicas - - FANCOIL / VENTILOCONVECTOR (Pterm. Instalación > 70 kW) | [8 empty] | 0 |  | Planta Tercera A04
ES03A04-FA-8 | ES03A04-FA 8 | FAN-COIL 8 | ES03A04 |  | ED. HELIX - PLANTA 3 - ACONDICIONAMIENTO TARRASENSE (LEITAT) | IT - Instalaciones Térmicas - - FANCOIL / VENTILOCONVECTOR (Pterm. Instalación > 70 kW) | [8 empty] | 0 |  | Planta Tercera A04
ES03A04-FA-9 | ES03A04-FA 9 | FAN-COIL 9 | ES03A04 |  | ED. HELIX - PLANTA 3 - ACONDICIONAMIENTO TARRASENSE (LEITAT) | IT - Instalaciones Térmicas - - FANCOIL / VENTILOCONVECTOR (Pterm. Instalación > 70 kW) | [8 empty] | 0 |  | Planta Tercera A04
ES03A05-AI | ES03A05-AI | SISTEMA ANTIINTRUSION | ES03A05 |  | ED. HELIX - PLANTA 3 - ACONDICIONAMIENTO TARRASENSE (LEITAT) | SE - Servicios al Edificio - - CONTROL DE ACCESOS | [8 empty] | 0
ES03A05-DUT | ES03A05-DUT | DUTXES I RENTAÜLLS LABORATORI | ES03A05 |  | ED. HELIX - PLANTA 3 - ACONDICIONAMIENTO TARRASENSE (LEITAT) | AG - Abastecimiento y Trat. de Agua - - LAVAOJOS | PCB | MULTITÈCNIC | [6 empty] | 0
ES03A05-EN1 | ES03A05-EN1 | ACONDICIONAMIENTO TARRASENSE (LEITAT) | ES03A05 |  | ED. HELIX - PLANTA 3 - ACONDICIONAMIENTO TARRASENSE (LEITAT) | EL - Electricidad - - ALUMBRADO INTERIOR (Altura > 3 mts.) | PCB | MULTITÈCNIC | [6 empty] | 0
ES03A05-FA11 | ES03A05-FA11 | FAN-COIL 11 | ES03A05 |  | ED. HELIX - PLANTA 3 - ACONDICIONAMIENTO TARRASENSE (LEITAT) | IT - Instalaciones Térmicas - - FANCOIL / VENTILOCONVECTOR (Pterm. Instalación > 70 kW) | [8 empty] | 0 |  | Planta Tercera A05
ES03A05-UA1 | ES03A05-UA1 | SPLIT DE PARED MITSUBISHI-MSZ-SF42VE3-E1 | ES03A05 | PERMISO | ED. HELIX - PLANTA 3 - ACONDICIONAMIENTO TARRASENSE (LEITAT) | IT - Instalaciones Térmicas - - EQUIPO AUTÓNOMO / SPLIT (Pterm. Instalación =< 70 kW) | [8 empty] | 0 |  | Planta Tercera A05
ES03A05-VIT.267 |  | Vitrina | ES03A05 |  | ED. HELIX - PLANTA 3 - ACONDICIONAMIENTO TARRASENSE (LEITAT) | XE - Equipos / Máquinas Específicas - - VITRINA |  |  |  | IN1200 | FL001243 |  |  |  | 0
ES03A06-AI | ES03A06-AI | SISTEMA ANTIINTRUSION | ES03A06 |  | ED. HELIX - PLANTA 3 - IBEC - N.Montserrat | SE - Servicios al Edificio - - CONTROL DE ACCESOS | [8 empty] | 0
ES03A06-ARM180-INF | ARM180 | ARMARIO DE SEGURIDAD PARA PRODUCTOS INFLAMABLES | ES03A06 |  | ED. HELIX - PLANTA 3 - IBEC - N.Montserrat | SE - Servicios al Edificio - - ALMACENAMIENTO DE LÍQUIDOS INFLAMABLES Y COMBUSTIBLES |  |  |  | S90.196.060 | 607220-10-2 | 2022-11-07 |  |  | 0
ES03A06-ARM181-COR | ARM181 | ARMARIO DE SEGURIDAD PARA PRODUCTOS CORROSIVOS | ES03A06 |  | ED. HELIX - PLANTA 3 - IBEC - N.Montserrat | SE - Servicios al Edificio - - ALMACENAMIENTO DE LÍQUIDOS CORROSIVOS |  |  | FLORES VALLES | NO IDENTIFICABLE | NO IDENTIFICABLE | 2022-11-07 |  |  | 0
ES03A06-DUT | ES03A06-DUT | DUTXES I RENTAÜLLS LABORATORI | ES03A06 |  | ED. HELIX - PLANTA 3 - IBEC - N.Montserrat | AG - Abastecimiento y Trat. de Agua - - LAVAOJOS | PCB | MULTITÈCNIC | [6 empty] | 0
ES03A06-EN1 | ES03A06-EN1 | IBEC | ES03A06 |  | ED. HELIX - PLANTA 3 - IBEC - N.Montserrat | EL - Electricidad - - ALUMBRADO INTERIOR (Altura > 3 mts.) | PCB | MULTITÈCNIC | [6 empty] | 0
ES03A06-FA14 | ES03A06-FA14 | FAN-COIL 14 | ES03A06 |  | ED. HELIX - PLANTA 3 - IBEC - N.Montserrat | IT - Instalaciones Térmicas - - FANCOIL / VENTILOCONVECTOR (Pterm. Instalación > 70 kW) | [8 empty] | 0 |  | Planta Tercera A06
ES03A06-FA15 | ES03A06-FA15 | FAN-COIL 15 | ES03A06 |  | ED. HELIX - PLANTA 3 - IBEC - N.Montserrat | IT - Instalaciones Térmicas - - FANCOIL / VENTILOCONVECTOR (Pterm. Instalación > 70 kW) | [8 empty] | 0 |  | Planta Tercera A06
ES03A06-VIT.119 | VG268 | Vitrina | ES03A06 |  | ED. HELIX - PLANTA 3 - IBEC - N.Montserrat | XE - Equipos / Máquinas Específicas - - VITRINA |  |  |  | VA 120960VC | FL2882 |  |  |  | 0
ES03A07-DUT | ES03A07-DUT | RENTAÜLLS LABORATORI | ES03A07 |  | ED. HELIX - PLANTA 3 - GAT Biosciences, SL | AG - Abastecimiento y Trat. de Agua - - LAVAOJOS | PCB | MULTITÈCNIC | [6 empty] | 0
ES03A07-EN1 | ES03A07-EN1 | ENLLUMENAT - GREENALTECH, SL | ES03A07 |  | ED. HELIX - PLANTA 3 - GAT Biosciences, SL | EL - Electricidad - - ALUMBRADO INTERIOR (Altura > 3 mts.) | PCB | MULTITÈCNIC | [6 empty] | 0
ES03A07-FA17 | ES03A07-FA17 | FAN-COIL 17 | ES03A07 |  | ED. HELIX - PLANTA 3 - GAT Biosciences, SL | IT - Instalaciones Térmicas - - FANCOIL / VENTILOCONVECTOR (Pterm. Instalación > 70 kW) | [8 empty] | 0 |  | Planta Tercera A07
ES03A07-FA18 | ES03A07-FA18 | FAN-COIL 18 | ES03A07 |  | ED. HELIX - PLANTA 3 - GAT Biosciences, SL | IT - Instalaciones Térmicas - - FANCOIL / VENTILOCONVECTOR (Pterm. Instalación > 70 kW) | [8 empty] | 0 |  | Planta Tercera A07
ES03A07-VIT.120 | VG269 | Vitrina | ES03A07 |  | ED. HELIX - PLANTA 3 - GAT Biosciences, SL | XE - Equipos / Máquinas Específicas - - VITRINA |  |  |  | VA 120960VC | FL 2881 |  |  |  | 0
ES03A08-ARM161-COR | ARM161 | ARMARIO DE SEGURIDAD PARA PRODUCTOS CORROSIVOS | ES03A08 |  | ED. HELIX - PLANTA 3 - IBUB | SE - Servicios al Edificio - - ALMACENAMIENTO DE LÍQUIDOS CORROSIVOS |  |  | FLORES VALLES | NO IDENTIFICABLE | NO IDENTIFICABLE | 2022-11-07 |  |  | 0
ES03A08-DUT | ES03A08-DUT | RENTAÜLLS LABORATORI | ES03A08 |  | ED. HELIX - PLANTA 3 - IBUB | AG - Abastecimiento y Trat. de Agua - - LAVAOJOS | PCB | MULTITÈCNIC | [6 empty] | 0
ES03A08-EN1 | ES03A08-EN1 | IBUB | ES03A08 |  | ED. HELIX - PLANTA 3 - IBUB | EL - Electricidad - - ALUMBRADO INTERIOR (Altura > 3 mts.) | PCB | MULTITÈCNIC | [6 empty] | 0
ES03A08-FA20 | ES03A08-FA20 | FAN-COIL 20 | ES03A08 |  | ED. HELIX - PLANTA 3 - IBUB | IT - Instalaciones Térmicas - - FANCOIL / VENTILOCONVECTOR (Pterm. Instalación > 70 kW) | [8 empty] | 0 |  | Planta Tercera A08
ES03A08-FA21 | ES03A08-FA21 | FAN-COIL 21 | ES03A08 |  | ED. HELIX - PLANTA 3 - IBUB | IT - Instalaciones Térmicas - - FANCOIL / VENTILOCONVECTOR (Pterm. Instalación > 70 kW) | [8 empty] | 0 |  | Planta Tercera A08
ES03A08-VIT.121 | VG270 | Vitrina | ES03A08 |  | ED. HELIX - PLANTA 3 - IBUB | XE - Equipos / Máquinas Específicas - - VITRINA |  |  |  | --- | FL12910 |  |  |  | 0
ES03A09BIS3BIS3-FA23 | ES03A09BIS3-FA23 | FAN-COIL 23 | ES03A09BIS3 |  | ED. HELIX - PLANTA 3 - IBEC | IT - Instalaciones Térmicas - - FANCOIL / VENTILOCONVECTOR (Pterm. Instalación > 70 kW) | [8 empty] | 0 |  | Planta Tercera A10
ES03A09BISZ2BIS2-FA24 | ES03A09BIS2-FA24 | FAN-COIL 24 | ES03A09BIS |  | ED. HELIX - PLANTA 3 - IBEC | IT - Instalaciones Térmicas - - FANCOIL / VENTILOCONVECTOR (Pterm. Instalación > 70 kW) | [8 empty] | 0 |  | Planta Tercera A10
ES03A09BISZBIS-FA25 | ES03A09BIS-FA25 | FAN-COIL 25 | ES03A09BIS |  | ED. HELIX - PLANTA 3 - IBEC | IT - Instalaciones Térmicas - - FANCOIL / VENTILOCONVECTOR (Pterm. Instalación > 70 kW) | [8 empty] | 0 |  | Planta Tercera A10
ES03A09Z-EN1 | ES03A09-EN1 | PASSADÍS | ES03A09 |  | ED. HELIX - PLANTA 3 - IBEC | EL - Electricidad - - ALUMBRADO INTERIOR (Altura > 3 mts.) | PCB | MULTITÈCNIC | [6 empty] | 0
ES03A10-EN1 | ES03A10-EN1 | ENLLUMENAT - INSTITUT DE BIOENGINYERIA DE CATALUNYA | ES03A10 |  | ED. HELIX - PLANTA 3 - IBEC - N.Montserrat - V.Conte | EL - Electricidad - - ALUMBRADO INTERIOR (Altura > 3 mts.) | PCB | MULTITÈCNIC | [6 empty] | 0
ES03A10-FA27 | ES03A10-FA27 | FAN-COIL 27 | ES03A10 | PERMISO | ED. HELIX - PLANTA 3 - IBEC - N.Montserrat - V.Conte | IT - Instalaciones Térmicas - - FANCOIL / VENTILOCONVECTOR (Pterm. Instalación > 70 kW) | [8 empty] | 0 |  | Planta Tercera A10
ES03A10-FA28 | ES03A10-FA28 | FAN-COIL 28 | ES03A10 | PERMISO | ED. HELIX - PLANTA 3 - IBEC - N.Montserrat - V.Conte | IT - Instalaciones Térmicas - - FANCOIL / VENTILOCONVECTOR (Pterm. Instalación > 70 kW) | [8 empty] | 0 |  | Planta Tercera A10
ES03A10-FA29 | ES03A10-FA29 | FAN-COIL 29 | ES03A10 | PERMISO | ED. HELIX - PLANTA 3 - IBEC - N.Montserrat - V.Conte | IT - Instalaciones Térmicas - - FANCOIL / VENTILOCONVECTOR (Pterm. Instalación > 70 kW) | [8 empty] | 0 |  | Planta Tercera A12
ES03A11-ARM182-INF | ARM182 | ARMARIO DE SEGURIDAD PARA PRODUCTOS INFLAMABLES | ES03A11 |  | ED. HELIX - PLANTA 3 - IBEC - J.Samitier / V.Conte (porta anul·lada) | SE - Servicios al Edificio - - ALMACENAMIENTO DE LÍQUIDOS INFLAMABLES Y COMBUSTIBLES |  |  |  | 23-200660-401 | 65853-2007 | 2022-11-07 |  |  | 0
ES03A11-ARM183-INF | ARM183 | ARMARIO DE SEGURIDAD PARA PRODUCTOS INFLAMABLES | ES03A11 |  | ED. HELIX - PLANTA 3 - IBEC - J.Samitier / V.Conte (porta anul·lada) | SE - Servicios al Edificio - - ALMACENAMIENTO DE LÍQUIDOS INFLAMABLES Y COMBUSTIBLES |  |  |  | UB90.060.110.S | 662168-80-1 | 2022-11-07 |  |  | 0
ES03A11-ARM184-INF | ARM184 | ARMARIO DE SEGURIDAD PARA PRODUCTOS INFLAMABLES | ES03A11 |  | ED. HELIX - PLANTA 3 - IBEC - J.Samitier / V.Conte (porta anul·lada) | SE - Servicios al Edificio - - ALMACENAMIENTO DE LÍQUIDOS INFLAMABLES Y COMBUSTIBLES |  |  |  | S90.196.060 | 650751-10-13 | 2022-11-07 |  |  | 0
ES03A11-ARM185-COR | ARM185 | ARMARIO DE SEGURIDAD PARA PRODUCTOS CORROSIVOS | ES03A11 |  | ED. HELIX - PLANTA 3 - IBEC - J.Samitier / V.Conte (porta anul·lada) | SE - Servicios al Edificio - - ALMACENAMIENTO DE LÍQUIDOS CORROSIVOS |  |  | FLORES VALLES | NO IDENTIFICABLE | NO IDENTIFICABLE | 2022-11-07 |  |  | 0
ES03A11-CentralCO2 | CENTRAL CO2 | Central de detección de exceso de CO2 en sala | ES03A11 |  | ED. HELIX - PLANTA 3 - IBEC - J.Samitier / V.Conte (porta anul·lada) | SE - Servicios al Edificio - - DETECCIÓN DE GASES |  |  | CRYOGAS | S210 SMART SENSOR | 1711001437 |  |  |  | 0 |  | ES03A11
ES03A11-CentralO2 | CENTRAL O2 | Central de detección de ausencia de O2 en sala | ES03A11 |  | ED. HELIX - PLANTA 3 - IBEC - J.Samitier / V.Conte (porta anul·lada) | SE - Servicios al Edificio - - DETECCIÓN DE GASES |  |  | CRYOGAS | S210 SMART SENSOR | 1711001437 |  |  |  | 0 |  | ES03A11
ES03A11-VIT.122 | VG271 | Vitrina | ES03A11 |  | ED. HELIX - PLANTA 3 - IBEC - J.Samitier / V.Conte (porta anul·lada) | XE - Equipos / Máquinas Específicas - - VITRINA |  |  |  | VA 120960VC | FL1497 |  |  |  | 0
ES03A12-DUT | ES03A12-DUT | RENTAÜLLS LABORATORI | ES03A12 |  | ED. HELIX - PLANTA 3 - IBEC - J.Samitier | AG - Abastecimiento y Trat. de Agua - - LAVAOJOS | PCB | MULTITÈCNIC | [6 empty] | 0
ES03A12-EN1 | ES03A12-EN1 | ERA BIOTECH | ES03A12 |  | ED. HELIX - PLANTA 3 - IBEC - J.Samitier | EL - Electricidad - - ALUMBRADO INTERIOR (Altura > 3 mts.) | PCB | MULTITÈCNIC | [6 empty] | 0
ES03A12-FA30 | ES03A12-FA30 | FAN-COIL 30 | ES03A12 |  | ED. HELIX - PLANTA 3 - IBEC - J.Samitier | IT - Instalaciones Térmicas - - FANCOIL / VENTILOCONVECTOR (Pterm. Instalación > 70 kW) | [8 empty] | 0 |  | Planta Tercera A12
ES03A12-FA31 | ES03A12-FA31 | FAN-COIL 31 | ES03A12 |  | ED. HELIX - PLANTA 3 - IBEC - J.Samitier | IT - Instalaciones Térmicas - - FANCOIL / VENTILOCONVECTOR (Pterm. Instalación > 70 kW) | [8 empty] | 0 |  | Planta Tercera A12
ES03A12-FA32 | ES03A12-FA32 | FAN-COIL 32 | ES03A12 |  | ED. HELIX - PLANTA 3 - IBEC - J.Samitier | IT - Instalaciones Térmicas - - FANCOIL / VENTILOCONVECTOR (Pterm. Instalación > 70 kW) | [8 empty] | 0 |  | Planta Tercera A12
ES03A12-UA6 | ES03A12-UA6 | UNITAT AUTÒNOMA SALA MICROSCOPIS | ES03A12 |  | ED. HELIX - PLANTA 3 - IBEC - J.Samitier | IT - Instalaciones Térmicas - - EQUIPO AUTÓNOMO / SPLIT (Pterm. Instalación =< 70 kW) | [8 empty] | 0 |  | Planta Tercera A10
ES03A12-VIT.123 | VG272 | Vitrina | ES03A12 |  | ED. HELIX - PLANTA 3 - IBEC - J.Samitier | XE - Equipos / Máquinas Específicas - - VITRINA |  |  |  | VA 120960VC | FL1498 |  |  |  | 0
ES03A13-EN1 | ES03A13-EN1 | IBEC | ES03A13 |  | ED. HELIX - PLANTA 3 - IBEC - J.Samitier | EL - Electricidad - - ALUMBRADO INTERIOR (Altura > 3 mts.) | PCB | MULTITÈCNIC | [6 empty] | 0
ES03A13-FA33 | ES03A13-FA33 | FAN-COIL 33 | ES03A13 |  | ED. HELIX - PLANTA 3 - IBEC - J.Samitier | IT - Instalaciones Térmicas - - FANCOIL / VENTILOCONVECTOR (Pterm. Instalación > 70 kW) | [8 empty] | 0 |  | Planta Tercera A13
ES03A13-FA34 | ES03A13-FA34 | FAN-COIL 34 | ES03A13 |  | ED. HELIX - PLANTA 3 - IBEC - J.Samitier | IT - Instalaciones Térmicas - - FANCOIL / VENTILOCONVECTOR (Pterm. Instalación > 70 kW) | [8 empty] | 0 |  | Planta Tercera A13
ES03A14-ARM187-INF | ARM187 | ARMARIO DE SEGURIDAD PARA PRODUCTOS INFLAMABLES | ES03A14 |  | ED. HELIX - PLANTA 3 - IBEC - N.Montserrat | SE - Servicios al Edificio - - ALMACENAMIENTO DE LÍQUIDOS INFLAMABLES Y COMBUSTIBLES |  |  |  | S90.196.060 | 650751-10-16 | 2022-11-07 |  |  | 0
ES03A14-ARM188-COR | ARM188 | ARMARIO DE SEGURIDAD PARA PRODUCTOS CORROSIVOS | ES03A14 |  | ED. HELIX - PLANTA 3 - IBEC - N.Montserrat | SE - Servicios al Edificio - - ALMACENAMIENTO DE LÍQUIDOS CORROSIVOS |  |  |  | NO IDENTIFICABLE | NO IDENTIFICABLE | 2022-11-07 |  |  | 0
ES03A14-ARM189-COR | ARM189 | ARMARIO DE SEGURIDAD PARA PRODUCTOS CORROSIVOS | ES03A14 |  | ED. HELIX - PLANTA 3 - IBEC - N.Montserrat | SE - Servicios al Edificio - - ALMACENAMIENTO DE LÍQUIDOS CORROSIVOS |  |  |  | NO IDENTIFICABLE | NO IDENTIFICABLE | 2022-11-07 |  |  | 0
ES03A14-DUT | ES03A14-DUT | DUTXES I RENTAÜLLS LABORATORI | ES03A14 |  | ED. HELIX - PLANTA 3 - IBEC - N.Montserrat | AG - Abastecimiento y Trat. de Agua - - LAVAOJOS | PCB | MULTITÈCNIC | [6 empty] | 0
ES03A14-EN1 | ES03A14-EN1 | ENLLUMENAT | ES03A14 |  | ED. HELIX - PLANTA 3 - IBEC - N.Montserrat | EL - Electricidad - - ALUMBRADO INTERIOR (Altura > 3 mts.) | PCB | MULTITÈCNIC | [6 empty] | 0
ES03A14-FA35 | ES03A14-FA35 | FAN-COIL 35 | ES03A14 |  | ED. HELIX - PLANTA 3 - IBEC - N.Montserrat | IT - Instalaciones Térmicas - - FANCOIL / VENTILOCONVECTOR (Pterm. Instalación > 70 kW) | [8 empty] | 0 |  | Planta Tercera A14
ES03A14-FA36 | ES03A14-FA36 | FAN-COIL 36 | ES03A14 |  | ED. HELIX - PLANTA 3 - IBEC - N.Montserrat | IT - Instalaciones Térmicas - - FANCOIL / VENTILOCONVECTOR (Pterm. Instalación > 70 kW) | [8 empty] | 0 |  | Planta Tercera A14
ES03A14-VIT.124 | VG273 | Vitrina | ES03A14 |  | ED. HELIX - PLANTA 3 - IBEC - N.Montserrat | XE - Equipos / Máquinas Específicas - - VITRINA |  |  |  | LVG 150 GKCS | FL0450 |  |  |  | 0
ES03A15-EN1 | ES03A15-EN1 | INSTITUT DE BIOLOGIA MOLECULAR(IBM-CSIC) | ES03A15 |  | ED. HELIX - PLANTA 3 - IBM-CSIC- Dra. Gallego | EL - Electricidad - - ALUMBRADO INTERIOR (Altura > 3 mts.) | PCB | MULTITÈCNIC | [6 empty] | 0
ES03A15-FA37 | ES03A15-FA37 | FAN-COIL 37 | ES03A15 |  | ED. HELIX - PLANTA 3 - IBM-CSIC- Dra. Gallego | IT - Instalaciones Térmicas - - FANCOIL / VENTILOCONVECTOR (Pterm. Instalación > 70 kW) | [8 empty] | 0 |  | Planta Tercera A15
ES03A15-FA38 | ES03A15-FA38 | FAN-COIL 38 | ES03A15 |  | ED. HELIX - PLANTA 3 - IBM-CSIC- Dra. Gallego | IT - Instalaciones Térmicas - - FANCOIL / VENTILOCONVECTOR (Pterm. Instalación > 70 kW) | [8 empty] | 0 |  | Planta Tercera A15
ES03A15-VIT.11 | VG274 | Vitrina | ES03A15 |  | ED. HELIX - PLANTA 3 - IBM-CSIC- Dra. Gallego | XE - Equipos / Máquinas Específicas - - VITRINA |  |  |  | VA 120960VC | FL1495 |  |  |  | 0
ES03A16-DUT | ES03A16-DUT | RENTAÜLLS LABORATORI | ES03A16 |  | ED. HELIX - PLANTA 3 - IBM-CSIC - Dr. Aldea | AG - Abastecimiento y Trat. de Agua - - LAVAOJOS | PCB | MULTITÈCNIC | [6 empty] | 0
ES03A16-EN1 | ES03A16-EN1 | INSTITUT DE BIOLOGIA MOLECULAR(IBM-CSIC) | ES03A16 |  | ED. HELIX - PLANTA 3 - IBM-CSIC - Dr. Aldea | EL - Electricidad - - ALUMBRADO INTERIOR (Altura > 3 mts.) | PCB | MULTITÈCNIC | [6 empty] | 0
ES03A16-FA39 | ES03A16-FA39 | FAN-COIL 39 | ES03A16 |  | ED. HELIX - PLANTA 3 - IBM-CSIC - Dr. Aldea | IT - Instalaciones Térmicas - - FANCOIL / VENTILOCONVECTOR (Pterm. Instalación > 70 kW) | [8 empty] | 0 |  | Planta Tercera A16
ES03A16-FA40 | ES03A16-FA40 | FAN-COIL 40 | ES03A16 |  | ED. HELIX - PLANTA 3 - IBM-CSIC - Dr. Aldea | IT - Instalaciones Térmicas - - FANCOIL / VENTILOCONVECTOR (Pterm. Instalación > 70 kW) | [8 empty] | 0 |  | Planta Tercera A16
ES03A17-DUT | ES03A17-DUT | RENTAÜLLS LABORATORI | ES03A17 |  | ED. HELIX - PLANTA 3 - CSIC-DRA. USON(METODES CRISTAL. MOLEC) | AG - Abastecimiento y Trat. de Agua - - LAVAOJOS | PCB | MULTITÈCNIC | [6 empty] | 0
ES03A17-EN1 | ES03A17-EN1 | CSIC-DRA. USON(METODES CRISTAL. MOLEC) | ES03A17 |  | ED. HELIX - PLANTA 3 - CSIC-DRA. USON(METODES CRISTAL. MOLEC) | EL - Electricidad - - ALUMBRADO INTERIOR (Altura > 3 mts.) | PCB | MULTITÈCNIC | [6 empty] | 0
ES03A17-FA41 | ES03A17-FA41 | FAN-COIL 41 | ES03A17 |  | ED. HELIX - PLANTA 3 - CSIC-DRA. USON(METODES CRISTAL. MOLEC) | IT - Instalaciones Térmicas - - FANCOIL / VENTILOCONVECTOR (Pterm. Instalación > 70 kW) | [8 empty] | 0 |  | Planta Tercera A17
ES03A17-FA42 | ES03A17-FA42 | FAN-COIL 42 | ES03A17 |  | ED. HELIX - PLANTA 3 - CSIC-DRA. USON(METODES CRISTAL. MOLEC) | IT - Instalaciones Térmicas - - FANCOIL / VENTILOCONVECTOR (Pterm. Instalación > 70 kW) | [8 empty] | 0 |  | Planta Tercera A17
ES03A17-VIT.125 | VG275 | Vitrina | ES03A17 |  | ED. HELIX - PLANTA 3 - CSIC-DRA. USON(METODES CRISTAL. MOLEC) | XE - Equipos / Máquinas Específicas - - VITRINA |  |  |  | VA 120960VC | FL1496 |  |  |  | 0
ES03A18-DUT | ES03A18-DUT | DUTXES I RENTAÜLLS LABORATORI | ES03A18 |  | ED. HELIX - PLANTA 3 - CSIC - DR. ROCA (TOPOLOGIA DEL DNA) | AG - Abastecimiento y Trat. de Agua - - LAVAOJOS | PCB | MULTITÈCNIC | [6 empty] | 0
ES03A18-EN1 | ES03A18-EN1 | CSIC - DR. ROCA (TOPOLOGIA DEL DNA) | ES03A18 |  | ED. HELIX - PLANTA 3 - CSIC - DR. ROCA (TOPOLOGIA DEL DNA) | EL - Electricidad - - ALUMBRADO INTERIOR (Altura > 3 mts.) | PCB | MULTITÈCNIC | [6 empty] | 0
ES03A18-FA43 | ES03A18-FA43 | FAN-COIL 43 | ES03A18 |  | ED. HELIX - PLANTA 3 - CSIC - DR. ROCA (TOPOLOGIA DEL DNA) | IT - Instalaciones Térmicas - - FANCOIL / VENTILOCONVECTOR (Pterm. Instalación > 70 kW) | [8 empty] | 0 |  | Planta Tercera A18
ES03A18-FA44 | ES03A18-FA44 | FAN-COIL 44 | ES03A18 |  | ED. HELIX - PLANTA 3 - CSIC - DR. ROCA (TOPOLOGIA DEL DNA) | IT - Instalaciones Térmicas - - FANCOIL / VENTILOCONVECTOR (Pterm. Instalación > 70 kW) | [8 empty] | 0 |  | Planta Tercera A18
ES03A18-FA45 | ES03A18-FA45 | FAN-COIL 45 | ES03A18 |  | ED. HELIX - PLANTA 3 - CSIC - DR. ROCA (TOPOLOGIA DEL DNA) | IT - Instalaciones Térmicas - - FANCOIL / VENTILOCONVECTOR (Pterm. Instalación > 70 kW) | [8 empty] | 0 |  | Planta Tercera A18
ES03A19-DUT | ES03A19-DUT | RENTAÜLLS LABORATORI | ES03A19 |  | ED. HELIX - PLANTA 3 - CSIC - DR. ROCA (TOPOLOGIA DEL DNA) | AG - Abastecimiento y Trat. de Agua - - LAVAOJOS | PCB | MULTITÈCNIC | [6 empty] | 0
ES03A19-EN1 | ES03A19-EN1 | CSIC - DR. ROCA (TOPOLOGIA DEL DNA) | ES03A19 |  | ED. HELIX - PLANTA 3 - CSIC - DR. ROCA (TOPOLOGIA DEL DNA) | EL - Electricidad - - ALUMBRADO INTERIOR (Altura > 3 mts.) | PCB | MULTITÈCNIC | [6 empty] | 0
ES03A19-FA47 | ES03A19-FA47 | FAN-COIL 47 | ES03A19 |  | ED. HELIX - PLANTA 3 - CSIC - DR. ROCA (TOPOLOGIA DEL DNA) | IT - Instalaciones Térmicas - - FANCOIL / VENTILOCONVECTOR (Pterm. Instalación > 70 kW) | [8 empty] | 0 |  | Planta Tercera A19
ES03A19-FA48 | ES03A19-FA48 | FAN-COIL 48 | ES03A19 |  | ED. HELIX - PLANTA 3 - CSIC - DR. ROCA (TOPOLOGIA DEL DNA) | IT - Instalaciones Térmicas - - FANCOIL / VENTILOCONVECTOR (Pterm. Instalación > 70 kW) | [8 empty] | 0 |  | Planta Tercera A19
ES03A19-VIT.126 | VG276 | Vitrina | ES03A19 |  | ED. HELIX - PLANTA 3 - CSIC - DR. ROCA (TOPOLOGIA DEL DNA) | XE - Equipos / Máquinas Específicas - - VITRINA |  |  |  | VA 120960VC | FL1500 |  |  |  | 0
ES03A20-AI | ES03A20-AI | SISTEMA ANTIINTRUSION | ES03A20 |  | ED. HELIX - PLANTA 3 - IBEC - S.Sanchez | SE - Servicios al Edificio - - CONTROL DE ACCESOS | [8 empty] | 0
ES03A20-ARM190-INF | ARM190 | ARMARIO DE SEGURIDAD PARA PRODUCTOS INFLAMABLES | ES03A20 |  | ED. HELIX - PLANTA 3 - IBEC - S.Sanchez | SE - Servicios al Edificio - - ALMACENAMIENTO DE LÍQUIDOS INFLAMABLES Y COMBUSTIBLES |  |  |  | S90.196.060.WDAS | A0101-148335-3615-7 | 2022-11-07 |  |  | 0
ES03A20-ARM191-COR | ARM191 | ARMARIO DE SEGURIDAD PARA PRODUCTOS CORROSIVOS | ES03A20 |  | ED. HELIX - PLANTA 3 - IBEC - S.Sanchez | SE - Servicios al Edificio - - ALMACENAMIENTO DE LÍQUIDOS CORROSIVOS |  |  | FLORES VALLES | NO IDENTIFICABLE | NO IDENTIFICABLE | 2022-11-07 |  |  | 0
ES03A20-ARM192-COR | ARM192 | ARMARIO DE SEGURIDAD PARA PRODUCTOS CORROSIVOS | ES03A20 |  | ED. HELIX - PLANTA 3 - IBEC - S.Sanchez | SE - Servicios al Edificio - - ALMACENAMIENTO DE LÍQUIDOS CORROSIVOS |  |  | FLORES VALLES | NO IDENTIFICABLE | NO IDENTIFICABLE | 2022-11-07 |  |  | 0
ES03A20-DUT | ES03A20-DUT | RENTAÜLLS LABORATORI | ES03A20 |  | ED. HELIX - PLANTA 3 - IBEC - S.Sanchez | AG - Abastecimiento y Trat. de Agua - - LAVAOJOS | PCB | MULTITÈCNIC | [6 empty] | 0
ES03A20-EN1 | ES03A20-EN1 | ENLLUMENAT | ES03A20 |  | ED. HELIX - PLANTA 3 - IBEC - S.Sanchez | EL - Electricidad - - ALUMBRADO INTERIOR (Altura > 3 mts.) | PCB | MULTITÈCNIC | [6 empty] | 0
ES03A20-FA50 | ES03A20-FA50 | FAN-COIL 50 | ES03A20 |  | ED. HELIX - PLANTA 3 - IBEC - S.Sanchez | IT - Instalaciones Térmicas - - FANCOIL / VENTILOCONVECTOR (Pterm. Instalación > 70 kW) | [8 empty] | 0 |  | Planta Tercera A20
ES03A20-FA51 | ES03A20-FA51 | FAN-COIL 51 | ES03A20 |  | ED. HELIX - PLANTA 3 - IBEC - S.Sanchez | IT - Instalaciones Térmicas - - FANCOIL / VENTILOCONVECTOR (Pterm. Instalación > 70 kW) | [8 empty] | 0 |  | Planta Tercera A20
ES03A20-VIT.127 | VG277 | Vitrina | ES03A20 |  | ED. HELIX - PLANTA 3 - IBEC - S.Sanchez | XE - Equipos / Máquinas Específicas - - VITRINA |  |  |  | LVG 150 GKCS | FL0449 |  |  |  | 0
ES03A21-EN1 | ES03A21-EN1 | ENLLUMENAT | ES03A21 |  | ED. HELIX - PLANTA 3 - IBEC - S.Sanchez | EL - Electricidad - - ALUMBRADO INTERIOR (Altura > 3 mts.) | PCB | MULTITÈCNIC | [6 empty] | 0
ES03A21-FA52 | ES03A21-FA52 | FAN-COIL 52 SALA DE CULTIUS | ES03A21 |  | ED. HELIX - PLANTA 3 - IBEC - S.Sanchez | IT - Instalaciones Térmicas - - FANCOIL / VENTILOCONVECTOR (Pterm. Instalación > 70 kW) | [8 empty] | 0 |  | Planta Tercera A21
ES03A21-FA53 | ES03A21-FA53 | FAN-COIL 53 | ES03A21 |  | ED. HELIX - PLANTA 3 - IBEC - S.Sanchez | IT - Instalaciones Térmicas - - FANCOIL / VENTILOCONVECTOR (Pterm. Instalación > 70 kW) | [8 empty] | 0 |  | Planta Tercera A53
ES03A21-VIT.128 | VG278 | Vitrina | ES03A21 |  | ED. HELIX - PLANTA 3 - IBEC - S.Sanchez | XE - Equipos / Máquinas Específicas - - VITRINA |  |  |  | LVG 150 GKCS | FL0447 |  |  |  | 0
ES03A22-ARM162-INF | ARM162 | ARMARIO DE SEGURIDAD PARA PRODUCTOS INFLAMABLES | ES03A22 |  | ED. HELIX - PLANTA 3 - ORDESA | SE - Servicios al Edificio - - ALMACENAMIENTO DE LÍQUIDOS INFLAMABLES Y COMBUSTIBLES |  |  |  | UB90.060.110.S | 650751-190-1 | 2022-11-07 |  |  | 0
ES03A22-DUT | ES03A22-DUT | RENTAÜLLS LABORATORI | ES03A22 |  | ED. HELIX - PLANTA 3 - ORDESA | AG - Abastecimiento y Trat. de Agua - - LAVAOJOS | PCB | MULTITÈCNIC | [6 empty] | 0
ES03A22-EN1 | ES03A22-EN1 | ORDESA | ES03A22 |  | ED. HELIX - PLANTA 3 - ORDESA | EL - Electricidad - - ALUMBRADO INTERIOR (Altura > 3 mts.) | PCB | MULTITÈCNIC | [6 empty] | 0
ES03A22-FA54 | ES03A22-FA54 | FAN-COIL 54 | ES03A22 |  | ED. HELIX - PLANTA 3 - ORDESA | IT - Instalaciones Térmicas - - FANCOIL / VENTILOCONVECTOR (Pterm. Instalación > 70 kW) | [8 empty] | 0 |  | Planta Tercera A22
ES03A22-FA55 | ES03A22-FA55 | FAN-COIL 55 | ES03A22 |  | ED. HELIX - PLANTA 3 - ORDESA | IT - Instalaciones Térmicas - - FANCOIL / VENTILOCONVECTOR (Pterm. Instalación > 70 kW) | [8 empty] | 0 |  | Planta Tercera A22
ES03A22-VIT.129 | VG279 | Vitrina | ES03A22 |  | ED. HELIX - PLANTA 3 - ORDESA | XE - Equipos / Máquinas Específicas - - VITRINA |  |  |  | VA 120960VC | FL1501 |  |  |  | 0
ES03A23-CentralH2 | CENTRAL H2 | Central de detección de exceso de H2 en sala | ES03A23 |  | ED. HELIX - PLANTA 3 - ORDESA | SE - Servicios al Edificio - - DETECCIÓN DE GASES |  |  | MONICON | [5 empty] | 0 |  | ES03A23
ES03A23-CentralO2 | CENTRAL O2 | Central de detección de ausencia de O2 en sala | ES03A23 |  | ED. HELIX - PLANTA 3 - ORDESA | SE - Servicios al Edificio - - DETECCIÓN DE GASES |  |  | CRYOGAS | S210 SMART SENSOR | 2001004190 | 2022-07-04 |  |  | 0 |  | ES03A23
ES03A23-FA57 | ES03A23-FA57 | FAN-COIL 57 | ES03A23 |  | ED. HELIX - PLANTA 3 - ORDESA | IT - Instalaciones Térmicas - - FANCOIL / VENTILOCONVECTOR (Pterm. Instalación > 70 kW) | [8 empty] | 0 |  | Planta Tercera A23
ES03A23-FA58 | ES03A23-FA58 | FAN-COIL 58 | ES03A23 |  | ED. HELIX - PLANTA 3 - ORDESA | IT - Instalaciones Térmicas - - FANCOIL / VENTILOCONVECTOR (Pterm. Instalación > 70 kW) | [8 empty] | 0 |  | Planta Tercera A23
ES03AB23323-EN1 | ES03AB23-EN1 | ORDESA | ES03AB23 |  | ED. HELIX - PLANTA 3 - ORDESA | EL - Electricidad - - ALUMBRADO INTERIOR (Altura > 3 mts.) | PCB | MULTITÈCNIC | [6 empty] | 0
ES03B01-AI | ES03B01-AI | SISTEMA ANTIINTRUSION | ES03B01 |  | ED. HELIX - PLANTA 3 - ACONDICIONAMIENTO TARRASENSE (LEITAT) | SE - Servicios al Edificio - - CONTROL DE ACCESOS | [8 empty] | 0
ES03B01-EN1 | ES03B01-EN1 | ACONDICIONAMIENTO TARRASENSE (LEITAT) | ES03B01 |  | ED. HELIX - PLANTA 3 - ACONDICIONAMIENTO TARRASENSE (LEITAT) | EL - Electricidad - - ALUMBRADO INTERIOR (Altura > 3 mts.) | PCB | MULTITÈCNIC | [6 empty] | 0
ES03B01-FA-1 | ES03B01-FA 1 | FAN-COIL 1 | ES03B01 |  | ED. HELIX - PLANTA 3 - ACONDICIONAMIENTO TARRASENSE (LEITAT) | IT - Instalaciones Térmicas - - FANCOIL / VENTILOCONVECTOR (Pterm. Instalación > 70 kW) | [8 empty] | 0 |  | Planta Tercera B01
ES03B03-WC1 | ES03B03-WC1 | SERVEIS PL.3 CENTRE | ES03B03 |  | ED. HELIX - PLANTA 3 - SERVEIS - WC | AG - Abastecimiento y Trat. de Agua - - ASEOS | PCB | MULTITÈCNIC | [6 empty] | 0
ES03B04-EN1 | ES03B04-EN1 | ACONDICIONAMIENTO TARRASENSE (LEITAT) | ES03B04 |  | ED. HELIX - PLANTA 3 - ACONDICIONAMIENTO TARRASENSE (LEITAT) | EL - Electricidad - - ALUMBRADO INTERIOR (Altura > 3 mts.) | PCB | MULTITÈCNIC | [6 empty] | 0
ES03B04-FA-7 | ES03B04-FA 7 | FAN-COIL 7 | ES03B04 |  | ED. HELIX - PLANTA 3 - ACONDICIONAMIENTO TARRASENSE (LEITAT) | IT - Instalaciones Térmicas - - FANCOIL / VENTILOCONVECTOR (Pterm. Instalación > 70 kW) | [8 empty] | 0 |  | Planta Tercera B04
ES03B05-AI | ES03B05-AI | SISTEMA ANTIINTRUSION | ES03B05 |  | ED. HELIX - PLANTA 3 - ACONDICIONAMIENTO TARRASENSE (LEITAT) | SE - Servicios al Edificio - - CONTROL DE ACCESOS | [8 empty] | 0
ES03B05-EN1 | ES03B05-EN1 | ACONDICIONAMIENTO TARRASENSE (LEITAT) | ES03B05 |  | ED. HELIX - PLANTA 3 - ACONDICIONAMIENTO TARRASENSE (LEITAT) | EL - Electricidad - - ALUMBRADO INTERIOR (Altura > 3 mts.) | PCB | MULTITÈCNIC | [6 empty] | 0
ES03B05-FA10 | ES03B05-FA10 | FAN-COIL 10 | ES03B05 |  | ED. HELIX - PLANTA 3 - ACONDICIONAMIENTO TARRASENSE (LEITAT) | IT - Instalaciones Térmicas - - FANCOIL / VENTILOCONVECTOR (Pterm. Instalación > 70 kW) | [8 empty] | 0 |  | Planta Tercera B05
ES03B06-AI | ES03B06-AI | SISTEMA ANTIINTRUSION | ES03B06 |  | ED. HELIX - PLANTA 3 - IBEC - N.Montserrat | SE - Servicios al Edificio - - CONTROL DE ACCESOS | [8 empty] | 0
ES03B06-EN1 | ES03B06-EN1 | ENLLUMENAT | ES03B06 |  | ED. HELIX - PLANTA 3 - IBEC - N.Montserrat | EL - Electricidad - - ALUMBRADO INTERIOR (Altura > 3 mts.) | PCB | MULTITÈCNIC | [6 empty] | 0
ES03B07-EN1 | ES03B07-EN1 | ENLLUMENAT - GREENALTECH, SL (DESPATX) | ES03B07 |  | ED. HELIX - PLANTA 3 - GAT Biosciences, S.L | EL - Electricidad - - ALUMBRADO INTERIOR (Altura > 3 mts.) | PCB | MULTITÈCNIC | [6 empty] | 0
ES03B07-FA13 | ES03B07-FA13 | FAN-COIL 13 | ES03B07 |  | ED. HELIX - PLANTA 3 - GAT Biosciences, S.L | IT - Instalaciones Térmicas - - FANCOIL / VENTILOCONVECTOR (Pterm. Instalación > 70 kW) | [8 empty] | 0 |  | Planta Tercera B07
ES03B07-FA16 | ES03B07-FA16 | FAN-COIL 16 | ES03B07 |  | ED. HELIX - PLANTA 3 - GAT Biosciences, S.L | IT - Instalaciones Térmicas - - FANCOIL / VENTILOCONVECTOR (Pterm. Instalación > 70 kW) | [8 empty] | 0 |  | Planta Tercera B07
ES03B08-EN1 | ES03B08-EN1 | IBUB (DESPATX) | ES03B08 |  | ED. HELIX - PLANTA 3 - IBUB (DESPATX) | EL - Electricidad - - ALUMBRADO INTERIOR (Altura > 3 mts.) | PCB | MULTITÈCNIC | [6 empty] | 0
ES03B08-FA19 | ES03B08-FA19 | FAN-COIL 19 | ES03B08 |  | ED. HELIX - PLANTA 3 - IBUB (DESPATX) | IT - Instalaciones Térmicas - - FANCOIL / VENTILOCONVECTOR (Pterm. Instalación > 70 kW) | [8 empty] | 0 |  | Planta Tercera B08
ES03B09-FA22 | ES03B09-FA22 | FAN-COIL 22 | ES03B09 |  | ED. HELIX - PLANTA 3 - PCB - INSTAL·LACIONS TÈCNIQUES | IT - Instalaciones Térmicas - - FANCOIL / VENTILOCONVECTOR (Pterm. Instalación > 70 kW) | [8 empty] | 0 |  | Planta Tercera B09
ES03B09-QE1 | ES03B09-QE1 | Q. E. PL.3 ESPAIS A Y B DEL 1-12 | ES03B09 |  | ED. HELIX - PLANTA 3 - PCB - INSTAL·LACIONS TÈCNIQUES | EL - Electricidad - - CUADRO SECUNDARIO | PCB | MULTITÈCNIC | [6 empty] | 0 |  | Pl. Tercera
ES03B09-SAI-SA06 | ES03B09-SAI-SA06 | SAI | ES03B09 |  | ED. HELIX - PLANTA 3 - PCB - INSTAL·LACIONS TÈCNIQUES | EL - Electricidad - - S.A.I. | PCB | SAIs | [6 empty] | 0
ES03B10-EN1 | ES03B10-EN1 | ENLL. BIOINGENIUM, SL | ES03B10 |  | ED. HELIX - PLANTA 3 - IBEC - N.Montserrat | EL - Electricidad - - ALUMBRADO INTERIOR (Altura > 3 mts.) | PCB | MULTITÈCNIC | [6 empty] | 0
ES03B10-FA26 | ES03B10-FA26 | FAN-COIL 26 | ES03B10 |  | ED. HELIX - PLANTA 3 - IBEC - N.Montserrat | IT - Instalaciones Térmicas - - FANCOIL / VENTILOCONVECTOR (Pterm. Instalación > 70 kW) | [8 empty] | 0 |  | Planta Tercera B10
ES03B11-WC1 | ES03B11-WC1 | SERVEIS PL.3 DRETA | ES03B11 |  | ED. HELIX - PLANTA 3 - SERVEIS - WC | AG - Abastecimiento y Trat. de Agua - - LAVAOJOS | PCB | MULTITÈCNIC | [6 empty] | 0
ES03B12-EN1 | ES03B12-EN1 | PCB - SALA DE TELECOMUNICACIONS | ES03B12 |  | ED. HELIX - PLANTA 3 - PCB - SALA DE TELECOMUNICACIONS | EL - Electricidad - - ALUMBRADO INTERIOR (Altura > 3 mts.) | PCB | MULTITÈCNIC | [6 empty] | 0
ES03B19-EN1 | ES03B19-EN1 | PCB - INSTAL·LACIONS TÈCNIQUES | ES03B19 |  | ED. HELIX - PLANTA 3 - PCB - INSTAL·LACIONS TÈCNIQUES | EL - Electricidad - - ALUMBRADO INTERIOR (Altura > 3 mts.) | PCB | MULTITÈCNIC | [6 empty] | 0
ES03B19-FA46 | ES03B19-FA46 | FAN-COIL 46 | ES03B19 |  | ED. HELIX - PLANTA 3 - PCB - INSTAL·LACIONS TÈCNIQUES | IT - Instalaciones Térmicas - - FANCOIL / VENTILOCONVECTOR (Pterm. Instalación > 70 kW) | [8 empty] | 0 |  | Planta Tercera B19
ES03B19-QE2 | ES03B19-QE2 | Q. E. PL.3 ESPAIS A Y B DEL 13-23 | ES03B19 |  | ED. HELIX - PLANTA 3 - PCB - INSTAL·LACIONS TÈCNIQUES | EL - Electricidad - - CUADRO SECUNDARIO | PCB | MULTITÈCNIC | [6 empty] | 0
ES03B19-SAISA07 | ES03B19-SAISA07 | SAI | ES03B19 |  | ED. HELIX - PLANTA 3 - PCB - INSTAL·LACIONS TÈCNIQUES | EL - Electricidad - - S.A.I. | PCB | SAIs | [6 empty] | 0
ES03B20-EN1 | ES03B20-EN1 | IBMB-CSIC | ES03B20 |  | ED. HELIX - PLANTA 3 - PCB - SCC- Dra. Elena Rebollo | EL - Electricidad - - ALUMBRADO INTERIOR (Altura > 3 mts.) | PCB | MULTITÈCNIC | [6 empty] | 0 |  | ES03B20
ES03B20-FA49 | ES03B20-FA49 | FAN-COIL 49 | ES03B20 |  | ED. HELIX - PLANTA 3 - PCB - SCC- Dra. Elena Rebollo | IT - Instalaciones Térmicas - - FANCOIL / VENTILOCONVECTOR (Pterm. Instalación > 70 kW) | [8 empty] | 0 |  | ES03B20
ES03B21-WC1 | ES03B21-WC1 | SERVEIS PL.3 ESQUERRA | ES03B21 |  | ED. HELIX - PLANTA 3 - SERVEIS - WC | AG - Abastecimiento y Trat. de Agua - - LAVAOJOS | PCB | MULTITÈCNIC | [6 empty] | 0
ES03B23-FA56 | ES03B23-FA56 | FAN-COIL 56 | ES03B23 |  | ED. HELIX - PLANTA 3 - PLANTA TERCERA B23 | IT - Instalaciones Térmicas - - FANCOIL / VENTILOCONVECTOR (Pterm. Instalación > 70 kW) | [8 empty] | 0 |  | Planta Tercera B23
ESPB00-AF1 | ESPB00-AF1 | ARQUETA FECAL - RECEPCIÓN | ESPB00 |  | ED. HELIX - PLANTA BAIXA - GENÈRICA DE PL. BAIXA | EE - Estructuras del Edificio - - RED DE SANEAMIENTO (FECALES) | PCB | MULTITÈCNIC | [6 empty] | 0
ESPB00-AF2 | ESPB00-AF2 | ARQUETA FECAL - ACCESO CARGA Y DESCARGA | ESPB00 |  | ED. HELIX - PLANTA BAIXA - GENÈRICA DE PL. BAIXA | EE - Estructuras del Edificio - - RED DE SANEAMIENTO (FECALES) | PCB | MULTITÈCNIC | [6 empty] | 0
ESPB00-AF3 | ESPB00-AF3 | ARQUETA FECAL - PASSADÍS Q.E. | ESPB00 |  | ED. HELIX - PLANTA BAIXA - GENÈRICA DE PL. BAIXA | EE - Estructuras del Edificio - - RED DE SANEAMIENTO (FECALES) | PCB | MULTITÈCNIC | [6 empty] | 0
ESPB00-BIE | ESPB00-BIE | BIES PLANTA BAIXA | ESPB00 |  | ED. HELIX - PLANTA BAIXA - GENÈRICA DE PL. BAIXA | PI - Instalaciones de PCI - - BIES | [8 empty] | 0 |  | Planta Baixa Passadis Hèlix
ESPB00-DICA | ESPB00-DICA | DIPÓSIT DE CARBURANT "HELIX" | ESPB00 |  | ED. HELIX - PLANTA BAIXA - GENÈRICA DE PL. BAIXA | IG - Instalaciones de Gas y PPL - - DEPÓSITO DE CARBURANTE | [8 empty] | 0 |  | Sala Grup Electrógen
ESPB00-EM1 | ESPB00-EM1 | EMBORNALS DIPOSIT NITROGEN | ESPB00 |  | ED. HELIX - PLANTA BAIXA - GENÈRICA DE PL. BAIXA | AG - Abastecimiento y Trat. de Agua - - ALCANTARILLAS | PCB | MULTITÈCNIC | [6 empty] | 0
ESPB00-EN1 | ESPB00-EN1 | ENLLUMENAT PASSADISSOS I SERVEIS PL.B | ESPB00 |  | ED. HELIX - PLANTA BAIXA - GENÈRICA DE PL. BAIXA | EL - Electricidad - - ALUMBRADO INTERIOR (Altura > 3 mts.) | PCB | MULTITÈCNIC | [6 empty] | 0 |  | Pl. Baixa
ESPB00-ER1 | ESPB00-ER1 | EXTRACTORS HOT-LAB | ESPB00 |  | ED. HELIX - PLANTA BAIXA - GENÈRICA DE PL. BAIXA | IT - Instalaciones Térmicas - - EXTRACTOR | [8 empty] | 0 |  | Planta Baixa
ESPB00-EX1 | ESPB00-EX1 | EXTINTORS PLANTA BAIXA | ESPB00 |  | ED. HELIX - PLANTA BAIXA - GENÈRICA DE PL. BAIXA | PI - Instalaciones de PCI - - EXTINTORES | [8 empty] | 0 |  | Planta Baixa Passadis Hèlix
ESPB00-EX2 | ESPB00-EX2 | EXTINTORS PLANTA BAIXA HABITACIONS | ESPB00 |  | ED. HELIX - PLANTA BAIXA - GENÈRICA DE PL. BAIXA | PI - Instalaciones de PCI - - EXTINTORES | [8 empty] | 0 |  | Planta Baixa Passadis Hèlix
ESPB00-FA1 | ESPB00-FA1 | FAN-COIL 1- ENTRADA | ESPB00 |  | ED. HELIX - PLANTA BAIXA - GENÈRICA DE PL. BAIXA | IT - Instalaciones Térmicas - - FANCOIL / VENTILOCONVECTOR (Pterm. Instalación > 70 kW) | [8 empty] | 0 |  | Planta Baixa Entrada
ESPB00-PES1 | ESPB00-PES1 | PORTA EMERGÈNCIA PES1 | ESPB00 |  | ED. HELIX - PLANTA BAIXA - GENÈRICA DE PL. BAIXA | EE - Estructuras del Edificio - - PUERTA DE EMERGENCIA (Ocupación < 500 personas) | PCB | PORTES | [6 empty] | 0 |  | Pl. Baixa
ESPB00-PES2 | ESPB00-PES2 | PORTA EMERGÈNCIA PES2 | ESPB00 |  | ED. HELIX - PLANTA BAIXA - GENÈRICA DE PL. BAIXA | EE - Estructuras del Edificio - - PUERTA DE EMERGENCIA (Ocupación < 500 personas) | PCB | PORTES | [6 empty] | 0 |  | Pl. Baixa
ESPB00-PES3 | ESPB00-PES3 | PORTA EMERGÈNCIA PES3 | ESPB00 |  | ED. HELIX - PLANTA BAIXA - GENÈRICA DE PL. BAIXA | EE - Estructuras del Edificio - - PUERTA DE EMERGENCIA (Ocupación < 500 personas) | PCB | PORTES | [6 empty] | 0 |  | Pl. Baixa
ESPB00-PES4 | ESPB00-PES4 | PORTA EMERGÈNCIA PES4 | ESPB00 |  | ED. HELIX - PLANTA BAIXA - GENÈRICA DE PL. BAIXA | EE - Estructuras del Edificio - - PUERTA DE EMERGENCIA (Ocupación < 500 personas) | PCB | PORTES | [6 empty] | 0 |  | Pl. Baixa
ESPB00-PES5 | ESPB00-PES5 | PORTA EMERGÈNCIA PES5 | ESPB00 |  | ED. HELIX - PLANTA BAIXA - GENÈRICA DE PL. BAIXA | EE - Estructuras del Edificio - - PUERTA DE EMERGENCIA (Ocupación < 500 personas) | PCB | PORTES | [6 empty] | 0 |  | Pl. Baixa
ESPB00-PES6 | ESPB00-PES6 | PORTA EMERGÈNCIA PES6 | ESPB00 |  | ED. HELIX - PLANTA BAIXA - GENÈRICA DE PL. BAIXA | EE - Estructuras del Edificio - - PUERTA DE EMERGENCIA (Ocupación < 500 personas) | PCB | PORTES | [6 empty] | 0 |  | Pl. Baixa
ESPB00-PES7 | ESPB00-PES7 | PORTA EMERGÈNCIA PES7 | ESPB00 |  | ED. HELIX - PLANTA BAIXA - GENÈRICA DE PL. BAIXA | EE - Estructuras del Edificio - - PUERTA DE EMERGENCIA (Ocupación < 500 personas) | PCB | PORTES | [6 empty] | 0 |  | Pl. Baixa
ESPB00-PES8 | ESPB00-PES8 | PORTA EMERGÈNCIA PES8 | ESPB00 |  | ED. HELIX - PLANTA BAIXA - GENÈRICA DE PL. BAIXA | EE - Estructuras del Edificio - - PUERTA DE EMERGENCIA (Ocupación < 500 personas) | PCB | PORTES | [6 empty] | 0 |  | Pl. Baixa
ESPB00-PEXT-01 | ESPB00-PEXT-01 | PORTA EXTERIOR 01 - HELIX | ESPB00 |  | ED. HELIX - PLANTA BAIXA - GENÈRICA DE PL. BAIXA | EE - Estructuras del Edificio - - PUERTAS EXTERIORES | PCB | PORTES | [6 empty] | 0
ESPB00-PEXT-02 | ESPB00-PEXT-02 | PORTA EXTERIOR 02 - HELIX | ESPB00 |  | ED. HELIX - PLANTA BAIXA - GENÈRICA DE PL. BAIXA | EE - Estructuras del Edificio - - PUERTAS EXTERIORES | PCB | PORTES | [6 empty] | 0
ESPB00-PEXT-07 | ESPB00-PEXT-07 | PORTA EXTERIOR 07 - HELIX | ESPB00 |  | ED. HELIX - PLANTA BAIXA - GENÈRICA DE PL. BAIXA | EE - Estructuras del Edificio - - PUERTAS EXTERIORES | PCB | PORTES | [6 empty] | 0
ESPB00-PI1 | ESPB00-PI1 | PORTA EMERGÈNCIA PI1 | ESPB00 |  | ED. HELIX - PLANTA BAIXA - GENÈRICA DE PL. BAIXA | EE - Estructuras del Edificio - - PUERTA DE EMERGENCIA (Ocupación < 500 personas) | PCB | PORTES | [6 empty] | 0 |  | Pl. Baixa
ESPB00-PI2 | ESPB00-PI2 | PORTA EMERGÈNCIA PI2 | ESPB00 |  | ED. HELIX - PLANTA BAIXA - GENÈRICA DE PL. BAIXA | EE - Estructuras del Edificio - - PUERTA DE EMERGENCIA (Ocupación < 500 personas) | PCB | PORTES | [6 empty] | 0 |  | Pl. Baixa
ESPB00-PI3 | ESPB00-PI3 | PORTA EMERGÈNCIA PI3 | ESPB00 |  | ED. HELIX - PLANTA BAIXA - GENÈRICA DE PL. BAIXA | EE - Estructuras del Edificio - - PUERTA DE EMERGENCIA (Ocupación < 500 personas) | PCB | PORTES | [6 empty] | 0 |  | Pl. Baixa
ESPB00-PI4 | ESPB00-PI4 | PORTA EMERGÈNCIA PI4 | ESPB00 |  | ED. HELIX - PLANTA BAIXA - GENÈRICA DE PL. BAIXA | EE - Estructuras del Edificio - - PUERTA DE EMERGENCIA (Ocupación < 500 personas) | PCB | PORTES | [6 empty] | 0 |  | Pl. Baixa
ESPB00-PI5 | ESPB00-PI5 | PORTA EMERGÈNCIA PI5 | ESPB00 |  | ED. HELIX - PLANTA BAIXA - GENÈRICA DE PL. BAIXA | EE - Estructuras del Edificio - - PUERTA DE EMERGENCIA (Ocupación < 500 personas) | PCB | PORTES | [6 empty] | 0 |  | Pl. Baixa
ESPB00-TE3 | ESPB00-TE3 | EXTRACTOR Nº 1 SALA E.T. | ESPB00 |  | ED. HELIX - PLANTA BAIXA - GENÈRICA DE PL. BAIXA | IT - Instalaciones Térmicas - - EXTRACTOR | [8 empty] | 0 |  | PLANTA BAJA ZONA MERCANCIAS SALA ET
ESPB00-TE4 | ESPB00-TE4 | EXTRACTOR Nº 2 SALA E.T. | ESPB00 |  | ED. HELIX - PLANTA BAIXA - GENÈRICA DE PL. BAIXA | IT - Instalaciones Térmicas - - EXTRACTOR | [8 empty] | 0 |  | PLANTA BAJA ZONA MERCANCIAS SALA ET
ESPBA02-CL7 | ESPBA02-CL7 | CLIMATITZADOR HOT-LAB | ESPBA02 |  | ED. HELIX - PLANTA BAIXA - SALA TÉCNICA | IT - Instalaciones Térmicas - - CLIMATIZADOR (Pterm. Instalación > 70 kW) | [8 empty] | 0 |  | Planta Baixa
ESPBA02-CL9 | ESPBA02-CL9 | CLIMATITZADOR GREENALTECH | ESPBA02 |  | ED. HELIX - PLANTA BAIXA - SALA TÉCNICA | IT - Instalaciones Térmicas - - CLIMATIZADOR (Pterm. Instalación > 70 kW) | [8 empty] | 0 |  | Planta Baixa
ESPBA02-EN1 | ESPBA02-EN1 | ENLLUMENAT | ESPBA02 |  | ED. HELIX - PLANTA BAIXA - SALA TÉCNICA | EL - Electricidad - - ALUMBRADO INTERIOR (Altura > 3 mts.) | PCB | MULTITÈCNIC | [6 empty] | 0
ESPBA02-PBA02CL5 | ESPBA02-PBA02CL5 | CLIMATITZADOR CULTIUS | ESPBA02 |  | ED. HELIX - PLANTA BAIXA - SALA TÉCNICA | IT - Instalaciones Térmicas - - CLIMATIZADOR (Pterm. Instalación > 70 kW) | [8 empty] | 0 |  | Planta Baixa
ESPBA02-QE3 | ESPBA02-QE3 | QUADRE ELÈCTRIC HOT LAB | ESPBA02 |  | ED. HELIX - PLANTA BAIXA - SALA TÉCNICA | EL - Electricidad - - CUADRO SECUNDARIO | PCB | MULTITÈCNIC | [6 empty] | 0 |  | Planta Baixa A02
ESPBA02-QE4 | ESPBA02-QE4 | QUADRE ELÈCTRIC SALA BLANCA | ESPBA02 |  | ED. HELIX - PLANTA BAIXA - SALA TÉCNICA | EL - Electricidad - - CUADRO SECUNDARIO | PCB | MULTITÈCNIC | [6 empty] | 0 |  | Planta Baixa A02
ESPBA02-QE5 | ESPBA02-QE5 | QUADRE ELÈCTRIC CULTIUS SCC | ESPBA02 |  | ED. HELIX - PLANTA BAIXA - SALA TÉCNICA | EL - Electricidad - - CUADRO SECUNDARIO | PCB | MULTITÈCNIC | [6 empty] | 0 |  | Planta Baixa A05
ESPBA02-TA1 | ESPBA02-TA1 | PLANTA OSMOSI XENOPUS | ESPBA02 |  | ED. HELIX - PLANTA BAIXA - SALA TÉCNICA | AG - Abastecimiento y Trat. de Agua - - PLANTA DE ÓSMOSIS | PCB | MULTITÈCNIC | [6 empty] | 0 |  | PBA01 - Zebra Fish
ESPBA05-CAB.31 | CAB.31 | Cabina de Seguretat Biològica | ESPBA05 |  | ED. HELIX - PLANTA BAIXA - SCC-PCB (SALA DE CULTIUS) | XE - Equipos / Máquinas Específicas - - CABINA |  |  | TELSTAR | BIO II-A | 12433 |  |  |  | 0 |  | ESPBA05
ESPBA05-CAB.32 | CAB.32 | Cabina de Seguretat Biològica | ESPBA05 |  | ED. HELIX - PLANTA BAIXA - SCC-PCB (SALA DE CULTIUS) | XE - Equipos / Máquinas Específicas - - CABINA |  |  | TELSTAR | BIO II-A | 12437 |  |  |  | 0 |  | ESPBA05
ESPBA05-CAB.33 | CAB.33 | Cabina de Seguretat Biològica | ESPBA05 |  | ED. HELIX - PLANTA BAIXA - SCC-PCB (SALA DE CULTIUS) | XE - Equipos / Máquinas Específicas - - CABINA |  |  | ESCO | LABCULTURE LA2-4A1 | 2007-25487 |  |  |  | 0 |  | ESPBA05
ESPBA05-CAB.34 | CAB.34 | Cabina de Seguretat Biològica | ESPBA05 |  | ED. HELIX - PLANTA BAIXA - SCC-PCB (SALA DE CULTIUS) | XE - Equipos / Máquinas Específicas - - CABINA |  |  | ESCO | LABCULTURE LA2-4A1 | 2007-25486 |  |  |  | 0 |  | ESPBA05
ESPBA05-CAB.35 | CAB.35 | Cabina de Seguretat Biològica | ESPBA05 |  | ED. HELIX - PLANTA BAIXA - SCC-PCB (SALA DE CULTIUS) | XE - Equipos / Máquinas Específicas - - CABINA |  |  | TELSTAR | BIO II-A | 12359 |  |  |  | 0 |  | ESPBA05
ESPBA05-CAB.36 | CAB.36 | Cabina fluxe laminar vertical | ESPBA05 |  | ED. HELIX - PLANTA BAIXA - SCC-PCB (SALA DE CULTIUS) | XE - Equipos / Máquinas Específicas - - CABINA FLUJO LAMINAR VERTICAL |  |  | TELSTAR | AV-30/70 | 12907 |  |  |  | 0 |  | ESPBA05
ESPBA05-CAB.37 | CAB.37 | Cabina fluxe laminar horizontal | ESPBA05 |  | ED. HELIX - PLANTA BAIXA - SCC-PCB (SALA DE CULTIUS) | XE - Equipos / Máquinas Específicas - - CABINA FLUJO LAMINAR VERTICAL |  |  | TELSTAR | AH-100 | 12372 |  |  |  | 0 |  | ESPBA05
ESPBA05-CAB.38 | CAB.38 | Cabina fluxe laminar vertical | ESPBA05 |  | ED. HELIX - PLANTA BAIXA - SCC-PCB (SALA DE CULTIUS) | XE - Equipos / Máquinas Específicas - - CABINA FLUJO LAMINAR VERTICAL |  |  | TELSTAR | AV-30/70 | 14575 |  |  |  | 0 |  | ESPBA05
ESPBA05-CENT.BV.ST.03 | CENT.BV.ST.03 | Centrífuga baixa velocitat sobretaula | ESPBA05 |  | ED. HELIX - PLANTA BAIXA - SCC-PCB (SALA DE CULTIUS) | XE - Equipos / Máquinas Específicas - - CENTRÍFUGA |  |  | BECKMAN COULTER | ALLEGRA 21 | AGD01E003 |  |  |  | 0 |  | ESPBA05
ESPBA05-CENT.BV.ST.04 | CENT.BV.ST.04 | Centrífuga baixa velocitat sobretaula | ESPBA05 |  | ED. HELIX - PLANTA BAIXA - SCC-PCB (SALA DE CULTIUS) | XE - Equipos / Máquinas Específicas - - CENTRÍFUGA |  |  | BECKMAN COULTER | ALLEGRA 21 | AFD00M009 |  |  |  | 0 |  | ESPBA05
ESPBA05-CENT.BV.ST.31 | CENT.BV.ST.31 | Centrífuga baixa velocitat sobretaula | ESPBA05 |  | ED. HELIX - PLANTA BAIXA - SCC-PCB (SALA DE CULTIUS) | XE - Equipos / Máquinas Específicas - - CENTRÍFUGA |  |  | BECKMAN COULTER | ALLEGRA X-15R | ALP10M72 |  |  |  | 0 |  | ESPBA05
ESPBA05-CentralCO2 | CENTRAL CO2 | Central de detección de exceso de CO2 en sala | ESPBA05 |  | ED. HELIX - PLANTA BAIXA - SCC-PCB (SALA DE CULTIUS) | SE - Servicios al Edificio - - DETECCIÓN DE GASES |  |  | CRYOGAS | S210 SMART SENSOR | 1801001529 |  |  |  | 0 |  | ESPBA05
ESPBA05-EN1 | ESPBA05-EN1 | SCC-PCB (SALA DE CULTIUS) | ESPBA05 |  | ED. HELIX - PLANTA BAIXA - SCC-PCB (SALA DE CULTIUS) | EL - Electricidad - - ALUMBRADO INTERIOR (Altura > 3 mts.) | PCB | MULTITÈCNIC | [6 empty] | 0 |  | ESPBA05
ESPBA05-INC-16 | INC-16 | Incubador automàtic de CO2 | ESPBA05 |  | ED. HELIX - PLANTA BAIXA - SCC-PCB (SALA DE CULTIUS) | XE - Equipos / Máquinas Específicas - - INCUBADOR CO2 |  |  | THERMO FORMA | 3111 | 309003-9302 |  |  |  | 0 |  | ESPBA05
ESPBA05-INC-17 | INC-17 | Incubador automàtic de CO2 | ESPBA05 |  | ED. HELIX - PLANTA BAIXA - SCC-PCB (SALA DE CULTIUS) | XE - Equipos / Máquinas Específicas - - INCUBADOR CO2 |  |  | THERMO FORMA | 3111 | 309006-9364 |  |  |  | 0 |  | ESPBA05
ESPBA05-INC-18 | INC-18 | Incubador automàtic de CO2 | ESPBA05 |  | ED. HELIX - PLANTA BAIXA - SCC-PCB (SALA DE CULTIUS) | XE - Equipos / Máquinas Específicas - - INCUBADOR CO2 |  |  | THERMO FORMA | 3111 | 309006-9357 |  |  |  | 0 |  | ESPBA05
ESPBA05-INC-19 | INC-19 | Incubador automàtic de CO2 | ESPBA05 |  | ED. HELIX - PLANTA BAIXA - SCC-PCB (SALA DE CULTIUS) | XE - Equipos / Máquinas Específicas - - INCUBADOR CO2 |  |  | THERMO FORMA | 3111 | 309003-9300 |  |  |  | 0 |  | ESPBA05
ESPBA05-INC-20 | INC-20 | Incubador automàtic de CO2 | ESPBA05 |  | ED. HELIX - PLANTA BAIXA - SCC-PCB (SALA DE CULTIUS) | XE - Equipos / Máquinas Específicas - - INCUBADOR CO2 |  |  | THERMO FORMA | 3111 | 309006-9363 |  |  |  | 0 |  | ESPBA05
ESPBA05-INC-21 | INC-21 | Incubador automàtic de CO2 | ESPBA05 |  | ED. HELIX - PLANTA BAIXA - SCC-PCB (SALA DE CULTIUS) | XE - Equipos / Máquinas Específicas - - INCUBADOR CO2 |  |  | THERMO FORMA | 3111 | 309003-9280 |  |  |  | 0 |  | ESPBA05
ESPBA05-INC-22 | INC-22 | Incubador automàtic de CO2 | ESPBA05 |  | ED. HELIX - PLANTA BAIXA - SCC-PCB (SALA DE CULTIUS) | XE - Equipos / Máquinas Específicas - - INCUBADOR CO2 |  |  | THERMO FORMA | 3111 | 309004-9316 |  |  |  | 0 |  | ESPBA05
ESPBA05-INC-23 | INC-23 | Incubador automàtic de CO2 | ESPBA05 |  | ED. HELIX - PLANTA BAIXA - SCC-PCB (SALA DE CULTIUS) | XE - Equipos / Máquinas Específicas - - INCUBADOR CO2 |  |  | THERMO FORMA | 3111 | 309003-9279 |  |  |  | 0 |  | ESPBA05
ESPBA05-INC-24 | INC-24 | Incubador automàtic de CO2 | ESPBA05 |  | ED. HELIX - PLANTA BAIXA - SCC-PCB (SALA DE CULTIUS) | XE - Equipos / Máquinas Específicas - - INCUBADOR CO2 |  |  | THERMO FORMA | 3111 | 309522-9582 |  |  |  | 0 |  | ESPBA05
ESPBA05-INC-25 | INC-25 | Incubador automàtic de CO2 | ESPBA05 |  | ED. HELIX - PLANTA BAIXA - SCC-PCB (SALA DE CULTIUS) | XE - Equipos / Máquinas Específicas - - INCUBADOR CO2 |  |  | THERMO FORMA | 3111 | 309003-9293 |  |  |  | 0 |  | ESPBA05
ESPBA05-INC-26 | INC-26 | Incubador automàtic de CO2 | ESPBA05 |  | ED. HELIX - PLANTA BAIXA - SCC-PCB (SALA DE CULTIUS) | XE - Equipos / Máquinas Específicas - - INCUBADOR CO2 |  |  | THERMO FORMA | 3111 | 309004-9319 |  |  |  | 0 |  | ESPBA05
ESPBA05-INC-27 | INC-27 | Incubador automàtic de CO2 | ESPBA05 |  | ED. HELIX - PLANTA BAIXA - SCC-PCB (SALA DE CULTIUS) | XE - Equipos / Máquinas Específicas - - INCUBADOR CO2 |  |  | THERMO FORMA | 3111 | 308842-9258 |  |  |  | 0 |  | ESPBA05
ESPBA05-INC-28 | INC-28 | Incubador automàtic de CO2 | ESPBA05 |  | ED. HELIX - PLANTA BAIXA - SCC-PCB (SALA DE CULTIUS) | XE - Equipos / Máquinas Específicas - - INCUBADOR CO2 |  |  | THERMO FORMA | 3111 | 300691-4433 |  |  |  | 0 |  | ESPBA05
ESPBA05-INC-29 | INC-29 | Incubador automàtic de CO2 | ESPBA05 |  | ED. HELIX - PLANTA BAIXA - SCC-PCB (SALA DE CULTIUS) | XE - Equipos / Máquinas Específicas - - INCUBADOR CO2 |  |  | THERMO FORMA | 3111 | 300310-4155 |  |  |  | 0 |  | ESPBA05
ESPBA05-INC-30 | INC-30 | Incubador automàtic de CO2 | ESPBA05 |  | ED. HELIX - PLANTA BAIXA - SCC-PCB (SALA DE CULTIUS) | XE - Equipos / Máquinas Específicas - - INCUBADOR CO2 |  |  | SHELL-LAB | 3502-2 | 9054807 |  |  |  | 0 |  | ESPBA05
ESPBA05-INC-31 | INC-31 | Incubador automàtic de CO2 | ESPBA05 |  | ED. HELIX - PLANTA BAIXA - SCC-PCB (SALA DE CULTIUS) | XE - Equipos / Máquinas Específicas - - INCUBADOR CO2 |  |  | HERAEUS | HeraCell | 51013568 |  |  |  | 0 |  | ESPBA05
ESPBA06Z-EN1 | ESPBA06-EN1 | SEA-PCB (XENOPUS) | ESPBA06 |  | ED. HELIX - PLANTA BAIXA - SEA-PCB (XENOPUS) | EL - Electricidad - - ALUMBRADO INTERIOR (Altura > 3 mts.) | PCB | MULTITÈCNIC | [6 empty] | 0
ESPBA06Z-FA12 | ESPBA06-FA12 | FAN-COIL 12 | ESPBA06 |  | ED. HELIX - PLANTA BAIXA - SEA-PCB (XENOPUS) | IT - Instalaciones Térmicas - - FANCOIL / VENTILOCONVECTOR (Pterm. Instalación > 70 kW) | [8 empty] | 0 |  | Planta Baixa A06
ESPBA06Z-NEVERA-APR-816 | APR-0816 | NEVERA COMBI APR-0816 | ESPBA06 |  | ED. HELIX - PLANTA BAIXA - SEA-PCB (XENOPUS) | XE - Equipos / Máquinas Específicas - - CONGELADORES |  |  | LIEBHERR | APR-816 |  | 2022-03-29 |  |  | 0 |  | ESPBA06
ESPBA06Z-QE6 | ESPBA06-QE6 | QUADRE ELÈCTRIC XENOPUS | ESPBA06 |  | ED. HELIX - PLANTA BAIXA - SEA-PCB (XENOPUS) | EL - Electricidad - - CUADRO SECUNDARIO | PCB | MULTITÈCNIC | [6 empty] | 0 |  | Planta Baixa A06
ESPBA06Z-UA1 | ESPBA06 | U.I. A.A. MITSUBISHI ENTRADA | ESPBA06 |  | ED. HELIX - PLANTA BAIXA - SEA-PCB (XENOPUS) | IT - Instalaciones Térmicas - - EQUIPO AUTÓNOMO / SPLIT (Pterm. Instalación =< 70 kW) | [5 empty] | 2022-03-29 |  |  | 0
ESPBA06Z-UA2 | ESPBA06 | U.I. A.A. MITSUBISHI FONDO | ESPBA06 |  | ED. HELIX - PLANTA BAIXA - SEA-PCB (XENOPUS) | IT - Instalaciones Térmicas - - EQUIPO AUTÓNOMO / SPLIT (Pterm. Instalación =< 70 kW) | [5 empty] | 2022-03-29 |  |  | 0
ESPBA07-CentralO2 | CENTRAL O2 | Central de detección de ausencia de O2 en sala | ESPBA07 |  | ED. HELIX - PLANTA BAIXA - SCC-PCB (MICROSCOPIS) | SE - Servicios al Edificio - - DETECCIÓN DE GASES |  |  | MONICON | [5 empty] | 0 |  | ESPBA07
ESPBA07-CL10 | ESPBA07-CL10 | CLIMATITZADOR SALA MICROSCOPIS | ESPBA07 |  | ED. HELIX - PLANTA BAIXA - SCC-PCB (MICROSCOPIS) | IT - Instalaciones Térmicas - - CLIMATIZADOR (Pterm. Instalación > 70 kW) | [8 empty] | 0 |  | ESPBA07
ESPBA07-EN1 | ESPBA07-EN1 | SCC-PCB (MICROSCOPIS) | ESPBA07 |  | ED. HELIX - PLANTA BAIXA - SCC-PCB (MICROSCOPIS) | EL - Electricidad - - ALUMBRADO INTERIOR (Altura > 3 mts.) | PCB | MULTITÈCNIC | [6 empty] | 0 |  | ESPBA07
ESPBA07-TE1 | ESPBA07-TE1 | EXTRACTOR SALA MICROSCOPIS | ESPBA07 |  | ED. HELIX - PLANTA BAIXA - SCC-PCB (MICROSCOPIS) | IT - Instalaciones Térmicas - - EXTRACTOR | [8 empty] | 0 |  | ESPBA07
ESPBA07-TE2 | ESPBA07-TE2 | EXTRACTOR SALA MICROSCOPIS | ESPBA07 |  | ED. HELIX - PLANTA BAIXA - SCC-PCB (MICROSCOPIS) | IT - Instalaciones Térmicas - - EXTRACTOR | [8 empty] | 0 |  | ESPBA07
ESPBA08-CentralO2 | CENTRAL O2 | Central de detección de ausencia de O2 en sala | ESPBA08 |  | ED. HELIX - PLANTA BAIXA - IBEC - Cores Facilities | SE - Servicios al Edificio - - DETECCIÓN DE GASES |  |  | MONICON | [5 empty] | 0 |  | ESPBA08
ESPBA08-EN1 | ESPBA08-EN1 | INS. BIOENGINYERIA DE CATALUNYA(IBEC) | ESPBA08 |  | ED. HELIX - PLANTA BAIXA - IBEC - Cores Facilities | EL - Electricidad - - ALUMBRADO INTERIOR (Altura > 3 mts.) | PCB | MULTITÈCNIC | [6 empty] | 0
ESPBA08-FA11 | ESPBA08-FA11 | FAN-COIL 11 | ESPBA08 |  | ED. HELIX - PLANTA BAIXA - IBEC - Cores Facilities | IT - Instalaciones Térmicas - - FANCOIL / VENTILOCONVECTOR (Pterm. Instalación > 70 kW) | [8 empty] | 0 |  | Planta Baixa A08
ESPBA08-QE7 | ESPBA08-QE7 | QUADRE ELÈCTRIC SALA IBEC | ESPBA08 |  | ED. HELIX - PLANTA BAIXA - IBEC - Cores Facilities | EL - Electricidad - - CUADRO SECUNDARIO | PCB | MULTITÈCNIC | [6 empty] | 0 |  | Planta Baixa A08
ESPBA10-CL6 | ESPBA10-CL6 | CLIMATITZADOR GENÒMICA | ESPBA10 |  | ED. HELIX - PLANTA BAIXA - PCB - INSTAL·LACIONS TÈCNIQUES | IT - Instalaciones Térmicas - - CLIMATIZADOR (Pterm. Instalación > 70 kW) | [8 empty] | 0 |  | Planta Baixa
ESPBA10-CL8 | ESPBA10-CL8 | CLIMATITZADOR IBEC | ESPBA10 |  | ED. HELIX - PLANTA BAIXA - PCB - INSTAL·LACIONS TÈCNIQUES | IT - Instalaciones Térmicas - - CLIMATIZADOR (Pterm. Instalación > 70 kW) | [8 empty] | 0 |  | Planta Baixa
ESPBA10-EN1 | ESPBA10-EN1 | PCB - INSTAL·LACIONS TÈCNIQUES | ESPBA10 |  | ED. HELIX - PLANTA BAIXA - PCB - INSTAL·LACIONS TÈCNIQUES | EL - Electricidad - - ALUMBRADO INTERIOR (Altura > 3 mts.) | PCB | MULTITÈCNIC | [6 empty] | 0
ESPBA10-FA10 | ESPBA10-FA10 | FAN-COIL 10 | ESPBA10 |  | ED. HELIX - PLANTA BAIXA - PCB - INSTAL·LACIONS TÈCNIQUES | IT - Instalaciones Térmicas - - FANCOIL / VENTILOCONVECTOR (Pterm. Instalación > 70 kW) | [8 empty] | 0 |  | Planta Baixa A10
ESPBA10-QE10 | ESPBA10-QE10 | QUADRE ELÈCTRIC SG SAI | ESPBA10 |  | ED. HELIX - PLANTA BAIXA - PCB - INSTAL·LACIONS TÈCNIQUES | EL - Electricidad - - CUADRO SECUNDARIO | PCB | MULTITÈCNIC | [6 empty] | 0 |  | Planta Baixa A10
ESPBA10-QE8 | ESPBA10-QE8 | QUADRE ELÈCTRIC SG FORÇA NORMAL | ESPBA10 |  | ED. HELIX - PLANTA BAIXA - PCB - INSTAL·LACIONS TÈCNIQUES | EL - Electricidad - - CUADRO SECUNDARIO | PCB | MULTITÈCNIC | [6 empty] | 0 |  | Planta Baixa A10
ESPBA10-QE9 | ESPBA10-QE9 | QUADRE ELÈCTRIC SG FORÇA PREFERENT | ESPBA10 |  | ED. HELIX - PLANTA BAIXA - PCB - INSTAL·LACIONS TÈCNIQUES | EL - Electricidad - - CUADRO SECUNDARIO | PCB | MULTITÈCNIC | [6 empty] | 0 |  | Planta Baixa A10
ESPBA11-EN1 | ESPBA11-EN1 | PCB - SERV. D'INFORMÀTICA I COMUNIC | ESPBA11 |  | ED. HELIX - PLANTA BAIXA - PCB - SERV. D'INFORMÀTICA I COMUNIC | EL - Electricidad - - ALUMBRADO INTERIOR (Altura > 3 mts.) | PCB | MULTITÈCNIC | [6 empty] | 0
ESPBA11-FA-9 | ESPBA11-FA 9 | FAN-COIL 9 | ESPBA11 |  | ED. HELIX - PLANTA BAIXA - PCB - SERV. D'INFORMÀTICA I COMUNIC | IT - Instalaciones Térmicas - - FANCOIL / VENTILOCONVECTOR (Pterm. Instalación > 70 kW) | [8 empty] | 0 |  | Planta Baixa A11
ESPBA11-QEPBA11 | ESPBA11-QEPBA11 | QUADRE ESPBA11 SALA SERVIDORS FP Y FS | ESPBA11 |  | ED. HELIX - PLANTA BAIXA - PCB - SERV. D'INFORMÀTICA I COMUNIC | EL - Electricidad - - CUADRO SECUNDARIO | PCB | MULTITÈCNIC | [6 empty] | 0
ESPBA11-UA1 | ESPBA11-UA1 | UNITAT VERTICAL AMICO | ESPBA11 |  | ED. HELIX - PLANTA BAIXA - PCB - SERV. D'INFORMÀTICA I COMUNIC | IT - Instalaciones Térmicas - - EQUIPO AUTÓNOMO / SPLIT (Pterm. Instalación =< 70 kW) | [8 empty] | 0 |  | Sala Informática del Hélix
ESPBA11-UA2 | ESPBA11-UA2 | UNITAT AUTÒNOMA SALA RACK | ESPBA11 |  | ED. HELIX - PLANTA BAIXA - PCB - SERV. D'INFORMÀTICA I COMUNIC | IT - Instalaciones Térmicas - - EQUIPO AUTÓNOMO / SPLIT (Pterm. Instalación =< 70 kW) | [8 empty] | 0 |  | Planta Baixa A11
ESPBA12Z-EN1 | ESPBA12-EN1 | PCB - MAGATZEM DE RESIDUS | ESPBA12 |  | ED. HELIX - PLANTA BAIXA - PCB - MAGATZEM DE RESIDUS | EL - Electricidad - - ALUMBRADO INTERIOR (Altura > 3 mts.) | PCB | MULTITÈCNIC | [6 empty] | 0
ESPBA12Z-FA-8 | ESPBA12-FA 8 | FAN-COIL 8 | ESPBA12 |  | ED. HELIX - PLANTA BAIXA - PCB - MAGATZEM DE RESIDUS | IT - Instalaciones Térmicas - - FANCOIL / VENTILOCONVECTOR (Pterm. Instalación > 70 kW) | [8 empty] | 0 |  | Planta Baixa A12
ESPBA12Z-SAI-CH27 | ESPBA12-SAI-CH27 | SAI | ESPBA12 |  | ED. HELIX - PLANTA BAIXA - PCB - MAGATZEM DE RESIDUS | EL - Electricidad - - S.A.I. | PCB | SAIs | [6 empty] | 0
ESPBA13-EN1 | ESPBA13-EN1 | BIOBANK (HUVH- DRA. MARSALL) | ESPBA13 |  | ED. HELIX - PLANTA BAIXA - BIOBANK (HUVH- DRA. MARSALL) | EL - Electricidad - - ALUMBRADO INTERIOR (Altura > 3 mts.) | PCB | MULTITÈCNIC | [6 empty] | 0
ESPBA13-QE11 | ESPBA13-QE11 | QUADRE ELÈCTRIC CONGELADORS 2 | ESPBA13 |  | ED. HELIX - PLANTA BAIXA - BIOBANK (HUVH- DRA. MARSALL) | EL - Electricidad - - CUADRO SECUNDARIO | PCB | MULTITÈCNIC | [6 empty] | 0 |  | Planta Baixa A13
ESPBA13-UA3 | ESPBA13-UA3 | UNITAT AUTÒNOMA 1 S.CONGELADORS | ESPBA13 |  | ED. HELIX - PLANTA BAIXA - BIOBANK (HUVH- DRA. MARSALL) | IT - Instalaciones Térmicas - - EQUIPO AUTÓNOMO / SPLIT (Pterm. Instalación =< 70 kW) | [8 empty] | 0 |  | Planta Baixa Dr.Marshall
ESPBA13-UA4 | ESPBA13-UA4 | UNITAT AUTÒNOMA 2 S.CONGELADORS | ESPBA13 | PERMISO | ED. HELIX - PLANTA BAIXA - BIOBANK (HUVH- DRA. MARSALL) | IT - Instalaciones Térmicas - - EQUIPO AUTÓNOMO / SPLIT (Pterm. Instalación =< 70 kW) | [8 empty] | 0 |  | Planta Baixa Dr.Marshall
ESPBA14-A-75.02 | A-75.02 | Autoclau vertical | ESPBA14 |  | ED. HELIX - PLANTA BAIXA - SCC-PCB (MAGATZEM GENERAL) | XE - Equipos / Máquinas Específicas - - AUTOCLAU |  |  | SELECTA | PRESOCLAVE 75L | 409384 |  |  |  | 0 |  | ESPBA14
ESPBA14-AP.A. | ESPBA14-AP.A. | APORTACIÓN AIRE CONGELADORES | ESPBA14 |  | ED. HELIX - PLANTA BAIXA - SCC-PCB (MAGATZEM GENERAL) | IT - Instalaciones Térmicas - - EXTRACTOR | [8 empty] | 0 |  | ESPBA14
ESPBA14-CENT.BV.ST.09 | CENT.BV.ST.09 | Centrífuga baixa velocitat sobretaula | ESPBA14 |  | ED. HELIX - PLANTA BAIXA - SCC-PCB (MAGATZEM GENERAL) | XE - Equipos / Máquinas Específicas - - CENTRÍFUGA |  |  | BECKMAN COULTER | ALLEGRA 21 | AFD00M005 |  |  |  | 0 |  | ESPBA14
ESPBA14-CENT.BV.ST.10 | CENT.BV.ST.10 | Centrífuga baixa velocitat sobretaula | ESPBA14 |  | ED. HELIX - PLANTA BAIXA - SCC-PCB (MAGATZEM GENERAL) | XE - Equipos / Máquinas Específicas - - CENTRÍFUGA |  |  | BECKMAN COULTER | ALLEGRA 21 | AGD01E006 |  |  |  | 0 |  | ESPBA14
ESPBA14-CENT.BV.ST.21 | CENT.BV.ST.21 | Centrífuga baixa velocitat sobretaula | ESPBA14 |  | ED. HELIX - PLANTA BAIXA - SCC-PCB (MAGATZEM GENERAL) | XE - Equipos / Máquinas Específicas - - CENTRÍFUGA |  |  |  | ALLEGRA 6R | ALR01D20 |  |  |  | 0 |  | ESPBA14
ESPBA14-EN1 | ESPBA14-EN1 | SCC-PCB (MAGATZEM GENERAL) | ESPBA14 |  | ED. HELIX - PLANTA BAIXA - SCC-PCB (MAGATZEM GENERAL) | EL - Electricidad - - ALUMBRADO INTERIOR (Altura > 3 mts.) | PCB | MULTITÈCNIC | [6 empty] | 0 |  | ESPBA14
ESPBA14-EST-16 | EST-16 | Estufa 36L | ESPBA14 |  | ED. HELIX - PLANTA BAIXA - SCC-PCB (MAGATZEM GENERAL) | XE - Equipos / Máquinas Específicas - - ESTUFES |  |  | SELECTA | INCUBAT | 416525 |  |  |  | 0 |  | ESPBA14
ESPBA14-EST-17 | EST-17 | Estufa | ESPBA14 |  | ED. HELIX - PLANTA BAIXA - SCC-PCB (MAGATZEM GENERAL) | XE - Equipos / Máquinas Específicas - - ESTUFES |  |  | SELECTA | VACIOTERM | 407868 |  |  |  | 0 |  | ESPBA14
ESPBA14-FA-6 | ESPBA14-FA 6 | FAN-COIL 6 | ESPBA14 |  | ED. HELIX - PLANTA BAIXA - SCC-PCB (MAGATZEM GENERAL) | IT - Instalaciones Térmicas - - FANCOIL / VENTILOCONVECTOR (Pterm. Instalación > 70 kW) | [8 empty] | 0 |  | ESPBA14
ESPBA14-FOSC.REV.04 | FOSC.REV.04 | Revelador automàtic | ESPBA14 |  | ED. HELIX - PLANTA BAIXA - SCC-PCB (MAGATZEM GENERAL) | XE - Equipos / Máquinas Específicas - - REVELADOR |  |  | AMERSHAM BIOSCIENC | HYPERPROCESSOR AM4 | 580 |  |  |  | 0 |  | ESPBA14
ESPBA14-INC-43 | INC-43 | Incubador automàtic de CO2 | ESPBA14 |  | ED. HELIX - PLANTA BAIXA - SCC-PCB (MAGATZEM GENERAL) | XE - Equipos / Máquinas Específicas - - INCUBADOR CO2 |  |  | NUAIRE | NU-4750E | 88326011304 |  |  |  | 0 |  | ESPBA14
ESPBA14-LIOFIL-2 | LIOFIL-2 | Liofilitzador | ESPBA14 |  | ED. HELIX - PLANTA BAIXA - SCC-PCB (MAGATZEM GENERAL) | XE - Equipos / Máquinas Específicas - - LIOFILITZADOR |  |  | CHRIST | ALPHA 1-4 | 9655 B |  |  |  | 0 |  | ESPBA14
ESPBA14-LIOFIL-2BOMBA | BOMBA-LIOFIL-OLI-4 |  | ESPBA14 |  | ED. HELIX - PLANTA BAIXA - SCC-PCB (MAGATZEM GENERAL) | XE - Equipos / Máquinas Específicas - |  |  |  | RV3 | 170374863 |  |  |  | 0
ESPBA14-PCB-38 | PCB-38 | Ultracongelador vertical -80ºC /- 86ºC | ESPBA14 |  | ED. HELIX - PLANTA BAIXA - SCC-PCB (MAGATZEM GENERAL) | XE - Equipos / Máquinas Específicas - - ULTRACONGELADOR |  |  | FORMA | 995 | 812560-2449 |  |  |  | 0 |  | ESPBA14
ESPBA14-PCB-39 | PCB-39 | Ultracongelador vertical -80ºC /- 86ºC | ESPBA14 |  | ED. HELIX - PLANTA BAIXA - SCC-PCB (MAGATZEM GENERAL) | XE - Equipos / Máquinas Específicas - - ULTRACONGELADOR |  |  | FORMA | 995 | 812559-2444 |  |  |  | 0 |  | ESPBA14
ESPBA16-FA3 | ESPBA16-FA3 | FAN-COIL 3 | ESPBA16 |  | ED. HELIX - PLANTA BAIXA - PCB -Sala reunions | IT - Instalaciones Térmicas - - FANCOIL / VENTILOCONVECTOR (Pterm. Instalación > 70 kW) | [8 empty] | 0 |  | Planta Baixa Recepció
ESPBA17-FA2 | ESPBA17-FA2 | FAN-COIL 2 | ESPBA17 |  | ED. HELIX - PLANTA BAIXA - PCB - RECEPCIÓ | IT - Instalaciones Térmicas - - FANCOIL / VENTILOCONVECTOR (Pterm. Instalación > 70 kW) | [8 empty] | 0 |  | Planta Baixa Sala Espera
ESPBA18-CI06 | CENTRAL INCENDIOS 06 | Centralita de Incendios 06 HELIX | ESPBA18 |  | ED. HELIX - PLANTA BAIXA - SEGURETAT-RECEPCIÓ MERCADERIES | PI - Instalaciones de PCI - - CENTRAL DE INCENDIOS |  |  | AGUILERA |  |  | 2023-02-27 |  |  | 0 | Baterías: 2 x 12V 7Ah
ESPBA18-FA21 | FUENTE DE ALIMENTACIÓN 21 | Fuente de alimentación 21 | ESPBA18 |  | ED. HELIX - PLANTA BAIXA - SEGURETAT-RECEPCIÓ MERCADERIES | PI - Instalaciones de PCI - - FUENTE DE ALIMENTACIÓN | [5 empty] | 2023-02-27 |  |  | 0 | Baterías: 2 x 12V 7Ah
ESPBA19-EN1 | ESPBA19-EN1 | PCB - ESTACIÓ TRANSFORMADORA | ESPBA19 |  | ED. HELIX - PLANTA BAIXA - PCB - ESTACIÓ TRANSFORMADORA | EL - Electricidad - - ALUMBRADO INTERIOR (Altura > 3 mts.) | PCB | MULTITÈCNIC | [6 empty] | 0
ESPBA19-SFEXTINC_AG | CENTRAL EXTINCIÓN | Sistema Fijo Extinción Agentes Gaseosos con Centralita | ESPBA19 |  | ED. HELIX - PLANTA BAIXA - PCB - ESTACIÓ TRANSFORMADORA | PI - Instalaciones de PCI - - SISTEMA FIJO DE EXTINCIÓN POR AGENTE EXTINTOR GASEOSO |  |  | NOTIFIER | RP1R |  | 2022-05-30 |  |  | 0
ESPBA19-UA1 | ESPBA19-UA1 | EQUIP AUTÓNOM SALA DE TRANSFORMACIÓ | ESPBA19 |  | ED. HELIX - PLANTA BAIXA - PCB - ESTACIÓ TRANSFORMADORA | IT - Instalaciones Térmicas - - EQUIPO AUTÓNOMO / SPLIT (Pterm. Instalación =< 70 kW) | [8 empty] | 0 |  | Sala Transformació
ESPBA20-EN1 | ESPBA20-EN1 | PCB - MANTENIMENT (GRUP ELECTRÒGEN) | ESPBA20 |  | ED. HELIX - PLANTA BAIXA - PCB - MANTENIMENT (GRUP ELECTRÒGEN) | EL - Electricidad - - ALUMBRADO INTERIOR (Altura > 3 mts.) | PCB | MULTITÈCNIC | [6 empty] | 0
ESPBA20-GEL14 | ESPBA20-GEL14 | GRUP ELECTRÒGEN Nº14 HELIX NºS. 809211 | ESPBA20 |  | ED. HELIX - PLANTA BAIXA - PCB - MANTENIMENT (GRUP ELECTRÒGEN) | EL - Electricidad - - GRUPO ELECTRÓGENO | PCB | GRUPS ELECTROGENS | [6 empty] | 0 |  | Planta Baixa Sala de Grup
ESPBA21-A-01S | A-01S | Autoclau paret | ESPBA21 |  | ED. HELIX - PLANTA BAIXA - SCC-PCB (SALA DE NETEJA DE VIDRE) | XE - Equipos / Máquinas Específicas - - AUTOCLAU |  |  | BMT | STERIVAP 669-1ED | 70658 |  |  |  | 0 |  | ESPBA21
ESPBA21-A-02S | A-02S | Autoclau paret | ESPBA21 |  | ED. HELIX - PLANTA BAIXA - SCC-PCB (SALA DE NETEJA DE VIDRE) | XE - Equipos / Máquinas Específicas - - AUTOCLAU |  |  | BMT | STERIVAP 669-1ED | 70659 |  |  |  | 0 |  | ESPBA21
ESPBA21-A-80.02 | A-80.02 | Autoclau vertical | ESPBA21 |  | ED. HELIX - PLANTA BAIXA - SCC-PCB (SALA DE NETEJA DE VIDRE) | XE - Equipos / Máquinas Específicas - - AUTOCLAU |  |  | SELECTA | PRESOCLAVE III 80L | 643358 |  |  |  | 0 |  | ESPBB08
ESPBA21-EN1 | ESPBA21-EN1 | SCC-PCB (SALA DE NETEJA DE VIDRE) | ESPBA21 |  | ED. HELIX - PLANTA BAIXA - SCC-PCB (SALA DE NETEJA DE VIDRE) | EL - Electricidad - - ALUMBRADO INTERIOR (Altura > 3 mts.) | PCB | MULTITÈCNIC | [6 empty] | 0 |  | ESPBA21
ESPBA21-EST-22 | EST-22 | Estufa assecat i esterilització | ESPBA21 |  | ED. HELIX - PLANTA BAIXA - SCC-PCB (SALA DE NETEJA DE VIDRE) | XE - Equipos / Máquinas Específicas - - ESTUFES |  |  | MMM | STERICELL 404 | B 072009 |  |  |  | 0 |  | ESPBA21
ESPBA21-R1S | R1S | TERMODESINFECTADORA | ESPBA21 |  | ED. HELIX - PLANTA BAIXA - SCC-PCB (SALA DE NETEJA DE VIDRE) | XE - Equipos / Máquinas Específicas - - TERMODESINFECTADORA |  |  | MIELE | G 7827 | 74325855 |  |  |  | 0 |  | ESPBA21
ESPBA21-R2S | R2S | TERMODESINFECTADORA | ESPBA21 |  | ED. HELIX - PLANTA BAIXA - SCC-PCB (SALA DE NETEJA DE VIDRE) | XE - Equipos / Máquinas Específicas - - TERMODESINFECTADORA |  |  | MIELE | G 7827 | 74325854 |  |  |  | 0 |  | ESPBA21
ESPBA21-TE01 | TERMO ELÉCTRICO | Termo Eléctrico | ESPBA21 |  | ED. HELIX - PLANTA BAIXA - SCC-PCB (SALA DE NETEJA DE VIDRE) | IT - Instalaciones Térmicas - - ACUMULADOR ELÉCTRICO | [5 empty] | 2022-07-08 |  |  | 0 |  | ESPBA21
ESPBA22-CL4 | ESPBA22-CL4 | CLIMATITZADOR CUINA | ESPBA22 |  | ED. HELIX - PLANTA BAIXA - SCC-PCB (SALA DE NETEJA DE VIDRE) | IT - Instalaciones Térmicas - - CLIMATIZADOR (Pterm. Instalación > 70 kW) | [8 empty] | 0 |  | ESPBA22
ESPBA22-EN1 | ESPBA22-EN1 | SCC-PCB (SALA DE NETEJA DE VIDRE) | ESPBA22 |  | ED. HELIX - PLANTA BAIXA - SCC-PCB (SALA DE NETEJA DE VIDRE) | EL - Electricidad - - ALUMBRADO INTERIOR (Altura > 3 mts.) | PCB | MULTITÈCNIC | [6 empty] | 0 |  | ESPBA22
ESPBA22-QE12 | ESPBA22-QE12 | QUADRE ELÈCTRIC CUINA DE SCC | ESPBA22 |  | ED. HELIX - PLANTA BAIXA - SCC-PCB (SALA DE NETEJA DE VIDRE) | EL - Electricidad - - CUADRO SECUNDARIO | PCB | MULTITÈCNIC | [6 empty] | 0 |  | ESPBA22
ESPBA23-ALJ1 | ESPBA23-ALJ2 | ALJUB AIGUA DESCALCIFICADA | ESPBA23 |  | ED. HELIX - PLANTA BAIXA - PCB - MANTENIMENT (SALA D'AIGÜES) | AG - Abastecimiento y Trat. de Agua - - AFC - ALJIBE / DEPÓSITO | PCB | MULTITÈCNIC | [6 empty] | 0
ESPBA23-BR1 | ESPBA23-BR1 | BOMBA GRUP PRESSIÓ | ESPBA23 |  | ED. HELIX - PLANTA BAIXA - PCB - MANTENIMENT (SALA D'AIGÜES) | IT - Instalaciones Térmicas - - BOMBA CENTRÍFUGA BANCADA (Clima/ACS, Pterm. Instalación > 70 kW) | [8 empty] | 0 |  | PBA23 - Sala d'aigües
ESPBA23-DI1 | ESPBA23-DI1 | DIPÓSIT AIGUA DESMINERALITZADA | ESPBA23 |  | ED. HELIX - PLANTA BAIXA - PCB - MANTENIMENT (SALA D'AIGÜES) | IT - Instalaciones Térmicas - - DEPÓSITO DE INÉRCIA | [8 empty] | 0 |  | PBA23 - Sala d'aigües
ESPBA23-Osmosi | ESPBA23-OSMOSI | GRUP OSMOSI | ESPBA23 |  | ED. HELIX - PLANTA BAIXA - PCB - MANTENIMENT (SALA D'AIGÜES) | IT - Instalaciones Térmicas - - BOMBA CENTRÍFUGA BANCADA (Clima/ACS, Pterm. Instalación > 70 kW) | [8 empty] | 0 |  | PBA23 - Sala d'aigües
ESPBA23-TA1 | ESPBA23-TA1 | DESCALCIFICADOR SALA D'AIGÜES 139LT | ESPBA23 |  | ED. HELIX - PLANTA BAIXA - PCB - MANTENIMENT (SALA D'AIGÜES) | AG - Abastecimiento y Trat. de Agua - - DESCALCIFICADOR | PCB | MULTITÈCNIC | [6 empty] | 0 |  | PBA23 - Sala d'aigües
ESPBA23-DRLM | ESPBA23-DRLM | DEPÓSITO RESINA LECHO MIXTO | ESPBA23 |  | ED. HELIX - PLANTA BAIXA - PCB - MANTENIMENT (SALA D'AIGÜES) | AG - Abastecimiento y Trat. de Agua - - PURIFICADOR DE AGUA | PCB | MULTITÈCNIC | [6 empty] | 0 |  | PBA23 - Sala d'aigües
ESPBA23-TA2 | ESPBA23-TA2 | PLANTA OSMOSIS HELIX | ESPBA23 |  | ED. HELIX - PLANTA BAIXA - PCB - MANTENIMENT (SALA D'AIGÜES) | AG - Abastecimiento y Trat. de Agua - - PLANTA DE ÓSMOSIS | PCB | MULTITÈCNIC | [6 empty] | 0 |  | PBA23 - Sala d'aigües
ESPBA24-CL3 | ESPBA24-CL3 | CLIMATITZADOR AIRE EXTERIOR CL-3 | ESPBA24 |  | ED. HELIX - PLANTA BAIXA - PCB - MANTENIMENT (CLIMATITZADORS) | IT - Instalaciones Térmicas - - CLIMATIZADOR (Pterm. Instalación > 70 kW) | [8 empty] | 0 |  | Planta Baixa Hèlix
ESPBAB01-DUT | ESPBAB01-DUT | RENTAÜLLS LABORATORI | ESPBAB01 |  | ED. HELIX - PLANTA BAIXA - GREENALTECH -BIODRYING UNIT | AG - Abastecimiento y Trat. de Agua - - LAVAOJOS | PCB | MULTITÈCNIC | [6 empty] | 0
ESPBAB01-EN1 | ESPBAB01-EN1 | ENLLUMENAT PBAB01 | ESPBAB01 |  | ED. HELIX - PLANTA BAIXA - GREENALTECH -BIODRYING UNIT | EL - Electricidad - - ALUMBRADO INTERIOR (Altura > 3 mts.) | PCB | MULTITÈCNIC | [6 empty] | 0
ESPBAB01-QE2 | ESPBAB01-QE2 | QUADRE ELÈCTRIC | ESPBAB01 |  | ED. HELIX - PLANTA BAIXA - GREENALTECH -BIODRYING UNIT | EL - Electricidad - - CUADRO SECUNDARIO | PCB | MULTITÈCNIC | [6 empty] | 0 |  | Planta Baixa A01
ESPBB01-DUT | ESPBB01-DUT | RENTAÜLLS LABORATORI | ESPBB01 |  | ED. HELIX - PLANTA BAIXA - IR-PCB SALA BLANCA (HOTLAB) | AG - Abastecimiento y Trat. de Agua - - LAVAOJOS | PCB | MULTITÈCNIC | [6 empty] | 0
ESPBB01-EN1 | ESPBB01-EN1 | ENLLUMENAT | ESPBB01 |  | ED. HELIX - PLANTA BAIXA - IR-PCB SALA BLANCA (HOTLAB) | EL - Electricidad - - ALUMBRADO INTERIOR (Altura > 3 mts.) | PCB | MULTITÈCNIC | [6 empty] | 0
ESPBB02-EN1 | ESPBB02-EN1 | IR-PCB (HOTLAB) | ESPBB02 |  | ED. HELIX - PLANTA BAIXA - IR-PCB (HOTLAB) | EL - Electricidad - - ALUMBRADO INTERIOR (Altura > 3 mts.) | PCB | MULTITÈCNIC | [6 empty] | 0
ESPBB02-FA13 | ESPBB02-FA13 | FAN-COIL 13 | ESPBB02 |  | ED. HELIX - PLANTA BAIXA - IR-PCB (HOTLAB) | IT - Instalaciones Térmicas - - FANCOIL / VENTILOCONVECTOR (Pterm. Instalación > 70 kW) | [8 empty] | 0 |  | Planta Baixa B02
ESPBB04-CL1 | ESPBB04-CL1 | CLIMATITZADOR AIRE EXTERIOR CL-1 | ESPBB04 |  | ED. HELIX - PLANTA BAIXA - PCB - MANTENIMENT (CLIMATITZADORS) | IT - Instalaciones Térmicas - - CLIMATIZADOR (Pterm. Instalación > 70 kW) | [8 empty] | 0 |  | Planta Baixa Hèlix
ESPBB06-EN1 | ESPBB06-EN1 | SCC-PCB (SALA DE CONGELADORS) | ESPBB06 |  | ED. HELIX - PLANTA BAIXA - SCC-PCB (SALA DE CONGELADORS) | EL - Electricidad - - ALUMBRADO INTERIOR (Altura > 3 mts.) | PCB | MULTITÈCNIC | [6 empty] | 0 |  | ESPBB06
ESPBB06-PCB-34 | PCB-34 | Ultracongelador vertical -80ºC /- 86ºC | ESPBB06 |  | ED. HELIX - PLANTA BAIXA - SCC-PCB (SALA DE CONGELADORS) | XE - Equipos / Máquinas Específicas - - ULTRACONGELADOR |  |  | FORMA | 995 | 812560-2455 |  |  |  | 0 |  | ESPBB06
ESPBB06-PCB-35 | PCB-35 | Ultracongelador vertical -80ºC /- 86ºC | ESPBB06 |  | ED. HELIX - PLANTA BAIXA - SCC-PCB (SALA DE CONGELADORS) | XE - Equipos / Máquinas Específicas - - ULTRACONGELADOR |  |  | FORMA | 995 | 812560-2456 |  |  |  | 0 |  | ESPBB06
ESPBB06-PCB-36 | PCB-36 | Ultracongelador vertical -80ºC /- 86ºC | ESPBB06 |  | ED. HELIX - PLANTA BAIXA - SCC-PCB (SALA DE CONGELADORS) | XE - Equipos / Máquinas Específicas - - ULTRACONGELADOR |  |  | FORMA | 995 | 812560-2450 |  |  |  | 0 |  | ESPBB06
ESPBB06-PCB-37 | PCB-37 | Ultracongelador vertical -80ºC /- 86ºC | ESPBB06 |  | ED. HELIX - PLANTA BAIXA - SCC-PCB (SALA DE CONGELADORS) | XE - Equipos / Máquinas Específicas - - ULTRACONGELADOR |  |  | FORMA | 995 | 812559-2446 |  |  |  | 0 |  | ESPBB06
ESPBB06-PCB-40 | PCB-40 | Ultracongelador vertical -80ºC /- 86ºC | ESPBB06 |  | ED. HELIX - PLANTA BAIXA - SCC-PCB (SALA DE CONGELADORS) | XE - Equipos / Máquinas Específicas - - ULTRACONGELADOR |  |  | FORMA | 995 | 812560-2447 |  |  |  | 0 |  | ESPBB06
ESPBB06-PCB-46 | PCB-46 | Ultracongelador vertical -80ºC /- 86ºC | ESPBB06 |  | ED. HELIX - PLANTA BAIXA - SCC-PCB (SALA DE CONGELADORS) | XE - Equipos / Máquinas Específicas - - ULTRACONGELADOR |  |  | FORMA | 995 | 812560-2457 |  |  |  | 0 |  | ESPBB06
ESPBB06-PCB-47 | PCB-47 | Ultracongelador vertical -80ºC /- 86ºC | ESPBB06 |  | ED. HELIX - PLANTA BAIXA - SCC-PCB (SALA DE CONGELADORS) | XE - Equipos / Máquinas Específicas - - ULTRACONGELADOR |  |  | FORMA | 995 | 812559-2439 |  |  |  | 0 |  | ESPBB06
ESPBB06-PCB-48 | PCB-48 | Ultracongelador vertical -80ºC /- 86ºC | ESPBB06 |  | ED. HELIX - PLANTA BAIXA - SCC-PCB (SALA DE CONGELADORS) | XE - Equipos / Máquinas Específicas - - ULTRACONGELADOR |  |  | FORMA | 995 | 812560-2454 |  |  |  | 0 |  | ESPBB06
ESPBB06-PCB-49 | PCB-49 | Ultracongelador vertical -80ºC /- 86ºC | ESPBB06 |  | ED. HELIX - PLANTA BAIXA - SCC-PCB (SALA DE CONGELADORS) | XE - Equipos / Máquinas Específicas - - ULTRACONGELADOR |  |  | FORMA | 995 | 812560-2453 |  |  |  | 0 |  | ESPBB06
ESPBB06-PCB-51 | PCB-51 | Ultracongelador vertical -80ºC /- 86ºC | ESPBB06 |  | ED. HELIX - PLANTA BAIXA - SCC-PCB (SALA DE CONGELADORS) | XE - Equipos / Máquinas Específicas - - ULTRACONGELADOR |  |  | FORMA | 995 | 812559-2445 |  |  |  | 0 |  | ESPBB06
ESPBB06-PCB-53 | PCB-53 | Ultracongelador vertical -80ºC /- 86ºC | ESPBB06 |  | ED. HELIX - PLANTA BAIXA - SCC-PCB (SALA DE CONGELADORS) | XE - Equipos / Máquinas Específicas - - ULTRACONGELADOR |  |  | NUAIRE | NU-6518E | 11212480 |  |  |  | 0 |  | ESPBB06
ESPBB06-PCB-58 | PCB-58 | Ultracongelador vertical -80ºC /- 86ºC | ESPBB06 |  | ED. HELIX - PLANTA BAIXA - SCC-PCB (SALA DE CONGELADORS) | XE - Equipos / Máquinas Específicas - - ULTRACONGELADOR |  |  | FORMA | 995 | 812560-2448 |  |  |  | 0 |  | ESPBB06
ESPBB06-PCB-59 | PCB-59 | Ultracongelador vertical -80ºC /- 86ºC | ESPBB06 |  | ED. HELIX - PLANTA BAIXA - SCC-PCB (SALA DE CONGELADORS) | XE - Equipos / Máquinas Específicas - - ULTRACONGELADOR |  |  | FORMA | 995 | 812559-2443 |  |  |  | 0 |  | ESPBB06
ESPBB06-PCB-61 | PCB-61 | Ultracongelador vertical -80ºC /- 86ºC | ESPBB06 |  | ED. HELIX - PLANTA BAIXA - SCC-PCB (SALA DE CONGELADORS) | XE - Equipos / Máquinas Específicas - - ULTRACONGELADOR |  |  | FORMA | 994 | 817550-1119 |  |  |  | 0 |  | ESPBB06
ESPBB06-PCB-86 | PCB-86 | Ultracongelador vertical -80ºC /- 86ºC | ESPBB06 |  | ED. HELIX - PLANTA BAIXA - SCC-PCB (SALA DE CONGELADORS) | XE - Equipos / Máquinas Específicas - - ULTRACONGELADOR |  |  | PANASONIC | MDF-DU702VX-PE | 21091288 | 2022-06-29 |  |  | 18 |  | ESPBB06
ESPBB06-QE14 | ESPBB06-QE14 | SUBCUADRE ELÉCTRIC CONGELADORS 1 | ESPBB06 |  | ED. HELIX - PLANTA BAIXA - SCC-PCB (SALA DE CONGELADORS) | EL - Electricidad - - CUADRO SECUNDARIO | PCB | MULTITÈCNIC | [6 empty] | 0 |  | ESPBB06
ESPBB06-TE1 | ESPBB06-TE1 | EXTRACCIÓN AIRE CONGELADORES | ESPBB06 |  | ED. HELIX - PLANTA BAIXA - SCC-PCB (SALA DE CONGELADORS) | IT - Instalaciones Térmicas - - EXTRACTOR | [8 empty] | 0 |  | ESPBB06
ESPBB06-TE2 | ESPBB06-TE2 | EXTRACCIÓN AIRE CONGELADORES | ESPBB06 |  | ED. HELIX - PLANTA BAIXA - SCC-PCB (SALA DE CONGELADORS) | IT - Instalaciones Térmicas - - CLIMATIZADOR (Pterm. Instalación > 70 kW) | [8 empty] | 0 |  | ESPBB06
ESPBB07-UA1 | ESPBA07-UA1 | UNITAT CONDUCTES MITSUBISHI PEAD-M71JA | ESPBB07 |  | ED. HELIX - PLANTA BAIXA - SECTOR B07 | IT - Instalaciones Térmicas - - EQUIPO AUTÓNOMO / SPLIT (Pterm. Instalación =< 70 kW) | [8 empty] | 0 |  | Planta Baixa
ESPBB08-A-12.01 | A-12.01 | Autoclau vertical | ESPBB08 |  | ED. HELIX - PLANTA BAIXA - SCC-PCB (EQUIPAMENT GENERAL) | XE - Equipos / Máquinas Específicas - - AUTOCLAU |  |  | SELECTA | Mediclave 12L | 387283 |  |  |  | 0 |  | ESPBB08
ESPBB08-A-150.01 | A-150.01 | Autoclau vertical | ESPBB08 |  | ED. HELIX - PLANTA BAIXA - SCC-PCB (EQUIPAMENT GENERAL) | XE - Equipos / Máquinas Específicas - - AUTOCLAU |  |  | SELECTA | AUTESTER 150L | 655217 |  |  |  | 0 |  | ESPBB08
ESPBB08-A-80.01 | A-80.01 | Autoclau vertical | ESPBB08 |  | ED. HELIX - PLANTA BAIXA - SCC-PCB (EQUIPAMENT GENERAL) | XE - Equipos / Máquinas Específicas - - AUTOCLAU |  |  | SELECTA | PRESOCLAVE II 80L | 631299 |  |  |  | 0 |  | ESPBA21
ESPBB08-CAB.39 | CAB.39 | Cabina de Seguretat Biològica | ESPBB08 |  | ED. HELIX - PLANTA BAIXA - SCC-PCB (EQUIPAMENT GENERAL) | XE - Equipos / Máquinas Específicas - - CABINA |  |  | EUROAIRE | ASB 95 IIB | B513 |  |  |  | 0 |  | ESPBB08
ESPBB08-CAB.49 | CAB.49 | Cabina de Seguretat Biològica | ESPBB08 |  | ED. HELIX - PLANTA BAIXA - SCC-PCB (EQUIPAMENT GENERAL) | XE - Equipos / Máquinas Específicas - - CABINA |  |  | TELSTAR | Advance Plus 4 | 531311 | 2023-07-17 |  |  | 0 |  | ESPBB08
ESPBB08-CENT.AV.04 | CENT.AV.04 | Centrifuga alta velocitat | ESPBB08 |  | ED. HELIX - PLANTA BAIXA - SCC-PCB (EQUIPAMENT GENERAL) | XE - Equipos / Máquinas Específicas - - CENTRÍFUGA |  |  | BECKMAN COULTER | AVANTI J-25 | JHY01D09 |  |  |  | 0 |  | ESPBB08
ESPBB08-CENT.ULT.03 | CENT.ULT.03 | Ultracentrífuga | ESPBB08 |  | ED. HELIX - PLANTA BAIXA - SCC-PCB (EQUIPAMENT GENERAL) | XE - Equipos / Máquinas Específicas - - CENTRÍFUGA |  |  | BECKMAN COULTER | OPTIMA LE-80K | COL01H17 |  |  |  | 0 |  | ESPBB08
ESPBB08-CENT.ULT.ST.04 | CENT.ULT.ST.04 | Ultracentrífuga sobretaula | ESPBB08 |  | ED. HELIX - PLANTA BAIXA - SCC-PCB (EQUIPAMENT GENERAL) | XE - Equipos / Máquinas Específicas - - CENTRÍFUGA |  |  | BECKMAN COULTER | OPTIMA MAX | CTM01D01 |  |  |  | 0 |  | ESPBB08
ESPBB08-EST-03 | EST-03 | Estufa 30ºC | ESPBB08 |  | ED. HELIX - PLANTA BAIXA - SCC-PCB (EQUIPAMENT GENERAL) | XE - Equipos / Máquinas Específicas - - ESTUFES |  |  | HERAEUS | B6 Kendro | 5004230 |  |  |  | 0 |  | ESPBB08
ESPBB08-EST-26 | EST-26 | Estufa 19L | ESPBB08 |  | ED. HELIX - PLANTA BAIXA - SCC-PCB (EQUIPAMENT GENERAL) | XE - Equipos / Máquinas Específicas - - ESTUFES |  |  | SELECTA | INCUBAT | 416504 |  |  |  | 0 |  | ESPBB08
ESPBB08-FRED.ESPBB08 | FRED.ESPBB08 | Instal·lació cambra 4ºC | ESPBB08 |  | ED. HELIX - PLANTA BAIXA - SCC-PCB (EQUIPAMENT GENERAL) | XE - Equipos / Máquinas Específicas - - CÁMARA FRIA |  |  |  | NP | NP |  |  |  | 1 | Las cámaras frías las programaremos los martes, preferentemente. | ESPBB08
ESPBB08-LIOFIL-3 | LIOFIL-3 | Liofilitzador | ESPBB08 |  | ED. HELIX - PLANTA BAIXA - SCC-PCB (EQUIPAMENT GENERAL) | XE - Equipos / Máquinas Específicas - - LIOFILITZADOR |  |  | CHRIST | ALPHA 1-4 LSCBASIC | 29829 | 2023-07-25 |  |  | 0 |  | ESPBB08
ESPBB08-LIOFIL-3BOMBA | BOMBA-LIOFIL-SEC | Bomba seca | ESPBB08 |  | ED. HELIX - PLANTA BAIXA - SCC-PCB (EQUIPAMENT GENERAL) | XE - Equipos / Máquinas Específicas - - LIOFILITZADOR |  |  | Edwards | nXDS10iC | 220995161 |  |  |  | 0 |  | ESPBB08
ESPBB08-MILLIQ-01 | MILLIQ-01 | Equip purificador d'aigua MilliQ | ESPBB08 |  | ED. HELIX - PLANTA BAIXA - SCC-PCB (EQUIPAMENT GENERAL) | XE - Equipos / Máquinas Específicas - - EQUIP PURIFICADOR D'AIGUA |  |  | MILLIPORE | Advantage A10 | F7NN72714I |  |  |  | 0 |  | ESPBA05
ESPBB08-QE15 | ESPBB08-QE15 | QUADRE ELÈCTRIC SALA AGITADORS I LLEVATS | ESPBB08 |  | ED. HELIX - PLANTA BAIXA - SCC-PCB (EQUIPAMENT GENERAL) | EL - Electricidad - - CUADRO SECUNDARIO | PCB | MULTITÈCNIC | [6 empty] | 0 |  | ESPBB08
ESPBB08-SHK.03A | SHK.03A | AGITADOR INCUBADOR | ESPBB08 |  | ED. HELIX - PLANTA BAIXA - SCC-PCB (EQUIPAMENT GENERAL) | XE - Equipos / Máquinas Específicas - - AGITADOR INCUBADOR |  |  | INFORS | Multitron Estàndar | S-III 884-2 |  |  |  | 0 |  | ESPBB08
ESPBB08-SHK.03B | SHK.03B | AGITADOR INCUBADOR | ESPBB08 |  | ED. HELIX - PLANTA BAIXA - SCC-PCB (EQUIPAMENT GENERAL) | XE - Equipos / Máquinas Específicas - - AGITADOR INCUBADOR |  |  | INFORS | Multitron Estàndar | S-III 884-1 |  |  |  | 0 |  | ESPBB08
ESPBB08-SHK.03C | SHK.03C | AGITADOR INCUBADOR | ESPBB08 |  | ED. HELIX - PLANTA BAIXA - SCC-PCB (EQUIPAMENT GENERAL) | XE - Equipos / Máquinas Específicas - - AGITADOR INCUBADOR |  |  | INFORS | MINITRON | S-000116437 |  |  |  | 0 |  | ESPBB08
ESPBB08-SHK.03D | SHK.03D | AGITADOR INCUBADOR | ESPBB08 |  | ED. HELIX - PLANTA BAIXA - SCC-PCB (EQUIPAMENT GENERAL) | XE - Equipos / Máquinas Específicas - - AGITADOR INCUBADOR |  |  | KÜHNER | Climo-Shaker ISF1- | 65001138 |  |  |  | 0 |  | ESPBB08
ESPBB09BIS-CentralO2 | CENTRAL O2 | Central de detección de ausencia de O2 en sala | ESPBB09BIS |  | ED. HELIX - PLANTA BAIXA - IMD-BIOBANK. | SE - Servicios al Edificio - - DETECCIÓN DE GASES |  |  | MONICON | [5 empty] | 0 |  | ESPBB09
ESPBB09BIS-QE | ESPBB09BIS-QE | QUADRE ELÉCTRIC SALA CRIOPRESERVACIÓ | ESPBB09BIS |  | ED. HELIX - PLANTA BAIXA - IMD-BIOBANK. | EL - Electricidad - - CUADRO SECUNDARIO | PCB | MULTITÈCNIC | [6 empty] | 0
ESPBB09BIS-UA1 | ESPBB09BIS-UA1 | CASSETTE DAIKIN (ENTRADA SALA) | ESPBB09BIS |  | ED. HELIX - PLANTA BAIXA - IMD-BIOBANK. | IT - Instalaciones Térmicas - - EQUIPO AUTÓNOMO / SPLIT (Pterm. Instalación =< 70 kW) | [8 empty] | 0
ESPBB09BIS-UA2 | ESPBB09BIS-UA2 | CASSETTE DAIKIN (FONDO SALA) | ESPBB09BIS |  | ED. HELIX - PLANTA BAIXA - IMD-BIOBANK. | IT - Instalaciones Térmicas - - EQUIPO AUTÓNOMO / SPLIT (Pterm. Instalación =< 70 kW) | [8 empty] | 0
ESPBB09Z-CL2 | ESPBB09-CL2 | CLIMATITZADOR AIRE EXTERIOR CL-2 | ESPBB09 |  | ED. HELIX - PLANTA BAIXA - PCB-MANTENIMENT(SEGURETAT I CLIMATITZ) | IT - Instalaciones Térmicas - - CLIMATIZADOR (Pterm. Instalación > 70 kW) | [8 empty] | 0 |  | Planta Baixa Hèlix
ESPBB12-TE2 | ESPBB12-TE2 | EXTRACCIÓN AIRE CONGELADORES | ESPBB12 |  | ED. HELIX - PLANTA BAIXA - PCB - Magatzem de residus | IT - Instalaciones Térmicas - - EXTRACTOR | [8 empty] | 0 |  | PLANTA BAJA B12
ESPBB13-EN1 | ESPBB13-EN1 | SCC-PCB (CAMBRA FOSCA) | ESPBB13 |  | ED. HELIX - PLANTA BAIXA - SCC-PCB (CAMBRA FOSCA) | EL - Electricidad - - ALUMBRADO INTERIOR (Altura > 3 mts.) | PCB | MULTITÈCNIC | [6 empty] | 0 |  | ESPBB13
ESPBB13-FA-7 | ESPBB13-FA 7 | FAN-COIL 7 | ESPBB13 |  | ED. HELIX - PLANTA BAIXA - SCC-PCB (CAMBRA FOSCA) | IT - Instalaciones Térmicas - - FANCOIL / VENTILOCONVECTOR (Pterm. Instalación > 70 kW) | [8 empty] | 0 |  | ESPBB13
ESPBB13-FGEL.12A | FGEL.12A | Máquina de gel | ESPBB13 |  | ED. HELIX - PLANTA BAIXA - SCC-PCB (CAMBRA FOSCA) | XE - Equipos / Máquinas Específicas - - MÀQUINA DE GEL |  |  | SCOTSMAN | MF-46 | EC022167 |  |  |  | 0 | Las máquinas de hielo se programan los viernes, porque antes de las acciones preventivas hay que dejarlas paradas para que se deshaga el hielo de la cuba y poder limpiarlas. | ESPBB13
ESPBB13-FGEL.12B | FGEL.12B | Máquina de gel | ESPBB13 |  | ED. HELIX - PLANTA BAIXA - SCC-PCB (CAMBRA FOSCA) | XE - Equipos / Máquinas Específicas - - MÀQUINA DE GEL |  |  | SCOTSMAN | MF-46 | EC022156 |  |  |  | 0 | Las máquinas de hielo se programan los viernes, porque antes de las acciones preventivas hay que dejarlas paradas para que se deshaga el hielo de la cuba y poder limpiarlas. | ESPBB13
ESPBB14-EN1 | ESPBB14-EN1 | INS. BIOENGINYERIA DE CATALUNYA (IBEC) | ESPBB14 |  | ED. HELIX - PLANTA BAIXA - IBEC - G.Gomila | EL - Electricidad - - ALUMBRADO INTERIOR (Altura > 3 mts.) | PCB | MULTITÈCNIC | [6 empty] | 0
ESPBB14-FA-5 | ESPBB14-FA 5 | FAN-COIL 5 | ESPBB14 |  | ED. HELIX - PLANTA BAIXA - IBEC - G.Gomila | IT - Instalaciones Térmicas - - FANCOIL / VENTILOCONVECTOR (Pterm. Instalación > 70 kW) | [8 empty] | 0 |  | Planta Baixa B14
ESPBB16-FA-4 | ESPBB16-FA 4 | FAN-COIL 4 - SALA RACK | ESPBB16 |  | ED. HELIX - PLANTA BAIXA - SALA RACK | IT - Instalaciones Térmicas - - FANCOIL / VENTILOCONVECTOR (Pterm. Instalación > 70 kW) | [8 empty] | 0 |  | Planta Baixa B16
ESPBB17-WC1 | ESPBB17-WC1 | SERVEIS PL.B. CENTRE | ESPBB17 |  | ED. HELIX - PLANTA BAIXA - SERVEIS - WC | AG - Abastecimiento y Trat. de Agua - - ASEOS | PCB | MULTITÈCNIC | [6 empty] | 0
ESPBB18-CD1 | ESPBB18-CD1 | SISTEMA D'INTRUSIÓ | ESPBB18 |  | ED. HELIX - PLANTA BAIXA - PB - ZONA SEGURETAT HÈLIX | SE - Servicios al Edificio - - CONTROL DE ACCESOS | [8 empty] | 0 |  | PB - Zona Seguretat Hèlix
ESPBB18-CD2 | ESPBB18-CD2 | SISTEMA DETECCIÓ C.I. | ESPBB18 |  | ED. HELIX - PLANTA BAIXA - PB - ZONA SEGURETAT HÈLIX | SE - Servicios al Edificio - - CONTROL DE ACCESOS | [8 empty] | 0 |  | PB - Zona Seguretat Hèlix
ESPBB18-CD3 | ESPBB18-CD3 | SISTEMA CÀMARES DE VIGILÁNCIA | ESPBB18 |  | ED. HELIX - PLANTA BAIXA - PB - ZONA SEGURETAT HÈLIX | SE - Servicios al Edificio - - CONTROL DE ACCESOS | [8 empty] | 0 |  | PB - Zona Seguretat Hèlix
ESPBB18-QE13 | ESPBB18-QE13 | QUADRE ELÈCTRIC RECEPCIÓ | ESPBB18 |  | ED. HELIX - PLANTA BAIXA - PB - ZONA SEGURETAT HÈLIX | EL - Electricidad - - CUADRO SECUNDARIO | PCB | MULTITÈCNIC | [6 empty] | 0 |  | Planta Baixa Armari Darrera Seguretat
ESPBB20-EN1 | ESPBB20-EN1 | PCB - ENLL. - CGBT | ESPBB20 |  | ED. HELIX - PLANTA BAIXA - PCB - MANTENIMENT (QUADRE ELÈCTRIC) | EL - Electricidad - - ALUMBRADO INTERIOR (Altura > 3 mts.) | PCB | MULTITÈCNIC | [6 empty] | 0
ESPBB20-QE1 | ESPBB20-QE1 | QUADRE ELÈCTRIC GENERAL / B.T | ESPBB20 |  | ED. HELIX - PLANTA BAIXA - PCB - MANTENIMENT (QUADRE ELÈCTRIC) | EL - Electricidad - - CUADRO GENERAL DE DISTRIBUCIÓN | PCB | MULTITÈCNIC | [6 empty] | 0 |  | Planta Baixa B20
ESPBA18-T1 | ESPBA18-T1 | TRAFO Nº1 - ES | ESPBA18 |  | ED. HELIX - PLANTA BAIXA - PCB - ESTACIÓ TRANSFORMADORA | EL - Electricidad - - TRANSFORMADOR | PCB | MULTITÈCNIC
ESPBA18-T2 | ESPBA18-T2 | TRAFO Nº2 - ES | ESPBA18 |  | ED. HELIX - PLANTA BAIXA - PCB - ESTACIÓ TRANSFORMADORA | EL - Electricidad - - TRANSFORMADOR | PCB | MULTITÈCNIC
ESPBA18-T3 | ESPBA18-T3 | TRAFO Nº3 - ES | ESPBA18 |  | ED. HELIX - PLANTA BAIXA - PCB - ESTACIÓ TRANSFORMADORA | EL - Electricidad - - TRANSFORMADOR | PCB | MULTITÈCNIC
ESPBB20-QE16 | ESPBB20-QE16 | SUBCUADRO SAI | ESPBB20 |  | ED. HELIX - PLANTA BAIXA - PCB - MANTENIMENT (QUADRE ELÈCTRIC) | EL - Electricidad - - CUADRO SECUNDARIO | PCB | MULTITÈCNIC | [6 empty] | 0 |  | Planta Baixa B20
ESPBB20-QE17 | ESPBB20-QE17 | SUBCUADRO SALESTÈCNIQUES | ESPBB20 |  | ED. HELIX - PLANTA BAIXA - PCB - MANTENIMENT (QUADRE ELÈCTRIC) | EL - Electricidad - - CUADRO SECUNDARIO | PCB | MULTITÈCNIC | [6 empty] | 0 |  | Planta Baixa B20
ESPBB20-QE18 | ESPBB20-QE18 | SUBCUADRO CLIMATITZADORS | ESPBB20 |  | ED. HELIX - PLANTA BAIXA - PCB - MANTENIMENT (QUADRE ELÈCTRIC) | EL - Electricidad - - CUADRO SECUNDARIO | PCB | MULTITÈCNIC | [6 empty] | 0 |  | Planta Baixa B20
ESPBB20-SFEXTINC_AG | CENTRAL EXTINCIÓN | Sistema Fijo Extinción Agentes Gaseosos con Centralita | ESPBB20 |  | ED. HELIX - PLANTA BAIXA - PCB - MANTENIMENT (QUADRE ELÈCTRIC) | PI - Instalaciones de PCI - - SISTEMA FIJO DE EXTINCIÓN POR AGENTE EXTINTOR GASEOSO |  |  | NOTIFIER | RP1R |  | 2022-05-30 |  |  | 0
ESPBB20-SI1 | ESPBB20-SI1 | SAI SALICRU 20 KVA | ESPBB20 |  | ED. HELIX - PLANTA BAIXA - PCB - MANTENIMENT (QUADRE ELÈCTRIC) | EL - Electricidad - - S.A.I. | PCB | SAIs | [6 empty] | 0 |  | PBB20
ESPBB20-UA1 | ESPBB20-UA1 | UNITAT AUTÒNOMA Q.G.B.T. | ESPBB20 |  | ED. HELIX - PLANTA BAIXA - PCB - MANTENIMENT (QUADRE ELÈCTRIC) | IT - Instalaciones Térmicas - - EQUIPO AUTÓNOMO / SPLIT (Pterm. Instalación =< 70 kW) | [8 empty] | 0 |  | Planta Baixa
ESPBB21-BB1 | ESPBB21-BB1 | 1-1 BUSCH - RA 0100E N.S. 060116717 | ESPBB21 |  | ED. HELIX - PLANTA BAIXA - PCB - MANTENIMENT (BOMBES DE BUIT) | XE - Equipos / Máquinas Específicas - - BOMBA DE VACIO | [8 empty] | 0 |  | Planta Soterrani
ESPBB21-BB2 | ESPBB21-BB2 | 1-2 BUSCH - RA 0100E N.S. 060116720 | ESPBB21 |  | ED. HELIX - PLANTA BAIXA - PCB - MANTENIMENT (BOMBES DE BUIT) | XE - Equipos / Máquinas Específicas - - BOMBA DE VACIO | [8 empty] | 0 |  | Planta Soterrani
ESPBB21-BB3 | ESPBB21-BB3 | 1-3 BUSCH - RA 0100E N.S. | ESPBB21 |  | ED. HELIX - PLANTA BAIXA - PCB - MANTENIMENT (BOMBES DE BUIT) | XE - Equipos / Máquinas Específicas - - BOMBA DE VACIO | [5 empty] | 2023-01-18 |  |  | 0 |  | Planta Soterrani
ESPBB21-CO1 | ESPBB21-CO1 | COMPRESOR AIRE 1 | ESPBB21 |  | ED. HELIX - PLANTA BAIXA - PCB - MANTENIMENT (BOMBES DE BUIT) | AC - Aire Comprimido - - COMPRESOR AIRE COMPRIMIDO | PCB | MULTITÈCNIC | WORTHINGTON | [5 empty] | 0 |  | PB - Sala Compresors
ESPBB21-CO2 | ESPBB21-CO2 | COMPRESOR AIRE 2 | ESPBB21 |  | ED. HELIX - PLANTA BAIXA - PCB - MANTENIMENT (BOMBES DE BUIT) | AC - Aire Comprimido - - COMPRESOR AIRE COMPRIMIDO | PCB | MULTITÈCNIC | WORTHINGTON | [5 empty] | 0 |  | PB - Sala Compressors
ESPBB21-COS1 | ESPBB21-COS1 | SISTEMA DE ASSECAT I SEPARADOR D'OLI | ESPBB21 |  | ED. HELIX - PLANTA BAIXA - PCB - MANTENIMENT (BOMBES DE BUIT) | AC - Aire Comprimido - - SECADOR AIRE COMPRIMIDO | PCB | MULTITÈCNIC | WORTHINGTON | [5 empty] | 0 |  | PB - Sala de Compressors
ESPBB21-DI1 | ESPBB21-DI1 | DIPÓSIT ACUMULADOR AIRE COMPRIMIT | ESPBB21 |  | ED. HELIX - PLANTA BAIXA - PCB - MANTENIMENT (BOMBES DE BUIT) | IT - Instalaciones Térmicas - - DEPÓSITO DE INÉRCIA | [8 empty] | 0 |  | PB - Sala Compressors
ESPBB21-EN1 | ESPBB21-EN1 | PCB - ENLL. - EQUIPS BUITS | ESPBB21 |  | ED. HELIX - PLANTA BAIXA - PCB - MANTENIMENT (BOMBES DE BUIT) | EL - Electricidad - - ALUMBRADO INTERIOR (Altura > 3 mts.) | PCB | MULTITÈCNIC | [6 empty] | 0
ESPBB21-QE19 | ESPBB21-QE19 | CUADRE ELÉCTRIC SALA COMPRESORS I BUIT | ESPBB21 |  | ED. HELIX - PLANTA BAIXA - PCB - MANTENIMENT (BOMBES DE BUIT) | EL - Electricidad - - CUADRO SECUNDARIO | PCB | MULTITÈCNIC | [6 empty] | 0 |  | Planta Baixa B21
ESPBB22-CRIO-02 | CRIO-02 | CONTENIDOR DE NITRÓGENO | ESPBB22 |  | ED. HELIX - PLANTA BAIXA - SCC-PCB ZONA DE CÀRREGA NITROGEN | XE - Equipos / Máquinas Específicas - - CONTENEDOR NITRÒGENO |  |  |  | THERMO FORMA | 56442-104 | 2022-01-26 |  |  | 0 |  | ESPBB22
ESPBB22-CRIO-04 | CRIO-04 | CONTENIDOR DE NITRÓGENO | ESPBB22 |  | ED. HELIX - PLANTA BAIXA - SCC-PCB ZONA DE CÀRREGA NITROGEN | XE - Equipos / Máquinas Específicas - - CONTENEDOR NITRÒGENO | [5 empty] | 2022-01-26 |  |  | 0 |  | ESPBB22
ESPBB22-DW-06 | DW-06 | CONTENIDOR DE NITROGEN | ESPBB22 |  | ED. HELIX - PLANTA BAIXA - SCC-PCB ZONA DE CÀRREGA NITROGEN | XE - Equipos / Máquinas Específicas - - CONTENEDOR NITRÒGENO |  |  |  | THERMO FORMA 8030 | 45453-723 | 2022-01-26 |  |  | 0 |  | ESPBB22
ESPBB22-DW-07 | DW-07 | CONTENIDOR DE NITROGEN | ESPBB22 |  | ED. HELIX - PLANTA BAIXA - SCC-PCB ZONA DE CÀRREGA NITROGEN | XE - Equipos / Máquinas Específicas - - CONTENEDOR NITRÒGENO |  |  |  | LS 6000 | 180088 | 2022-01-26 |  |  | 0 |  | ESPBB22
ESPBB22-DW-16 | DW-16 | CONTENIDOR DE NITROGEN | ESPBB22 |  | ED. HELIX - PLANTA BAIXA - SCC-PCB ZONA DE CÀRREGA NITROGEN | XE - Equipos / Máquinas Específicas - - CONTENEDOR NITRÒGENO |  |  | AIR LIQUIDE | Arpege 170 NU | 000000001906 | 2022-07-18 |  |  | 0 |  | EMS1AB31
ESPBB22-DW-17 | DW-17 | CONTENIDOR DE NITROGEN | ESPBB22 |  | ED. HELIX - PLANTA BAIXA - SCC-PCB ZONA DE CÀRREGA NITROGEN | XE - Equipos / Máquinas Específicas - - CONTENEDOR NITRÒGENO |  |  | AIR LIQUIDE | Arpege 170 NU | 000000001907 | 2022-07-18 |  |  | 0 |  | ESPBB22
ESPBB22-POLIPASTO | POLIPASTO | POLIPASTO CADENA | ESPBB22 |  | ED. HELIX - PLANTA BAIXA - SCC-PCB ZONA DE CÀRREGA NITROGEN | AE - Aparatos de Elevación y Transporte - - POLIPASTO ELÉCTRICO | PCB | MULTITÈCNIC | [6 empty] | 0 |  | ESPBB22
ESPBB23-GT2 | ESPBB23-GT2 | RAMPA ARGO | ESPBB23 |  | ED. HELIX - PLANTA BAIXA - PCB - MANTENIMENT (GASOS) | IG - Instalaciones de Gas y PPL - - RAMPA DE GAS | [8 empty] | 0 |  | Planta Baixa B21
ESPBB23-GT3 | ESPBB23-GT3 | RAMPA OXIGEN | ESPBB23 |  | ED. HELIX - PLANTA BAIXA - PCB - MANTENIMENT (GASOS) | IG - Instalaciones de Gas y PPL - - RAMPA DE GAS | [8 empty] | 0 |  | Planta Baixa B21
ESPBB23-GT4 | ESPBB23-GT4 | RAMPA HELI | ESPBB23 |  | ED. HELIX - PLANTA BAIXA - PCB - MANTENIMENT (GASOS) | IG - Instalaciones de Gas y PPL - - RAMPA DE GAS | [8 empty] | 0 |  | Planta Baixa B21
ESPBB23-GT5 | ESPBB23-GT5 | RAMPA HIDROGEN | ESPBB23 |  | ED. HELIX - PLANTA BAIXA - PCB - MANTENIMENT (GASOS) | IG - Instalaciones de Gas y PPL - - RAMPA DE GAS | [8 empty] | 0 |  | Planta Baixa B21
ESPBB23-RGARG | ESPBB23-RGARG | RAMPA DE GAS ARGÓ 5.0 50L | ESPBB23 |  | ED. HELIX - PLANTA BAIXA - PCB - MANTENIMENT (GASOS) | IG - Instalaciones de Gas y PPL - - RAMPA DE GAS | [8 empty] | 0
ESPBB23-RGDCS | ESPBB23-RGDCS | RAMPA DE GAS DIÒXID CARBONI SONDA | ESPBB23 |  | ED. HELIX - PLANTA BAIXA - PCB - MANTENIMENT (GASOS) | IG - Instalaciones de Gas y PPL - - RAMPA DE GAS | [8 empty] | 0
ESPBB23-RGHEL | ESPBB23-RGHEL | RAMPA DE GAS HELI 5.0 10L | ESPBB23 |  | ED. HELIX - PLANTA BAIXA - PCB - MANTENIMENT (GASOS) | IG - Instalaciones de Gas y PPL - - RAMPA DE GAS | [8 empty] | 0
ESPBB23-RGHID | ESPBB23-RGHID | RAMPA DE GAS HIDRÓGEN 5.0 10L | ESPBB23 |  | ED. HELIX - PLANTA BAIXA - PCB - MANTENIMENT (GASOS) | IG - Instalaciones de Gas y PPL - - RAMPA DE GAS | [8 empty] | 0
ESPBB23-RGMES | ESPBB23-RGMES | RAMPA DE GAS MESCLA BIO-10 50L | ESPBB23 |  | ED. HELIX - PLANTA BAIXA - PCB - MANTENIMENT (GASOS) | IG - Instalaciones de Gas y PPL - - RAMPA DE GAS | [8 empty] | 0
ESPBB23-RGOXI | ESPBB23-RGOXI | RAMPA DE GAS OXIGEN 5.0 50L | ESPBB23 |  | ED. HELIX - PLANTA BAIXA - PCB - MANTENIMENT (GASOS) | IG - Instalaciones de Gas y PPL - - RAMPA DE GAS | [8 empty] | 0
ESPC00-B319 | ESPC00-B319 | BOMBA 2ª AIGUA FREDA Nº1 BFC1 AIREPRIMAR | ESPC00 |  | ED. HELIX - PLANTA COBERTA - PLANTA GENÉRICA DE PL. COBERTA | IT - Instalaciones Térmicas - - BOMBA CENTRÍFUGA BANCADA (Clima/ACS, Pterm. Instalación > 70 kW) | [8 empty] | 0 |  | Planta Coberta Hèlix
ESPC00-BC1.1 | ESPC00-BC1.1 | BOMBA PRIM. Nº1 CARRIER-1 BC1.1 | ESPC00 |  | ED. HELIX - PLANTA COBERTA - PLANTA GENÉRICA DE PL. COBERTA | IT - Instalaciones Térmicas - - BOMBA CENTRÍFUGA BANCADA (Clima/ACS, Pterm. Instalación > 70 kW) | [8 empty] | 0 |  | Planta Coberta Hèlix
ESPC00-BC1.2 | ESPC00-BC1.2 | BOMBA PRIM. Nº2 CARRIER-1 BC1.2 | ESPC00 |  | ED. HELIX - PLANTA COBERTA - PLANTA GENÉRICA DE PL. COBERTA | IT - Instalaciones Térmicas - - BOMBA CENTRÍFUGA BANCADA (Clima/ACS, Pterm. Instalación > 70 kW) | [8 empty] | 0 |  | Planta Coberta Hèlix
ESPC00-BC2.1 | ESPC00-BC2.1 | BOMBA PRIM. Nº1 CARRIER-2 BC2.1 | ESPC00 |  | ED. HELIX - PLANTA COBERTA - PLANTA GENÉRICA DE PL. COBERTA | IT - Instalaciones Térmicas - - BOMBA CENTRÍFUGA BANCADA (Clima/ACS, Pterm. Instalación > 70 kW) | [8 empty] | 0 |  | Planta Coberta Hèlix
ESPC00-BC2.2 | ESPC00-BC2.2 | BOMBA PRIM. Nº2 CARRIER-2 BC2.2 | ESPC00 |  | ED. HELIX - PLANTA COBERTA - PLANTA GENÉRICA DE PL. COBERTA | IT - Instalaciones Térmicas - - BOMBA CENTRÍFUGA BANCADA (Clima/ACS, Pterm. Instalación > 70 kW) | [8 empty] | 0 |  | Planta Coberta Hèlix
ESPC00-BCB1 | ESPC00-BCB1 | BOMBA 2ª Nº1 A.C. PL. BAIXA BCB1 | ESPC00 |  | ED. HELIX - PLANTA COBERTA - PLANTA GENÉRICA DE PL. COBERTA | IT - Instalaciones Térmicas - - BOMBA CENTRÍFUGA BANCADA (Clima/ACS, Pterm. Instalación > 70 kW) | [8 empty] | 0 |  | Planta Coberta Hèlix
ESPC00-BCB2 | ESPC00-BCB2 | BOMBA 2ª Nº2 A.C. PL. BAIXA BCB2 | ESPC00 |  | ED. HELIX - PLANTA COBERTA - PLANTA GENÉRICA DE PL. COBERTA | IT - Instalaciones Térmicas - - BOMBA CENTRÍFUGA BANCADA (Clima/ACS, Pterm. Instalación > 70 kW) | [8 empty] | 0 |  | Planta Coberta Hèlix
ESPC00-BCC1 | ESPC00-BCC1 | BOMBA 2ª Nº1 A.C. AIRE PRIM BCC1 | ESPC00 |  | ED. HELIX - PLANTA COBERTA - PLANTA GENÉRICA DE PL. COBERTA | IT - Instalaciones Térmicas - - BOMBA CENTRÍFUGA BANCADA (Clima/ACS, Pterm. Instalación > 70 kW) | [8 empty] | 0 |  | Planta Coberta Hèlix
ESPC00-BCC2 | ESPC00-BCC2 | BOMBA 2ª Nº2 A.C. AIRE PRIM BCC2 | ESPC00 |  | ED. HELIX - PLANTA COBERTA - PLANTA GENÉRICA DE PL. COBERTA | IT - Instalaciones Térmicas - - BOMBA CENTRÍFUGA BANCADA (Clima/ACS, Pterm. Instalación > 70 kW) | [8 empty] | 0 |  | Planta Coberta Hèlix
ESPC00-BCT1 | ESPC00-BCT1 | BOMBA 2ª Nº1 A.C. UNIT. TERM. BCT1 | ESPC00 |  | ED. HELIX - PLANTA COBERTA - PLANTA GENÉRICA DE PL. COBERTA | IT - Instalaciones Térmicas - - BOMBA CENTRÍFUGA BANCADA (Clima/ACS, Pterm. Instalación > 70 kW) | [8 empty] | 0 |  | Planta Coberta Hèlix
ESPC00-BCT2 | ESPC00-BCT2 | BOMBA 2ª Nº2 A.C. UNIT. TERM. BCT2 | ESPC00 |  | ED. HELIX - PLANTA COBERTA - PLANTA GENÉRICA DE PL. COBERTA | IT - Instalaciones Térmicas - - BOMBA CENTRÍFUGA BANCADA (Clima/ACS, Pterm. Instalación > 70 kW) | [8 empty] | 0 |  | Planta Coberta Hèlix
ESPC00-BFB1 | ESPC00-BFB1 | BOMBA 2ª Nº1 A.F. PL. BAIXA BFB1 | ESPC00 |  | ED. HELIX - PLANTA COBERTA - PLANTA GENÉRICA DE PL. COBERTA | IT - Instalaciones Térmicas - - BOMBA CENTRÍFUGA BANCADA (Clima/ACS, Pterm. Instalación > 70 kW) | [8 empty] | 0 |  | Planta Coberta Hèlix
ESPC00-BFB2 | ESPC00-BFB2 | BOMBA 2ª Nº2 A.F. PL. BAIXA BFB2 | ESPC00 |  | ED. HELIX - PLANTA COBERTA - PLANTA GENÉRICA DE PL. COBERTA | IT - Instalaciones Térmicas - - BOMBA CENTRÍFUGA BANCADA (Clima/ACS, Pterm. Instalación > 70 kW) | [8 empty] | 0 |  | Planta Coberta Hèlix
ESPC00-BFC1 | ESPC00-BFC1 | BOMBA 2ª Nº1 A.F. AIRE PRIM BFC1 | ESPC00 |  | ED. HELIX - PLANTA COBERTA - PLANTA GENÉRICA DE PL. COBERTA | IT - Instalaciones Térmicas - - BOMBA CENTRÍFUGA BANCADA (Clima/ACS, Pterm. Instalación > 70 kW) | [8 empty] | 0 |  | Planta Coberta Hèlix
ESPC00-BFC2 | ESPC00-BFC2 | BOMBA 2ª Nº2 A.F. AIRE PRIM BFC2 | ESPC00 |  | ED. HELIX - PLANTA COBERTA - PLANTA GENÉRICA DE PL. COBERTA | IT - Instalaciones Térmicas - - BOMBA CENTRÍFUGA BANCADA (Clima/ACS, Pterm. Instalación > 70 kW) | [8 empty] | 0 |  | Planta Coberta Hèlix
ESPC00-BFT1 | ESPC00-BFT1 | BOMBA 2ª Nº1 A.F. UNIT. TERM. BFT1 | ESPC00 |  | ED. HELIX - PLANTA COBERTA - PLANTA GENÉRICA DE PL. COBERTA | IT - Instalaciones Térmicas - - BOMBA CENTRÍFUGA BANCADA (Clima/ACS, Pterm. Instalación > 70 kW) | [8 empty] | 0 |  | Planta Coberta Hèlix
ESPC00-BFT2 | ESPC00-BFT2 | BOMBA 2ª Nº2 A.F. UNIT. TERM. BFT2 | ESPC00 |  | ED. HELIX - PLANTA COBERTA - PLANTA GENÉRICA DE PL. COBERTA | IT - Instalaciones Térmicas - - BOMBA CENTRÍFUGA BANCADA (Clima/ACS, Pterm. Instalación > 70 kW) | [8 empty] | 0 |  | Planta Coberta Hèlix
ESPC00-BIE | ESPC00-BIE | BIES PLANTA COBERTA | ESPC00 |  | ED. HELIX - PLANTA COBERTA - PLANTA GENÉRICA DE PL. COBERTA | PI - Instalaciones de PCI - - BIES | [8 empty] | 0 |  | Planta Coberta Hèlix
ESPC00-BRC1 | ESPC00-BRC1 | BOMBA PRIM. Nº1 CALOR RECUP. BRC1 | ESPC00 |  | ED. HELIX - PLANTA COBERTA - PLANTA GENÉRICA DE PL. COBERTA | IT - Instalaciones Térmicas - - BOMBA CENTRÍFUGA BANCADA (Clima/ACS, Pterm. Instalación > 70 kW) | [8 empty] | 0 |  | Planta Coberta Hèlix
ESPC00-BRC2 | ESPC00-BRC2 | BOMBA PRIM. Nº2 CALOR RECUP. BRC2 | ESPC00 |  | ED. HELIX - PLANTA COBERTA - PLANTA GENÉRICA DE PL. COBERTA | IT - Instalaciones Térmicas - - BOMBA CENTRÍFUGA BANCADA (Clima/ACS, Pterm. Instalación > 70 kW) | [8 empty] | 0 |  | Planta Coberta Hèlix
ESPC00-BRF1 | ESPC00-BRF1 | BOMBA PRIM. Nº1 FRED RECUP. BRF1 | ESPC00 |  | ED. HELIX - PLANTA COBERTA - PLANTA GENÉRICA DE PL. COBERTA | IT - Instalaciones Térmicas - - BOMBA CENTRÍFUGA BANCADA (Clima/ACS, Pterm. Instalación > 70 kW) | [8 empty] | 0 |  | Planta Coberta Hèlix
ESPC00-BRF2 | ESPC00-BRF2 | BOMBA PRIM. Nº2 FRED RECUP. BRF2 | ESPC00 |  | ED. HELIX - PLANTA COBERTA - PLANTA GENÉRICA DE PL. COBERTA | IT - Instalaciones Térmicas - - BOMBA CENTRÍFUGA BANCADA (Clima/ACS, Pterm. Instalación > 70 kW) | [8 empty] | 0 |  | Planta Coberta Hèlix
ESPC00-CARRIER1 | BOMBA CALOR 1 | Bomba de Calor CARRIER 1 | ESPC00 |  | ED. HELIX - PLANTA COBERTA - PLANTA GENÉRICA DE PL. COBERTA | IT - Instalaciones Térmicas - - ENFRIADORA (Clima, 70 kW < Pterm. Instalación =< 1000 kW) |  |  | CARRIER | 30RQ0402 | 12N701487 |  |  |  | 0 | Frío: 366 kW Calor: 405 kW R-410A (54 Kg. + 32 Kg.) | Pl. Coberta
ESPC00-CARRIER2 | BOMBA CALOR 2 | Bomba de Calor CARRIER 2 | ESPC00 |  | ED. HELIX - PLANTA COBERTA - PLANTA GENÉRICA DE PL. COBERTA | IT - Instalaciones Térmicas - - ENFRIADORA (Clima, 70 kW < Pterm. Instalación =< 1000 kW) |  |  | CARRIER | 30RQ0402 | 12N701486 |  |  |  | 0 | Frío: 366 kW Calor: 405 kW R-410A (54 Kg. + 32 Kg.) | Pl. Coberta
ESPC00-CARRIER3 | ENFRIADORA | Planta enfriadora CARRIER | ESPC00 |  | ED. HELIX - PLANTA COBERTA - PLANTA GENÉRICA DE PL. COBERTA | IT - Instalaciones Térmicas - - ENFRIADORA (Clima, 70 kW < Pterm. Instalación =< 1000 kW) |  |  | CARRIER | 30RB0302 | 12P703088 |  |  |  | 0 | Frío: 293 kW R-410A (40 Kg. + 29 Kg.) | Pl. Coberta
ESPC00-DI-1 | ESPC00-DI 1 | DIPÓSIT D'INERCIA Nº 1 | ESPC00 |  | ED. HELIX - PLANTA COBERTA - PLANTA GENÉRICA DE PL. COBERTA | IT - Instalaciones Térmicas - - DEPÓSITO DE INÉRCIA | [8 empty] | 0 |  | Planta Coberta Hèlix
ESPC00-DI-2 | ESPC00-DI 2 | DIPÓSIT D'INERCIA Nº 2 | ESPC00 |  | ED. HELIX - PLANTA COBERTA - PLANTA GENÉRICA DE PL. COBERTA | IT - Instalaciones Térmicas - - DEPÓSITO DE INÉRCIA | [8 empty] | 0 |  | Planta Coberta Hèlix
ESPC00-DI-3 | ESPC00-DI 3 | DIPÓSIT D'INERCIA Nº 3 | ESPC00 |  | ED. HELIX - PLANTA COBERTA - PLANTA GENÉRICA DE PL. COBERTA | IT - Instalaciones Térmicas - - DEPÓSITO DE INÉRCIA | [8 empty] | 0 |  | Planta Coberta Hèlix
ESPC00-DP | ESPC00-DP | DETECTORS I POLSADORS PLANTA COBERTA | ESPC00 |  | ED. HELIX - PLANTA COBERTA - PLANTA GENÉRICA DE PL. COBERTA | PI - Instalaciones de PCI - - SISTEMA DE DETECCIÓN Y ALARMA DE INCENDIOS | [8 empty] | 0 |  | Planta Tercera Hèlix
ESPC00-EN1 | ESPC00-EN1 | PLANTA COBERTA HÈLIX | ESPC00 |  | ED. HELIX - PLANTA COBERTA - PLANTA GENÉRICA DE PL. COBERTA | EL - Electricidad - - ALUMBRADO INTERIOR (Altura > 3 mts.) | PCB | MULTITÈCNIC | [6 empty] | 0
ESPC00-EX1 | ESPC00-EX1 | EXTINTORS PLANTA COBERTA | ESPC00 |  | ED. HELIX - PLANTA COBERTA - PLANTA GENÉRICA DE PL. COBERTA | PI - Instalaciones de PCI - - EXTINTORES | [8 empty] | 0 |  | Planta Coberta Hèlix
ESPC00LV01 | ABS 520 5200 | Línea de Vida | ESPC00 |  | ED. HELIX - PLANTA COBERTA - PLANTA GENÉRICA DE PL. COBERTA | SE - Servicios al Edificio - - LÍNEA DE VIDA | [8 empty] | 0
ESPC00LV02 | ABS 520 5227 | Línea de Vida | ESPC00 |  | ED. HELIX - PLANTA COBERTA - PLANTA GENÉRICA DE PL. COBERTA | SE - Servicios al Edificio - - LÍNEA DE VIDA | [5 empty] | 2023-03-31 |  |  | 0
ESPC00LV03 | ABS 520 5229 | Línea de Vida | ESPC00 |  | ED. HELIX - PLANTA COBERTA - PLANTA GENÉRICA DE PL. COBERTA | SE - Servicios al Edificio - - LÍNEA DE VIDA | [5 empty] | 2023-03-31 |  |  | 0
ESPC00LV04 | ABS 520 5230 | Línea de Vida | ESPC00 |  | ED. HELIX - PLANTA COBERTA - PLANTA GENÉRICA DE PL. COBERTA | SE - Servicios al Edificio - - LÍNEA DE VIDA | [5 empty] | 2023-03-31 |  |  | 0
ESPC00LV05 | ABS 520 5175 | Línea de Vida | ESPC00 |  | ED. HELIX - PLANTA COBERTA - PLANTA GENÉRICA DE PL. COBERTA | SE - Servicios al Edificio - - LÍNEA DE VIDA | [5 empty] | 2023-03-31 |  |  | 0
ESPC00LV06 | ABS 520 5177 | Línea de Vida | ESPC00 |  | ED. HELIX - PLANTA COBERTA - PLANTA GENÉRICA DE PL. COBERTA | SE - Servicios al Edificio - - LÍNEA DE VIDA | [5 empty] | 2023-03-31 |  |  | 0
ESPC00LV07 | ABS 520 5195 | Línea de Vida | ESPC00 |  | ED. HELIX - PLANTA COBERTA - PLANTA GENÉRICA DE PL. COBERTA | SE - Servicios al Edificio - - LÍNEA DE VIDA | [5 empty] | 2023-03-31 |  |  | 0
ESPC00LV08 | ABS 520 5228 | Línea de Vida | ESPC00 |  | ED. HELIX - PLANTA COBERTA - PLANTA GENÉRICA DE PL. COBERTA | SE - Servicios al Edificio - - LÍNEA DE VIDA | [5 empty] | 2023-03-31 |  |  | 0
ESPC00LV09 | ABS 520 5188 | Línea de Vida | ESPC00 |  | ED. HELIX - PLANTA COBERTA - PLANTA GENÉRICA DE PL. COBERTA | SE - Servicios al Edificio - - LÍNEA DE VIDA | [5 empty] | 2023-03-31 |  |  | 0
ESPC00LV10 | ABS 520 5201 | Línea de Vida | ESPC00 |  | ED. HELIX - PLANTA COBERTA - PLANTA GENÉRICA DE PL. COBERTA | SE - Servicios al Edificio - - LÍNEA DE VIDA | [5 empty] | 2023-03-31 |  |  | 0
ESPC00LV11 | ABS 520 5203 | Línea de Vida | ESPC00 |  | ED. HELIX - PLANTA COBERTA - PLANTA GENÉRICA DE PL. COBERTA | SE - Servicios al Edificio - - LÍNEA DE VIDA | [5 empty] | 2023-03-31 |  |  | 0
ESPC00LV12 | ABS 520 5222 | Línea de Vida | ESPC00 |  | ED. HELIX - PLANTA COBERTA - PLANTA GENÉRICA DE PL. COBERTA | SE - Servicios al Edificio - - LÍNEA DE VIDA | [5 empty] | 2023-03-31 |  |  | 0
ESPC00-PAR | ESPC00-PAR | PARALLAMPS | ESPC00 |  | ED. HELIX - PLANTA COBERTA - PLANTA GENÉRICA DE PL. COBERTA | EL - Electricidad - - PARARRAYOS | [8 empty] | 0
ESPC00-QE20 | ESPC00-QE20 | QUADRE ELÈCTRIC CLIMATITZACIÓ | ESPC00 |  | ED. HELIX - PLANTA COBERTA - PLANTA GENÉRICA DE PL. COBERTA | EL - Electricidad - - CUADRO SECUNDARIO | PCB | MULTITÈCNIC | [6 empty] | 0 |  | Planta Coberta B17
ESPC00-TE-P1A02 | ESPC00-TE P1A02 | EXTRACTOR VITRINA DE GASOS | ESPC00 |  | ED. HELIX - PLANTA COBERTA - PLANTA GENÉRICA DE PL. COBERTA | IT - Instalaciones Térmicas - - EXTRACTOR | [8 empty] | 0 |  | Planta Coberta
ESPC00-TE-P1A04 | ESPC00-TE P1A04 | EXTRACTOR VITRINA DE GASOS | ESPC00 |  | ED. HELIX - PLANTA COBERTA - PLANTA GENÉRICA DE PL. COBERTA | IT - Instalaciones Térmicas - - EXTRACTOR | [8 empty] | 0 |  | Planta Coberta
ESPC00-TE-P1A06 | ESPC00-TE P1A06 | EXTRACTOR VITRINA DE GASOS | ESPC00 |  | ED. HELIX - PLANTA COBERTA - PLANTA GENÉRICA DE PL. COBERTA | IT - Instalaciones Térmicas - - EXTRACTOR | [8 empty] | 0 |  | Planta Coberta
ESPC00-TE-P1A07 | ESPC00-TE P1A07 | EXTRACTOR VITRINA DE GASOS | ESPC00 |  | ED. HELIX - PLANTA COBERTA - PLANTA GENÉRICA DE PL. COBERTA | IT - Instalaciones Térmicas - - EXTRACTOR | [8 empty] | 0 |  | Planta Coberta
ESPC00-TE-P1A09 | ESPC00-TE P1A09 | EXTRACTOR VITRINA DE GASOS | ESPC00 |  | ED. HELIX - PLANTA COBERTA - PLANTA GENÉRICA DE PL. COBERTA | IT - Instalaciones Térmicas - - EXTRACTOR | [8 empty] | 0 |  | Planta Coberta
ESPC00-TE-P1A09a | ESPC00-TE P1A09A | EXTRACTOR VITRINA DE GASOS | ESPC00 |  | ED. HELIX - PLANTA COBERTA - PLANTA GENÉRICA DE PL. COBERTA | IT - Instalaciones Térmicas - - EXTRACTOR | [8 empty] | 0 |  | Planta Coberta
ESPC00-TE-P1A09c | ESPC00-TE P1A09C | EXTRACTOR VITRINA DE GASOS | ESPC00 |  | ED. HELIX - PLANTA COBERTA - PLANTA GENÉRICA DE PL. COBERTA | IT - Instalaciones Térmicas - - EXTRACTOR | [8 empty] | 0 |  | Planta Coberta
ESPC00-TE-P1A10 | ESPC00-TE P1A10 | EXTRACTOR VITRINA DE GASOS | ESPC00 |  | ED. HELIX - PLANTA COBERTA - PLANTA GENÉRICA DE PL. COBERTA | IT - Instalaciones Térmicas - - EXTRACTOR | [8 empty] | 0 |  | Planta Coberta
ESPC00-TE-P1A11 | ESPC00-TE P1A11 | EXTRACTOR VITRINA DE GASOS | ESPC00 |  | ED. HELIX - PLANTA COBERTA - PLANTA GENÉRICA DE PL. COBERTA | IT - Instalaciones Térmicas - - EXTRACTOR | [8 empty] | 0 |  | Planta Coberta
ESPC00-TE-P1A13 | ESPC00-TE P1A13 | EXTRACTOR VITRINA DE GASOS | ESPC00 |  | ED. HELIX - PLANTA COBERTA - PLANTA GENÉRICA DE PL. COBERTA | IT - Instalaciones Térmicas - - EXTRACTOR | [8 empty] | 0 |  | Planta Coberta
ESPC00-TE-P1A16 | ESPC00-TE P1A16 | EXTRACTOR VITRINA DE GASOS | ESPC00 |  | ED. HELIX - PLANTA COBERTA - PLANTA GENÉRICA DE PL. COBERTA | IT - Instalaciones Térmicas - - EXTRACTOR | [8 empty] | 0 |  | Planta Coberta
ESPC00-TE-P1A19 | ESPC00-TE P1A19 | EXTRACTOR VITRINA DE GASOS | ESPC00 |  | ED. HELIX - PLANTA COBERTA - PLANTA GENÉRICA DE PL. COBERTA | IT - Instalaciones Térmicas - - EXTRACTOR | [8 empty] | 0 |  | Planta Coberta
ESPC00-TE-P1A20 | ESPC00-TE P1A20 | EXTRACTOR VITRINA DE GASOS | ESPC00 |  | ED. HELIX - PLANTA COBERTA - PLANTA GENÉRICA DE PL. COBERTA | IT - Instalaciones Térmicas - - EXTRACTOR | [8 empty] | 0 |  | Planta Coberta
ESPC00-TE-P1A22 | ESPC00-TE P1A22 | EXTRACTOR VITRINA DE GASOS | ESPC00 |  | ED. HELIX - PLANTA COBERTA - PLANTA GENÉRICA DE PL. COBERTA | IT - Instalaciones Térmicas - - EXTRACTOR | [8 empty] | 0 |  | Planta Coberta
ESPC00-TE-P1A9b | ESPC00-TE P1A9B | EXTRACTOR VITRINA DE GASOS | ESPC00 |  | ED. HELIX - PLANTA COBERTA - PLANTA GENÉRICA DE PL. COBERTA | IT - Instalaciones Térmicas - - EXTRACTOR | [8 empty] | 0 |  | Planta Coberta
ESPC00-TE-P2A01 | ESPC00-TE P2A01 | EXTRACTOR VITRINA DE GASOS | ESPC00 |  | ED. HELIX - PLANTA COBERTA - PLANTA GENÉRICA DE PL. COBERTA | IT - Instalaciones Térmicas - - EXTRACTOR | [8 empty] | 0 |  | Planta Coberta
ESPC00-TE-P2A02 | ESPC00-TE P2A02 | EXTRACTOR VITRINA DE GASOS | ESPC00 |  | ED. HELIX - PLANTA COBERTA - PLANTA GENÉRICA DE PL. COBERTA | IT - Instalaciones Térmicas - - EXTRACTOR | [8 empty] | 0 |  | Planta Coberta
ESPC00-TE-P2A03 | ESPC00-TE P2A03 | EXTRACTOR VITRINA DE GASOS | ESPC00 |  | ED. HELIX - PLANTA COBERTA - PLANTA GENÉRICA DE PL. COBERTA | IT - Instalaciones Térmicas - - EXTRACTOR | [8 empty] | 0 |  | Planta Coberta
ESPC00-TE-P2A04 | ESPC00-TE P2A04 | EXTRACTOR VITRINA DE GASOS | ESPC00 |  | ED. HELIX - PLANTA COBERTA - PLANTA GENÉRICA DE PL. COBERTA | IT - Instalaciones Térmicas - - EXTRACTOR | [8 empty] | 0 |  | Planta Coberta
ESPC00-TE-P2A05 | ESPC00-TE P2A05 | EXTRACTOR VITRINA DE GASOS | ESPC00 |  | ED. HELIX - PLANTA COBERTA - PLANTA GENÉRICA DE PL. COBERTA | IT - Instalaciones Térmicas - - EXTRACTOR | [8 empty] | 0 |  | Planta Coberta
ESPC00-TE-P2A06 | ESPC00-TE P2A06 | EXTRACTOR VITRINA DE GASOS | ESPC00 |  | ED. HELIX - PLANTA COBERTA - PLANTA GENÉRICA DE PL. COBERTA | IT - Instalaciones Térmicas - - EXTRACTOR | [8 empty] | 0 |  | Planta Coberta
ESPC00-TE-P2A07 | ESPC00-TE P2A07 | EXTRACTOR VITRINA DE GASOS | ESPC00 |  | ED. HELIX - PLANTA COBERTA - PLANTA GENÉRICA DE PL. COBERTA | IT - Instalaciones Térmicas - - EXTRACTOR | [8 empty] | 0 |  | Planta Coberta
ESPC00-TE-P2A08 | ESPC00-TE P2A08 | EXTRACTOR VITRINA DE GASOS | ESPC00 |  | ED. HELIX - PLANTA COBERTA - PLANTA GENÉRICA DE PL. COBERTA | IT - Instalaciones Térmicas - - EXTRACTOR | [8 empty] | 0 |  | Planta Coberta
ESPC00-TE-P2A08a | ESPC00-TE P2A08A | EXTRACTOR VITRINA DE GASOS | ESPC00 |  | ED. HELIX - PLANTA COBERTA - PLANTA GENÉRICA DE PL. COBERTA | IT - Instalaciones Térmicas - - EXTRACTOR | [8 empty] | 0 |  | Planta Coberta
ESPC00-TE-P2A10 | ESPC00-TE P2A10 | EXTRACTOR VITRINA DE GASOS | ESPC00 |  | ED. HELIX - PLANTA COBERTA - PLANTA GENÉRICA DE PL. COBERTA | IT - Instalaciones Térmicas - - EXTRACTOR | [8 empty] | 0 |  | Planta Coberta
ESPC00-TE-P2A11a | ESPC00-TE P2A11A | EXTRACTOR VITRINA DE GASOS | ESPC00 |  | ED. HELIX - PLANTA COBERTA - PLANTA GENÉRICA DE PL. COBERTA | IT - Instalaciones Térmicas - - EXTRACTOR | [8 empty] | 0 |  | Planta Coberta
ESPC00-TE-P2A11b | ESPC00-TE P2A11B | EXTRACTOR VITRINA DE GASOS | ESPC00 |  | ED. HELIX - PLANTA COBERTA - PLANTA GENÉRICA DE PL. COBERTA | IT - Instalaciones Térmicas - - EXTRACTOR | [8 empty] | 0 |  | Planta Coberta
ESPC00-TE-P2A11c | ESPC00-TE P2A11C | EXTRACTOR VITRINA DE GASOS | ESPC00 |  | ED. HELIX - PLANTA COBERTA - PLANTA GENÉRICA DE PL. COBERTA | IT - Instalaciones Térmicas - - EXTRACTOR | [8 empty] | 0 |  | Planta Coberta
ESPC00-TE-P2A14 | ESPC00-TE P2A14 | EXTRACTOR VITRINA DE GASOS | ESPC00 |  | ED. HELIX - PLANTA COBERTA - PLANTA GENÉRICA DE PL. COBERTA | IT - Instalaciones Térmicas - - EXTRACTOR | [8 empty] | 0 |  | Planta Coberta
ESPC00-TE-P2A16 | ESPC00-TE P2A16 | EXTRACTOR VITRINA DE GASOS | ESPC00 |  | ED. HELIX - PLANTA COBERTA - PLANTA GENÉRICA DE PL. COBERTA | IT - Instalaciones Térmicas - - EXTRACTOR | [8 empty] | 0 |  | Planta Coberta
ESPC00-TE-P2A21 | ESPC00-TE P2A21 | EXTRACTOR VITRINA DE GASOS | ESPC00 |  | ED. HELIX - PLANTA COBERTA - PLANTA GENÉRICA DE PL. COBERTA | IT - Instalaciones Térmicas - - EXTRACTOR | [8 empty] | 0 |  | Planta Coberta
ESPC00-TE-P2A22 | ESPC00-TE P2A22 | EXTRACTOR VITRINA DE GASOS | ESPC00 |  | ED. HELIX - PLANTA COBERTA - PLANTA GENÉRICA DE PL. COBERTA | IT - Instalaciones Térmicas - - EXTRACTOR | [8 empty] | 0 |  | Planta Coberta
ESPC00-TE-P3A02 | ESPC00-TE P3A02 | EXTRACTOR VITRINA DE GASOS | ESPC00 |  | ED. HELIX - PLANTA COBERTA - PLANTA GENÉRICA DE PL. COBERTA | IT - Instalaciones Térmicas - - EXTRACTOR | [8 empty] | 0 |  | Planta Coberta
ESPC00-TE-P3A05 | ESPC00-TE P3A05 | EXTRACTOR VITRINA DE GASOS | ESPC00 |  | ED. HELIX - PLANTA COBERTA - PLANTA GENÉRICA DE PL. COBERTA | IT - Instalaciones Térmicas - - EXTRACTOR | [8 empty] | 0 |  | Planta Coberta
ESPC00-TE-P3A06 | ESPC00-TE P3A06 | EXTRACTOR VITRINA DE GASOS | ESPC00 |  | ED. HELIX - PLANTA COBERTA - PLANTA GENÉRICA DE PL. COBERTA | IT - Instalaciones Térmicas - - EXTRACTOR | [8 empty] | 0 |  | Planta Coberta
ESPC00-TE-P3A07 | ESPC00-TE P3A07 | EXTRACTOR VITRINA DE GASOS | ESPC00 |  | ED. HELIX - PLANTA COBERTA - PLANTA GENÉRICA DE PL. COBERTA | IT - Instalaciones Térmicas - - EXTRACTOR | [8 empty] | 0 |  | Planta Coberta
ESPC00-TE-P3A12 | ESPC00-TE P3A12 | EXTRACTOR VITRINA DE GASOS | ESPC00 |  | ED. HELIX - PLANTA COBERTA - PLANTA GENÉRICA DE PL. COBERTA | IT - Instalaciones Térmicas - - EXTRACTOR | [8 empty] | 0 |  | Planta Coberta
ESPC00-TE-P3A12a | ESPC00-TE P3A12A | EXTRACTOR VITRINA DE GASOS | ESPC00 |  | ED. HELIX - PLANTA COBERTA - PLANTA GENÉRICA DE PL. COBERTA | IT - Instalaciones Térmicas - - EXTRACTOR | [8 empty] | 0 |  | Planta Coberta
ESPC00-TE-P3A13 | ESPC00-TE P3A13 | EXTRACTOR VITRINA DE GASOS | ESPC00 |  | ED. HELIX - PLANTA COBERTA - PLANTA GENÉRICA DE PL. COBERTA | IT - Instalaciones Térmicas - - EXTRACTOR | [8 empty] | 0 |  | Planta Coberta
ESPC00-TE-P3A16 | ESPC00-TE P3A16 | EXTRACTOR VITRINA DE GASOS | ESPC00 |  | ED. HELIX - PLANTA COBERTA - PLANTA GENÉRICA DE PL. COBERTA | IT - Instalaciones Térmicas - - EXTRACTOR | [8 empty] | 0 |  | Planta Coberta
ESPC00-TE-P3A17 | ESPC00-TE P3A17 | EXTRACTOR VITRINA DE GASOS | ESPC00 |  | ED. HELIX - PLANTA COBERTA - PLANTA GENÉRICA DE PL. COBERTA | IT - Instalaciones Térmicas - - EXTRACTOR | [8 empty] | 0 |  | Planta Coberta
ESPC00-TE-P3A19 | ESPC00-TE P3A19 | EXTRACTOR VITRINA DE GASOS | ESPC00 |  | ED. HELIX - PLANTA COBERTA - PLANTA GENÉRICA DE PL. COBERTA | IT - Instalaciones Térmicas - - EXTRACTOR | [8 empty] | 0 |  | Planta Coberta
ESPC00-TE-P3A20 | ESPC00-TE P3A20 | EXTRACTOR VITRINA DE GASOS | ESPC00 |  | ED. HELIX - PLANTA COBERTA - PLANTA GENÉRICA DE PL. COBERTA | IT - Instalaciones Térmicas - - EXTRACTOR | [8 empty] | 0 |  | Planta Coberta
ESPC00-TE-P3A22 | ESPC00-TE P3A22 | EXTRACTOR VITRINA DE GASOS | ESPC00 |  | ED. HELIX - PLANTA COBERTA - PLANTA GENÉRICA DE PL. COBERTA | IT - Instalaciones Térmicas - - EXTRACTOR | [8 empty] | 0 |  | Planta Coberta
ESPC00-TE-PBAB01 | ESPC00-TE PBAB01 | EXTRACTOR CAMPANA | ESPC00 |  | ED. HELIX - PLANTA COBERTA - PLANTA GENÉRICA DE PL. COBERTA | IT - Instalaciones Térmicas - - EXTRACTOR | [5 empty] | 2023-11-24 |  |  | 0 |  | Planta Coberta
ESPC00-VE-1 | ESPC00-VE 1 | DIPÒSIT D'EXPANSIÓ Nº 1 | ESPC00 |  | ED. HELIX - PLANTA COBERTA - PLANTA GENÉRICA DE PL. COBERTA | IT - Instalaciones Térmicas - - DEPÓSITO DE EXPANSIÓN (Clima/ACS, Pterm. Instalación > 70 kW) | [8 empty] | 0 |  | Planta Coberta Hèlix
ESPC00-VE-2 | ESPC00-VE 2 | DIPÒSIT D'EXPANSIÓ Nº 2 | ESPC00 |  | ED. HELIX - PLANTA COBERTA - PLANTA GENÉRICA DE PL. COBERTA | IT - Instalaciones Térmicas - - DEPÓSITO DE EXPANSIÓN (Clima/ACS, Pterm. Instalación > 70 kW) | [8 empty] | 0 |  | Planta Coberta Hèlix
ESPC00-VE-3 | ESPC00-VE 3 | DIPÒSIT D'EXPANSIÓ Nº 3 | ESPC00 |  | ED. HELIX - PLANTA COBERTA - PLANTA GENÉRICA DE PL. COBERTA | IT - Instalaciones Térmicas - - DEPÓSITO DE EXPANSIÓN (Clima/ACS, Pterm. Instalación > 70 kW) | [8 empty] | 0 |  | Planta Coberta Hèlix
PCBC.N.L.SCC-HELIX | C.N.L. SCC HELIX | C.N.L. SCC HELIX | PCB |  | PCB | XE - Equipos / Máquinas Específicas - - CONTENEDOR NITRÒGENO | [8 empty] | 0
PCBC.N.L.SCC-MODULAR | C.N.L. SCC MODULAR | C.N.L. SCC MODULAR | PCB |  | PCB | XE - Equipos / Máquinas Específicas - - CONTENEDOR NITRÒGENO | [8 empty] | 0
PCBC.N.L.USUARIS-HELIX | C.N.L. USUARIS HELIX | C.N.L. USUARIS HELIX | PCB |  | PCB | XE - Equipos / Máquinas Específicas - - CONTENEDOR NITRÒGENO | [8 empty] | 0
PCBC.N.L.USUARIS-MODULAR | C.N.L. USUARIS MODULAR | C.N.L. USUARIS MODULAR | PCB |  | PCB | XE - Equipos / Máquinas Específicas - - CONTENEDOR NITRÒGENO | [8 empty] | 0
PCBRSGT-EM | RSGT-EM | REVISIÓ SETMANAL GASOS TÉCNICS ED. MODULAR | PCB |  | PCB | IG - Instalaciones de Gas y PPL - - INSTALACIÓN DE GAS MEDICINAL | [8 empty] | 0
PCBRSGT-ES | RSGT-ES | REVISIÓ SETMANAL GASOS TÉCNICS ED. HÉLIX | PCB |  | PCB | IG - Instalaciones de Gas y PPL - - INSTALACIÓN DE GAS MEDICINAL | [8 empty] | 0
PCBSEGSALUD |  | AUDITORÍA DE SEGURIDAD Y SALUD | PCB |  | PCB | SE - Servicios al Edificio - - SEGURIDAD Y SALUD | [8 empty] | 0
PK00EE-07 | PK00EE-07 | (07) RAE 1-990004416S ASCENSOR EXTERIOR PARKING | PK00EE |  | PARKING - PLANTA GENERICA - EQUIPS D'ELEVACIÓ | AE - Aparatos de Elevación y Transporte - - ASCENSOR ELÉCTRICO (EDIFICIO INDUSTRIAL O PÚBLICA CONCURRENCIA) | PCB | ASCENSORS | ORONA | [5 empty] | 0
PKS100-DP | PKS100-DP | DETECTORS I POLSASDORS | PKS100 |  | PARKING - SOTANO 1 - GENERIC S1 | PI - Instalaciones de PCI - - SISTEMA DE DETECCIÓN Y ALARMA DE INCENDIOS | [5 empty] | 2022-11-07 |  |  | 0
PKS100-EXT | PKS100-EXT | EXTINTORES | PKS100 |  | PARKING - SOTANO 1 - GENERIC S1 | PI - Instalaciones de PCI - - EXTINTORES | [8 empty] | 0
PKS200-BIE | PKS200-BIE | BIE | PKS200 |  | PARKING - SOTANO 2 - GENERIC S2 | PI - Instalaciones de PCI - - BIES | [8 empty] | 0
PKS200-DP | PKS200-DP | DETECTORS I POLSASDORS | PKS200 |  | PARKING - SOTANO 2 - GENERIC S2 | PI - Instalaciones de PCI - - SISTEMA DE DETECCIÓN Y ALARMA DE INCENDIOS | [5 empty] | 2022-11-07 |  |  | 0
PKS200-EXT | PKS200-EXT | EXTINTORES | PKS200 |  | PARKING - SOTANO 2 - GENERIC S2 | PI - Instalaciones de PCI - - EXTINTORES | [8 empty] | 0
PKS200-ROCI | PCI ROCIADORES | INSTALACIÓN DE ROCIADORES AUTOMÁTICOS | PKS200 |  | PARKING - SOTANO 2 - GENERIC S2 | PI - Instalaciones de PCI - - SISTEMA FIJO DE EXTINCIÓN POR ROCIADORES AUTOMÁTICOS Y AGUA PULVERIZADA | [5 empty] | 2022-09-09 |  |  | 0
PKS200-VE-1-S2 | VE-1-S2 | Ventilador Extracción 1 Sótano 2 | PKS200 |  | PARKING - SOTANO 2 - GENERIC S2 | IT - Instalaciones Térmicas - - EXTRACTOR | [5 empty] | 2024-03-01 |  |  | 0
PKS200-VE-2-S2 | VE-2-S2 | Ventilador Extracción 2 Sótano 2 | PKS200 |  | PARKING - SOTANO 2 - GENERIC S2 | IT - Instalaciones Térmicas - - EXTRACTOR | [5 empty] | 2024-03-01 |  |  | 0
PKS200-VE-3-S2 | VE-3-S2 | Ventilador Extracción 3 Sótano 2 | PKS200 |  | PARKING - SOTANO 2 - GENERIC S2 | IT - Instalaciones Térmicas - - EXTRACTOR | [5 empty] | 2024-03-01 |  |  | 0
PKS200-VE-4-S2 | VE-4-S2 | Ventilador Extracción 4 Sótano 2 | PKS200 |  | PARKING - SOTANO 2 - GENERIC S2 | IT - Instalaciones Térmicas - - EXTRACTOR | [5 empty] | 2024-03-01 |  |  | 0
PKS200-VE-5-S2 | VE-5-S2 | Ventilador Extracción 5 Sótano 2 | PKS200 |  | PARKING - SOTANO 2 - GENERIC S2 | IT - Instalaciones Térmicas - - EXTRACTOR | [5 empty] | 2024-03-01 |  |  | 0
PKS200-VE-6-S2 | VE-6-S2 | Ventilador Extracción 6 Sótano 2 | PKS200 |  | PARKING - SOTANO 2 - GENERIC S2 | IT - Instalaciones Térmicas - - EXTRACTOR | [5 empty] | 2024-03-01 |  |  | 0
PKS200-VE-7-S2 | VE-7-S2 | Ventilador Extracción 7 Sótano 2 | PKS200 |  | PARKING - SOTANO 2 - GENERIC S2 | IT - Instalaciones Térmicas - - EXTRACTOR | [5 empty] | 2024-03-01 |  |  | 0
PKS200-VI-1-S2 | VI-1-S2 | Ventilador Impulsión 1 Sótano 2 | PKS200 |  | PARKING - SOTANO 2 - GENERIC S2 | IT - Instalaciones Térmicas - - EXTRACTOR | [5 empty] | 2024-03-01 |  |  | 0
PKS200-VI-2-S2 | VI-2-S2 | Ventilador Impulsión 2 Sótano 2 | PKS200 |  | PARKING - SOTANO 2 - GENERIC S2 | IT - Instalaciones Térmicas - - EXTRACTOR | [5 empty] | 2024-03-01 |  |  | 0
PKS200-VI-3-S2 | VI-3-S2 | Ventilador Impulsión 3 Sótano 2 | PKS200 |  | PARKING - SOTANO 2 - GENERIC S2 | IT - Instalaciones Térmicas - - EXTRACTOR | [5 empty] | 2024-03-01 |  |  | 0
PKS200-VI-4-S2 | VI-4-S2 | Ventilador Impulsión 4 Sótano 2 | PKS200 |  | PARKING - SOTANO 2 - GENERIC S2 | IT - Instalaciones Térmicas - - EXTRACTOR | [5 empty] | 2024-03-01 |  |  | 0
PKS200-VI-5-S2 | VI-5-S2 | Ventilador Impulsión 5 Sótano 2 | PKS200 |  | PARKING - SOTANO 2 - GENERIC S2 | IT - Instalaciones Térmicas - - EXTRACTOR | [5 empty] | 2024-03-01 |  |  | 0
PKS300-BIE | PKS300-BIE | BIE | PKS300 |  | PARKING - SOTANO 3 - GENERIC S3 | PI - Instalaciones de PCI - - BIES | [8 empty] | 0
PKS300-DP | PKS300-DP | DETECTORS I POLSASDORS | PKS300 |  | PARKING - SOTANO 3 - GENERIC S3 | PI - Instalaciones de PCI - - SISTEMA DE DETECCIÓN Y ALARMA DE INCENDIOS | [5 empty] | 2022-11-07 |  |  | 0
PKS300-EXT | PKS300-EXT | EXTINTORES | PKS300 |  | PARKING - SOTANO 3 - GENERIC S3 | PI - Instalaciones de PCI - - EXTINTORES | [8 empty] | 0
PKS300-ROCI | PCI ROCIADORES | INSTALACIÓN DE ROCIADORES AUTOMÁTICOS | PKS300 |  | PARKING - SOTANO 3 - GENERIC S3 | PI - Instalaciones de PCI - - SISTEMA FIJO DE EXTINCIÓN POR ROCIADORES AUTOMÁTICOS Y AGUA PULVERIZADA | [5 empty] | 2022-09-09 |  |  | 0
PKS300-VE-1-S3 | VE-1-S3 | Ventilador Extracción 1 Sótano 3 | PKS300 |  | PARKING - SOTANO 3 - GENERIC S3 | IT - Instalaciones Térmicas - - EXTRACTOR | [5 empty] | 2024-03-01 |  |  | 0
PKS300-VE-2-S3 | VE-2-S3 | Ventilador Extracción 2 Sótano 3 | PKS300 |  | PARKING - SOTANO 3 - GENERIC S3 | IT - Instalaciones Térmicas - - EXTRACTOR | [5 empty] | 2024-03-01 |  |  | 0
PKS300-VE-3-S3 | VE-3-S3 | Ventilador Extracción 3 Sótano 3 | PKS300 |  | PARKING - SOTANO 3 - GENERIC S3 | IT - Instalaciones Térmicas - - EXTRACTOR | [5 empty] | 2024-03-01 |  |  | 0
PKS300-VE-4-S3 | VE-4-S3 | Ventilador Extracción 4 Sótano 3 | PKS300 |  | PARKING - SOTANO 3 - GENERIC S3 | IT - Instalaciones Térmicas - - EXTRACTOR | [5 empty] | 2024-03-01 |  |  | 0
PKS300-VE-5-S3 | VE-5-S3 | Ventilador Extracción 5 Sótano 3 | PKS300 |  | PARKING - SOTANO 3 - GENERIC S3 | IT - Instalaciones Térmicas - - EXTRACTOR | [5 empty] | 2024-03-01 |  |  | 0
PKS300-VE-6-S3 | VE-6-S3 | Ventilador Extracción 6 Sótano 3 | PKS300 |  | PARKING - SOTANO 3 - GENERIC S3 | IT - Instalaciones Térmicas - - EXTRACTOR | [5 empty] | 2024-03-01 |  |  | 0
PKS300-VE-7-S3 | VE-7-S3 | Ventilador Extracción 7 Sótano 3 | PKS300 |  | PARKING - SOTANO 3 - GENERIC S3 | IT - Instalaciones Térmicas - - EXTRACTOR | [5 empty] | 2024-03-01 |  |  | 0
PKS300-VI-1-S3 | VI-1-S3 | Ventilador Impulsión 1 Sótano 3 | PKS300 |  | PARKING - SOTANO 3 - GENERIC S3 | IT - Instalaciones Térmicas - - EXTRACTOR | [5 empty] | 2024-03-01 |  |  | 0
PKS300-VI-2-S3 | VI-2-S3 | Ventilador Impulsión 2 Sótano 3 | PKS300 |  | PARKING - SOTANO 3 - GENERIC S3 | IT - Instalaciones Térmicas - - EXTRACTOR | [5 empty] | 2024-03-01 |  |  | 0
PKS300-VI-3-S3 | VI-3-S3 | Ventilador Impulsión 3 Sótano 3 | PKS300 |  | PARKING - SOTANO 3 - GENERIC S3 | IT - Instalaciones Térmicas - - EXTRACTOR | [5 empty] | 2024-03-01 |  |  | 0
PKS300-VI-4-S3 | VI-4-S3 | Ventilador Impulsión 4 Sótano 3 | PKS300 |  | PARKING - SOTANO 3 - GENERIC S3 | IT - Instalaciones Térmicas - - EXTRACTOR | [5 empty] | 2024-03-01 |  |  | 0
PKS300-VI-5-S3 | VI-5-S3 | Ventilador Impulsión 5 Sótano 3 | PKS300 |  | PARKING - SOTANO 3 - GENERIC S3 | IT - Instalaciones Térmicas - - EXTRACTOR | [5 empty] | 2024-03-01 |  |  | 0
PKS3A-ALJ7 | PKS3A-ALJ7 | ALJUB AIGUA CONTRAINCENDIS | PKS3A |  | PARKING - SOTANO 3 - SALA BOMBA CONTRAINCENDIOS | PI - Instalaciones de PCI - - SISTEMA DE ABASTECIMIENTO DE AGUA CONTRA INCENDIOS | [8 empty] | 0
PKS3-AF1-BD | PKS3-AF1-BD | BOMBA DOSIF. PROD. DISPER. | PKS3-AF1 |  | PARKING - SOTANO 3 - ARQUETA FECAL - SEPARADOR DE GRASAS | AG - Abastecimiento y Trat. de Agua - - BOMBA DOSIFICADORA | PCB | MULTITÈCNIC | [6 empty] | 0 |  | ARQUETA GRANDE S3
PKS3AZA-EXTCI | PKS3A-EXTCI | EXTRACCIO - GRUP CONTRA-INCENDIS | PKS3A |  | PARKING - SOTANO 3 - SALA BOMBA CONTRAINCENDIOS | IT - Instalaciones Térmicas - - EXTRACTOR | [8 empty] | 0 |  | Planta Soterrani 1 S1A2
PKS3AZA-GPCI | PKS3A-GPCI | GRUP CONTRA-INCENDIS | PKS3A |  | PARKING - SOTANO 3 - SALA BOMBA CONTRAINCENDIOS | PI - Instalaciones de PCI - - SISTEMA DE ABASTECIMIENTO DE AGUA CONTRA INCENDIOS | [8 empty] | 0 |  | Planta Soterrani 1 S1A2
PKS3-PB-ALJ6 | EMS2A2-ALJ6 | ARQUETA FECALS | PKS3-PB |  | PARKING - SOTANO 3 - POZO DE BOMBEO | EE - Estructuras del Edificio - - RED DE SANEAMIENTO (FECALES) | PCB | MULTITÈCNIC | [6 empty] | 0
PKS3-PB-BR1 | PKS3-PB-BR1 | BOMBA FECAL Nº1 | PKS3-PB |  | PARKING - SOTANO 3 - POZO DE BOMBEO | AG - Abastecimiento y Trat. de Agua - - BOMBA SUMERGIBLE | PCB | MULTITÈCNIC | [6 empty] | 0
PKS3-PB-BR2 | PKS3-PB-BR2 | BOMBA FECAL Nº2 | PKS3-PB |  | PARKING - SOTANO 3 - POZO DE BOMBEO | AG - Abastecimiento y Trat. de Agua - - BOMBA SUMERGIBLE | PCB | MULTITÈCNIC | [6 empty] | 0
PKS3-PB-BR3 | PKS3-PB-BR3 | BOMBA FECAL Nº3 | PKS3-PB |  | PARKING - SOTANO 3 - POZO DE BOMBEO | AG - Abastecimiento y Trat. de Agua - - BOMBA SUMERGIBLE | PCB | MULTITÈCNIC | [6 empty] | 0
TD0000ENEI | TD00A-ENEI | ENLLUMENAT ESCALA INTERIOR | TD0000 |  | TORRE D - PLANTA GENERICA - ZONA GENERICA | EL - Electricidad - - ALUMBRADO INTERIOR (Altura > 3 mts.) | PCB | MULTITÈCNIC | [6 empty] | 0 |  | Escala Interior Torre D
TD0000ENEX | TD00A-ENEX | ENLLUMENAT ESCALA EXTERIOR | TD0000 |  | TORRE D - PLANTA GENERICA - ZONA GENERICA | EL - Electricidad - - ALUMBRADO INTERIOR (Altura > 3 mts.) | PCB | MULTITÈCNIC | [6 empty] | 0 |  | Escala Exterior Torre D
TD0000TE1 | TD00A-TE1 | UNITAT EXTRACCIÓ AIRE AUDITORI | TD0000 |  | TORRE D - PLANTA GENERICA - ZONA GENERICA | IT - Instalaciones Térmicas - - EXTRACTOR | [8 empty] | 0 |  | Sostre Cabines Traducció Auditori
TD00EE-20 | TD00EE-20 | (20) RAE 1-080091170 ASCENSOR TD (SECTOR A) | TD00EE |  | TORRE D - PLANTA GENERICA - EQUIPS D'ELEVACIÓ | AE - Aparatos de Elevación y Transporte - - ASCENSOR ELÉCTRICO (EDIFICIO INDUSTRIAL O PÚBLICA CONCURRENCIA) | PCB | ASCENSORS | ZENER-ORONA | [5 empty] | 0
TD00EE-21 | TD00EE-21 | (21) RAE 1-080091169 ASC/MONT TD (SECTOR B) | TD00EE |  | TORRE D - PLANTA GENERICA - EQUIPS D'ELEVACIÓ | AE - Aparatos de Elevación y Transporte - - ASCENSOR ELÉCTRICO (EDIFICIO INDUSTRIAL O PÚBLICA CONCURRENCIA) | PCB | ASCENSORS | ZENER-ORONA | [5 empty] | 0
TD0100-DP | TD0100-DP | DETECTORS I POLSADORS PLANTA 1ª | TD0100 |  | TORRE D - PLANTA 1 - GENÈRICA PLANTA 1ª | PI - Instalaciones de PCI - - SISTEMA DE DETECCIÓN Y ALARMA DE INCENDIOS | [8 empty] | 0 |  | Planta 1ª Torre D
TD01A0-BIEP1 | TD01A0-BIEP1 | B.I.E. PLANTA PRIMERA DP1 | TD01A0 |  | TORRE D - PLANTA 1 - FBG - CENTRE D'INNOVACIÓ | PI - Instalaciones de PCI - - BIES | [8 empty] | 0 |  | Planta Primera DP1
TD01A0-EN1 | TD01A0-EN1 | ENLLUMENAT FBG - SALA INFORMÀTICA | TD01A0 |  | TORRE D - PLANTA 1 - FBG - CENTRE D'INNOVACIÓ | EL - Electricidad - - ALUMBRADO INTERIOR (Altura > 3 mts.) | PCB | MULTITÈCNIC | [6 empty] | 0
TD01A0-ENP1 | TD01A0-ENP1 | ENLLUMENAT PLANTA 1ª | TD01A0 |  | TORRE D - PLANTA 1 - FBG - CENTRE D'INNOVACIÓ | EL - Electricidad - - ALUMBRADO INTERIOR (Altura > 3 mts.) | PCB | MULTITÈCNIC | [6 empty] | 0
TD01A0-EX1 | TD01A0-EX1 | EXTINTORS PLANTA PRIMERA DP1 | TD01A0 |  | TORRE D - PLANTA 1 - FBG - CENTRE D'INNOVACIÓ | PI - Instalaciones de PCI - - EXTINTORES | [8 empty] | 0 |  | Planta Primera DP1
TD01A0-FA01 | TD01A0-FA01 | FANCOIL 01 | TD01A0 |  | TORRE D - PLANTA 1 - FBG - CENTRE D'INNOVACIÓ | IT - Instalaciones Térmicas - - FANCOIL / VENTILOCONVECTOR (Pterm. Instalación > 70 kW) | [5 empty] | 2023-09-19 |  |  | 0
TD01A0-FA02 | TD01A0-FA02 | FANCOIL 02 | TD01A0 |  | TORRE D - PLANTA 1 - FBG - CENTRE D'INNOVACIÓ | IT - Instalaciones Térmicas - - FANCOIL / VENTILOCONVECTOR (Pterm. Instalación > 70 kW) | [5 empty] | 2023-09-19 |  |  | 0
TD01A0-FA03 | TD01A0-FA03 | FANCOIL 03 | TD01A0 |  | TORRE D - PLANTA 1 - FBG - CENTRE D'INNOVACIÓ | IT - Instalaciones Térmicas - - FANCOIL / VENTILOCONVECTOR (Pterm. Instalación > 70 kW) | [5 empty] | 2023-09-19 |  |  | 0
TD01A0-FA04 | TD01A0-FA04 | FANCOIL 04 | TD01A0 |  | TORRE D - PLANTA 1 - FBG - CENTRE D'INNOVACIÓ | IT - Instalaciones Térmicas - - FANCOIL / VENTILOCONVECTOR (Pterm. Instalación > 70 kW) | [5 empty] | 2023-09-19 |  |  | 0
TD01A0-FA05 | TD01A0-FA05 | FANCOIL 05 | TD01A0 |  | TORRE D - PLANTA 1 - FBG - CENTRE D'INNOVACIÓ | IT - Instalaciones Térmicas - - FANCOIL / VENTILOCONVECTOR (Pterm. Instalación > 70 kW) | [5 empty] | 2023-09-19 |  |  | 0
TD01A0-FA06 | TD01A0-FA06 | FANCOIL 06 | TD01A0 |  | TORRE D - PLANTA 1 - FBG - CENTRE D'INNOVACIÓ | IT - Instalaciones Térmicas - - FANCOIL / VENTILOCONVECTOR (Pterm. Instalación > 70 kW) | [5 empty] | 2023-09-19 |  |  | 0
TD01A0-FA07 | TD01A0-FA07 | FANCOIL 07 | TD01A0 |  | TORRE D - PLANTA 1 - FBG - CENTRE D'INNOVACIÓ | IT - Instalaciones Térmicas - - FANCOIL / VENTILOCONVECTOR (Pterm. Instalación > 70 kW) | [5 empty] | 2023-09-19 |  |  | 0
TD01A0-FA08 | TD01A0-FA08 | FANCOIL 08 | TD01A0 |  | TORRE D - PLANTA 1 - FBG - CENTRE D'INNOVACIÓ | IT - Instalaciones Térmicas - - FANCOIL / VENTILOCONVECTOR (Pterm. Instalación > 70 kW) | [5 empty] | 2023-09-19 |  |  | 0
TD01A0PE1 | TD01A-PE1 | PORTES EMERGÈNCIA TDP1PE1 | TD01A0 |  | TORRE D - PLANTA 1 - FBG - CENTRE D'INNOVACIÓ | EE - Estructuras del Edificio - - PUERTA DE EMERGENCIA (Ocupación < 500 personas) | PCB | PORTES | [6 empty] | 0 |  | Planta Primera
TD01A0-PE2 | TD01A0-PE2 | PORTES EMERGÈNCIA TDP1PE2 | TD01A0 |  | TORRE D - PLANTA 1 - FBG - CENTRE D'INNOVACIÓ | EE - Estructuras del Edificio - - PUERTA DE EMERGENCIA (Ocupación < 500 personas) | PCB | PORTES | [6 empty] | 0 |  | Planta Primera
TD01A0-QE01 | TD01A0-QE01 | QUADRE ELÈCTRIC PLANTA 1º LADO A | TD01A0 |  | TORRE D - PLANTA 1 - FBG - CENTRE D'INNOVACIÓ | EL - Electricidad - - CUADRO SECUNDARIO | PCB | MULTITÈCNIC | [6 empty] | 0 |  | FBG - Centre d'Innovació
TD01A0-UA1 | TD01A0-UA1 | UNITAT PARTIDA SALA INFORMÀTICA FBG | TD01A0 |  | TORRE D - PLANTA 1 - FBG - CENTRE D'INNOVACIÓ | IT - Instalaciones Térmicas - - EQUIPO AUTÓNOMO / SPLIT (Pterm. Instalación =< 70 kW) | [8 empty] | 0 |  | Sala informàtica FBG-Pl.1 lado A
TD01AB0-QE01 | TD01AB0-QE01 | QUADRE ELÈCTRIC PLANTA 1º LADO B | TD01AB0 |  | TORRE D - PLANTA 1 - PATI D'INSTAL·LACIONS | EL - Electricidad - - CUADRO SECUNDARIO | PCB | MULTITÈCNIC | [6 empty] | 0 |  | Pati d'instal·lacions
TD01B0-EN1 | TD01B0-EN1 | ENLLUMENAT FBG - DIRECCIÓ GENERAL | TD01B0 |  | TORRE D - PLANTA 1 - FBG - DIRECCIÓ GENERAL | EL - Electricidad - - ALUMBRADO INTERIOR (Altura > 3 mts.) | PCB | MULTITÈCNIC | [6 empty] | 0
TD01B0-FA01 | TD01B0-FA01 | FANCOIL 01-B1 | TD01B0 |  | TORRE D - PLANTA 1 - FBG - DIRECCIÓ GENERAL | IT - Instalaciones Térmicas - - FANCOIL / VENTILOCONVECTOR (Pterm. Instalación > 70 kW) | [5 empty] | 2023-09-19 |  |  | 0
TD01B0-FA02 | TD01B0-FA01 | FANCOIL 01-B2 | TD01B0 |  | TORRE D - PLANTA 1 - FBG - DIRECCIÓ GENERAL | IT - Instalaciones Térmicas - - FANCOIL / VENTILOCONVECTOR (Pterm. Instalación > 70 kW) | [5 empty] | 2023-09-19 |  |  | 0
TD01B0-FA03 | TD01B0-FA01 | FANCOIL 01-B3 | TD01B0 |  | TORRE D - PLANTA 1 - FBG - DIRECCIÓ GENERAL | IT - Instalaciones Térmicas - - FANCOIL / VENTILOCONVECTOR (Pterm. Instalación > 70 kW) | [5 empty] | 2023-09-19 |  |  | 0
TD01B0-FA04 | TD01B0-FA01 | FANCOIL 01-B4 | TD01B0 |  | TORRE D - PLANTA 1 - FBG - DIRECCIÓ GENERAL | IT - Instalaciones Térmicas - - FANCOIL / VENTILOCONVECTOR (Pterm. Instalación > 70 kW) | [5 empty] | 2023-09-19 |  |  | 0
TD01B0-FA05 | TD01B0-FA01 | FANCOIL 01-B5 | TD01B0 |  | TORRE D - PLANTA 1 - FBG - DIRECCIÓ GENERAL | IT - Instalaciones Térmicas - - FANCOIL / VENTILOCONVECTOR (Pterm. Instalación > 70 kW) | [5 empty] | 2023-09-19 |  |  | 0
TD01B0-FA06 | TD01B0-FA01 | FANCOIL 01-B6 | TD01B0 |  | TORRE D - PLANTA 1 - FBG - DIRECCIÓ GENERAL | IT - Instalaciones Térmicas - - FANCOIL / VENTILOCONVECTOR (Pterm. Instalación > 70 kW) | [5 empty] | 2023-09-19 |  |  | 0
TD01B0-FA07 | TD01B0-FA02 | FANCOIL 02-B6 | TD01B0 |  | TORRE D - PLANTA 1 - FBG - DIRECCIÓ GENERAL | IT - Instalaciones Térmicas - - FANCOIL / VENTILOCONVECTOR (Pterm. Instalación > 70 kW) | [5 empty] | 2023-09-19 |  |  | 0
TD0200-DP | TD0200-DP | DETECTORS I POLSADORS PLANTA 2ª | TD0200 |  | TORRE D - PLANTA 2 - GENÈRICA PLANTA 2ª | PI - Instalaciones de PCI - - SISTEMA DE DETECCIÓN Y ALARMA DE INCENDIOS | [8 empty] | 0 |  | Planta 2ª Torre D
TD02A0-QE02 | TD02A0-QE02 | QUADRE ELÈCTRIC PLANTA 2º LADO A | TD02A0 |  | TORRE D - PLANTA 2 - PASSADÍS | EL - Electricidad - - CUADRO SECUNDARIO | PCB | MULTITÈCNIC | [6 empty] | 0 |  | Passadís
TD02A4-EN1 | TD02A4-EN1 | ENLLUMENAT | TD02A4 |  | TORRE D - PLANTA 2 - KRIBA | EL - Electricidad - - ALUMBRADO INTERIOR (Altura > 3 mts.) | PCB | MULTITÈCNIC | [6 empty] | 0
TD02A90-CL2.1 | TD02A90-CL2.1 | CLIMATITZADOR VERTICAL CL-2.1 | TD02A90 |  | TORRE D - PLANTA 2 - ARMARI INSTAL·LACIONS | IT - Instalaciones Térmicas - - CLIMATIZADOR (Pterm. Instalación > 70 kW) | [8 empty] | 0 |  | Armari instal·lacions
TD02AB00-QE02 | TD02AB0-QE02 | QUADRE ELÈCTRIC PLANTA 2º LADO B | TD02AB0 |  | TORRE D - PLANTA 2 - PATI D'INSTAL·LACIONS | EL - Electricidad - - CUADRO SECUNDARIO | PCB | MULTITÈCNIC | [6 empty] | 0 |  | Pati d'instal·lacions
TD02AZA-BIEP2 | TD02A-BIEP2 | B.I.E. PLANTA SEGONA DP2 | TD02A |  | TORRE D - PLANTA 2 - SECTOR A | PI - Instalaciones de PCI - - BIES | [8 empty] | 0 |  | Planta Segona DP2
TD02AZA-ENP2 | TD02A-ENP2 | ENLLUMENAT PLANTA 2ª | TD02A |  | TORRE D - PLANTA 2 - SECTOR A | EL - Electricidad - - ALUMBRADO INTERIOR (Altura > 3 mts.) | PCB | MULTITÈCNIC | [6 empty] | 0
TD02AZA-EX1 | TD02A-EX1 | EXTINTORS INCENDIS PLANTA SEGONA D02 | TD02A |  | TORRE D - PLANTA 2 - SECTOR A | PI - Instalaciones de PCI - - EXTINTORES | [8 empty] | 0 |  | Planta Segona D02
TD02AZA-PE1 | TD02A-PE1 | PORTES EMERGÈNCIA TDP2PE1 | TD02A |  | TORRE D - PLANTA 2 - SECTOR A | EE - Estructuras del Edificio - - PUERTA DE EMERGENCIA (Ocupación < 500 personas) | PCB | PORTES | [6 empty] | 0 |  | Planta Segona
TD02AZA-PE2 | TD02A-PE2 | PORTES EMERGÈNCIA TDP2PE2 | TD02A |  | TORRE D - PLANTA 2 - SECTOR A | EE - Estructuras del Edificio - - PUERTA DE EMERGENCIA (Ocupación < 500 personas) | PCB | PORTES | [6 empty] | 0 |  | Planta Segona
TD02B111-WC1 | TD02B11-WC1 | SERVEIS - WC | TD02B11 |  | TORRE D - PLANTA 2 - SERVEIS - WC MIXT | AG - Abastecimiento y Trat. de Agua - - ASEOS | PCB | MULTITÈCNIC | [6 empty] | 0 |  | Pl. 2
TD02B122-WC1 | TD02B12-WC1 | SERVEIS - WC | TD02B12 |  | TORRE D - PLANTA 2 - SERVEIS - WC MINUSVALIDS | AG - Abastecimiento y Trat. de Agua - - ASEOS | PCB | MULTITÈCNIC | [6 empty] | 0 |  | Pl. 2
TD02B1Z-FA01 | TD02B1Z-FA01 | FANCOIL 01 | TD02B1 |  | TORRE D - PLANTA 2 - UB-CENTRE DE PATENTS | IT - Instalaciones Térmicas - - FANCOIL / VENTILOCONVECTOR (Pterm. Instalación > 70 kW) | [5 empty] | 2023-09-18 |  |  | 0
TD02B3-FA01 | TD02B3-FA01 | FANCOIL 01 | TD02B3 |  | TORRE D - PLANTA 2 - | IT - Instalaciones Térmicas - - FANCOIL / VENTILOCONVECTOR (Pterm. Instalación > 70 kW) | [5 empty] | 2023-09-18 |  |  | 0
TD02B3-FA02 | TD02B3-FA02 | FANCOIL 02 | TD02B3 |  | TORRE D - PLANTA 2 - | IT - Instalaciones Térmicas - - FANCOIL / VENTILOCONVECTOR (Pterm. Instalación > 70 kW) | [5 empty] | 2023-09-18 |  |  | 0
TD02B3-FA03 | TD02B3-FA03 | FANCOIL 03 | TD02B3 |  | TORRE D - PLANTA 2 - | IT - Instalaciones Térmicas - - FANCOIL / VENTILOCONVECTOR (Pterm. Instalación > 70 kW) | [5 empty] | 2023-09-18 |  |  | 0
TD02B3-FA04 | TD02B3-FA04 | FANCOIL 04 | TD02B3 |  | TORRE D - PLANTA 2 - | IT - Instalaciones Térmicas - - FANCOIL / VENTILOCONVECTOR (Pterm. Instalación > 70 kW) | [5 empty] | 2023-09-18 |  |  | 0
TD02B6-FA01 | TD02B6-FA01 | FANCOIL 01 | TD02B6 |  | TORRE D - PLANTA 2 - CataloniaBio&HealthT | IT - Instalaciones Térmicas - - FANCOIL / VENTILOCONVECTOR (Pterm. Instalación > 70 kW) | [5 empty] | 2023-09-18 |  |  | 0
TD02B6-FA02 | TD02B6-FA02 | FANCOIL 02 | TD02B6 |  | TORRE D - PLANTA 2 - CataloniaBio&HealthT | IT - Instalaciones Térmicas - - FANCOIL / VENTILOCONVECTOR (Pterm. Instalación > 70 kW) | [5 empty] | 2023-09-18 |  |  | 0
TD02B6-FA03 | TD02B6-FA03 | FANCOIL 03 | TD02B6 |  | TORRE D - PLANTA 2 - CataloniaBio&HealthT | IT - Instalaciones Térmicas - - FANCOIL / VENTILOCONVECTOR (Pterm. Instalación > 70 kW) | [5 empty] | 2023-09-18 |  |  | 0
TD02BZB-EN1 | TD02B-EN1 | ENLLUMENAT SECTOR B | TD02B |  | TORRE D - PLANTA 2 - SECTOR B | EL - Electricidad - - ALUMBRADO INTERIOR (Altura > 3 mts.) | PCB | MULTITÈCNIC | [6 empty] | 0
TD0300-DP | TD0300-DP | DETECTORS I POLSADORS PLANTA 3ª | TD0300 |  | TORRE D - PLANTA 3 - GENÈRICA PLANTA 3ª | PI - Instalaciones de PCI - - SISTEMA DE DETECCIÓN Y ALARMA DE INCENDIOS | [8 empty] | 0 |  | Planta 3ª Torre D
TD03A0-QE03 | TD03A0-QE03 | QUADRE ELÈCTRIC PLANTA 3º LADO A | TD03A0 |  | TORRE D - PLANTA 3 - INSTITUT DE CIÈNCIES DEL COSMOS –ICCUB | EL - Electricidad - - CUADRO SECUNDARIO | PCB | MULTITÈCNIC | [6 empty] | 0 |  | Passadís
TD03A1-EN1 | TD03A1-EN1 | ENLLUMENAT | TD03A1 |  | TORRE D - PLANTA 3 - INSTITUT DE CIÈNCIES DEL COSMOS –ICCUB | EL - Electricidad - - ALUMBRADO INTERIOR (Altura > 3 mts.) | PCB | MULTITÈCNIC | [6 empty] | 0
TD03A2-EN1 | TD03A2-EN1 | ENLLUMENAT FBG | TD03A2 |  | TORRE D - PLANTA 3 - INSTITUT DE CIÈNCIES DEL COSMOS –ICCUB | EL - Electricidad - - ALUMBRADO INTERIOR (Altura > 3 mts.) | PCB | MULTITÈCNIC | [6 empty] | 0
TD03A4-EN1 | TD03A4-EN1 | ENLLUMENAT ICCUB | TD03A4 |  | TORRE D - PLANTA 3 - INSTITUT DE CIÈNCIES DEL COSMOS –ICCUB | EL - Electricidad - - ALUMBRADO INTERIOR (Altura > 3 mts.) | PCB | MULTITÈCNIC | [6 empty] | 0
TD03A90-CL3.1 | TD03A90-CL3.1 | CLIMATITZADOR VERTICAL CL-3.1 | TD03A90 |  | TORRE D - PLANTA 3 - ARMARI INSTAL·LACIONS | IT - Instalaciones Térmicas - - CLIMATIZADOR (Pterm. Instalación > 70 kW) | [8 empty] | 0 |  | Armari instal·lacions
TD03AB00-QE03 | TD03AB0-QE03 | QUADRE ELÈCTRIC PLANTA 3º LADO B | TD03AB0 |  | TORRE D - PLANTA 3 - PATI D'INSTAL·LACIONS | EL - Electricidad - - CUADRO SECUNDARIO | PCB | MULTITÈCNIC | [6 empty] | 0 |  | Pati d'instal·lacions
TD03AZA-BIEP3 | TD03A-BIEP3 | B.I.E. PLANTA TERCERA DP3 | TD03A |  | TORRE D - PLANTA 3 - SECTOR A | PI - Instalaciones de PCI - - BIES | [8 empty] | 0 |  | Planta Tercera DP3
TD03AZA-ENP3 | TD03A-ENP3 | ENLLUMENAT PLANTA 3ª | TD03A |  | TORRE D - PLANTA 3 - SECTOR A | EL - Electricidad - - ALUMBRADO INTERIOR (Altura > 3 mts.) | PCB | MULTITÈCNIC | [6 empty] | 0
TD03AZA-EX1 | TD03A-EX1 | EXTINTORS INCENDIS PLANTA TERCERA DP3 | TD03A |  | TORRE D - PLANTA 3 - SECTOR A | PI - Instalaciones de PCI - - EXTINTORES | [8 empty] | 0 |  | Planta Tercera DP3
TD03AZA-PE1 | TD03A-PE1 | PORTES EMERGÈNCIA TDP3PE1 | TD03A |  | TORRE D - PLANTA 3 - SECTOR A | EE - Estructuras del Edificio - - PUERTA DE EMERGENCIA (Ocupación < 500 personas) | PCB | PORTES | [6 empty] | 0 |  | Planta Tercera
TD03AZA-PE2 | TD03A-PE2 | PORTES EMERGÈNCIA TDP3PE2 | TD03A |  | TORRE D - PLANTA 3 - SECTOR A | EE - Estructuras del Edificio - - PUERTA DE EMERGENCIA (Ocupación < 500 personas) | PCB | PORTES | [6 empty] | 0 |  | Planta Tercera
TD03B0-UA1 | TD03B0-UA1 | VRV-3 CASSETTE MITSUBIHI LAB. GRAL. (DCHA.) | TD03B0 |  | TORRE D - PLANTA 3 - INSTITUT DE CIÈNCIES DEL COSMOS - ICCUB | IT - Instalaciones Térmicas - - EQUIPO AUTÓNOMO / SPLIT (Pterm. Instalación =< 70 kW) | [8 empty] | 0
TD03B0-UA2 | TD03B0-UA2 | VRV-4 CASSETTE MITSUBIHI LAB. GRAL. (IZQDA.) | TD03B0 |  | TORRE D - PLANTA 3 - INSTITUT DE CIÈNCIES DEL COSMOS - ICCUB | IT - Instalaciones Térmicas - - EQUIPO AUTÓNOMO / SPLIT (Pterm. Instalación =< 70 kW) | [8 empty] | 0
TD03B0-UA3 | TD03B0-UA3 | VRV-5 CASSETTE MITSUBIHI LAB. SOLDAT | TD03B0 |  | TORRE D - PLANTA 3 - INSTITUT DE CIÈNCIES DEL COSMOS - ICCUB | IT - Instalaciones Térmicas - - EQUIPO AUTÓNOMO / SPLIT (Pterm. Instalación =< 70 kW) | [8 empty] | 0
TD03B0-UA4 | TD03B0-UA4 | VRV-6 CASSETTE MITSUBIHI SALA FOSCA | TD03B0 |  | TORRE D - PLANTA 3 - INSTITUT DE CIÈNCIES DEL COSMOS - ICCUB | IT - Instalaciones Térmicas - - EQUIPO AUTÓNOMO / SPLIT (Pterm. Instalación =< 70 kW) | [8 empty] | 0
TD03B11-EN1 | TD03B11-EN1 | ENLLUMENAT SERVEIS - WC | TD03B11 |  | TORRE D - PLANTA 3 - SERVEIS - WC MIXT | EL - Electricidad - - ALUMBRADO INTERIOR (Altura > 3 mts.) | PCB | MULTITÈCNIC | [6 empty] | 0
TD03B11-WC1 | TD03B11-WC1 | SERVEIS - WC | TD03B11 |  | TORRE D - PLANTA 3 - SERVEIS - WC MIXT | AG - Abastecimiento y Trat. de Agua - - ASEOS | PCB | MULTITÈCNIC | [6 empty] | 0 |  | Pl. 3
TD03B1Z-UA1 | TD03B1-UA1 | VRV-1 CASSETTE MITSUBIHI S. POLIVALENTE (DCHA.) | TD03B1 |  | TORRE D - PLANTA 3 - INSTITUT DE CIÈNCIES DEL COSMOS - ICCUB | IT - Instalaciones Térmicas - - EQUIPO AUTÓNOMO / SPLIT (Pterm. Instalación =< 70 kW) | [8 empty] | 0
TD03B1Z-UA2 | TD03B1-UA2 | VRV-2 CASSETTE MITSUBIHI S. POLIVALENTE (IZQDA.) | TD03B1 |  | TORRE D - PLANTA 3 - INSTITUT DE CIÈNCIES DEL COSMOS - ICCUB | IT - Instalaciones Térmicas - - EQUIPO AUTÓNOMO / SPLIT (Pterm. Instalación =< 70 kW) | [8 empty] | 0
TD03B2Z-EN1 | TD03B2-EN1 | INSTITUT DE CIÈNCIES DEL COSMOS - ICCUB | TD03B2 |  | TORRE D - PLANTA 3 - INSTITUT DE CIÈNCIES DEL COSMOS - ICCUB | EL - Electricidad - - ALUMBRADO INTERIOR (Altura > 3 mts.) | PCB | MULTITÈCNIC | [6 empty] | 0
TD03B2Z-UA1 | TD03B2-UA1 | A.A. S. SERVIDORES (DCHA.) | TD03B2 |  | TORRE D - PLANTA 3 - INSTITUT DE CIÈNCIES DEL COSMOS - ICCUB | IT - Instalaciones Térmicas - - EQUIPO AUTÓNOMO / SPLIT (Pterm. Instalación =< 70 kW) | [8 empty] | 0
TD03B2Z-UA2 | TD03B2-UA2 | CASSETTE MITSUBIHI SALA SERVIDORES (IZQDA.) | TD03B2 |  | TORRE D - PLANTA 3 - INSTITUT DE CIÈNCIES DEL COSMOS - ICCUB | IT - Instalaciones Térmicas - - EQUIPO AUTÓNOMO / SPLIT (Pterm. Instalación =< 70 kW) | [8 empty] | 0
TD03BZB-EN1 | TD03B-EN1 | ENLLUMENAT | TD03B |  | TORRE D - PLANTA 3 - SECTOR B | EL - Electricidad - - ALUMBRADO INTERIOR (Altura > 3 mts.) | PCB | MULTITÈCNIC | [6 empty] | 0
TD0400-DP | TD0400-DP | DETECTORS I POLSADORS PLANTA 4ª | TD0400 |  | TORRE D - PLANTA 4 - GENÈRICA PLANTA 4ª | PI - Instalaciones de PCI - - SISTEMA DE DETECCIÓN Y ALARMA DE INCENDIOS | [8 empty] | 0 |  | Planta 4ª Torre D
TD04A0-QE04 | TD04A0-QE04 | QUADRE ELÈCTRIC PLANTA 4º LADO A | TD04A0 |  | TORRE D - PLANTA 4 - INSTITUT DE CIÈNCIES DEL COSMOS -ICCUB | EL - Electricidad - - CUADRO SECUNDARIO | PCB | MULTITÈCNIC | [6 empty] | 0 |  | Passadís
TD04A90-CL4.1 | TD04A90-CL4.1 | CLIMATITZADOR VERTICAL CL-4.1 | TD04A90 |  | TORRE D - PLANTA 4 - ARMARI INSTAL·LACIONS | IT - Instalaciones Térmicas - - CLIMATIZADOR (Pterm. Instalación > 70 kW) | [8 empty] | 0 |  | Armari instal·lacions
TD04AB00-QE04 | TD04AB0-QE04 | QUADRE ELÈCTRIC PLANTA 4º LADO B | TD04AB0 |  | TORRE D - PLANTA 4 - PATI D'INSTAL·LACIONS | EL - Electricidad - - CUADRO SECUNDARIO | PCB | MULTITÈCNIC | [6 empty] | 0 |  | Pati d'instal·lacions
TD04AZA-BIEP4 | TD04A-BIEP4 | B.I.E. PLANTA QUARTA DP4 | TD04A |  | TORRE D - PLANTA 4 - SECTOR A | PI - Instalaciones de PCI - - BIES | [8 empty] | 0 |  | Planta Quarta DP4
TD04AZA-ENP4 | TD04A-ENP4 | ENLLUMENAT PLANTA 4ª | TD04A |  | TORRE D - PLANTA 4 - SECTOR A | EL - Electricidad - - ALUMBRADO INTERIOR (Altura > 3 mts.) | PCB | MULTITÈCNIC | [6 empty] | 0
TD04AZA-EX1 | TD04A-EX1 | EXTINTORS INCENDIS PLANTA QUARTA DP4 | TD04A |  | TORRE D - PLANTA 4 - SECTOR A | PI - Instalaciones de PCI - - EXTINTORES | [8 empty] | 0 |  | Planta Quarta DP4
TD04AZA-PE1 | TD04A-PE1 | PORTES EMERGÈNCIA TDP4PE1 | TD04A |  | TORRE D - PLANTA 4 - SECTOR A | EE - Estructuras del Edificio - - PUERTA DE EMERGENCIA (Ocupación < 500 personas) | PCB | PORTES | [6 empty] | 0 |  | Planta Quarta
TD04AZA-PE2 | TD04A-PE2 | PORTES EMERGÈNCIA TDP4PE2 | TD04A |  | TORRE D - PLANTA 4 - SECTOR A | EE - Estructuras del Edificio - - PUERTA DE EMERGENCIA (Ocupación < 500 personas) | PCB | PORTES | [6 empty] | 0 |  | Planta Quarta
TD04B11-WC1 | TD04B11-WC1 | SERVEIS - WC HOMES | TD04B11 |  | TORRE D - PLANTA 4 - SERVEIS - WC MIXT | AG - Abastecimiento y Trat. de Agua - - ASEOS | PCB | MULTITÈCNIC | [6 empty] | 0 |  | Pl. 4
TD04B12-WC1 | TD04B12-WC1 | SERVEIS - WC DONES | TD04B12 |  | TORRE D - PLANTA 4 - SERVEIS - WC MINUSVALIDS | AG - Abastecimiento y Trat. de Agua - - ASEOS | PCB | MULTITÈCNIC | [6 empty] | 0 |  | Pl. 4
TD04BZB-EN1 | TD04B-EN1 | ENLLUMENAT 4ª PLANTA | TD04B |  | TORRE D - PLANTA 4 - SECTOR B | EL - Electricidad - - ALUMBRADO INTERIOR (Altura > 3 mts.) | PCB | MULTITÈCNIC | [6 empty] | 0
TD04BZB-FA01 | TD04B0-FA01 | FANCOIL 01 | TD04B |  | TORRE D - PLANTA 4 - SECTOR B | IT - Instalaciones Térmicas - - FANCOIL / VENTILOCONVECTOR (Pterm. Instalación > 70 kW) | [5 empty] | 2023-09-18 |  |  | 0
TD04BZB-FA02 | TD04B0-FA02 | FANCOIL 02 | TD04B |  | TORRE D - PLANTA 4 - SECTOR B | IT - Instalaciones Térmicas - - FANCOIL / VENTILOCONVECTOR (Pterm. Instalación > 70 kW) | [5 empty] | 2023-09-18 |  |  | 0
TD04BZB-FA03 | TD04B0-FA03 | FANCOIL 03 | TD04B |  | TORRE D - PLANTA 4 - SECTOR B | IT - Instalaciones Térmicas - - FANCOIL / VENTILOCONVECTOR (Pterm. Instalación > 70 kW) | [5 empty] | 2023-09-18 |  |  | 0
TD04BZB-FA04 | TD04B0-FA04 | FANCOIL 04 | TD04B |  | TORRE D - PLANTA 4 - SECTOR B | IT - Instalaciones Térmicas - - FANCOIL / VENTILOCONVECTOR (Pterm. Instalación > 70 kW) | [5 empty] | 2023-09-18 |  |  | 0
TD04BZB-FA05 | TD04B0-FA05 | FANCOIL 05 | TD04B |  | TORRE D - PLANTA 4 - SECTOR B | IT - Instalaciones Térmicas - - FANCOIL / VENTILOCONVECTOR (Pterm. Instalación > 70 kW) | [5 empty] | 2023-09-18 |  |  | 0
TD04BZB-FA06 | TD04B0-FA06 | FANCOIL 06 | TD04B |  | TORRE D - PLANTA 4 - SECTOR B | IT - Instalaciones Térmicas - - FANCOIL / VENTILOCONVECTOR (Pterm. Instalación > 70 kW) | [5 empty] | 2023-09-18 |  |  | 0
TD04BZB-FA07 | TD04B0-FA07 | FANCOIL 07 | TD04B |  | TORRE D - PLANTA 4 - SECTOR B | IT - Instalaciones Térmicas - - FANCOIL / VENTILOCONVECTOR (Pterm. Instalación > 70 kW) | [5 empty] | 2023-09-18 |  |  | 0
TD04BZB-FA08 | TD04B0-FA08 | FANCOIL 08 | TD04B |  | TORRE D - PLANTA 4 - SECTOR B | IT - Instalaciones Térmicas - - FANCOIL / VENTILOCONVECTOR (Pterm. Instalación > 70 kW) | [5 empty] | 2023-09-18 |  |  | 0
TD04BZB-FA09 | TD04B0-FA09 | FANCOIL 09 | TD04B |  | TORRE D - PLANTA 4 - SECTOR B | IT - Instalaciones Térmicas - - FANCOIL / VENTILOCONVECTOR (Pterm. Instalación > 70 kW) | [5 empty] | 2023-09-18 |  |  | 0
TD04BZB-FA10 | TD04B0-FA10 | FANCOIL 10 | TD04B |  | TORRE D - PLANTA 4 - SECTOR B | IT - Instalaciones Térmicas - - FANCOIL / VENTILOCONVECTOR (Pterm. Instalación > 70 kW) | [5 empty] | 2023-09-18 |  |  | 0
TD0500-DP | TD0500-DP | DETECTORS I POLSADORS PLANTA 5ª | TD0500 |  | TORRE D - PLANTA 5 - GENÈRICA PLANTA 5ª | PI - Instalaciones de PCI - - SISTEMA DE DETECCIÓN Y ALARMA DE INCENDIOS | [8 empty] | 0 |  | Planta 5ª Torre D
TD05A0-FA01 | TD05A0-FA01 | FANCOIL 01 | TD05A0 |  | TORRE D - PLANTA 5 - FBG | IT - Instalaciones Térmicas - - FANCOIL / VENTILOCONVECTOR (Pterm. Instalación > 70 kW) | [5 empty] | 2023-09-18 |  |  | 0
TD05A0-FA02 | TD05A0-FA02 | FANCOIL 02 | TD05A0 |  | TORRE D - PLANTA 5 - FBG | IT - Instalaciones Térmicas - - FANCOIL / VENTILOCONVECTOR (Pterm. Instalación > 70 kW) | [5 empty] | 2023-09-18 |  |  | 0
TD05A0-FA03 | TD05A0-FA03 | FANCOIL 03 | TD05A0 |  | TORRE D - PLANTA 5 - FBG | IT - Instalaciones Térmicas - - FANCOIL / VENTILOCONVECTOR (Pterm. Instalación > 70 kW) | [5 empty] | 2023-09-18 |  |  | 0
TD05A0-FA04 | TD05A0-FA04 | FANCOIL 04 | TD05A0 |  | TORRE D - PLANTA 5 - FBG | IT - Instalaciones Térmicas - - FANCOIL / VENTILOCONVECTOR (Pterm. Instalación > 70 kW) | [5 empty] | 2023-09-18 |  |  | 0
TD05A0-FA05 | TD05A0-FA05 | FANCOIL 05 | TD05A0 |  | TORRE D - PLANTA 5 - FBG | IT - Instalaciones Térmicas - - FANCOIL / VENTILOCONVECTOR (Pterm. Instalación > 70 kW) | [5 empty] | 2023-09-18 |  |  | 0
TD05A0-FA06 | TD05A0-FA06 | FANCOIL 06 | TD05A0 |  | TORRE D - PLANTA 5 - FBG | IT - Instalaciones Térmicas - - FANCOIL / VENTILOCONVECTOR (Pterm. Instalación > 70 kW) | [5 empty] | 2023-09-18 |  |  | 0
TD05A0-FA07 | TD05A0-FA07 | FANCOIL 07 | TD05A0 |  | TORRE D - PLANTA 5 - FBG | IT - Instalaciones Térmicas - - FANCOIL / VENTILOCONVECTOR (Pterm. Instalación > 70 kW) | [5 empty] | 2023-09-18 |  |  | 0
TD05A0-FA08 | TD05A0-FA08 | FANCOIL 08 | TD05A0 |  | TORRE D - PLANTA 5 - FBG | IT - Instalaciones Térmicas - - FANCOIL / VENTILOCONVECTOR (Pterm. Instalación > 70 kW) | [5 empty] | 2023-09-18 |  |  | 0
TD05A0-FA09 | TD05A0-FA09 | FANCOIL 09 | TD05A0 |  | TORRE D - PLANTA 5 - FBG | IT - Instalaciones Térmicas - - FANCOIL / VENTILOCONVECTOR (Pterm. Instalación > 70 kW) | [5 empty] | 2023-09-18 |  |  | 0
TD05A0-FA10 | TD05A0-FA10 | FANCOIL 10 | TD05A0 |  | TORRE D - PLANTA 5 - FBG | IT - Instalaciones Térmicas - - FANCOIL / VENTILOCONVECTOR (Pterm. Instalación > 70 kW) | [5 empty] | 2023-09-18 |  |  | 0
TD05A0-QE05 | TD05A0-QE05 | QUADRE ELÈCTRIC PLANTA 5º LADO A | TD05A0 |  | TORRE D - PLANTA 5 - FBG | EL - Electricidad - - CUADRO SECUNDARIO | PCB | MULTITÈCNIC | [6 empty] | 0 |  | FBG
TD05ABZ-QE05 | TD05AB-QE05 | QUADRE ELECTRIC PLANTA 5ª LADO B | TD05AB |  | TORRE D - PLANTA 5 - SECTOR AB | EL - Electricidad - - CUADRO SECUNDARIO | PCB | MULTITÈCNIC | [6 empty] | 0
TD05AZA-BIEP5 | TD05A-BIEP5 | B.I.E. PLANTA CINQUENA DP5 | TD05A |  | TORRE D - PLANTA 5 - SECTOR A | PI - Instalaciones de PCI - - BIES | [8 empty] | 0 |  | Planta Cinquena DP5
TD05AZA-ENP5 | TD05A-ENP5 | ENLLUMENAT PLANTA 5ª | TD05A |  | TORRE D - PLANTA 5 - SECTOR A | EL - Electricidad - - ALUMBRADO INTERIOR (Altura > 3 mts.) | PCB | MULTITÈCNIC | [6 empty] | 0
TD05AZA-EX1 | TD05A-EX1 | EXTINTORS PLANTA CINQUENA DP5 | TD05A |  | TORRE D - PLANTA 5 - SECTOR A | PI - Instalaciones de PCI - - EXTINTORES | [8 empty] | 0 |  | Planta Cinquena DP5
TD05AZA-PE1 | TD05A-PE1 | PORTES EMERGÈNCIA TDP5PE | TD05A |  | TORRE D - PLANTA 5 - SECTOR A | EE - Estructuras del Edificio - - PUERTA DE EMERGENCIA (Ocupación < 500 personas) | PCB | PORTES | [6 empty] | 0 |  | Planta Cinquena
TD05B11-WC1 | TD05B11-WC1 | SERVEIS - WC MIXTE | TD05B11 |  | TORRE D - PLANTA 5 - SERVEIS - WC MIXT | AG - Abastecimiento y Trat. de Agua - - ASEOS | PCB | MULTITÈCNIC | [6 empty] | 0 |  | Pl. 5
TD05B-EXT-PC-UE1 | TD05B-EXT-PC-UE1 | U.E. TD03B2-UA1 | TD05B-EXT-PC |  | TORRE D - PLANTA 5 - PLANTA COBERTA 05 LADO B | IT - Instalaciones Térmicas - - EQUIPO AUTÓNOMO PARTIDO UNIDAD EXTERIOR (Pterm. Instalación =< 70 kW) | [8 empty] | 0 |  | Exterior cubierta c1
TD05B-EXT-PC-UE2 | TD05B-EXT-PC-UE2 | U.E. TD03B2-UA2 | TD05B-EXT-PC |  | TORRE D - PLANTA 5 - PLANTA COBERTA 05 LADO B | IT - Instalaciones Térmicas - - EQUIPO AUTÓNOMO PARTIDO UNIDAD EXTERIOR (Pterm. Instalación =< 70 kW) | [8 empty] | 0 |  | Exterior cubierta c1
TD05B-EXT-PC-UE3 | TD05B-EXT-PC-UE3 | U.E. VRV 1-6 TD03B | TD05B-EXT-PC |  | TORRE D - PLANTA 5 - PLANTA COBERTA 05 LADO B | IT - Instalaciones Térmicas - - EQUIPO AUTÓNOMO PARTIDO UNIDAD EXTERIOR (Pterm. Instalación =< 70 kW) | [8 empty] | 0 |  | Exterior cubierta c1
TDPB00-DP | TDPB00-DP | DETECTORS I POLSADORS PLANTA BAIXA | TDPB00 |  | TORRE D - PLANTA BAIXA - GENÈRICA PLANTA BAIXA | PI - Instalaciones de PCI - - SISTEMA DE DETECCIÓN Y ALARMA DE INCENDIOS | [8 empty] | 0 |  | Planta Baixa Torre D
TDPBA0-CLAU | TDPBA0-CLAU | CLIMATITZADOR SOSTRE CL-AUDITORI | TDPBA0 |  | TORRE D - PLANTA BAIXA - AUDITORI | IT - Instalaciones Térmicas - - CLIMATIZADOR (Pterm. Instalación > 70 kW) | [8 empty] | 0 |  | Auditori
TDPBA0QE01 | TDPBA0QE01 | QUADRE ELECTRIC AUDITORI | TDPBA0 |  | TORRE D - PLANTA BAIXA - AUDITORI | EL - Electricidad - - CUADRO SECUNDARIO | PCB | MULTITÈCNIC | [6 empty] | 0
TDPBAB00QE01 | TDPBAB0QE01 | QUEADRE ELECTRIC PATI INSTAL·LACIONS | TDPBAB0 |  | TORRE D - PLANTA BAIXA - PATI D'INSTAL·LACIONS | EL - Electricidad - - CUADRO SECUNDARIO | PCB | MULTITÈCNIC | [6 empty] | 0
TDPBABZQE01 | TDPBABQE01 | QUADRE ELECTRIC HALL | TDPBAB |  | TORRE D - PLANTA BAIXA - SECTOR AB | EL - Electricidad - - CUADRO SECUNDARIO | PCB | MULTITÈCNIC | [6 empty] | 0
TDPBAZA-BIEPB | TDPBA-BIEPB | B.I.E. PLANTA BAIXA DPB | TDPBA |  | TORRE D - PLANTA BAIXA - SECTOR A | PI - Instalaciones de PCI - - BIES | [8 empty] | 0 |  | Planta Baixa DPB
TDPBAZA-ENPB | TDPBA-ENPB | ENLLUMENAT PLANTA BAIXA Y HALL | TDPBA |  | TORRE D - PLANTA BAIXA - SECTOR A | EL - Electricidad - - ALUMBRADO INTERIOR (Altura > 3 mts.) | PCB | MULTITÈCNIC | [6 empty] | 0
TDPBAZA-EX1 | TDPBA-EX1 | EXTINTORS RECEPCIÓ | TDPBA |  | TORRE D - PLANTA BAIXA - SECTOR A | PI - Instalaciones de PCI - - EXTINTORES | [8 empty] | 0 |  | Planta Baixa Entrada
CLPCD7-GAS2 | CLPCD7-GAS2 | ESCOMESA GAS NATURAL CLUSTER II | CLPCD7 |  | CLUSTER II - PLANTA COBERTA - D7 | IG - Instalaciones de Gas y PPL - - ERM (Estación de Regulación y Medida) | [8 empty] | 0 |  | Planta Baixa Torre D
EMPCC1-GAST2 | EMPCC1-GAS1 | ESCOMESA DE GAS NATURAL CLUSTER I | EMPCC1 |  | CLUSTER I - PLANTA COBERTA - C1 | IG - Instalaciones de Gas y PPL - - ERM (Estación de Regulación y Medida) | [8 empty] | 0 |  | Planta Baixa
TDPBAZA-PE1 | TDPBA-PE1 | PORTES EMERGÈNCIA TDPBPE1 | TDPBA |  | TORRE D - PLANTA BAIXA - SECTOR A | EE - Estructuras del Edificio - - PUERTA DE EMERGENCIA (Ocupación < 500 personas) | PCB | PORTES | [6 empty] | 0 |  | Planta Baixa
TDPBAZA-PE2 | TDPBA-PE2 | PORTES EMERGÈNCIA TDPBPE2 | TDPBA |  | TORRE D - PLANTA BAIXA - SECTOR A | EE - Estructuras del Edificio - - PUERTA DE EMERGENCIA (Ocupación < 500 personas) | PCB | PORTES | [6 empty] | 0 |  | Planta Baixa
TDPBAZA-PE3 | TDPBA-PE3 | PORTES EMERGÈNCIA TDPBPE3 | TDPBA |  | TORRE D - PLANTA BAIXA - SECTOR A | EE - Estructuras del Edificio - - PUERTA DE EMERGENCIA (Ocupación < 500 personas) | PCB | PORTES | [6 empty] | 0 |  | Planta Baixa
TDPBAZA-PEF1 | TDPBA-PEF1 | PORTES FINALS D'EMERGÈNCIA TDPBPF1 | TDPBA |  | TORRE D - PLANTA BAIXA - SECTOR A | EE - Estructuras del Edificio - - PUERTA DE EMERGENCIA (Ocupación < 500 personas) | PCB | PORTES | [6 empty] | 0 |  | Planta Baixa
TDPBB11-CLB.2 | TDPBB11-CLB.2 | CLIMATITZADOR SOSTRE CL-B.2 | TDPBB11 |  | TORRE D - PLANTA BAIXA - SERVEIS - WC DONES | IT - Instalaciones Térmicas - - CLIMATIZADOR (Pterm. Instalación > 70 kW) | [8 empty] | 0 |  | Serveis - WC
TDPBB11-WC1 | TDPBB11-WC1 | SERVEIS - WC | TDPBB11 |  | TORRE D - PLANTA BAIXA - SERVEIS - WC DONES | AG - Abastecimiento y Trat. de Agua - - ASEOS | PCB | MULTITÈCNIC | [6 empty] | 0 |  | Pl. Baixa
TDPBB12-WC1 | TDPBB12-WC1 | SERVEIS - WC | TDPBB12 |  | TORRE D - PLANTA BAIXA - SERVEIS - WC HOMES | AG - Abastecimiento y Trat. de Agua - - ASEOS | PCB | MULTITÈCNIC | [6 empty] | 0 |  | Pl. Baixa
TDPBB1Z-EN1 | TDPBB1-EN1 | ENLLUMENAT SALA FBG | TDPBB1 |  | TORRE D - PLANTA BAIXA - SALA FBG | EL - Electricidad - - ALUMBRADO INTERIOR (Altura > 3 mts.) | PCB | MULTITÈCNIC | [6 empty] | 0
TDPC00-DP | TDPC00-DP | DETECTORS I POLSADORS PLANTA COBERTA | TDPC00 |  | TORRE D - PLANTA COBERTA - ESPAIS GENÈRICS PL. COBERTA | PI - Instalaciones de PCI - - SISTEMA DE DETECCIÓN Y ALARMA DE INCENDIOS | [8 empty] | 0
TDPC00-EM1 | TDPC00-EM1 | EMBORNALS CUBERTA TORRE D | TDPC00 |  | TORRE D - PLANTA COBERTA - ESPAIS GENÈRICS PL. COBERTA | AG - Abastecimiento y Trat. de Agua - - ALCANTARILLAS | PCB | MULTITÈCNIC | [6 empty] | 0
TDPC00-PAR | TDPC00-PAR | PARALLAMPS | TDPC00 |  | TORRE D - PLANTA COBERTA - ESPAIS GENÈRICS PL. COBERTA | EL - Electricidad - - PARARRAYOS | [8 empty] | 0
TDPC00-RC1 | BOMBA CALOR 1 | Bomba de Calor CARRIER 1 | TDPC00 |  | TORRE D - PLANTA COBERTA - ESPAIS GENÈRICS PL. COBERTA | IT - Instalaciones Térmicas - - ENFRIADORA (Clima, 70 kW < Pterm. Instalación =< 1000 kW) |  |  | CARRIER | 30RQS-160B0292-PE | M2019017826 |  |  |  | 2008 | Frío 146 kW Calor 156 kW R-410A (18,5 Kg. + 18,5 Kg.) | Zona Màquines Planta Coberta
TDPC00-RC2 | BOMBA CALOR 2 | Bomba de Calor CARRIER 2 | TDPC00 |  | TORRE D - PLANTA COBERTA - ESPAIS GENÈRICS PL. COBERTA | IT - Instalaciones Térmicas - - ENFRIADORA (Clima, 70 kW < Pterm. Instalación =< 1000 kW) |  |  | CARRIER | 30RQS-160B0292-PE | M2019017825 |  |  |  | 2008 | Frío 146 kW Calor 156 kW R-410A (18,5 Kg. + 18,5 Kg.) | Zona Màquines Planta Coberta
TDPCAB22-CL-EXT | TDPCAB2-CL EXT | CLIMATITZADOR CL-AIRE EXTERIOR | TDPCAB2 |  | TORRE D - PLANTA COBERTA - PCB - CLIMATITZADOR AIRE EXTERIOR | IT - Instalaciones Térmicas - - CLIMATIZADOR (Pterm. Instalación > 70 kW) | [8 empty] | 0 |  | Auditori
TDPCAB22-HUM-AE | TDPCAB2-HUM-AE | HUMECTADOR AIRE EXTERIOR TD | TDPCAB2 |  | TORRE D - PLANTA COBERTA - PCB - CLIMATITZADOR AIRE EXTERIOR | IT - Instalaciones Térmicas - - HUMECTADOR (Pterm. Instalación > 70 kW) | [8 empty] | 0 |  | Planta Coberta TD
TDPCAZA-BCS01 | TDPCA-BCS01 | BOMBA SEQUNDARIA AIGUA CALENTA 1 | TDPCA |  | TORRE D - PLANTA COBERTA - SECTOR A | IT - Instalaciones Térmicas - - BOMBA CENTRÍFUGA BANCADA (Clima/ACS, Pterm. Instalación > 70 kW) | [8 empty] | 0 |  | Planta Coberta
TDPCAZA-BCS02 | TDPCA-BCS02 | BOMBA SEQUNDARIA AIGUA CALENTA 2 | TDPCA |  | TORRE D - PLANTA COBERTA - SECTOR A | IT - Instalaciones Térmicas - - BOMBA CENTRÍFUGA BANCADA (Clima/ACS, Pterm. Instalación > 70 kW) | [8 empty] | 0 |  | Planta Coberta
TDPCAZA-BFS01 | TDPCA-BFS01 | BOMBA SEQUNDARIA AIGUA FREDA 1 | TDPCA |  | TORRE D - PLANTA COBERTA - SECTOR A | IT - Instalaciones Térmicas - - BOMBA CENTRÍFUGA BANCADA (Clima/ACS, Pterm. Instalación > 70 kW) | [8 empty] | 0 |  | Planta Coberta
TDPCAZA-BFS02 | TDPCA-BFS02 | BOMBA SEQUNDARIA AIGUA FREDA 2 | TDPCA |  | TORRE D - PLANTA COBERTA - SECTOR A | IT - Instalaciones Térmicas - - BOMBA CENTRÍFUGA BANCADA (Clima/ACS, Pterm. Instalación > 70 kW) | [8 empty] | 0 |  | Planta Coberta
TDPCAZA-BIEPC | TDPCA-BIEPC | B.I.E. PLANTA COBERTA DPC | TDPCA |  | TORRE D - PLANTA COBERTA - SECTOR A | PI - Instalaciones de PCI - - BIES | [8 empty] | 0 |  | Planta Coberta DPC
TDPCAZA-ENPC | TDPCA-ENPC | ENLLUMENAT PLANTA COBERTA | TDPCA |  | TORRE D - PLANTA COBERTA - SECTOR A | EL - Electricidad - - ALUMBRADO INTERIOR (Altura > 3 mts.) | PCB | MULTITÈCNIC | [6 empty] | 0
TDPCAZA-EX1 | TDPCA-EX1 | EXTINTORS PLANTA COBERTA DPC | TDPCA |  | TORRE D - PLANTA COBERTA - SECTOR A | PI - Instalaciones de PCI - - EXTINTORES | [8 empty] | 0 |  | Planta Coberta DPC
TDPCAZA-TE3 | TDPCA-TE3 | UNITAT EXTRACCIÓ ASEOS | TDPCA |  | TORRE D - PLANTA COBERTA - SECTOR A | IT - Instalaciones Térmicas - - EXTRACTOR | [8 empty] | 0 |  | Planta Coberta
TDPCB0-QE | TDPCB0-QE | QUADRE ELÈCTRIC SALA DE MÀQUINES | TDPCB0 |  | TORRE D - PLANTA COBERTA - PCB - Quadre elèctric | EL - Electricidad - - CUADRO SECUNDARIO | PCB | MULTITÈCNIC | [6 empty] | 0
TDPCB1-AU1 | TDPCB1-AU1 | UNITAT AUTÒNOMA SALA INFORMÀTICA | TDPCB1 |  | TORRE D - PLANTA COBERTA - PCB - SALA COMUNICACIONS | IT - Instalaciones Térmicas - - EQUIPO AUTÓNOMO / SPLIT (Pterm. Instalación =< 70 kW) | [8 empty] | 0 |  | Sala Informàtica Planta Coberta
TDPCB1-SAI-CH01 | TDPCB1-SAI-CH01 | SAI | TDPCB1 |  | TORRE D - PLANTA COBERTA - PCB - SALA COMUNICACIONS | EL - Electricidad - - S.A.I. | PCB | SAIs | [6 empty] | 0
TDS100-DP | TDS100-DP | DETECTORS I POLSADORS PLANTA SOTERRANI 1 | TDS100 |  | TORRE D - PLANTA SOTERRANI 1 - GENÈRICA SOTERRANI 1 | PI - Instalaciones de PCI - - SISTEMA DE DETECCIÓN Y ALARMA DE INCENDIOS | [8 empty] | 0 |  | Planta Soterrani 1 Torre D
TDS1AB0202-UA1 | TDS1AB02-UA1 | CASSETTE A.A. SALA COMUNICACIONS | TDS1AB02 |  | TORRE D - PLANTA SOTERRANI 1 - PCB - SALA COMUNICACIONS | IT - Instalaciones Térmicas - - EQUIPO AUTÓNOMO / SPLIT (Pterm. Instalación =< 70 kW) | [8 empty] | 0 |  | Sala Comunicacions Torre D Sótano -1
TDS1AB0303-WC1 | TDS1AB03-WC1 | SERVEIS - WC MIXTE | TDS1AB03 |  | TORRE D - PLANTA SOTERRANI 1 - SERVEIS - WC | AG - Abastecimiento y Trat. de Agua - - ASEOS | PCB | MULTITÈCNIC | [6 empty] | 0 |  | Pl. Soterrani 1
TDS1AZA-BIES1 | TDS1A-BIES1 | B.I.E. PLANTA SOTERRANI DPS | TDS1A |  | TORRE D - PLANTA SOTERRANI 1 - SECTOR A | PI - Instalaciones de PCI - - BIES | [8 empty] | 0 |  | Planta Soterrani DPS
TDS1AZA-ENS1 | TDS1A-ENS1 | ENLLUMENAT PLANTA SOTERRANI | TDS1A |  | TORRE D - PLANTA SOTERRANI 1 - SECTOR A | EL - Electricidad - - ALUMBRADO INTERIOR (Altura > 3 mts.) | PCB | MULTITÈCNIC | [6 empty] | 0
TDS1AZA-EX1 | TDS1A-EX1 | EXTINTORS PLANTA SOTERRANI DPB | TDS1A |  | TORRE D - PLANTA SOTERRANI 1 - SECTOR A | PI - Instalaciones de PCI - - EXTINTORES | [8 empty] | 0 |  | Planta Baixa DPB
TI0000-SI1 | TI0000-SI1 | SISTEMA AUTOMÀTIC DETECCIÓ/ALARMA | TI0000 |  | TORRE I - PLANTA GENERICA - ZONA GENERICA | EL - Electricidad - - S.A.I. | PCB | SAIs | [6 empty] | 0 |  | Sostre Planta Baixa
TI00EE-22 | TI00EE-22 | (22) RAE 1-0800141833 ASCENSOR TI (SECTOR A) | TI00EE |  | TORRE I - PLANTA GENERICA - EQUIPS D'ELEVACIÓ | AE - Aparatos de Elevación y Transporte - - ASCENSOR ELÉCTRICO (EDIFICIO INDUSTRIAL O PÚBLICA CONCURRENCIA) | PCB | ASCENSORS | ZENER-ORONA | [5 empty] | 0
TI00EE-23 | TI00EE-23 | (23) RAE 1-0800141837 ASC/MONT TI (SECTOR B) | TI00EE |  | TORRE I - PLANTA GENERICA - EQUIPS D'ELEVACIÓ | AE - Aparatos de Elevación y Transporte - - ASCENSOR ELÉCTRICO (EDIFICIO INDUSTRIAL O PÚBLICA CONCURRENCIA) | PCB | ASCENSORS | ZENER-ORONA | [5 empty] | 0
TI0100-BIE1 | TI0100-BIE1 | BIES PLANTA PRIMERA | TI0100 |  | TORRE I - CNAG PLANTA 1 - ESPAIS GENÈRICS PL. 1 | PI - Instalaciones de PCI - - BIES | [8 empty] | 0 |  | Planta Primera Torre I
TI0100-DP | TI0100-DP | DETECTORS I POLSADORS PLANTA 1ª | TI0100 |  | TORRE I - CNAG PLANTA 1 - ESPAIS GENÈRICS PL. 1 | PI - Instalaciones de PCI - - SISTEMA DE DETECCIÓN Y ALARMA DE INCENDIOS | [8 empty] | 0 |  | Planta 1ª Torre I
TI0100-EX1 | TI0100-EX1 | EXTINTORS INCENDIS PLANTA PRIMERA | TI0100 |  | TORRE I - CNAG PLANTA 1 - ESPAIS GENÈRICS PL. 1 | PI - Instalaciones de PCI - - EXTINTORES | [8 empty] | 0 |  | Planta Primera Torre I
TI0100-SAI-CH18 | TI0100-SAI-CH18 | SAI | TI0100 |  | TORRE I - CNAG PLANTA 1 - ESPAIS GENÈRICS PL. 1 | EL - Electricidad - - S.A.I. | PCB | SAIs | [6 empty] | 0
TI01A0-FA1 | TI01A0-FA1 | CNAG FAN-COIL Nº1 | TI01A0 |  | TORRE I - CNAG PLANTA 1 - CNAG | IT - Instalaciones Térmicas - - FANCOIL / VENTILOCONVECTOR (Pterm. Instalación > 70 kW) | [8 empty] | 0 |  | Planta Primera
TI01A0-FA10 | TI01A6-FA10 | CNAG FAN-COIL Nº10 | TI01A0 |  | TORRE I - CNAG PLANTA 1 - CNAG | IT - Instalaciones Térmicas - - FANCOIL / VENTILOCONVECTOR (Pterm. Instalación > 70 kW) | [8 empty] | 0 |  | Planta Primera
TI01A0-FA11 | TI01A7-FA11 | CNAG FAN-COIL Nº11 | TI01A0 |  | TORRE I - CNAG PLANTA 1 - CNAG | IT - Instalaciones Térmicas - - FANCOIL / VENTILOCONVECTOR (Pterm. Instalación > 70 kW) | [8 empty] | 0 |  | Planta Primera
TI01A0-FA12 | TI01A7-FA12 | CNAG FAN-COIL Nº12 | TI01A0 |  | TORRE I - CNAG PLANTA 1 - CNAG | IT - Instalaciones Térmicas - - FANCOIL / VENTILOCONVECTOR (Pterm. Instalación > 70 kW) | [8 empty] | 0 |  | Planta Primera
TI01A0-FA13 | TI01A8-FA13 | CNAG FAN-COIL Nº13 | TI01A0 |  | TORRE I - CNAG PLANTA 1 - CNAG | IT - Instalaciones Térmicas - - FANCOIL / VENTILOCONVECTOR (Pterm. Instalación > 70 kW) | [8 empty] | 0 |  | Planta Primera
TI01A0-FA14 | TI01A8-FA14 | CNAG FAN-COIL Nº14 | TI01A0 |  | TORRE I - CNAG PLANTA 1 - CNAG | IT - Instalaciones Térmicas - - FANCOIL / VENTILOCONVECTOR (Pterm. Instalación > 70 kW) | [8 empty] | 0 |  | Planta Primera
TI01A0-FA15 | TI01A9-FA15 | CNAG FAN-COIL Nº15 | TI01A0 |  | TORRE I - CNAG PLANTA 1 - CNAG | IT - Instalaciones Térmicas - - FANCOIL / VENTILOCONVECTOR (Pterm. Instalación > 70 kW) | [8 empty] | 0 |  | Planta Primera
TI01A0-FA16 | TI01A0-FA16 | CNAG FAN-COIL Nº16 PASSADIS | TI01A0 |  | TORRE I - CNAG PLANTA 1 - CNAG | IT - Instalaciones Térmicas - - FANCOIL / VENTILOCONVECTOR (Pterm. Instalación > 70 kW) | [8 empty] | 0 |  | Planta Primera
TI01A0-FA2 | TI01A3-FA2 | CNAG FAN-COIL Nº2 | TI01A0 |  | TORRE I - CNAG PLANTA 1 - CNAG | IT - Instalaciones Térmicas - - FANCOIL / VENTILOCONVECTOR (Pterm. Instalación > 70 kW) | [8 empty] | 0 |  | Planta Primera
TI01A0-FA3 | TI01A3-FA3 | CNAG FAN-COIL Nº3 | TI01A0 |  | TORRE I - CNAG PLANTA 1 - CNAG | IT - Instalaciones Térmicas - - FANCOIL / VENTILOCONVECTOR (Pterm. Instalación > 70 kW) | [8 empty] | 0 |  | Planta Primera
TI01A0-FA4 | TI01A3-FA4 | CNAG FAN-COIL Nº4 | TI01A0 |  | TORRE I - CNAG PLANTA 1 - CNAG | IT - Instalaciones Térmicas - - FANCOIL / VENTILOCONVECTOR (Pterm. Instalación > 70 kW) | [8 empty] | 0 |  | Planta Primera
TI01A0-FA5 | TI01A3-FA5 | CNAG FAN-COIL Nº5 | TI01A0 |  | TORRE I - CNAG PLANTA 1 - CNAG | IT - Instalaciones Térmicas - - FANCOIL / VENTILOCONVECTOR (Pterm. Instalación > 70 kW) | [8 empty] | 0 |  | Planta Primera
TI01A0-FA6 | TI01A3-FA6 | CNAG FAN-COIL Nº6 | TI01A0 |  | TORRE I - CNAG PLANTA 1 - CNAG | IT - Instalaciones Térmicas - - FANCOIL / VENTILOCONVECTOR (Pterm. Instalación > 70 kW) | [8 empty] | 0 |  | Planta Primera
TI01A0-FA7 | TI01A3-FA7 | CNAG FAN-COIL Nº7 | TI01A0 |  | TORRE I - CNAG PLANTA 1 - CNAG | IT - Instalaciones Térmicas - - FANCOIL / VENTILOCONVECTOR (Pterm. Instalación > 70 kW) | [8 empty] | 0 |  | Planta Primera
TI01A0-FA8 | TI01A4-FA8 | CNAG FAN-COIL Nº8 | TI01A0 |  | TORRE I - CNAG PLANTA 1 - CNAG | IT - Instalaciones Térmicas - - FANCOIL / VENTILOCONVECTOR (Pterm. Instalación > 70 kW) | [8 empty] | 0 |  | Planta Primera
TI01A0-FA9 | TI01A5-FA9 | CNAG FAN-COIL Nº9 | TI01A0 |  | TORRE I - CNAG PLANTA 1 - CNAG | IT - Instalaciones Térmicas - - FANCOIL / VENTILOCONVECTOR (Pterm. Instalación > 70 kW) | [8 empty] | 0 |  | Planta Primera
TI01A10-WC1 | TI01A10-WC1 | SERVEIS - WC | TI01A10 |  | TORRE I - CNAG PLANTA 1 - SERVEIS - WC | AG - Abastecimiento y Trat. de Agua - - ASEOS | PCB | MULTITÈCNIC | [6 empty] | 0 |  | Pl. 1
TI01A11-WC1 | TI01A11-WC1 | SERVEIS - WC | TI01A11 |  | TORRE I - CNAG PLANTA 1 - SERVEIS - WC | AG - Abastecimiento y Trat. de Agua - - ASEOS | PCB | MULTITÈCNIC | [6 empty] | 0 |  | Pl. 1
TI01AB00-DE1 | TI03AB0-DE1 | DIPÓSITS D'EXPANSIÓ | TI01AB0 |  | TORRE I - CNAG PLANTA 1 - PATI D'INSTAL·LACIONS | IT - Instalaciones Térmicas - - DEPÓSITO DE EXPANSIÓN (Clima/ACS, Pterm. Instalación > 70 kW) | [5 empty] | 2024-05-08 |  |  | 0
TI01ABZ-EN6 | TI01AB-EN6 | ENLLUMENAT EST | TI01AB |  | TORRE I - CNAG PLANTA 1 - SECTOR AB | EL - Electricidad - - ALUMBRADO INTERIOR (Altura > 3 mts.) | PCB | MULTITÈCNIC | [6 empty] | 0 |  | Planta Primera
TI01ABZ-EN7 | TI01AB-EN7 | ENLLUMENAT HALL | TI01AB |  | TORRE I - CNAG PLANTA 1 - SECTOR AB | EL - Electricidad - - ALUMBRADO INTERIOR (Altura > 3 mts.) | PCB | MULTITÈCNIC | [6 empty] | 0 |  | Planta Primera
TI01ABZ-TI01PE1 | TI01AB-TI01PE1 | PORTA EMERGÈNCIA TIP1PE1 | TI01AB |  | TORRE I - CNAG PLANTA 1 - SECTOR AB | EE - Estructuras del Edificio - - PUERTA DE EMERGENCIA (Ocupación < 500 personas) | PCB | PORTES | [6 empty] | 0
TI01ABZ-TI01PE2 | TI01AB-TI01PE2 | PORTA EMERGÈNCIA TIP1PE2 | TI01AB |  | TORRE I - CNAG PLANTA 1 - SECTOR AB | EE - Estructuras del Edificio - - PUERTA DE EMERGENCIA (Ocupación < 500 personas) | PCB | PORTES | [6 empty] | 0
TI01ABZ-TI01PES1 | TI01AB-TI01PES1 | PORTA INTERIOR TIP1PES1 | TI01AB |  | TORRE I - CNAG PLANTA 1 - SECTOR AB | EE - Estructuras del Edificio - - PUERTAS INTERIORES | PCB | PORTES | [6 empty] | 0
TI01ABZ-TI01PI1 | TI01AB-TI01PI1 | PORTA EMERGÈNCIA TIP1PI1 | TI01AB |  | TORRE I - CNAG PLANTA 1 - SECTOR AB | EE - Estructuras del Edificio - - PUERTA DE EMERGENCIA (Ocupación < 500 personas) | PCB | PORTES | [6 empty] | 0
TI01ABZ-TI01PI2 | TI01AB-TI01PI2 | PORTA EMERGÈNCIA TIP1PI2 | TI01AB |  | TORRE I - CNAG PLANTA 1 - SECTOR AB | EE - Estructuras del Edificio - - PUERTA DE EMERGENCIA (Ocupación < 500 personas) | PCB | PORTES | [6 empty] | 0
TI01B0-EN8 | TI01B0-EN8 | CNAG ENLLUMENAT OEST | TI01B0 |  | TORRE I - CNAG PLANTA 1 - CNAG | EL - Electricidad - - ALUMBRADO INTERIOR (Altura > 3 mts.) | PCB | MULTITÈCNIC | [6 empty] | 0 |  | Planta Primera
TI01B0-EN9 | TI01B0-EN9 | CNAG ENLLUMENAT SERVEIS | TI01B0 |  | TORRE I - CNAG PLANTA 1 - CNAG | EL - Electricidad - - ALUMBRADO INTERIOR (Altura > 3 mts.) | PCB | MULTITÈCNIC | [6 empty] | 0 |  | Planta Primera
TI01B0-QE | TI01B0-QE | CNAG QUADRE ELÈCTRIC PLANTA PRIMERA | TI01B0 |  | TORRE I - CNAG PLANTA 1 - CNAG | EL - Electricidad - - CUADRO SECUNDARIO | PCB | MULTITÈCNIC | [6 empty] | 0 |  | Planta Primera
TI01B0-RU | TI01B0-RU | CNAG REVISIÓ RENTAÜLLS LABORATORY 4 | TI01B0 |  | TORRE I - CNAG PLANTA 1 - CNAG | AG - Abastecimiento y Trat. de Agua - - LAVAOJOS | PCB | MULTITÈCNIC | [6 empty] | 0 |  | Planta Primera
TI01B0-RU1 | TI01B0-RU1 | CNAG REVISIÓ RENTAÜLLS LABORATORY 1 | TI01B0 |  | TORRE I - CNAG PLANTA 1 - CNAG | AG - Abastecimiento y Trat. de Agua - - LAVAOJOS | PCB | MULTITÈCNIC | [6 empty] | 0 |  | Planta Primera
TI01B0-RU2 | TI01B0-RU2 | CNAG REVISIÓ RENTAÜLLS LABORATORY 2 | TI01B0 |  | TORRE I - CNAG PLANTA 1 - CNAG | AG - Abastecimiento y Trat. de Agua - - LAVAOJOS | PCB | MULTITÈCNIC | [6 empty] | 0 |  | Planta Primera
TI01B0-RU3 | TI01B0-RU3 | CNAG REVISIÓ RENTAÜLLS LABORATORY 3 | TI01B0 |  | TORRE I - CNAG PLANTA 1 - CNAG | AG - Abastecimiento y Trat. de Agua - - LAVAOJOS | PCB | MULTITÈCNIC | [6 empty] | 0 |  | Planta Primera
TI01B0-SE | TI01B0-SE | CNAG SERVEIS | TI01B0 |  | TORRE I - CNAG PLANTA 1 - CNAG | AG - Abastecimiento y Trat. de Agua - - ASEOS | PCB | MULTITÈCNIC | [6 empty] | 0 |  | Planta Primera
TI01B100-FA17 | TI01B10-FA17 | CNAG FAN-COIL Nº17 | TI01B10 |  | TORRE I - CNAG PLANTA 1 - CNAG | IT - Instalaciones Térmicas - - FANCOIL / VENTILOCONVECTOR (Pterm. Instalación > 70 kW) | [8 empty] | 0 |  | Planta Primera
TI01B100-FA18 | TI01B10-FA18 | CNAG FAN-COIL Nº18 | TI01B10 |  | TORRE I - CNAG PLANTA 1 - CNAG | IT - Instalaciones Térmicas - - FANCOIL / VENTILOCONVECTOR (Pterm. Instalación > 70 kW) | [8 empty] | 0 |  | Planta Primera
TI01B100-FA19 | TI01B10-FA19 | CNAG FAN-COIL Nº19 | TI01B10 |  | TORRE I - CNAG PLANTA 1 - CNAG | IT - Instalaciones Térmicas - - FANCOIL / VENTILOCONVECTOR (Pterm. Instalación > 70 kW) | [8 empty] | 0 |  | Planta Primera
TI01B100-FA20 | TI01B10-FA20 | CNAG FAN-COIL Nº20 | TI01B10 |  | TORRE I - CNAG PLANTA 1 - CNAG | IT - Instalaciones Térmicas - - FANCOIL / VENTILOCONVECTOR (Pterm. Instalación > 70 kW) | [8 empty] | 0 |  | Planta Primera
TI01B1Z-FA25 | TI01B1-FA25 | CNAG FAN-COIL Nº25 | TI01B1 |  | TORRE I - CNAG PLANTA 1 - CNAG | IT - Instalaciones Térmicas - - FANCOIL / VENTILOCONVECTOR (Pterm. Instalación > 70 kW) | [8 empty] | 0 |  | Planta Primera
TI01B1Z-FA26 | TI01B1-FA26 | CNAG FAN-COIL Nº26 | TI01B1 |  | TORRE I - CNAG PLANTA 1 - CNAG | IT - Instalaciones Térmicas - - FANCOIL / VENTILOCONVECTOR (Pterm. Instalación > 70 kW) | [8 empty] | 0 |  | Planta Primera
TI01B1Z-FA27 | TI01B1-FA27 | CNAG FAN-COIL Nº27 | TI01B1 |  | TORRE I - CNAG PLANTA 1 - CNAG | IT - Instalaciones Térmicas - - FANCOIL / VENTILOCONVECTOR (Pterm. Instalación > 70 kW) | [8 empty] | 0 |  | Planta Primera
TI01B1Z-FA28 | TI01B1-FA28 | CNAG FAN-COIL Nº28 | TI01B1 |  | TORRE I - CNAG PLANTA 1 - CNAG | IT - Instalaciones Térmicas - - FANCOIL / VENTILOCONVECTOR (Pterm. Instalación > 70 kW) | [8 empty] | 0 |  | Planta Primera
TI01B1Z-FA29 | TI01B1-FA29 | CNAG FAN-COIL Nº29 | TI01B1 |  | TORRE I - CNAG PLANTA 1 - CNAG | IT - Instalaciones Térmicas - - FANCOIL / VENTILOCONVECTOR (Pterm. Instalación > 70 kW) | [8 empty] | 0 |  | Planta Primera
TI01B1Z-FA30 | TI01B1-FA30 | CNAG FAN-COIL Nº30 | TI01B1 |  | TORRE I - CNAG PLANTA 1 - CNAG | IT - Instalaciones Térmicas - - FANCOIL / VENTILOCONVECTOR (Pterm. Instalación > 70 kW) | [8 empty] | 0 |  | Planta Primera
TI01B1Z-FA31 | TI01B1-FA31 | CNAG FAN-COIL Nº31 | TI01B1 |  | TORRE I - CNAG PLANTA 1 - CNAG | IT - Instalaciones Térmicas - - FANCOIL / VENTILOCONVECTOR (Pterm. Instalación > 70 kW) | [8 empty] | 0 |  | Planta Primera
TI01B6-FA23 | TI01B6-FA23 | CNAG FAN-COIL Nº23 | TI01B6 |  | TORRE I - CNAG PLANTA 1 - CNAG | IT - Instalaciones Térmicas - - FANCOIL / VENTILOCONVECTOR (Pterm. Instalación > 70 kW) | [8 empty] | 0 |  | Planta Primera
TI01B6-FA24 | TI01B6-FA24 | CNAG FAN-COIL Nº24 | TI01B6 |  | TORRE I - CNAG PLANTA 1 - CNAG | IT - Instalaciones Térmicas - - FANCOIL / VENTILOCONVECTOR (Pterm. Instalación > 70 kW) | [8 empty] | 0 |  | Planta Primera
TI01B8-FA21 | TI01B8-FA21 | CNAG FAN-COIL Nº21 | TI01B8 |  | TORRE I - CNAG PLANTA 1 - CNAG | IT - Instalaciones Térmicas - - FANCOIL / VENTILOCONVECTOR (Pterm. Instalación > 70 kW) | [8 empty] | 0 |  | Planta Primera
TI01B8-FA22 | TI01B8-FA22 | CNAG FAN-COIL Nº22 | TI01B8 |  | TORRE I - CNAG PLANTA 1 - CNAG | IT - Instalaciones Térmicas - - FANCOIL / VENTILOCONVECTOR (Pterm. Instalación > 70 kW) | [8 empty] | 0 |  | Planta Primera
TI0200-BIE2 | TI0200-BIE2 | BIES PLANTA SEGONA | TI0200 |  | TORRE I - CNAG PLANTA 2 - ESPAIS GENÈRICS PL. 2 | PI - Instalaciones de PCI - - BIES | [8 empty] | 0 |  | Planta Segona Torre I
TI0200-DP | TI0200-DP | DETECTORS I POLSADORS PLANTA 2ª | TI0200 |  | TORRE I - CNAG PLANTA 2 - ESPAIS GENÈRICS PL. 2 | PI - Instalaciones de PCI - - SISTEMA DE DETECCIÓN Y ALARMA DE INCENDIOS | [8 empty] | 0 |  | Planta 2ª Torre I
TI0200-EX2 | TI0200-EX2 | EXTINTORS INCENDIS PLANTA SEGONA | TI0200 |  | TORRE I - CNAG PLANTA 2 - ESPAIS GENÈRICS PL. 2 | PI - Instalaciones de PCI - - EXTINTORES | [8 empty] | 0 |  | Planta Segona Torre I
TI0200-SAI-CH19 | TI0200-SAI-CH19 | SAI | TI0200 |  | TORRE I - CNAG PLANTA 2 - ESPAIS GENÈRICS PL. 2 | EL - Electricidad - - S.A.I. | PCB | SAIs | [6 empty] | 0
TI02A000-FA18 | TI02A00-FA18 | CNAG FAN-COIL Nº18 | TI02A00 |  | TORRE I - CNAG PLANTA 2 - CNAG TI02 A ESPAIS COMUNS | IT - Instalaciones Térmicas - - FANCOIL / VENTILOCONVECTOR (Pterm. Instalación > 70 kW) | [8 empty] | 0 |  | Planta Segona
TI02A000-FA19 | TI02A00-FA19 | CNAG FAN-COIL Nº19 | TI02A00 |  | TORRE I - CNAG PLANTA 2 - CNAG TI02 A ESPAIS COMUNS | IT - Instalaciones Térmicas - - FANCOIL / VENTILOCONVECTOR (Pterm. Instalación > 70 kW) | [8 empty] | 0 |  | Planta Segona
TI02A011-FA31 | TI02A01-FA31 | CNAG FAN-COIL Nº31 | TI02A01 |  | TORRE I - CNAG PLANTA 2 - CNAG TI02 A 01 | IT - Instalaciones Térmicas - - FANCOIL / VENTILOCONVECTOR (Pterm. Instalación > 70 kW) | [8 empty] | 0 |  | Planta Segona
TI02A011-FA32 | TI02A01-FA32 | CNAG FAN-COIL Nº32 | TI02A01 |  | TORRE I - CNAG PLANTA 2 - CNAG TI02 A 01 | IT - Instalaciones Térmicas - - FANCOIL / VENTILOCONVECTOR (Pterm. Instalación > 70 kW) | [8 empty] | 0 |  | Planta Segona
TI02A011-FA33 | TI02A01-FA33 | CNAG FAN-COIL Nº33 | TI02A01 |  | TORRE I - CNAG PLANTA 2 - CNAG TI02 A 01 | IT - Instalaciones Térmicas - - FANCOIL / VENTILOCONVECTOR (Pterm. Instalación > 70 kW) | [8 empty] | 0 |  | Planta Segona
TI02A022-FA29 | TI02A02-FA29 | CNAG FAN-COIL Nº29 | TI02A02 |  | TORRE I - CNAG PLANTA 2 - CNAG TI02 A 02 | IT - Instalaciones Térmicas - - FANCOIL / VENTILOCONVECTOR (Pterm. Instalación > 70 kW) | [8 empty] | 0 |  | Planta Segona
TI02A022-FA30 | TI02A02-FA30 | CNAG FAN-COIL Nº30 | TI02A02 |  | TORRE I - CNAG PLANTA 2 - CNAG TI02 A 02 | IT - Instalaciones Térmicas - - FANCOIL / VENTILOCONVECTOR (Pterm. Instalación > 70 kW) | [8 empty] | 0 |  | Planta Segona
TI02A033-FA28 | TI02A03-FA28 | CNAG FAN-COIL Nº28 | TI02A03 |  | TORRE I - CNAG PLANTA 2 - CNAG TI02 A 03 | IT - Instalaciones Térmicas - - FANCOIL / VENTILOCONVECTOR (Pterm. Instalación > 70 kW) | [8 empty] | 0 |  | Planta Segona
TI02A044-FA27 | TI02A04-FA27 | CNAG FAN-COIL Nº27 | TI02A04 |  | TORRE I - CNAG PLANTA 2 - CNAG TI02 A 04 | IT - Instalaciones Térmicas - - FANCOIL / VENTILOCONVECTOR (Pterm. Instalación > 70 kW) | [8 empty] | 0 |  | Planta Segona
TI02A055-FA26 | TI02A05-FA26 | CNAG FAN-COIL Nº26 | TI02A05 |  | TORRE I - CNAG PLANTA 2 - CNAG TI02 A 05 | IT - Instalaciones Térmicas - - FANCOIL / VENTILOCONVECTOR (Pterm. Instalación > 70 kW) | [8 empty] | 0 |  | Planta Segona
TI02A066-FA25 | TI02A06-FA25 | CNAG FAN-COIL Nº25 | TI02A06 |  | TORRE I - CNAG PLANTA 2 - CNAG TI02 A 06 | IT - Instalaciones Térmicas - - FANCOIL / VENTILOCONVECTOR (Pterm. Instalación > 70 kW) | [8 empty] | 0 |  | Planta Segona
TI02A077-FA23 | TI02A07-FA23 | CNAG FAN-COIL Nº23 | TI02A07 |  | TORRE I - CNAG PLANTA 2 - CNAG TI02 A 07 | IT - Instalaciones Térmicas - - FANCOIL / VENTILOCONVECTOR (Pterm. Instalación > 70 kW) | [8 empty] | 0 |  | Planta Segona
TI02A077-FA24 | TI02A07-FA24 | CNAG FAN-COIL Nº24 | TI02A07 |  | TORRE I - CNAG PLANTA 2 - CNAG TI02 A 07 | IT - Instalaciones Térmicas - - FANCOIL / VENTILOCONVECTOR (Pterm. Instalación > 70 kW) | [8 empty] | 0 |  | Planta Segona
TI02A088-FA21 | TI02A08-FA21 | CNAG FAN-COIL Nº21 | TI02A08 |  | TORRE I - CNAG PLANTA 2 - CNAG TI02 A 08 | IT - Instalaciones Térmicas - - FANCOIL / VENTILOCONVECTOR (Pterm. Instalación > 70 kW) | [8 empty] | 0 |  | Planta Segona
TI02A088-FA22 | TI02A08-FA22 | CNAG FAN-COIL Nº22 | TI02A08 |  | TORRE I - CNAG PLANTA 2 - CNAG TI02 A 08 | IT - Instalaciones Térmicas - - FANCOIL / VENTILOCONVECTOR (Pterm. Instalación > 70 kW) | [8 empty] | 0 |  | Planta Segona
TI02A099-FA20 | TI02A09-FA20 | CNAG FAN-COIL Nº20 | TI02A09 |  | TORRE I - CNAG PLANTA 2 - CNAG TI02 A 09 | IT - Instalaciones Térmicas - - FANCOIL / VENTILOCONVECTOR (Pterm. Instalación > 70 kW) | [8 empty] | 0 |  | Planta Segona
TI02A10-WC1 | TI02A10-WC1 | CNAG SERVEIS - WC | TI02A10 |  | TORRE I - CNAG PLANTA 2 - CNAG SERVEIS - WC | AG - Abastecimiento y Trat. de Agua - - ASEOS | PCB | MULTITÈCNIC | [6 empty] | 0 |  | Pl. 2
TI02A11-WC1 | TI02A11-WC1 | CNAG SERVEIS - WC | TI02A11 |  | TORRE I - CNAG PLANTA 2 - SERVEIS - WC | AG - Abastecimiento y Trat. de Agua - - ASEOS | PCB | MULTITÈCNIC | [6 empty] | 0 |  | Pl. 2
TI02AB00-DE1 | TI02AB0-DE1 | DIPÓSITS D'EXPANSIÓ | TI02AB0 |  | TORRE I - CNAG PLANTA 2 - PATI D'INSTAL·LACIONS | IT - Instalaciones Térmicas - - DEPÓSITO DE EXPANSIÓN (Clima/ACS, Pterm. Instalación > 70 kW) | [5 empty] | 2024-05-08 |  |  | 0
TI02AB0-FA19 | FUENTE DE ALIMENTACIÓN 19 | Fuente de alimentación 19 Puertas CF / Sirenas AE/FL-5A | TI02AB0 |  | TORRE I - CNAG PLANTA 2 - PATI D'INSTAL·LACIONS | PI - Instalaciones de PCI - - FUENTE DE ALIMENTACIÓN | [5 empty] | 2023-02-27 |  |  | 0 | Baterías: 2 x 12V 7Ah
TI02ABZ-EN10 | TI02A0-EN10 | CNAG ENLLUMENAT EST | TI02AB |  | TORRE I - CNAG PLANTA 2 - SECTOR AB | EL - Electricidad - - ALUMBRADO INTERIOR (Altura > 3 mts.) | PCB | MULTITÈCNIC | [6 empty] | 0 |  | Planta Segona
TI02ABZ-EN11 | TI02A0-EN11 | CNAG ENLLUMENAT HALL | TI02AB |  | TORRE I - CNAG PLANTA 2 - SECTOR AB | EL - Electricidad - - ALUMBRADO INTERIOR (Altura > 3 mts.) | PCB | MULTITÈCNIC | [6 empty] | 0 |  | Planta Segona
TI02ABZ-EN12 | TI02A0-EN12 | CNAG ENLLUMENAT OEST | TI02AB |  | TORRE I - CNAG PLANTA 2 - SECTOR AB | EL - Electricidad - - ALUMBRADO INTERIOR (Altura > 3 mts.) | PCB | MULTITÈCNIC | [6 empty] | 0 |  | Planta Segona
TI02ABZ-EN13 | TI02A0-EN13 | CNAG ENLLUMENAT SERVEIS | TI02AB |  | TORRE I - CNAG PLANTA 2 - SECTOR AB | EL - Electricidad - - ALUMBRADO INTERIOR (Altura > 3 mts.) | PCB | MULTITÈCNIC | [6 empty] | 0 |  | Planta Segona
TI02ABZ-TI02PE1 | TI02AB-TI02PE1 | PORTA INTERIOR TIP2PE1 | TI02AB |  | TORRE I - CNAG PLANTA 2 - SECTOR AB | EE - Estructuras del Edificio - - PUERTAS INTERIORES | PCB | PORTES | [6 empty] | 0
TI02ABZ-TI02PE2 | TI02AB-TI02PE2 | CNAG PORTA EMERGÈNCIA TIP2PE2 | TI02AB |  | TORRE I - CNAG PLANTA 2 - SECTOR AB | EE - Estructuras del Edificio - - PUERTA DE EMERGENCIA (Ocupación < 500 personas) | PCB | PORTES | [6 empty] | 0
TI02ABZ-TI02PES1 | TI02AB-TI02PES1 | PORTA INTERIOR TIP2PES1 | TI02AB |  | TORRE I - CNAG PLANTA 2 - SECTOR AB | EE - Estructuras del Edificio - - PUERTAS INTERIORES | PCB | PORTES | [6 empty] | 0
TI02ABZ-TI02PI1 | TI02AB-TI02PI1 | CNAG PORTA EMERGÈNCIA TIP2PI1 | TI02AB |  | TORRE I - CNAG PLANTA 2 - SECTOR AB | EE - Estructuras del Edificio - - PUERTA DE EMERGENCIA (Ocupación < 500 personas) | PCB | PORTES | [6 empty] | 0
TI02ABZ-TI02PI2 | TI02AB-TI02PI2 | CNAG PORTA EMERGÈNCIA TIP2PI2 | TI02AB |  | TORRE I - CNAG PLANTA 2 - SECTOR AB | EE - Estructuras del Edificio - - PUERTA DE EMERGENCIA (Ocupación < 500 personas) | PCB | PORTES | [6 empty] | 0
TI02B0-QE | TI02B0-QE | CNAG QUADRE ELÈCTRIC PLANTA SEGONA | TI02B0 |  | TORRE I - CNAG PLANTA 2 - CNAG | EL - Electricidad - - CUADRO SECUNDARIO | PCB | MULTITÈCNIC | [6 empty] | 0 |  | Planta Segona
TI02B100-FA12 | TI02B10-FA12 | CNAG FAN-COIL Nº12 | TI02B10 |  | TORRE I - CNAG PLANTA 2 - CNAG | IT - Instalaciones Térmicas - - FANCOIL / VENTILOCONVECTOR (Pterm. Instalación > 70 kW) | [8 empty] | 0 |  | Planta Segona
TI02B100-FA13 | TI02B10-FA13 | CNAG FAN-COIL Nº13 | TI02B10 |  | TORRE I - CNAG PLANTA 2 - CNAG | IT - Instalaciones Térmicas - - FANCOIL / VENTILOCONVECTOR (Pterm. Instalación > 70 kW) | [8 empty] | 0 |  | Planta Segona
TI02B100-FA14 | TI02B10-FA14 | CNAG FAN-COIL Nº14 | TI02B10 |  | TORRE I - CNAG PLANTA 2 - CNAG | IT - Instalaciones Térmicas - - FANCOIL / VENTILOCONVECTOR (Pterm. Instalación > 70 kW) | [8 empty] | 0 |  | Planta Segona
TI02B100-FA15 | TI02B10-FA15 | CNAG FAN-COIL Nº15 | TI02B10 |  | TORRE I - CNAG PLANTA 2 - CNAG | IT - Instalaciones Térmicas - - FANCOIL / VENTILOCONVECTOR (Pterm. Instalación > 70 kW) | [8 empty] | 0 |  | Planta Segona
TI02B1Z-FA1 | TI02B1-FA1 | CNAG FAN-COIL Nº1 | TI02B1 |  | TORRE I - CNAG PLANTA 2 - CNAG | IT - Instalaciones Térmicas - - FANCOIL / VENTILOCONVECTOR (Pterm. Instalación > 70 kW) | [8 empty] | 0 |  | Planta Segona
TI02B1Z-FA2 | TI02B1-FA2 | CNAG FAN-COIL Nº2 | TI02B1 |  | TORRE I - CNAG PLANTA 2 - CNAG | IT - Instalaciones Térmicas - - FANCOIL / VENTILOCONVECTOR (Pterm. Instalación > 70 kW) | [8 empty] | 0 |  | Planta Segona
TI02B3-FA3 | TI02B3-FA3 | CNAG FAN-COIL Nº3 | TI02B3 |  | TORRE I - CNAG PLANTA 2 - CNAG | IT - Instalaciones Térmicas - - FANCOIL / VENTILOCONVECTOR (Pterm. Instalación > 70 kW) | [8 empty] | 0 |  | Planta Segona
TI02B3-FA4 | TI02B3-FA4 | CNAG FAN-COIL Nº4 | TI02B3 |  | TORRE I - CNAG PLANTA 2 - CNAG | IT - Instalaciones Térmicas - - FANCOIL / VENTILOCONVECTOR (Pterm. Instalación > 70 kW) | [8 empty] | 0 |  | Planta Segona
TI02B4-FA5 | TI02B4-FA5 | CNAG FAN-COIL Nº5 | TI02B4 |  | TORRE I - CNAG PLANTA 2 - CNAG | IT - Instalaciones Térmicas - - FANCOIL / VENTILOCONVECTOR (Pterm. Instalación > 70 kW) | [8 empty] | 0 |  | Planta Segona
TI02B4-FA6 | TI02B4-FA6 | CNAG FAN-COIL Nº6 | TI02B4 |  | TORRE I - CNAG PLANTA 2 - CNAG | IT - Instalaciones Térmicas - - FANCOIL / VENTILOCONVECTOR (Pterm. Instalación > 70 kW) | [8 empty] | 0 |  | Planta Segona
TI02B4-FA7 | TI02B4-FA7 | CNAG FAN-COIL Nº7 | TI02B4 |  | TORRE I - CNAG PLANTA 2 - CNAG | IT - Instalaciones Térmicas - - FANCOIL / VENTILOCONVECTOR (Pterm. Instalación > 70 kW) | [8 empty] | 0 |  | Planta Segona
TI02B6-FA8 | TI02B6-FA8 | CNAG FAN-COIL Nº8 | TI02B6 |  | TORRE I - CNAG PLANTA 2 - CNAG (CENTRE NACIONAL D'ANÀLISI GENÒMICA | IT - Instalaciones Térmicas - - FANCOIL / VENTILOCONVECTOR (Pterm. Instalación > 70 kW) | [8 empty] | 0 |  | Planta Segona
TI02B6-FA9 | TI02B6-FA9 | CNAG FAN-COIL Nº9 | TI02B6 |  | TORRE I - CNAG PLANTA 2 - CNAG (CENTRE NACIONAL D'ANÀLISI GENÒMICA | IT - Instalaciones Térmicas - - FANCOIL / VENTILOCONVECTOR (Pterm. Instalación > 70 kW) | [8 empty] | 0 |  | Planta Segona
TI02B7-FA10 | TI02B7-FA10 | CNAG FAN-COIL Nº10 | TI02B7 |  | TORRE I - CNAG PLANTA 2 - CNAG | IT - Instalaciones Térmicas - - FANCOIL / VENTILOCONVECTOR (Pterm. Instalación > 70 kW) | [8 empty] | 0 |  | Planta Segona
TI02B8-FA11 | TI02B8-FA11 | CNAG FAN-COIL Nº11 | TI02B8 |  | TORRE I - CNAG PLANTA 2 - CNAG | IT - Instalaciones Térmicas - - FANCOIL / VENTILOCONVECTOR (Pterm. Instalación > 70 kW) | [8 empty] | 0 |  | Planta Segona
TI0300-BIE3 | TI0300-BIE3 | BIES PLANTA TERCERA | TI0300 |  | TORRE I - PLANTA 3 - ESPAIS GENÈRICS PL. 3 | PI - Instalaciones de PCI - - BIES | [8 empty] | 0 |  | Planta Tercera Torre I
TI0300-DP | TI0300-DP | DETECTORS I POLSADORS PLANTA 3ª | TI0300 |  | TORRE I - PLANTA 3 - ESPAIS GENÈRICS PL. 3 | PI - Instalaciones de PCI - - SISTEMA DE DETECCIÓN Y ALARMA DE INCENDIOS | [8 empty] | 0 |  | Planta 3ª Torre I
TI0300-EN1 | TI0300-EN1 | ENLLUMENATS PLANTES I ESCALES | TI0300 |  | TORRE I - PLANTA 3 - ESPAIS GENÈRICS PL. 3 | EL - Electricidad - - ALUMBRADO INTERIOR (Altura > 3 mts.) | PCB | MULTITÈCNIC | [6 empty] | 0
TI0300-EX3 | TI0300-EX3 | EXTINTORS INCENDIS PLANTA TERCERA | TI0300 |  | TORRE I - PLANTA 3 - ESPAIS GENÈRICS PL. 3 | PI - Instalaciones de PCI - - EXTINTORES | [8 empty] | 0 |  | Planta Tercera Torre I
TI0300-QE1 | TI0300-QE1 | QUADRE ELÈCTRIC PLANTA TERCERA | TI0300 |  | TORRE I - PLANTA 3 - ESPAIS GENÈRICS PL. 3 | EL - Electricidad - - CUADRO SECUNDARIO | PCB | MULTITÈCNIC | [6 empty] | 0 |  | Planta Baixa Torre I
TI03A0-FA18 | TI03A0-FA18 | FANCOIL Nº18 | TI03A0 |  | TORRE I - PLANTA 3 - PASSADIS | IT - Instalaciones Térmicas - - FANCOIL / VENTILOCONVECTOR (Pterm. Instalación > 70 kW) | [8 empty] | 0
TI03A0-FA19 | TI03A0-FA19 | FANCOIL Nº19 | TI03A0 |  | TORRE I - PLANTA 3 - PASSADIS | IT - Instalaciones Térmicas - - FANCOIL / VENTILOCONVECTOR (Pterm. Instalación > 70 kW) | [8 empty] | 0
TI03A0-FA20 | TI03A0-FA20 | FANCOIL Nº20 | TI03A0 |  | TORRE I - PLANTA 3 - PASSADIS | IT - Instalaciones Térmicas - - FANCOIL / VENTILOCONVECTOR (Pterm. Instalación > 70 kW) | [8 empty] | 0
TI03A100-WC1 | TI03A10-WC1 | SERVEIS - WC | TI03A10 |  | TORRE I - PLANTA 3 - SERVEIS - WC | AG - Abastecimiento y Trat. de Agua - - ASEOS | PCB | MULTITÈCNIC | [6 empty] | 0 |  | Pl. 3
TI03A111-WC1 | TI03A11-WC1 | SERVEIS - WC | TI03A11 |  | TORRE I - PLANTA 3 - SERVEIS - WC | AG - Abastecimiento y Trat. de Agua - - ASEOS | PCB | MULTITÈCNIC | [6 empty] | 0 |  | Pl.3
TI03A1Z-FA28 | TI03A1-FA28 | FANCOIL Nº28 | TI03A1 |  | TORRE I - PLANTA 3 - ESPAI DISPONIBLE | IT - Instalaciones Térmicas - - FANCOIL / VENTILOCONVECTOR (Pterm. Instalación > 70 kW) | [8 empty] | 0
TI03A1Z-FA29 | TI03A1-FA29 | FANCOIL Nº29 | TI03A1 |  | TORRE I - PLANTA 3 - ESPAI DISPONIBLE | IT - Instalaciones Térmicas - - FANCOIL / VENTILOCONVECTOR (Pterm. Instalación > 70 kW) | [8 empty] | 0
TI03A1Z-FA30 | TI03A1-FA30 | FANCOIL Nº30 | TI03A1 |  | TORRE I - PLANTA 3 - ESPAI DISPONIBLE | IT - Instalaciones Térmicas - - FANCOIL / VENTILOCONVECTOR (Pterm. Instalación > 70 kW) | [8 empty] | 0
TI03A1Z-FA31 | TI03A1-FA31 | FANCOIL Nº31 | TI03A1 |  | TORRE I - PLANTA 3 - ESPAI DISPONIBLE | IT - Instalaciones Térmicas - - FANCOIL / VENTILOCONVECTOR (Pterm. Instalación > 70 kW) | [8 empty] | 0
TI03A1Z-FA32 | TI03A1-FA32 | FANCOIL Nº32 | TI03A1 |  | TORRE I - PLANTA 3 - ESPAI DISPONIBLE | IT - Instalaciones Térmicas - - FANCOIL / VENTILOCONVECTOR (Pterm. Instalación > 70 kW) | [8 empty] | 0
TI03A1Z-FA33 | TI03A1-FA33 | FANCOIL Nº33 | TI03A1 |  | TORRE I - PLANTA 3 - ESPAI DISPONIBLE | IT - Instalaciones Térmicas - - FANCOIL / VENTILOCONVECTOR (Pterm. Instalación > 70 kW) | [8 empty] | 0
TI03A4-FA27 | TI03A4-FA27 | FANCOIL Nº27 | TI03A4 |  | TORRE I - PLANTA 3 - ASOCIACIÓN EIT HEALTH SPAIN | IT - Instalaciones Térmicas - - FANCOIL / VENTILOCONVECTOR (Pterm. Instalación > 70 kW) | [8 empty] | 0
TI03A5-FA25 | TI03A5-FA25 | FANCOIL Nº25 | TI03A5 |  | TORRE I - PLANTA 3 - ASOCIACIÓN EIT HEALTH SPAIN | IT - Instalaciones Térmicas - - FANCOIL / VENTILOCONVECTOR (Pterm. Instalación > 70 kW) | [8 empty] | 0
TI03A5-FA26 | TI03A5-FA26 | FANCOIL Nº26 | TI03A5 |  | TORRE I - PLANTA 3 - ASOCIACIÓN EIT HEALTH SPAIN | IT - Instalaciones Térmicas - - FANCOIL / VENTILOCONVECTOR (Pterm. Instalación > 70 kW) | [8 empty] | 0
TI03A7-FA21 | TI03A7-FA21 | FANCOIL Nº21 | TI03A7 |  | TORRE I - PLANTA 3 - ASOCIACIÓN EIT HEALTH SPAIN | IT - Instalaciones Térmicas - - FANCOIL / VENTILOCONVECTOR (Pterm. Instalación > 70 kW) | [8 empty] | 0
TI03A7-FA22 | TI03A7-FA22 | FANCOIL Nº22 | TI03A7 |  | TORRE I - PLANTA 3 - ASOCIACIÓN EIT HEALTH SPAIN | IT - Instalaciones Térmicas - - FANCOIL / VENTILOCONVECTOR (Pterm. Instalación > 70 kW) | [8 empty] | 0
TI03A7-FA23 | TI03A7-FA23 | FANCOIL Nº23 | TI03A7 |  | TORRE I - PLANTA 3 - ASOCIACIÓN EIT HEALTH SPAIN | IT - Instalaciones Térmicas - - FANCOIL / VENTILOCONVECTOR (Pterm. Instalación > 70 kW) | [8 empty] | 0
TI03A7-FA24 | TI03A7-FA24 | FANCOIL Nº24 | TI03A7 |  | TORRE I - PLANTA 3 - ASOCIACIÓN EIT HEALTH SPAIN | IT - Instalaciones Térmicas - - FANCOIL / VENTILOCONVECTOR (Pterm. Instalación > 70 kW) | [8 empty] | 0
TI03AB00-DE1 | TI03AB0-DE1 | DIPÓSITS D'EXPANSIÓ | TI03AB0 |  | TORRE I - PLANTA 3 - PATI D'INSTAL·LACIONS | IT - Instalaciones Térmicas - - DEPÓSITO DE EXPANSIÓN (Clima/ACS, Pterm. Instalación > 70 kW) | [8 empty] | 0
TI03ABZ-TI03PE1 | TI03AB-TI03PE1 | PORTA INTERIOR TIP3PE1 | TI03AB |  | TORRE I - PLANTA 3 - SECTOR AB | EE - Estructuras del Edificio - - PUERTAS INTERIORES | PCB | PORTES | [6 empty] | 0
TI03ABZ-TI03PE2 | TI03AB-TI03PE2 | PORTA EMERGÈNCIA TIP3PE2 | TI03AB |  | TORRE I - PLANTA 3 - SECTOR AB | EE - Estructuras del Edificio - - PUERTA DE EMERGENCIA (Ocupación < 500 personas) | PCB | PORTES | [6 empty] | 0
TI03ABZ-TI03PES1 | TI03AB-TI03PES1 | PORTA INTERIOR TIP3PES1 | TI03AB |  | TORRE I - PLANTA 3 - SECTOR AB | EE - Estructuras del Edificio - - PUERTAS INTERIORES | PCB | PORTES | [6 empty] | 0
TI03ABZ-TI03PI1 | TI03AB-TI03PI1 | PORTA EMERGÈNCIA TIP3PI1 | TI03AB |  | TORRE I - PLANTA 3 - SECTOR AB | EE - Estructuras del Edificio - - PUERTA DE EMERGENCIA (Ocupación < 500 personas) | PCB | PORTES | [6 empty] | 0
TI03ABZ-TI03PI2 | TI03AB-TI03PI2 | PORTA EMERGÈNCIA TIP3PI2 | TI03AB |  | TORRE I - PLANTA 3 - SECTOR AB | EE - Estructuras del Edificio - - PUERTA DE EMERGENCIA (Ocupación < 500 personas) | PCB | PORTES | [6 empty] | 0
TI03B0-FA16 | TI03B0-FA16 | FANCOIL Nº16 | TI03B0 |  | TORRE I - PLANTA 3 - PASSADIS | IT - Instalaciones Térmicas - - FANCOIL / VENTILOCONVECTOR (Pterm. Instalación > 70 kW) | [8 empty] | 0
TI03B0-FA17 | TI03B0-FA17 | FANCOIL Nº17 | TI03B0 |  | TORRE I - PLANTA 3 - PASSADIS | IT - Instalaciones Térmicas - - FANCOIL / VENTILOCONVECTOR (Pterm. Instalación > 70 kW) | [8 empty] | 0
TI03B100-FA14 | TI03B10-FA14 | FANCOIL Nº14 | TI03B10 |  | TORRE I - PLANTA 3 - CARMONA AGUIRRE, SAMUEL AMADEO (UNIMED) | IT - Instalaciones Térmicas - - FANCOIL / VENTILOCONVECTOR (Pterm. Instalación > 70 kW) | [8 empty] | 0
TI03B100-FA15 | TI03B10-FA15 | FANCOIL Nº15 | TI03B10 |  | TORRE I - PLANTA 3 - CARMONA AGUIRRE, SAMUEL AMADEO (UNIMED) | IT - Instalaciones Térmicas - - FANCOIL / VENTILOCONVECTOR (Pterm. Instalación > 70 kW) | [8 empty] | 0
TI03B1Z-FA1 | TI03B1-FA1 | FANCOIL Nº1 | TI03B1 |  | TORRE I - PLANTA 3 - GÉNESIS BIOMED | IT - Instalaciones Térmicas - - FANCOIL / VENTILOCONVECTOR (Pterm. Instalación > 70 kW) | [8 empty] | 0
TI03B1Z-FA2 | TI03B1-FA2 | FANCOIL Nº2 | TI03B1 |  | TORRE I - PLANTA 3 - GÉNESIS BIOMED | IT - Instalaciones Térmicas - - FANCOIL / VENTILOCONVECTOR (Pterm. Instalación > 70 kW) | [8 empty] | 0
TI03B3-FA3 | TI03B3-FA3 | FANCOIL Nº3 | TI03B3 |  | TORRE I - PLANTA 3 - GÉNESIS BIOMED | IT - Instalaciones Térmicas - - FANCOIL / VENTILOCONVECTOR (Pterm. Instalación > 70 kW) | [8 empty] | 0
TI03B3-FA4 | TI03B3-FA4 | FANCOIL Nº4 | TI03B3 |  | TORRE I - PLANTA 3 - GÉNESIS BIOMED | IT - Instalaciones Térmicas - - FANCOIL / VENTILOCONVECTOR (Pterm. Instalación > 70 kW) | [8 empty] | 0
TI03B5-FA5 | TI03B5-FA5 | FANCOIL Nº5 | TI03B5 |  | TORRE I - PLANTA 3 - Genesis Biomed, S.L. | IT - Instalaciones Térmicas - - FANCOIL / VENTILOCONVECTOR (Pterm. Instalación > 70 kW) | [8 empty] | 0
TI03B5-FA6 | TI03B5-FA6 | FANCOIL Nº6 | TI03B5 |  | TORRE I - PLANTA 3 - Genesis Biomed, S.L. | IT - Instalaciones Térmicas - - FANCOIL / VENTILOCONVECTOR (Pterm. Instalación > 70 kW) | [8 empty] | 0
TI03B5-FA7 | TI03B5-FA7 | FANCOIL Nº7 | TI03B5 |  | TORRE I - PLANTA 3 - Genesis Biomed, S.L. | IT - Instalaciones Térmicas - - FANCOIL / VENTILOCONVECTOR (Pterm. Instalación > 70 kW) | [8 empty] | 0
TI03B6-FA8 | TI03B6-FA8 | FANCOIL Nº8 | TI03B6 |  | TORRE I - PLANTA 3 - Genesis Biomed, S.L. | IT - Instalaciones Térmicas - - FANCOIL / VENTILOCONVECTOR (Pterm. Instalación > 70 kW) | [8 empty] | 0
TI03B6-FA9 | TI03B6-FA9 | FANCOIL Nº9 | TI03B6 |  | TORRE I - PLANTA 3 - Genesis Biomed, S.L. | IT - Instalaciones Térmicas - - FANCOIL / VENTILOCONVECTOR (Pterm. Instalación > 70 kW) | [8 empty] | 0
TI03B7Z-FA10 | TI03B7-FA10 | FANCOIL Nº10 | TI03B7 |  | TORRE I - PLANTA 3 - Genesis Biomed, S.L. | IT - Instalaciones Térmicas - - FANCOIL / VENTILOCONVECTOR (Pterm. Instalación > 70 kW) | [8 empty] | 0
TI03B8-FA11 | TI03B8-FA11 | FANCOIL Nº11 | TI03B8 |  | TORRE I - PLANTA 3 - FUNDACIÓ INSTITUT D'ECONOMIA BARCELONA (IEB) | IT - Instalaciones Térmicas - - FANCOIL / VENTILOCONVECTOR (Pterm. Instalación > 70 kW) | [8 empty] | 0
TI03B9-FA12 | TI03B9-FA12 | FANCOIL Nº12 | TI03B9 |  | TORRE I - PLANTA 3 - Fundació Institut d'Economia Barcelona (IEB) | IT - Instalaciones Térmicas - - FANCOIL / VENTILOCONVECTOR (Pterm. Instalación > 70 kW) | [8 empty] | 0
TI03B9-FA13 | TI03B9-FA13 | FANCOIL Nº13 | TI03B9 |  | TORRE I - PLANTA 3 - Fundació Institut d'Economia Barcelona (IEB) | IT - Instalaciones Térmicas - - FANCOIL / VENTILOCONVECTOR (Pterm. Instalación > 70 kW) | [8 empty] | 0
TI0400-BIE4 | TI0400-BIE4 | BIES PLANTA QUARTA | TI0400 |  | TORRE I - PLANTA 4 - ESPAIS GENÈRICS PL. 4 | PI - Instalaciones de PCI - - BIES | [8 empty] | 0 |  | Planta Quarta Torre I
TI0400-DP | TI0400-DP | DETECTORS I POLSADORS PLANTA 4ª | TI0400 |  | TORRE I - PLANTA 4 - ESPAIS GENÈRICS PL. 4 | PI - Instalaciones de PCI - - SISTEMA DE DETECCIÓN Y ALARMA DE INCENDIOS | [8 empty] | 0 |  | Planta 4ª Torre I
TI0400-EN1 | TI0401-EN1 | ENLLUMENATS PLANTES I ESCALES | TI0400 |  | TORRE I - PLANTA 4 - ESPAIS GENÈRICS PL. 4 | EL - Electricidad - - ALUMBRADO INTERIOR (Altura > 3 mts.) | PCB | MULTITÈCNIC | [6 empty] | 0
TI0400-EX4 | TI0400-EX4 | EXTINTORS INCENDIS PLANTA QUARTA | TI0400 |  | TORRE I - PLANTA 4 - ESPAIS GENÈRICS PL. 4 | PI - Instalaciones de PCI - - EXTINTORES | [8 empty] | 0 |  | Planta Quarta Torre I
TI0400-QE1 | TI0400-QE1 | QUADRE ELÈCTRIC PLANTA QUARTA | TI0400 |  | TORRE I - PLANTA 4 - ESPAIS GENÈRICS PL. 4 | EL - Electricidad - - CUADRO SECUNDARIO | PCB | MULTITÈCNIC | [6 empty] | 0 |  | Planta Primera Torre I
TI04A0-FA18 | TI04A0-FA18 | FANCOIL Nº18 | TI04A0 |  | TORRE I - PLANTA 4 - PASSADIS | IT - Instalaciones Térmicas - - FANCOIL / VENTILOCONVECTOR (Pterm. Instalación > 70 kW) | [8 empty] | 0
TI04A0-FA19 | TI04A0-FA19 | FANCOIL Nº19 | TI04A0 |  | TORRE I - PLANTA 4 - PASSADIS | IT - Instalaciones Térmicas - - FANCOIL / VENTILOCONVECTOR (Pterm. Instalación > 70 kW) | [8 empty] | 0
TI04A0-FA20 | TI04A0-FA20 | FANCOIL Nº20 | TI04A0 |  | TORRE I - PLANTA 4 - PASSADIS | IT - Instalaciones Térmicas - - FANCOIL / VENTILOCONVECTOR (Pterm. Instalación > 70 kW) | [8 empty] | 0
TI04A100-WC1 | TI04A10-WC1 | SERVEIS - WC | TI04A10 |  | TORRE I - PLANTA 4 - SERVEIS - WC | AG - Abastecimiento y Trat. de Agua - - ASEOS | PCB | MULTITÈCNIC | [6 empty] | 0 |  | Pl. 4
TI04A111-WC1 | TI04A11-WC1 | SERVEIS - WC | TI04A11 |  | TORRE I - PLANTA 4 - SERVEIS - WC | AG - Abastecimiento y Trat. de Agua - - ASEOS | PCB | MULTITÈCNIC | [6 empty] | 0 |  | Pl. 4
TI04A1Z-FA27 | TI04A1-FA27 | FANCOIL Nº27 | TI04A1 |  | TORRE I - PLANTA 4 - LABORATORIOS AGUETTANT | IT - Instalaciones Térmicas - - FANCOIL / VENTILOCONVECTOR (Pterm. Instalación > 70 kW) | [8 empty] | 0
TI04A1Z-FA28 | TI04A1-FA28 | FANCOIL Nº28 | TI04A1 |  | TORRE I - PLANTA 4 - LABORATORIOS AGUETTANT | IT - Instalaciones Térmicas - - FANCOIL / VENTILOCONVECTOR (Pterm. Instalación > 70 kW) | [8 empty] | 0
TI04A1Z-FA29 | TI04A1-FA29 | FANCOIL Nº29 | TI04A1 |  | TORRE I - PLANTA 4 - LABORATORIOS AGUETTANT | IT - Instalaciones Térmicas - - FANCOIL / VENTILOCONVECTOR (Pterm. Instalación > 70 kW) | [8 empty] | 0
TI04A1Z-FA30 | TI04A1-FA30 | FANCOIL Nº30 | TI04A1 |  | TORRE I - PLANTA 4 - LABORATORIOS AGUETTANT | IT - Instalaciones Térmicas - - FANCOIL / VENTILOCONVECTOR (Pterm. Instalación > 70 kW) | [8 empty] | 0
TI04A1Z-FA31 | TI04A1-FA31 | FANCOIL Nº31 | TI04A1 |  | TORRE I - PLANTA 4 - LABORATORIOS AGUETTANT | IT - Instalaciones Térmicas - - FANCOIL / VENTILOCONVECTOR (Pterm. Instalación > 70 kW) | [8 empty] | 0
TI04A1Z-FA32 | TI04A1-FA32 | FANCOIL Nº32 | TI04A1 |  | TORRE I - PLANTA 4 - LABORATORIOS AGUETTANT | IT - Instalaciones Térmicas - - FANCOIL / VENTILOCONVECTOR (Pterm. Instalación > 70 kW) | [8 empty] | 0
TI04A1Z-FA33 | TI04A1-FA33 | FANCOIL Nº33 | TI04A1 |  | TORRE I - PLANTA 4 - LABORATORIOS AGUETTANT | IT - Instalaciones Térmicas - - FANCOIL / VENTILOCONVECTOR (Pterm. Instalación > 70 kW) | [8 empty] | 0
TI04A5-FA25 | TI04A5-FA25 | FANCOIL Nº25 | TI04A5 |  | TORRE I - PLANTA 4 - Gain Therapeutics, sucursal en España | IT - Instalaciones Térmicas - - FANCOIL / VENTILOCONVECTOR (Pterm. Instalación > 70 kW) | [8 empty] | 0
TI04A5-FA26 | TI04A5-FA26 | FANCOIL Nº26 | TI04A5 |  | TORRE I - PLANTA 4 - Gain Therapeutics, sucursal en España | IT - Instalaciones Térmicas - - FANCOIL / VENTILOCONVECTOR (Pterm. Instalación > 70 kW) | [8 empty] | 0
TI04A7-FA21 | TI04A7-FA21 | FANCOIL Nº21 | TI04A7 |  | TORRE I - PLANTA 4 - Gain Therapeutics, sucursal en España | IT - Instalaciones Térmicas - - FANCOIL / VENTILOCONVECTOR (Pterm. Instalación > 70 kW) | [8 empty] | 0
TI04A7-FA22 | TI04A7-FA22 | FANCOIL Nº22 | TI04A7 |  | TORRE I - PLANTA 4 - Gain Therapeutics, sucursal en España | IT - Instalaciones Térmicas - - FANCOIL / VENTILOCONVECTOR (Pterm. Instalación > 70 kW) | [8 empty] | 0
TI04A7-FA23 | TI04A7-FA23 | FANCOIL Nº23 | TI04A7 |  | TORRE I - PLANTA 4 - Gain Therapeutics, sucursal en España | IT - Instalaciones Térmicas - - FANCOIL / VENTILOCONVECTOR (Pterm. Instalación > 70 kW) | [8 empty] | 0
TI04A7-FA24 | TI04A7-FA24 | FANCOIL Nº24 | TI04A7 |  | TORRE I - PLANTA 4 - Gain Therapeutics, sucursal en España | IT - Instalaciones Térmicas - - FANCOIL / VENTILOCONVECTOR (Pterm. Instalación > 70 kW) | [8 empty] | 0
TI04AB00-DE1 | TI04AB0-DE1 | DIPÓSITS D'EXPANSIÓ | TI04AB0 |  | TORRE I - PLANTA 4 - PATI D'INSTAL·LACIONS | IT - Instalaciones Térmicas - - DEPÓSITO DE EXPANSIÓN (Clima/ACS, Pterm. Instalación > 70 kW) | [8 empty] | 0
TI04ABZ-TI04PE1 | TI04AB-TI04PE1 | PORTA INTERIOR TIP4PE1 | TI04AB |  | TORRE I - PLANTA 4 - SECTOR AB | EE - Estructuras del Edificio - - PUERTAS INTERIORES | PCB | PORTES | [6 empty] | 0
TI04ABZ-TI04PE2 | TI04AB-TI04PE2 | PORTA EMERGÈNCIA TIP4PE2 | TI04AB |  | TORRE I - PLANTA 4 - SECTOR AB | EE - Estructuras del Edificio - - PUERTA DE EMERGENCIA (Ocupación < 500 personas) | PCB | PORTES | [6 empty] | 0
TI04ABZ-TI04PES1 | TI04AB-TI04PES1 | PORTA INTERIOR TIP4PES1 | TI04AB |  | TORRE I - PLANTA 4 - SECTOR AB | EE - Estructuras del Edificio - - PUERTAS INTERIORES | PCB | PORTES | [6 empty] | 0
TI04ABZ-TI04PI1 | TI04AB-TI04PI1 | PORTA EMERGÈNCIA TIP4PI1 | TI04AB |  | TORRE I - PLANTA 4 - SECTOR AB | EE - Estructuras del Edificio - - PUERTA DE EMERGENCIA (Ocupación < 500 personas) | PCB | PORTES | [6 empty] | 0
TI04ABZ-TI04PI2 | TI04AB-TI04PI2 | PORTA EMERGÈNCIA TIP4PI2 | TI04AB |  | TORRE I - PLANTA 4 - SECTOR AB | EE - Estructuras del Edificio - - PUERTA DE EMERGENCIA (Ocupación < 500 personas) | PCB | PORTES | [6 empty] | 0
TI04B0-FA16 | TI04B0-FA16 | FANCOIL Nº16 | TI04B0 |  | TORRE I - PLANTA 4 - PASSADIS | IT - Instalaciones Térmicas - - FANCOIL / VENTILOCONVECTOR (Pterm. Instalación > 70 kW) | [8 empty] | 0
TI04B0-FA17 | TI04B0-FA17 | FANCOIL Nº17 | TI04B0 |  | TORRE I - PLANTA 4 - PASSADIS | IT - Instalaciones Térmicas - - FANCOIL / VENTILOCONVECTOR (Pterm. Instalación > 70 kW) | [8 empty] | 0
TI04B100-FA14 | TI04B10-FA14 | FANCOIL Nº14 | TI04B10 |  | TORRE I - PLANTA 4 - Espai disponible | IT - Instalaciones Térmicas - - FANCOIL / VENTILOCONVECTOR (Pterm. Instalación > 70 kW) | [8 empty] | 0
TI04B100-FA15 | TI04B10-FA15 | FANCOIL Nº15 | TI04B10 |  | TORRE I - PLANTA 4 - Espai disponible | IT - Instalaciones Térmicas - - FANCOIL / VENTILOCONVECTOR (Pterm. Instalación > 70 kW) | [8 empty] | 0
TI04B1Z-FA1 | TI04B1-FA1 | FANCOIL Nº1 | TI04B1 |  | TORRE I - PLANTA 4 - Eurofins Megalab | IT - Instalaciones Térmicas - - FANCOIL / VENTILOCONVECTOR (Pterm. Instalación > 70 kW) | [8 empty] | 0
TI04B1Z-FA2 | TI04B1-FA2 | FANCOIL Nº2 | TI04B1 |  | TORRE I - PLANTA 4 - Eurofins Megalab | IT - Instalaciones Térmicas - - FANCOIL / VENTILOCONVECTOR (Pterm. Instalación > 70 kW) | [8 empty] | 0
TI04B3-FA3 | TI04B3-FA3 | FANCOIL Nº3 | TI04B3 |  | TORRE I - PLANTA 4 - Aptadel Therapeutics, SL | IT - Instalaciones Térmicas - - FANCOIL / VENTILOCONVECTOR (Pterm. Instalación > 70 kW) | [8 empty] | 0
TI04B3-FA4 | TI04B3-FA4 | FANCOIL Nº4 | TI04B3 |  | TORRE I - PLANTA 4 - Aptadel Therapeutics, SL | IT - Instalaciones Térmicas - - FANCOIL / VENTILOCONVECTOR (Pterm. Instalación > 70 kW) | [8 empty] | 0
TI04B5-FA5 | TI04B5-FA5 | FANCOIL Nº5 | TI04B5 |  | TORRE I - PLANTA 4 - Avinent Implant System SLU | IT - Instalaciones Térmicas - - FANCOIL / VENTILOCONVECTOR (Pterm. Instalación > 70 kW) | [8 empty] | 0
TI04B5-FA6 | TI04B5-FA6 | FANCOIL Nº6 | TI04B5 |  | TORRE I - PLANTA 4 - Avinent Implant System SLU | IT - Instalaciones Térmicas - - FANCOIL / VENTILOCONVECTOR (Pterm. Instalación > 70 kW) | [8 empty] | 0
TI04B5-FA7 | TI04B5-FA7 | FANCOIL Nº7 | TI04B5 |  | TORRE I - PLANTA 4 - Avinent Implant System SLU | IT - Instalaciones Térmicas - - FANCOIL / VENTILOCONVECTOR (Pterm. Instalación > 70 kW) | [8 empty] | 0
TI04B6-FA8 | TI04B6-FA8 | FANCOIL Nº8 | TI04B6 |  | TORRE I - PLANTA 4 - Avinent Implant System SLU | IT - Instalaciones Térmicas - - FANCOIL / VENTILOCONVECTOR (Pterm. Instalación > 70 kW) | [8 empty] | 0
TI04B6-FA9 | TI04B6-FA9 | FANCOIL Nº9 | TI04B6 |  | TORRE I - PLANTA 4 - Avinent Implant System SLU | IT - Instalaciones Térmicas - - FANCOIL / VENTILOCONVECTOR (Pterm. Instalación > 70 kW) | [8 empty] | 0
TI04B7-FA10 | TI04B7-FA10 | FANCOIL Nº10 | TI04B7 |  | TORRE I - PLANTA 4 - CataloniaBio&HealthT | IT - Instalaciones Térmicas - - FANCOIL / VENTILOCONVECTOR (Pterm. Instalación > 70 kW) | [8 empty] | 0
TI04B8-FA11 | TI04B8-FA11 | FANCOIL Nº11 | TI04B8 |  | TORRE I - PLANTA 4 - CIRCE- CENTER FOR INTELLIGENT RESEARCH IN CRYSTAL ENGIN. | IT - Instalaciones Térmicas - - FANCOIL / VENTILOCONVECTOR (Pterm. Instalación > 70 kW) | [8 empty] | 0
TI04B8-FA12 | TI04B8-FA12 | FANCOIL Nº12 | TI04B8 |  | TORRE I - PLANTA 4 - CIRCE- CENTER FOR INTELLIGENT RESEARCH IN CRYSTAL ENGIN. | IT - Instalaciones Térmicas - - FANCOIL / VENTILOCONVECTOR (Pterm. Instalación > 70 kW) | [8 empty] | 0
TI04B8-FA13 | TI04B8-FA13 | FANCOIL Nº13 | TI04B8 |  | TORRE I - PLANTA 4 - CIRCE- CENTER FOR INTELLIGENT RESEARCH IN CRYSTAL ENGIN. | IT - Instalaciones Térmicas - - FANCOIL / VENTILOCONVECTOR (Pterm. Instalación > 70 kW) | [8 empty] | 0
TI0500-BIE5 | TI0500-BIE5 | BIES PLANTA CINQUENA | TI0500 |  | TORRE I - PLANTA 5 - ESPAIS GENÈRICS PL. 5 | PI - Instalaciones de PCI - - BIES | [8 empty] | 0 |  | Planta Cinquena Torre I
TI0500-DP | TI0500-DP | DETECTORS I POLSADORS PLANTA 5ª | TI0500 |  | TORRE I - PLANTA 5 - ESPAIS GENÈRICS PL. 5 | PI - Instalaciones de PCI - - SISTEMA DE DETECCIÓN Y ALARMA DE INCENDIOS | [8 empty] | 0 |  | Planta 5ª Torre I
TI0500-EN1 | TI0502-EN1 | ENLLUMENATS PLANTES I ESCALES | TI0500 |  | TORRE I - PLANTA 5 - ESPAIS GENÈRICS PL. 5 | EL - Electricidad - - ALUMBRADO INTERIOR (Altura > 3 mts.) | PCB | MULTITÈCNIC | [6 empty] | 0
TI0500-EX5 | TI0500-EX5 | EXTINTORS INCENDIS PLANTA CINQUENA | TI0500 |  | TORRE I - PLANTA 5 - ESPAIS GENÈRICS PL. 5 | PI - Instalaciones de PCI - - EXTINTORES | [8 empty] | 0 |  | Planta Cinquena Torre I
TI0500-QE1 | TI0500-QE1 | QUADRE ELÈCTRIC PLANTA CINQUENA | TI0500 |  | TORRE I - PLANTA 5 - ESPAIS GENÈRICS PL. 5 | EL - Electricidad - - CUADRO SECUNDARIO | PCB | MULTITÈCNIC | [6 empty] | 0 |  | Planta Segona Torre I
TI05A0-FA18 | TI05A0-FA18 | FANCOIL Nº18 | TI05A0 |  | TORRE I - PLANTA 5 - PASSADIS | IT - Instalaciones Térmicas - - FANCOIL / VENTILOCONVECTOR (Pterm. Instalación > 70 kW) | [8 empty] | 0
TI05A0-FA19 | TI05A0-FA19 | FANCOIL Nº19 | TI05A0 |  | TORRE I - PLANTA 5 - PASSADIS | IT - Instalaciones Térmicas - - FANCOIL / VENTILOCONVECTOR (Pterm. Instalación > 70 kW) | [8 empty] | 0
TI05A0-FA20 | TI05A0-FA20 | FANCOIL Nº20 | TI05A0 |  | TORRE I - PLANTA 5 - PASSADIS | IT - Instalaciones Térmicas - - FANCOIL / VENTILOCONVECTOR (Pterm. Instalación > 70 kW) | [8 empty] | 0
TI05A100-WC1 | TI05A10-WC1 | SERVEIS - WC | TI05A10 |  | TORRE I - PLANTA 5 - SERVEIS - WC | AG - Abastecimiento y Trat. de Agua - - ASEOS | PCB | MULTITÈCNIC | [6 empty] | 0 |  | Pl. 5
TI05A111-WC1 | TI05A11-WC1 | SERVEIS - WC | TI05A11 |  | TORRE I - PLANTA 5 - SERVEIS - WC | AG - Abastecimiento y Trat. de Agua - - ASEOS | PCB | MULTITÈCNIC | [6 empty] | 0 |  | Pl. 5
TI05A1Z-FA28 | TI05A1-FA28 | FANCOIL Nº28 | TI05A1 |  | TORRE I - PLANTA 5 - Oxolife, SL | IT - Instalaciones Térmicas - - FANCOIL / VENTILOCONVECTOR (Pterm. Instalación > 70 kW) | [8 empty] | 0
TI05A1Z-FA29 | TI05A1-FA29 | FANCOIL Nº29 | TI05A1 |  | TORRE I - PLANTA 5 - Oxolife, SL | IT - Instalaciones Térmicas - - FANCOIL / VENTILOCONVECTOR (Pterm. Instalación > 70 kW) | [8 empty] | 0
TI05A1Z-FA30 | TI05A1-FA30 | FANCOIL Nº30 | TI05A1 |  | TORRE I - PLANTA 5 - Oxolife, SL | IT - Instalaciones Térmicas - - FANCOIL / VENTILOCONVECTOR (Pterm. Instalación > 70 kW) | [8 empty] | 0
TI05A1Z-FA31 | TI05A1-FA31 | FANCOIL Nº31 | TI05A1 |  | TORRE I - PLANTA 5 - Oxolife, SL | IT - Instalaciones Térmicas - - FANCOIL / VENTILOCONVECTOR (Pterm. Instalación > 70 kW) | [8 empty] | 0
TI05A1Z-FA32 | TI05A1-FA32 | FANCOIL Nº32 | TI05A1 |  | TORRE I - PLANTA 5 - Oxolife, SL | IT - Instalaciones Térmicas - - FANCOIL / VENTILOCONVECTOR (Pterm. Instalación > 70 kW) | [8 empty] | 0
TI05A1Z-FA33 | TI05A1-FA33 | FANCOIL Nº33 | TI05A1 |  | TORRE I - PLANTA 5 - Oxolife, SL | IT - Instalaciones Térmicas - - FANCOIL / VENTILOCONVECTOR (Pterm. Instalación > 70 kW) | [8 empty] | 0
TI05A4-FA27 | TI05A4-FA27 | FANCOIL Nº27 | TI05A4 |  | TORRE I - PLANTA 5 - Splice Bio, SL | IT - Instalaciones Térmicas - - FANCOIL / VENTILOCONVECTOR (Pterm. Instalación > 70 kW) | [8 empty] | 0
TI05A5-FA25 | TI05A5-FA25 | FANCOIL Nº25 | TI05A5 |  | TORRE I - PLANTA 5 - EQA CERTIFICADOS I MÁS D MÁS I , SL ( EQA) | IT - Instalaciones Térmicas - - FANCOIL / VENTILOCONVECTOR (Pterm. Instalación > 70 kW) | [8 empty] | 0
TI05A5-FA26 | TI05A5-FA26 | FANCOIL Nº26 | TI05A5 |  | TORRE I - PLANTA 5 - EQA CERTIFICADOS I MÁS D MÁS I , SL ( EQA) | IT - Instalaciones Térmicas - - FANCOIL / VENTILOCONVECTOR (Pterm. Instalación > 70 kW) | [8 empty] | 0
TI05A7-FA21 | TI05A7-FA21 | FANCOIL Nº21 | TI05A7 |  | TORRE I - PLANTA 5 - GLYCARDIAL DIAGNÒSTICS | IT - Instalaciones Térmicas - - FANCOIL / VENTILOCONVECTOR (Pterm. Instalación > 70 kW) | [8 empty] | 0
TI05A7-FA22 | TI05A7-FA22 | FANCOIL Nº22 | TI05A7 |  | TORRE I - PLANTA 5 - GLYCARDIAL DIAGNÒSTICS | IT - Instalaciones Térmicas - - FANCOIL / VENTILOCONVECTOR (Pterm. Instalación > 70 kW) | [8 empty] | 0
TI05A7-FA23 | TI05A7-FA23 | FANCOIL Nº23 | TI05A7 |  | TORRE I - PLANTA 5 - GLYCARDIAL DIAGNÒSTICS | IT - Instalaciones Térmicas - - FANCOIL / VENTILOCONVECTOR (Pterm. Instalación > 70 kW) | [8 empty] | 0
TI05A7-FA24 | TI05A7-FA24 | FANCOIL Nº24 | TI05A7 |  | TORRE I - PLANTA 5 - GLYCARDIAL DIAGNÒSTICS | IT - Instalaciones Térmicas - - FANCOIL / VENTILOCONVECTOR (Pterm. Instalación > 70 kW) | [8 empty] | 0
TI05AB00-DE1 | TI05AB0-DE1 | DIPÓSITS D'EXPANSIÓ | TI05AB0 |  | TORRE I - PLANTA 5 - PATI D'INSTAL·LACIONS | IT - Instalaciones Térmicas - - DEPÓSITO DE EXPANSIÓN (Clima/ACS, Pterm. Instalación > 70 kW) | [8 empty] | 0
TI05ABZ-TI05PE1 | TI05AB-TI05PE1 | PORTA INTERIOR TIP5PE1 | TI05AB |  | TORRE I - PLANTA 5 - SECTOR AB | EE - Estructuras del Edificio - - PUERTAS INTERIORES | PCB | PORTES | [6 empty] | 0
TI05ABZ-TI05PE2 | TI05AB-TI05PE2 | PORTA EMERGÈNCIA TIP5PE2 | TI05AB |  | TORRE I - PLANTA 5 - SECTOR AB | EE - Estructuras del Edificio - - PUERTA DE EMERGENCIA (Ocupación < 500 personas) | PCB | PORTES | [6 empty] | 0
TI05ABZ-TI05PES1 | TI05AB-TI05PES1 | PORTA INTERIOR TIP5PES1 | TI05AB |  | TORRE I - PLANTA 5 - SECTOR AB | EE - Estructuras del Edificio - - PUERTAS INTERIORES | PCB | PORTES | [6 empty] | 0
TI05ABZ-TI05PI1 | TI05AB-TI05PI1 | PORTA EMERGÈNCIA TIP5PI1 | TI05AB |  | TORRE I - PLANTA 5 - SECTOR AB | EE - Estructuras del Edificio - - PUERTA DE EMERGENCIA (Ocupación < 500 personas) | PCB | PORTES | [6 empty] | 0
TI05ABZ-TI05PI2 | TI05AB-TI05PI2 | PORTA EMERGÈNCIA TIP5PI2 | TI05AB |  | TORRE I - PLANTA 5 - SECTOR AB | EE - Estructuras del Edificio - - PUERTA DE EMERGENCIA (Ocupación < 500 personas) | PCB | PORTES | [6 empty] | 0
TI05B0-FA16 | TI05B0-FA16 | FANCOIL Nº16 | TI05B0 |  | TORRE I - PLANTA 5 - PASSADIS | IT - Instalaciones Térmicas - - FANCOIL / VENTILOCONVECTOR (Pterm. Instalación > 70 kW) | [8 empty] | 0
TI05B0-FA17 | TI05B0-FA17 | FANCOIL Nº17 | TI05B0 |  | TORRE I - PLANTA 5 - PASSADIS | IT - Instalaciones Térmicas - - FANCOIL / VENTILOCONVECTOR (Pterm. Instalación > 70 kW) | [8 empty] | 0
TI05B100-FA14 | TI05B10-FA14 | FANCOIL Nº14 | TI05B10 |  | TORRE I - PLANTA 5 - ASSOCIACIÓ CATALANA D’ENTITATS DE RECERCA (ACER) | IT - Instalaciones Térmicas - - FANCOIL / VENTILOCONVECTOR (Pterm. Instalación > 70 kW) | [8 empty] | 0
TI05B100-FA15 | TI05B10-FA15 | FANCOIL Nº15 | TI05B10 |  | TORRE I - PLANTA 5 - ASSOCIACIÓ CATALANA D’ENTITATS DE RECERCA (ACER) | IT - Instalaciones Térmicas - - FANCOIL / VENTILOCONVECTOR (Pterm. Instalación > 70 kW) | [8 empty] | 0
TI05B1Z-FA1 | TI05B1-FA1 | FANCOIL Nº1 | TI05B1 |  | TORRE I - PLANTA 5 - VALL D'HEBRON UNITAT REUMATOLOGIA | IT - Instalaciones Térmicas - - FANCOIL / VENTILOCONVECTOR (Pterm. Instalación > 70 kW) | [8 empty] | 0
TI05B1Z-FA2 | TI05B1-FA2 | FANCOIL Nº2 | TI05B1 |  | TORRE I - PLANTA 5 - VALL D'HEBRON UNITAT REUMATOLOGIA | IT - Instalaciones Térmicas - - FANCOIL / VENTILOCONVECTOR (Pterm. Instalación > 70 kW) | [8 empty] | 0
TI05B1Z-FA3 | TI05B1-FA3 | FANCOIL Nº3 | TI05B1 |  | TORRE I - PLANTA 5 - VALL D'HEBRON UNITAT REUMATOLOGIA | IT - Instalaciones Térmicas - - FANCOIL / VENTILOCONVECTOR (Pterm. Instalación > 70 kW) | [8 empty] | 0
TI05B1Z-FA4 | TI05B1-FA4 | FANCOIL Nº4 | TI05B1 |  | TORRE I - PLANTA 5 - VALL D'HEBRON UNITAT REUMATOLOGIA | IT - Instalaciones Térmicas - - FANCOIL / VENTILOCONVECTOR (Pterm. Instalación > 70 kW) | [8 empty] | 0
TI05B1Z-FA5 | TI05B1-FA5 | FANCOIL Nº5 | TI05B1 |  | TORRE I - PLANTA 5 - VALL D'HEBRON UNITAT REUMATOLOGIA | IT - Instalaciones Térmicas - - FANCOIL / VENTILOCONVECTOR (Pterm. Instalación > 70 kW) | [8 empty] | 0
TI05B1Z-FA6 | TI05B1-FA6 | FANCOIL Nº6 | TI05B1 |  | TORRE I - PLANTA 5 - VALL D'HEBRON UNITAT REUMATOLOGIA | IT - Instalaciones Térmicas - - FANCOIL / VENTILOCONVECTOR (Pterm. Instalación > 70 kW) | [8 empty] | 0
TI05B1Z-FA7 | TI05B1-FA7 | FANCOIL Nº7 | TI05B1 |  | TORRE I - PLANTA 5 - VALL D'HEBRON UNITAT REUMATOLOGIA | IT - Instalaciones Térmicas - - FANCOIL / VENTILOCONVECTOR (Pterm. Instalación > 70 kW) | [8 empty] | 0
TI05B6-FA8 | TI05B6-FA8 | FANCOIL Nº8 | TI05B6 |  | TORRE I - PLANTA 5 - ACCURE THERAPEUTICS, SL | IT - Instalaciones Térmicas - - FANCOIL / VENTILOCONVECTOR (Pterm. Instalación > 70 kW) | [8 empty] | 0
TI05B6-FA9 | TI05B6-FA9 | FANCOIL Nº9 | TI05B6 |  | TORRE I - PLANTA 5 - ACCURE THERAPEUTICS, SL | IT - Instalaciones Térmicas - - FANCOIL / VENTILOCONVECTOR (Pterm. Instalación > 70 kW) | [8 empty] | 0
TI05B7-FA10 | TI05B7-FA10 | FANCOIL Nº10 | TI05B7 |  | TORRE I - PLANTA 5 - ACCURE THERAPEUTICS, SL | IT - Instalaciones Térmicas - - FANCOIL / VENTILOCONVECTOR (Pterm. Instalación > 70 kW) | [8 empty] | 0
TI05B8-FA11 | TI05B8-FA11 | FANCOIL Nº11 | TI05B8 |  | TORRE I - PLANTA 5 - ACCURE THERAPEUTICS, SL | IT - Instalaciones Térmicas - - FANCOIL / VENTILOCONVECTOR (Pterm. Instalación > 70 kW) | [8 empty] | 0
TI05B9-FA12 | TI05B9-FA12 | FANCOIL Nº12 | TI05B9 |  | TORRE I - PLANTA 5 - SYNA THERAPEUTICS | IT - Instalaciones Térmicas - - FANCOIL / VENTILOCONVECTOR (Pterm. Instalación > 70 kW) | [8 empty] | 0
TI05B9-FA13 | TI05B9-FA13 | FANCOIL Nº13 | TI05B9 |  | TORRE I - PLANTA 5 - SYNA THERAPEUTICS | IT - Instalaciones Térmicas - - FANCOIL / VENTILOCONVECTOR (Pterm. Instalación > 70 kW) | [8 empty] | 0
TI0600-BIE6 | TI0600-BIE6 | BIES PLANTA SISENA | TI0600 |  | TORRE I - PLANTA 6 - ESPAIS GENÈRICS PL. 6 | PI - Instalaciones de PCI - - BIES | [8 empty] | 0 |  | Planta Sisena Torre I
TI0600-DP | TI0600-DP | DETECTORS I POLSADORS PLANTA 6ª | TI0600 |  | TORRE I - PLANTA 6 - ESPAIS GENÈRICS PL. 6 | PI - Instalaciones de PCI - - SISTEMA DE DETECCIÓN Y ALARMA DE INCENDIOS | [8 empty] | 0 |  | Planta 6ª Torre I
TI0600-EN1 | TI0603-EN1 | ENLLUMENATS PLANTES I ESCALES | TI0600 |  | TORRE I - PLANTA 6 - ESPAIS GENÈRICS PL. 6 | EL - Electricidad - - ALUMBRADO INTERIOR (Altura > 3 mts.) | PCB | MULTITÈCNIC | [6 empty] | 0
TI0600-EX6 | TI0600-EX6 | EXTINTORS INCENDIS PLANTA SISENA | TI0600 |  | TORRE I - PLANTA 6 - ESPAIS GENÈRICS PL. 6 | PI - Instalaciones de PCI - - EXTINTORES | [8 empty] | 0 |  | Planta Sisena Torre I
TI0600-QE1 | TI0600-QE1 | QUADRE ELÈCTRIC PLANTA SISENA | TI0600 |  | TORRE I - PLANTA 6 - ESPAIS GENÈRICS PL. 6 | EL - Electricidad - - CUADRO SECUNDARIO | PCB | MULTITÈCNIC | [6 empty] | 0 |  | Planta Tercera Torre I
TI06A0-FA18 | TI06A0-FA18 | FANCOIL Nº18 | TI06A0 |  | TORRE I - PLANTA 6 - PASSADIS | IT - Instalaciones Térmicas - - FANCOIL / VENTILOCONVECTOR (Pterm. Instalación > 70 kW) | [8 empty] | 0
TI06A0-FA19 | TI06A0-FA19 | FANCOIL Nº19 | TI06A0 |  | TORRE I - PLANTA 6 - PASSADIS | IT - Instalaciones Térmicas - - FANCOIL / VENTILOCONVECTOR (Pterm. Instalación > 70 kW) | [8 empty] | 0
TI06A0-FA20 | TI06A0-FA20 | FANCOIL Nº20 | TI06A0 |  | TORRE I - PLANTA 6 - PASSADIS | IT - Instalaciones Térmicas - - FANCOIL / VENTILOCONVECTOR (Pterm. Instalación > 70 kW) | [8 empty] | 0
TI06A100-WC1 | TI06A10-WC1 | SERVEIS - WC | TI06A10 |  | TORRE I - PLANTA 6 - SERVEIS - WC | AG - Abastecimiento y Trat. de Agua - - ASEOS | PCB | MULTITÈCNIC | [6 empty] | 0 |  | Pl. 6
TI06A111-WC1 | TI06A11-WC1 | SERVEIS - WC | TI06A11 |  | TORRE I - PLANTA 6 - SERVEIS - WC | AG - Abastecimiento y Trat. de Agua - - ASEOS | PCB | MULTITÈCNIC | [6 empty] | 0 |  | Pl. 6
TI06A1Z-FA28 | TI06A1-FA28 | FANCOIL Nº28 | TI06A1 |  | TORRE I - PLANTA 6 - Cytes Biotechnologies, SL | IT - Instalaciones Térmicas - - FANCOIL / VENTILOCONVECTOR (Pterm. Instalación > 70 kW) | [8 empty] | 0
TI06A1Z-FA29 | TI06A1-FA29 | FANCOIL Nº29 | TI06A1 |  | TORRE I - PLANTA 6 - Cytes Biotechnologies, SL | IT - Instalaciones Térmicas - - FANCOIL / VENTILOCONVECTOR (Pterm. Instalación > 70 kW) | [8 empty] | 0
TI06A1Z-FA30 | TI06A1-FA30 | FANCOIL Nº30 | TI06A1 |  | TORRE I - PLANTA 6 - Cytes Biotechnologies, SL | IT - Instalaciones Térmicas - - FANCOIL / VENTILOCONVECTOR (Pterm. Instalación > 70 kW) | [8 empty] | 0
TI06A1Z-FA31 | TI06A1-FA31 | FANCOIL Nº31 | TI06A1 |  | TORRE I - PLANTA 6 - Cytes Biotechnologies, SL | IT - Instalaciones Térmicas - - FANCOIL / VENTILOCONVECTOR (Pterm. Instalación > 70 kW) | [8 empty] | 0
TI06A1Z-FA32 | TI06A1-FA32 | FANCOIL Nº32 | TI06A1 |  | TORRE I - PLANTA 6 - Cytes Biotechnologies, SL | IT - Instalaciones Térmicas - - FANCOIL / VENTILOCONVECTOR (Pterm. Instalación > 70 kW) | [8 empty] | 0
TI06A1Z-FA33 | TI06A1-FA33 | FANCOIL Nº33 | TI06A1 |  | TORRE I - PLANTA 6 - Cytes Biotechnologies, SL | IT - Instalaciones Térmicas - - FANCOIL / VENTILOCONVECTOR (Pterm. Instalación > 70 kW) | [8 empty] | 0
TI06A4Z-FA21 | TI06A4-FA21 | FANCOIL Nº21 | TI06A4 |  | TORRE I - PLANTA 6 - ALAMOCONSULTING SL | IT - Instalaciones Térmicas - - FANCOIL / VENTILOCONVECTOR (Pterm. Instalación > 70 kW) | [8 empty] | 0
TI06A4Z-FA22 | TI06A4-FA22 | FANCOIL Nº22 | TI06A4 |  | TORRE I - PLANTA 6 - ALAMOCONSULTING SL | IT - Instalaciones Térmicas - - FANCOIL / VENTILOCONVECTOR (Pterm. Instalación > 70 kW) | [8 empty] | 0
TI06A4Z-FA23 | TI06A4-FA23 | FANCOIL Nº23 | TI06A4 |  | TORRE I - PLANTA 6 - ALAMOCONSULTING SL | IT - Instalaciones Térmicas - - FANCOIL / VENTILOCONVECTOR (Pterm. Instalación > 70 kW) | [8 empty] | 0
TI06A4Z-FA24 | TI06A4-FA24 | FANCOIL Nº24 | TI06A4 |  | TORRE I - PLANTA 6 - ALAMOCONSULTING SL | IT - Instalaciones Térmicas - - FANCOIL / VENTILOCONVECTOR (Pterm. Instalación > 70 kW) | [8 empty] | 0
TI06A4Z-FA25 | TI06A4-FA25 | FANCOIL Nº25 | TI06A4 |  | TORRE I - PLANTA 6 - ALAMOCONSULTING SL | IT - Instalaciones Térmicas - - FANCOIL / VENTILOCONVECTOR (Pterm. Instalación > 70 kW) | [8 empty] | 0
TI06A4Z-FA26 | TI06A4-FA26 | FANCOIL Nº26 | TI06A4 |  | TORRE I - PLANTA 6 - ALAMOCONSULTING SL | IT - Instalaciones Térmicas - - FANCOIL / VENTILOCONVECTOR (Pterm. Instalación > 70 kW) | [8 empty] | 0
TI06A4Z-FA27 | TI06A4-FA27 | FANCOIL Nº27 | TI06A4 |  | TORRE I - PLANTA 6 - ALAMOCONSULTING SL | IT - Instalaciones Térmicas - - FANCOIL / VENTILOCONVECTOR (Pterm. Instalación > 70 kW) | [8 empty] | 0
TI06AB00-DE1 | TI06AB0-DE1 | DIPÓSITS D'EXPANSIÓ | TI06AB0 |  | TORRE I - PLANTA 6 - PATI D'INSTAL·LACIONS | IT - Instalaciones Térmicas - - DEPÓSITO DE EXPANSIÓN (Clima/ACS, Pterm. Instalación > 70 kW) | [8 empty] | 0
TI06ABZ-TI06PE1 | TI06AB-TI06PE1 | PORTA INTERIOR TIP6PE1 | TI06AB |  | TORRE I - PLANTA 6 - SECTOR AB | EE - Estructuras del Edificio - - PUERTAS INTERIORES | PCB | PORTES | [6 empty] | 0
TI06ABZ-TI06PE2 | TI06AB-TI06PE2 | PORTA EMERGÈNCIA TIP6PE2 | TI06AB |  | TORRE I - PLANTA 6 - SECTOR AB | EE - Estructuras del Edificio - - PUERTA DE EMERGENCIA (Ocupación < 500 personas) | PCB | PORTES | [6 empty] | 0
TI06ABZ-TI06PES1 | TI06AB-TI06PES1 | PORTA INTERIOR TIP6PES1 | TI06AB |  | TORRE I - PLANTA 6 - SECTOR AB | EE - Estructuras del Edificio - - PUERTAS INTERIORES | PCB | PORTES | [6 empty] | 0
TI06ABZ-TI06PI1 | TI06AB-TI06PI1 | PORTA EMERGÈNCIA TIP6PI1 | TI06AB |  | TORRE I - PLANTA 6 - SECTOR AB | EE - Estructuras del Edificio - - PUERTA DE EMERGENCIA (Ocupación < 500 personas) | PCB | PORTES | [6 empty] | 0
TI06ABZ-TI06PI2 | TI06AB-TI06PI2 | PORTA EMERGÈNCIA TIP6PI2 | TI06AB |  | TORRE I - PLANTA 6 - SECTOR AB | EE - Estructuras del Edificio - - PUERTA DE EMERGENCIA (Ocupación < 500 personas) | PCB | PORTES | [6 empty] | 0
TI06B0-FA1 | TI06B0-FA1 | FANCOIL Nº1 | TI06B0 |  | TORRE I - PLANTA 6 - PASSADIS | IT - Instalaciones Térmicas - - FANCOIL / VENTILOCONVECTOR (Pterm. Instalación > 70 kW) | [8 empty] | 0
TI06B0-FA10 | TI06B0-FA10 | FANCOIL Nº10 | TI06B0 |  | TORRE I - PLANTA 6 - PASSADIS | IT - Instalaciones Térmicas - - FANCOIL / VENTILOCONVECTOR (Pterm. Instalación > 70 kW) | [8 empty] | 0
TI06B0-FA11 | TI06B0-FA11 | FANCOIL Nº11 | TI06B0 |  | TORRE I - PLANTA 6 - PASSADIS | IT - Instalaciones Térmicas - - FANCOIL / VENTILOCONVECTOR (Pterm. Instalación > 70 kW) | [8 empty] | 0
TI06B0-FA12 | TI06B0-FA12 | FANCOIL Nº12 | TI06B0 |  | TORRE I - PLANTA 6 - PASSADIS | IT - Instalaciones Térmicas - - FANCOIL / VENTILOCONVECTOR (Pterm. Instalación > 70 kW) | [8 empty] | 0
TI06B0-FA13 | TI06B0-FA13 | FANCOIL Nº13 | TI06B0 |  | TORRE I - PLANTA 6 - PASSADIS | IT - Instalaciones Térmicas - - FANCOIL / VENTILOCONVECTOR (Pterm. Instalación > 70 kW) | [8 empty] | 0
TI06B0-FA14 | TI06B0-FA14 | FANCOIL Nº14 | TI06B0 |  | TORRE I - PLANTA 6 - PASSADIS | IT - Instalaciones Térmicas - - FANCOIL / VENTILOCONVECTOR (Pterm. Instalación > 70 kW) | [8 empty] | 0
TI06B0-FA15 | TI06B0-FA15 | FANCOIL Nº15 | TI06B0 |  | TORRE I - PLANTA 6 - PASSADIS | IT - Instalaciones Térmicas - - FANCOIL / VENTILOCONVECTOR (Pterm. Instalación > 70 kW) | [8 empty] | 0
TI06B0-FA16 | TI06B0-FA16 | FANCOIL Nº16 | TI06B0 |  | TORRE I - PLANTA 6 - PASSADIS | IT - Instalaciones Térmicas - - FANCOIL / VENTILOCONVECTOR (Pterm. Instalación > 70 kW) | [8 empty] | 0
TI06B0-FA17 | TI06B0-FA17 | FANCOIL Nº17 | TI06B0 |  | TORRE I - PLANTA 6 - PASSADIS | IT - Instalaciones Térmicas - - FANCOIL / VENTILOCONVECTOR (Pterm. Instalación > 70 kW) | [8 empty] | 0
TI06B0-FA2 | TI06B0-FA2 | FANCOIL Nº2 | TI06B0 |  | TORRE I - PLANTA 6 - PASSADIS | IT - Instalaciones Térmicas - - FANCOIL / VENTILOCONVECTOR (Pterm. Instalación > 70 kW) | [8 empty] | 0
TI06B0-FA3 | TI06B0-FA3 | FANCOIL Nº3 | TI06B0 |  | TORRE I - PLANTA 6 - PASSADIS | IT - Instalaciones Térmicas - - FANCOIL / VENTILOCONVECTOR (Pterm. Instalación > 70 kW) | [8 empty] | 0
TI06B0-FA4 | TI06B0-FA4 | FANCOIL Nº4 | TI06B0 |  | TORRE I - PLANTA 6 - PASSADIS | IT - Instalaciones Térmicas - - FANCOIL / VENTILOCONVECTOR (Pterm. Instalación > 70 kW) | [8 empty] | 0
TI06B0-FA5 | TI06B0-FA5 | FANCOIL Nº5 | TI06B0 |  | TORRE I - PLANTA 6 - PASSADIS | IT - Instalaciones Térmicas - - FANCOIL / VENTILOCONVECTOR (Pterm. Instalación > 70 kW) | [8 empty] | 0
TI06B0-FA6 | TI06B0-FA6 | FANCOIL Nº6 | TI06B0 |  | TORRE I - PLANTA 6 - PASSADIS | IT - Instalaciones Térmicas - - FANCOIL / VENTILOCONVECTOR (Pterm. Instalación > 70 kW) | [8 empty] | 0
TI06B0-FA7 | TI06B0-FA7 | FANCOIL Nº7 | TI06B0 |  | TORRE I - PLANTA 6 - PASSADIS | IT - Instalaciones Térmicas - - FANCOIL / VENTILOCONVECTOR (Pterm. Instalación > 70 kW) | [8 empty] | 0
TI06B0-FA8 | TI06B0-FA8 | FANCOIL Nº8 | TI06B0 |  | TORRE I - PLANTA 6 - PASSADIS | IT - Instalaciones Térmicas - - FANCOIL / VENTILOCONVECTOR (Pterm. Instalación > 70 kW) | [8 empty] | 0
TI06B0-FA9 | TI06B0-FA9 | FANCOIL Nº9 | TI06B0 |  | TORRE I - PLANTA 6 - PASSADIS | IT - Instalaciones Térmicas - - FANCOIL / VENTILOCONVECTOR (Pterm. Instalación > 70 kW) | [8 empty] | 0
TI0700-BIE7 | TI0700-BIE7 | BIES PLANTA SETENA | TI0700 |  | TORRE I - PLANTA 7 - ESPAIS GENÈRICS PL. 7 | PI - Instalaciones de PCI - - BIES | [8 empty] | 0 |  | Planta Setena Torre I
TI0700-DP | TI0700-DP | DETECTORS I POLSADORS PLANTA 7ª | TI0700 |  | TORRE I - PLANTA 7 - ESPAIS GENÈRICS PL. 7 | PI - Instalaciones de PCI - - SISTEMA DE DETECCIÓN Y ALARMA DE INCENDIOS | [8 empty] | 0 |  | Planta 7ª Torre I
TI0700-EN1 | TI0700-EN1 | ENLLUMENATS PLANTES I ESCALES | TI0700 |  | TORRE I - PLANTA 7 - ESPAIS GENÈRICS PL. 7 | EL - Electricidad - - ALUMBRADO INTERIOR (Altura > 3 mts.) | PCB | MULTITÈCNIC | [6 empty] | 0
TI0700-EX7 | TI0700-EX7 | EXTINTORS INCENDIS PLANTA SETENA | TI0700 |  | TORRE I - PLANTA 7 - ESPAIS GENÈRICS PL. 7 | PI - Instalaciones de PCI - - EXTINTORES | [8 empty] | 0 |  | Planta Setena Torre I
TI0700-QE1 | TI0700-QE1 | QUADRE ELÈCTRIC PLANTA SETENA | TI0700 |  | TORRE I - PLANTA 7 - ESPAIS GENÈRICS PL. 7 | EL - Electricidad - - CUADRO SECUNDARIO | PCB | MULTITÈCNIC | [6 empty] | 0 |  | Planta Quarta Torre I
TI07A0Z-FA18 | TI07A0-FA18 | FANCOIL Nº18 | TI07A0 |  | TORRE I - PLANTA 7 - Passadís | IT - Instalaciones Térmicas - - FANCOIL / VENTILOCONVECTOR (Pterm. Instalación > 70 kW) | [8 empty] | 0
TI07A0Z-FA19 | TI07A0-FA19 | FANCOIL Nº19 | TI07A0 |  | TORRE I - PLANTA 7 - Passadís | IT - Instalaciones Térmicas - - FANCOIL / VENTILOCONVECTOR (Pterm. Instalación > 70 kW) | [8 empty] | 0
TI07A0Z-FA20 | TI07A0-FA20 | FANCOIL Nº20 | TI07A0 |  | TORRE I - PLANTA 7 - Passadís | IT - Instalaciones Térmicas - - FANCOIL / VENTILOCONVECTOR (Pterm. Instalación > 70 kW) | [8 empty] | 0
TI07A0Z-FA21 | TI07A0-FA21 | FANCOIL Nº21 | TI07A0 |  | TORRE I - PLANTA 7 - Passadís | IT - Instalaciones Térmicas - - FANCOIL / VENTILOCONVECTOR (Pterm. Instalación > 70 kW) | [8 empty] | 0
TI07A0Z-FA22 | TI07A0-FA22 | FANCOIL Nº22 | TI07A0 |  | TORRE I - PLANTA 7 - Passadís | IT - Instalaciones Térmicas - - FANCOIL / VENTILOCONVECTOR (Pterm. Instalación > 70 kW) | [8 empty] | 0
TI07A0Z-FA23 | TI07A0-FA23 | FANCOIL Nº23 | TI07A0 |  | TORRE I - PLANTA 7 - Passadís | IT - Instalaciones Térmicas - - FANCOIL / VENTILOCONVECTOR (Pterm. Instalación > 70 kW) | [8 empty] | 0
TI07A0Z-FA24 | TI07A0-FA24 | FANCOIL Nº24 | TI07A0 |  | TORRE I - PLANTA 7 - Passadís | IT - Instalaciones Térmicas - - FANCOIL / VENTILOCONVECTOR (Pterm. Instalación > 70 kW) | [8 empty] | 0
TI07A0Z-FA25 | TI07A0-FA25 | FANCOIL Nº25 | TI07A0 |  | TORRE I - PLANTA 7 - Passadís | IT - Instalaciones Térmicas - - FANCOIL / VENTILOCONVECTOR (Pterm. Instalación > 70 kW) | [8 empty] | 0
TI07A0Z-FA26 | TI07A0-FA26 | FANCOIL Nº26 | TI07A0 |  | TORRE I - PLANTA 7 - Passadís | IT - Instalaciones Térmicas - - FANCOIL / VENTILOCONVECTOR (Pterm. Instalación > 70 kW) | [8 empty] | 0
TI07A0Z-FA27 | TI07A0-FA27 | FANCOIL Nº27 | TI07A0 |  | TORRE I - PLANTA 7 - Passadís | IT - Instalaciones Térmicas - - FANCOIL / VENTILOCONVECTOR (Pterm. Instalación > 70 kW) | [8 empty] | 0
TI07A0Z-FA28 | TI07A0-FA28 | FANCOIL Nº28 | TI07A0 |  | TORRE I - PLANTA 7 - Passadís | IT - Instalaciones Térmicas - - FANCOIL / VENTILOCONVECTOR (Pterm. Instalación > 70 kW) | [8 empty] | 0
TI07A0Z-FA29 | TI07A0-FA29 | FANCOIL Nº29 | TI07A0 |  | TORRE I - PLANTA 7 - Passadís | IT - Instalaciones Térmicas - - FANCOIL / VENTILOCONVECTOR (Pterm. Instalación > 70 kW) | [8 empty] | 0
TI07A0Z-FA30 | TI07A0-FA30 | FANCOIL Nº30 | TI07A0 |  | TORRE I - PLANTA 7 - Passadís | IT - Instalaciones Térmicas - - FANCOIL / VENTILOCONVECTOR (Pterm. Instalación > 70 kW) | [8 empty] | 0
TI07A0Z-FA31 | TI07A0-FA31 | FANCOIL Nº31 | TI07A0 |  | TORRE I - PLANTA 7 - Passadís | IT - Instalaciones Térmicas - - FANCOIL / VENTILOCONVECTOR (Pterm. Instalación > 70 kW) | [8 empty] | 0
TI07A0Z-FA32 | TI07A0-FA32 | FANCOIL Nº32 | TI07A0 |  | TORRE I - PLANTA 7 - Passadís | IT - Instalaciones Térmicas - - FANCOIL / VENTILOCONVECTOR (Pterm. Instalación > 70 kW) | [8 empty] | 0
TI07A0Z-FA33 | TI07A0-FA33 | FANCOIL Nº33 | TI07A0 |  | TORRE I - PLANTA 7 - Passadís | IT - Instalaciones Térmicas - - FANCOIL / VENTILOCONVECTOR (Pterm. Instalación > 70 kW) | [8 empty] | 0
TI07A10-WC1 | TI07A10-WC1 | SERVEIS - WC | TI07A10 |  | TORRE I - PLANTA 7 - SERVEIS - WC | AG - Abastecimiento y Trat. de Agua - - ASEOS | PCB | MULTITÈCNIC | [6 empty] | 0 |  | Pl. 7
TI07A11-WC1 | TI07A11-WC1 | SERVEIS - WC | TI07A11 |  | TORRE I - PLANTA 7 - SERVEIS - WC | AG - Abastecimiento y Trat. de Agua - - ASEOS | PCB | MULTITÈCNIC | [6 empty] | 0 |  | Pl. 7
TI07AB00-DE1 | TI07AB0-DE1 | DIPÓSITS D'EXPANSIÓ | TI07AB0 |  | TORRE I - PLANTA 7 - PATI D'INSTAL·LACIONS | IT - Instalaciones Térmicas - - DEPÓSITO DE EXPANSIÓN (Clima/ACS, Pterm. Instalación > 70 kW) | [8 empty] | 0
TI07ABZ-TI07PE1 | TI07AB-TI07PE1 | PORTA INTERIOR TIP7PE1 | TI07AB |  | TORRE I - PLANTA 7 - SECTOR AB | EE - Estructuras del Edificio - - PUERTAS INTERIORES | PCB | PORTES | [6 empty] | 0
TI07ABZ-TI07PE2 | TI07AB-TI07PE2 | PORTA EMERGÈNCIA TIP7PE2 | TI07AB |  | TORRE I - PLANTA 7 - SECTOR AB | EE - Estructuras del Edificio - - PUERTA DE EMERGENCIA (Ocupación < 500 personas) | PCB | PORTES | [6 empty] | 0
TI07ABZ-TI07PES1 | TI07AB-TI07PES1 | PORTA INTERIOR TIP7PES1 | TI07AB |  | TORRE I - PLANTA 7 - SECTOR AB | EE - Estructuras del Edificio - - PUERTAS INTERIORES | PCB | PORTES | [6 empty] | 0
TI07ABZ-TI07PI1 | TI07AB-TI07PI1 | PORTA EMERGÈNCIA TIP7PI1 | TI07AB |  | TORRE I - PLANTA 7 - SECTOR AB | EE - Estructuras del Edificio - - PUERTA DE EMERGENCIA (Ocupación < 500 personas) | PCB | PORTES | [6 empty] | 0
TI07ABZ-TI07PI2 | TI07AB-TI07PI2 | PORTA EMERGÈNCIA TIP7PI2 | TI07AB |  | TORRE I - PLANTA 7 - SECTOR AB | EE - Estructuras del Edificio - - PUERTA DE EMERGENCIA (Ocupación < 500 personas) | PCB | PORTES | [6 empty] | 0
TI07B0Z-FA1 | TI07B0-FA1 | FANCOIL Nº1 | TI07B0 |  | TORRE I - PLANTA 7 - Passadís | IT - Instalaciones Térmicas - - FANCOIL / VENTILOCONVECTOR (Pterm. Instalación > 70 kW) | [8 empty] | 0
TI07B0Z-FA10 | TI07B0-FA10 | FANCOIL Nº10 | TI07B0 |  | TORRE I - PLANTA 7 - Passadís | IT - Instalaciones Térmicas - - FANCOIL / VENTILOCONVECTOR (Pterm. Instalación > 70 kW) | [8 empty] | 0
TI07B0Z-FA11 | TI07B0-FA11 | FANCOIL Nº11 | TI07B0 |  | TORRE I - PLANTA 7 - Passadís | IT - Instalaciones Térmicas - - FANCOIL / VENTILOCONVECTOR (Pterm. Instalación > 70 kW) | [8 empty] | 0
TI07B0Z-FA12 | TI07B0-FA12 | FANCOIL Nº12 | TI07B0 |  | TORRE I - PLANTA 7 - Passadís | IT - Instalaciones Térmicas - - FANCOIL / VENTILOCONVECTOR (Pterm. Instalación > 70 kW) | [8 empty] | 0
TI07B0Z-FA13 | TI07B0-FA13 | FANCOIL Nº13 | TI07B0 |  | TORRE I - PLANTA 7 - Passadís | IT - Instalaciones Térmicas - - FANCOIL / VENTILOCONVECTOR (Pterm. Instalación > 70 kW) | [8 empty] | 0
TI07B0Z-FA14 | TI07B0-FA14 | FANCOIL Nº14 | TI07B0 |  | TORRE I - PLANTA 7 - Passadís | IT - Instalaciones Térmicas - - FANCOIL / VENTILOCONVECTOR (Pterm. Instalación > 70 kW) | [8 empty] | 0
TI07B0Z-FA15 | TI07B0-FA15 | FANCOIL Nº15 | TI07B0 |  | TORRE I - PLANTA 7 - Passadís | IT - Instalaciones Térmicas - - FANCOIL / VENTILOCONVECTOR (Pterm. Instalación > 70 kW) | [8 empty] | 0
TI07B0Z-FA16 | TI07B0-FA16 | FANCOIL Nº16 | TI07B0 |  | TORRE I - PLANTA 7 - Passadís | IT - Instalaciones Térmicas - - FANCOIL / VENTILOCONVECTOR (Pterm. Instalación > 70 kW) | [8 empty] | 0
TI07B0Z-FA17 | TI07B0-FA17 | FANCOIL Nº17 | TI07B0 |  | TORRE I - PLANTA 7 - Passadís | IT - Instalaciones Térmicas - - FANCOIL / VENTILOCONVECTOR (Pterm. Instalación > 70 kW) | [8 empty] | 0
TI07B0Z-FA2 | TI07B0-FA2 | FANCOIL Nº2 | TI07B0 |  | TORRE I - PLANTA 7 - Passadís | IT - Instalaciones Térmicas - - FANCOIL / VENTILOCONVECTOR (Pterm. Instalación > 70 kW) | [8 empty] | 0
TI07B0Z-FA3 | TI07B0-FA3 | FANCOIL Nº3 | TI07B0 |  | TORRE I - PLANTA 7 - Passadís | IT - Instalaciones Térmicas - - FANCOIL / VENTILOCONVECTOR (Pterm. Instalación > 70 kW) | [8 empty] | 0
TI07B0Z-FA4 | TI07B0-FA4 | FANCOIL Nº4 | TI07B0 |  | TORRE I - PLANTA 7 - Passadís | IT - Instalaciones Térmicas - - FANCOIL / VENTILOCONVECTOR (Pterm. Instalación > 70 kW) | [8 empty] | 0
TI07B0Z-FA5 | TI07B0-FA5 | FANCOIL Nº5 | TI07B0 |  | TORRE I - PLANTA 7 - Passadís | IT - Instalaciones Térmicas - - FANCOIL / VENTILOCONVECTOR (Pterm. Instalación > 70 kW) | [8 empty] | 0
TI07B0Z-FA6 | TI07B0-FA6 | FANCOIL Nº6 | TI07B0 |  | TORRE I - PLANTA 7 - Passadís | IT - Instalaciones Térmicas - - FANCOIL / VENTILOCONVECTOR (Pterm. Instalación > 70 kW) | [8 empty] | 0
TI07B0Z-FA7 | TI07B0-FA7 | FANCOIL Nº7 | TI07B0 |  | TORRE I - PLANTA 7 - Passadís | IT - Instalaciones Térmicas - - FANCOIL / VENTILOCONVECTOR (Pterm. Instalación > 70 kW) | [8 empty] | 0
TI07B0Z-FA8 | TI07B0-FA8 | FANCOIL Nº8 | TI07B0 |  | TORRE I - PLANTA 7 - Passadís | IT - Instalaciones Térmicas - - FANCOIL / VENTILOCONVECTOR (Pterm. Instalación > 70 kW) | [8 empty] | 0
TI07B0Z-FA9 | TI07B0-FA9 | FANCOIL Nº9 | TI07B0 |  | TORRE I - PLANTA 7 - Passadís | IT - Instalaciones Térmicas - - FANCOIL / VENTILOCONVECTOR (Pterm. Instalación > 70 kW) | [8 empty] | 0
TI0800-BIE8 | TI0800-BIE8 | BIES PLANTA VUITENA | TI0800 |  | TORRE I - PLANTA 8 - ESPAIS GENÈRICS PL. 8 | PI - Instalaciones de PCI - - BIES | [8 empty] | 0 |  | Planta Vuitena Torre I
TI0800-DP | TI0800-DP | DETECTORS I POLSADORS PLANTA 8ª | TI0800 |  | TORRE I - PLANTA 8 - ESPAIS GENÈRICS PL. 8 | PI - Instalaciones de PCI - - SISTEMA DE DETECCIÓN Y ALARMA DE INCENDIOS | [8 empty] | 0 |  | Planta 8ª Torre I
TI0800-EN1 | TI0805-EN1 | ENLLUMENATS PLANTES I ESCALES | TI0800 |  | TORRE I - PLANTA 8 - ESPAIS GENÈRICS PL. 8 | EL - Electricidad - - ALUMBRADO INTERIOR (Altura > 3 mts.) | PCB | MULTITÈCNIC | [6 empty] | 0
TI0800-EX8 | TI0800-EX8 | EXTINTORS INCENDIS PLANTA VUITENA | TI0800 |  | TORRE I - PLANTA 8 - ESPAIS GENÈRICS PL. 8 | PI - Instalaciones de PCI - - EXTINTORES | [8 empty] | 0 |  | Planta Vuitena Torre I
TI0800-QE1 | TI0800-QE1 | QUADRE ELÈCTRIC PLANTA VUITENA | TI0800 |  | TORRE I - PLANTA 8 - ESPAIS GENÈRICS PL. 8 | EL - Electricidad - - CUADRO SECUNDARIO | PCB | MULTITÈCNIC | [6 empty] | 0 |  | Planta Cinquena Torre I
TI08A0-FA18 | TI08A0-FA18 | FANCOIL Nº18 | TI08A0 |  | TORRE I - PLANTA 8 - FUTBOL CLUB BARCELONA | IT - Instalaciones Térmicas - - FANCOIL / VENTILOCONVECTOR (Pterm. Instalación > 70 kW) | [8 empty] | 0
TI08A0-FA19 | TI08A0-FA19 | FANCOIL Nº19 | TI08A0 |  | TORRE I - PLANTA 8 - FUTBOL CLUB BARCELONA | IT - Instalaciones Térmicas - - FANCOIL / VENTILOCONVECTOR (Pterm. Instalación > 70 kW) | [8 empty] | 0
TI08A0-FA20 | TI08A0-FA20 | FANCOIL Nº20 | TI08A0 |  | TORRE I - PLANTA 8 - FUTBOL CLUB BARCELONA | IT - Instalaciones Térmicas - - FANCOIL / VENTILOCONVECTOR (Pterm. Instalación > 70 kW) | [8 empty] | 0
TI08A0-FA21 | TI08A0-FA21 | FANCOIL Nº21 | TI08A0 |  | TORRE I - PLANTA 8 - FUTBOL CLUB BARCELONA | IT - Instalaciones Térmicas - - FANCOIL / VENTILOCONVECTOR (Pterm. Instalación > 70 kW) | [8 empty] | 0
TI08A0-FA22 | TI08A0-FA22 | FANCOIL Nº22 | TI08A0 |  | TORRE I - PLANTA 8 - FUTBOL CLUB BARCELONA | IT - Instalaciones Térmicas - - FANCOIL / VENTILOCONVECTOR (Pterm. Instalación > 70 kW) | [8 empty] | 0
TI08A0-FA23 | TI08A0-FA23 | FANCOIL Nº23 | TI08A0 |  | TORRE I - PLANTA 8 - FUTBOL CLUB BARCELONA | IT - Instalaciones Térmicas - - FANCOIL / VENTILOCONVECTOR (Pterm. Instalación > 70 kW) | [8 empty] | 0
TI08A0-FA24 | TI08A0-FA24 | FANCOIL Nº24 | TI08A0 |  | TORRE I - PLANTA 8 - FUTBOL CLUB BARCELONA | IT - Instalaciones Térmicas - - FANCOIL / VENTILOCONVECTOR (Pterm. Instalación > 70 kW) | [8 empty] | 0
TI08A0-FA25 | TI08A0-FA25 | FANCOIL Nº25 | TI08A0 |  | TORRE I - PLANTA 8 - FUTBOL CLUB BARCELONA | IT - Instalaciones Térmicas - - FANCOIL / VENTILOCONVECTOR (Pterm. Instalación > 70 kW) | [8 empty] | 0
TI08A0-FA26 | TI08A0-FA26 | FANCOIL Nº26 | TI08A0 |  | TORRE I - PLANTA 8 - FUTBOL CLUB BARCELONA | IT - Instalaciones Térmicas - - FANCOIL / VENTILOCONVECTOR (Pterm. Instalación > 70 kW) | [8 empty] | 0
TI08A0-FA27 | TI08A0-FA27 | FANCOIL Nº27 | TI08A0 |  | TORRE I - PLANTA 8 - FUTBOL CLUB BARCELONA | IT - Instalaciones Térmicas - - FANCOIL / VENTILOCONVECTOR (Pterm. Instalación > 70 kW) | [8 empty] | 0
TI08A0-FA28 | TI08A0-FA28 | FANCOIL Nº28 | TI08A0 |  | TORRE I - PLANTA 8 - FUTBOL CLUB BARCELONA | IT - Instalaciones Térmicas - - FANCOIL / VENTILOCONVECTOR (Pterm. Instalación > 70 kW) | [8 empty] | 0
TI08A0-FA29 | TI08A0-FA29 | FANCOIL Nº29 | TI08A0 |  | TORRE I - PLANTA 8 - FUTBOL CLUB BARCELONA | IT - Instalaciones Térmicas - - FANCOIL / VENTILOCONVECTOR (Pterm. Instalación > 70 kW) | [8 empty] | 0
TI08A0-FA30 | TI08A0-FA30 | FANCOIL Nº30 | TI08A0 |  | TORRE I - PLANTA 8 - FUTBOL CLUB BARCELONA | IT - Instalaciones Térmicas - - FANCOIL / VENTILOCONVECTOR (Pterm. Instalación > 70 kW) | [8 empty] | 0
TI08A0-FA31 | TI08A0-FA31 | FANCOIL Nº31 | TI08A0 |  | TORRE I - PLANTA 8 - FUTBOL CLUB BARCELONA | IT - Instalaciones Térmicas - - FANCOIL / VENTILOCONVECTOR (Pterm. Instalación > 70 kW) | [8 empty] | 0
TI08A0-FA32 | TI08A0-FA32 | FANCOIL Nº32 | TI08A0 |  | TORRE I - PLANTA 8 - FUTBOL CLUB BARCELONA | IT - Instalaciones Térmicas - - FANCOIL / VENTILOCONVECTOR (Pterm. Instalación > 70 kW) | [8 empty] | 0
TI08A0-FA33 | TI08A0-FA33 | FANCOIL Nº33 | TI08A0 |  | TORRE I - PLANTA 8 - FUTBOL CLUB BARCELONA | IT - Instalaciones Térmicas - - FANCOIL / VENTILOCONVECTOR (Pterm. Instalación > 70 kW) | [8 empty] | 0
TI08A100-WC1 | TI08A10-WC1 | SERVEIS - WC | TI08A10 |  | TORRE I - PLANTA 8 - SERVEIS - WC | AG - Abastecimiento y Trat. de Agua - - ASEOS | PCB | MULTITÈCNIC | [6 empty] | 0 |  | Pl. 8
TI08A111-WC1 | TI08A11-WC1 | SERVEIS - WC | TI08A11 |  | TORRE I - PLANTA 8 - SERVEIS - WC | AG - Abastecimiento y Trat. de Agua - - ASEOS | PCB | MULTITÈCNIC | [6 empty] | 0 |  | Pl. 8
TI08AB00-DE1 | TI08AB0-DE1 | DIPÓSITS D'EXPANSIÓ | TI08AB0 |  | TORRE I - PLANTA 8 - PATI D'INSTAL·LACIONS | IT - Instalaciones Térmicas - - DEPÓSITO DE EXPANSIÓN (Clima/ACS, Pterm. Instalación > 70 kW) | [8 empty] | 0
TI08AB0-FA20 | FUENTE DE ALIMENTACIÓN 20 | Fuente de alimentación 20 Puertas CF / Sirenas AE/FL-5A | TI08AB0 |  | TORRE I - PLANTA 8 - PATI D'INSTAL·LACIONS | PI - Instalaciones de PCI - - FUENTE DE ALIMENTACIÓN | [5 empty] | 2023-02-27 |  |  | 0 | Baterías: 2 x 12V 7Ah
TI08ABZ-TI08PE1 | TI08AB-TI08PE1 | PORTA INTERIOR TIP8PE1 | TI08AB |  | TORRE I - PLANTA 8 - SECTOR AB | EE - Estructuras del Edificio - - PUERTAS INTERIORES | PCB | PORTES | [6 empty] | 0
TI08ABZ-TI08PE2 | TI08AB-TI08PE2 | PORTA EMERGÈNCIA TIP8PE2 | TI08AB |  | TORRE I - PLANTA 8 - SECTOR AB | EE - Estructuras del Edificio - - PUERTA DE EMERGENCIA (Ocupación < 500 personas) | PCB | PORTES | [6 empty] | 0
TI08ABZ-TI08PES1 | TI08AB-TI08PES1 | PORTA INTERIOR TIP8PES1 | TI08AB |  | TORRE I - PLANTA 8 - SECTOR AB | EE - Estructuras del Edificio - - PUERTAS INTERIORES | PCB | PORTES | [6 empty] | 0
TI08ABZ-TI08PI1 | TI08AB-TI08PI1 | PORTA EMERGÈNCIA TIP8PI1 | TI08AB |  | TORRE I - PLANTA 8 - SECTOR AB | EE - Estructuras del Edificio - - PUERTA DE EMERGENCIA (Ocupación < 500 personas) | PCB | PORTES | [6 empty] | 0
TI08ABZ-TI08PI2 | TI08AB-TI08PI2 | PORTA EMERGÈNCIA TIP8PI2 | TI08AB |  | TORRE I - PLANTA 8 - SECTOR AB | EE - Estructuras del Edificio - - PUERTA DE EMERGENCIA (Ocupación < 500 personas) | PCB | PORTES | [6 empty] | 0
TI08B0-FA1 | TI08B0-FA1 | FANCOIL Nº1 | TI08B0 |  | TORRE I - PLANTA 8 - PASSADÍS | IT - Instalaciones Térmicas - - FANCOIL / VENTILOCONVECTOR (Pterm. Instalación > 70 kW) | [8 empty] | 0
TI08B0-FA10 | TI08B0-FA10 | FANCOIL Nº10 | TI08B0 |  | TORRE I - PLANTA 8 - PASSADÍS | IT - Instalaciones Térmicas - - FANCOIL / VENTILOCONVECTOR (Pterm. Instalación > 70 kW) | [8 empty] | 0
TI08B0-FA11 | TI08B0-FA11 | FANCOIL Nº11 | TI08B0 |  | TORRE I - PLANTA 8 - PASSADÍS | IT - Instalaciones Térmicas - - FANCOIL / VENTILOCONVECTOR (Pterm. Instalación > 70 kW) | [8 empty] | 0
TI08B0-FA12 | TI08B0-FA12 | FANCOIL Nº12 | TI08B0 |  | TORRE I - PLANTA 8 - PASSADÍS | IT - Instalaciones Térmicas - - FANCOIL / VENTILOCONVECTOR (Pterm. Instalación > 70 kW) | [8 empty] | 0
TI08B0-FA13 | TI08B0-FA13 | FANCOIL Nº13 | TI08B0 |  | TORRE I - PLANTA 8 - PASSADÍS | IT - Instalaciones Térmicas - - FANCOIL / VENTILOCONVECTOR (Pterm. Instalación > 70 kW) | [8 empty] | 0
TI08B0-FA14 | TI08B0-FA14 | FANCOIL Nº14 | TI08B0 |  | TORRE I - PLANTA 8 - PASSADÍS | IT - Instalaciones Térmicas - - FANCOIL / VENTILOCONVECTOR (Pterm. Instalación > 70 kW) | [8 empty] | 0
TI08B0-FA15 | TI08B0-FA15 | FANCOIL Nº15 | TI08B0 |  | TORRE I - PLANTA 8 - PASSADÍS | IT - Instalaciones Térmicas - - FANCOIL / VENTILOCONVECTOR (Pterm. Instalación > 70 kW) | [8 empty] | 0
TI08B0-FA16 | TI08B0-FA16 | FANCOIL Nº16 | TI08B0 |  | TORRE I - PLANTA 8 - PASSADÍS | IT - Instalaciones Térmicas - - FANCOIL / VENTILOCONVECTOR (Pterm. Instalación > 70 kW) | [8 empty] | 0
TI08B0-FA17 | TI08B0-FA17 | FANCOIL Nº17 | TI08B0 |  | TORRE I - PLANTA 8 - PASSADÍS | IT - Instalaciones Térmicas - - FANCOIL / VENTILOCONVECTOR (Pterm. Instalación > 70 kW) | [8 empty] | 0
TI08B0-FA2 | TI08B0-FA2 | FANCOIL Nº2 | TI08B0 |  | TORRE I - PLANTA 8 - PASSADÍS | IT - Instalaciones Térmicas - - FANCOIL / VENTILOCONVECTOR (Pterm. Instalación > 70 kW) | [8 empty] | 0
TI08B0-FA3 | TI08B0-FA3 | FANCOIL Nº3 | TI08B0 |  | TORRE I - PLANTA 8 - PASSADÍS | IT - Instalaciones Térmicas - - FANCOIL / VENTILOCONVECTOR (Pterm. Instalación > 70 kW) | [8 empty] | 0
TI08B0-FA34 | TI08B0-FA34 | FANCOIL Nº34 | TI08B0 |  | TORRE I - PLANTA 8 - PASSADÍS | IT - Instalaciones Térmicas - - FANCOIL / VENTILOCONVECTOR (Pterm. Instalación > 70 kW) | [8 empty] | 0
TI08B0-FA4 | TI08B0-FA4 | FANCOIL Nº4 | TI08B0 |  | TORRE I - PLANTA 8 - PASSADÍS | IT - Instalaciones Térmicas - - FANCOIL / VENTILOCONVECTOR (Pterm. Instalación > 70 kW) | [8 empty] | 0
TI08B0-FA5 | TI08B0-FA5 | FANCOIL Nº5 | TI08B0 |  | TORRE I - PLANTA 8 - PASSADÍS | IT - Instalaciones Térmicas - - FANCOIL / VENTILOCONVECTOR (Pterm. Instalación > 70 kW) | [8 empty] | 0
TI08B0-FA6 | TI08B0-FA6 | FANCOIL Nº6 | TI08B0 |  | TORRE I - PLANTA 8 - PASSADÍS | IT - Instalaciones Térmicas - - FANCOIL / VENTILOCONVECTOR (Pterm. Instalación > 70 kW) | [8 empty] | 0
TI08B0-FA7 | TI08B0-FA7 | FANCOIL Nº7 | TI08B0 |  | TORRE I - PLANTA 8 - PASSADÍS | IT - Instalaciones Térmicas - - FANCOIL / VENTILOCONVECTOR (Pterm. Instalación > 70 kW) | [8 empty] | 0
TI08B0-FA8 | TI08B0-FA8 | FANCOIL Nº8 | TI08B0 |  | TORRE I - PLANTA 8 - PASSADÍS | IT - Instalaciones Térmicas - - FANCOIL / VENTILOCONVECTOR (Pterm. Instalación > 70 kW) | [8 empty] | 0
TI08B0-FA9 | TI08B0-FA9 | FANCOIL Nº9 | TI08B0 |  | TORRE I - PLANTA 8 - PASSADÍS | IT - Instalaciones Térmicas - - FANCOIL / VENTILOCONVECTOR (Pterm. Instalación > 70 kW) | [8 empty] | 0
TI08B122-SAI-CH24 | TI08B12-SAI-CH24 | SAI | TI08B12 |  | TORRE I - PLANTA 8 - PATI D'INSTAL·LACIONS | EL - Electricidad - - S.A.I. | PCB | SAIs | [6 empty] | 0
TI0900-BIE9 | TI0900-BIE9 | BIES PLANTA NOVENA | TI0900 |  | TORRE I - PLANTA 9 - ESPAIS GENÈRICS PL. 9 | PI - Instalaciones de PCI - - BIES | [8 empty] | 0 |  | Planta Novena Torre I
TI0900-DP | TI0900-DP | DETECTORS I POLSADORS PLANTA 9ª | TI0900 |  | TORRE I - PLANTA 9 - ESPAIS GENÈRICS PL. 9 | PI - Instalaciones de PCI - - SISTEMA DE DETECCIÓN Y ALARMA DE INCENDIOS | [8 empty] | 0 |  | Planta 9ª Torre I
TI0900-EN1 | TI0906-EN1 | ENLLUMENATS PLANTES I ESCALES | TI0900 |  | TORRE I - PLANTA 9 - ESPAIS GENÈRICS PL. 9 | EL - Electricidad - - ALUMBRADO INTERIOR (Altura > 3 mts.) | PCB | MULTITÈCNIC | [6 empty] | 0
TI0900-EX9 | TI0900-EX9 | EXTINTORS INCENDIS NOVENA | TI0900 |  | TORRE I - PLANTA 9 - ESPAIS GENÈRICS PL. 9 | PI - Instalaciones de PCI - - EXTINTORES | [8 empty] | 0 |  | Planta Novena Torre I
TI0900-QE1 | TI0900-QE1 | QUADRE ELÈCTRIC PLANTA NOVENA | TI0900 |  | TORRE I - PLANTA 9 - ESPAIS GENÈRICS PL. 9 | EL - Electricidad - - CUADRO SECUNDARIO | PCB | MULTITÈCNIC | [6 empty] | 0 |  | Planta Novena Torre I
TI09A0-FA18 | TI09A0-FA18 | FANCOIL Nº18 | TI09A0 |  | TORRE I - PLANTA 9 - IBEC Garden III | IT - Instalaciones Térmicas - - FANCOIL / VENTILOCONVECTOR (Pterm. Instalación > 70 kW) | [8 empty] | 0
TI09A0-FA19 | TI09A0-FA19 | FANCOIL Nº19 | TI09A0 |  | TORRE I - PLANTA 9 - IBEC Garden III | IT - Instalaciones Térmicas - - FANCOIL / VENTILOCONVECTOR (Pterm. Instalación > 70 kW) | [8 empty] | 0
TI09A0-FA20 | TI09A0-FA20 | FANCOIL Nº20 | TI09A0 |  | TORRE I - PLANTA 9 - IBEC Garden III | IT - Instalaciones Térmicas - - FANCOIL / VENTILOCONVECTOR (Pterm. Instalación > 70 kW) | [8 empty] | 0
TI09A0-FA21 | TI09A0-FA21 | FANCOIL Nº21 | TI09A0 |  | TORRE I - PLANTA 9 - IBEC Garden III | IT - Instalaciones Térmicas - - FANCOIL / VENTILOCONVECTOR (Pterm. Instalación > 70 kW) | [8 empty] | 0
TI09A0-FA22 | TI09A0-FA22 | FANCOIL Nº22 | TI09A0 |  | TORRE I - PLANTA 9 - IBEC Garden III | IT - Instalaciones Térmicas - - FANCOIL / VENTILOCONVECTOR (Pterm. Instalación > 70 kW) | [8 empty] | 0
TI09A0-FA23 | TI09A0-FA23 | FANCOIL Nº23 | TI09A0 |  | TORRE I - PLANTA 9 - IBEC Garden III | IT - Instalaciones Térmicas - - FANCOIL / VENTILOCONVECTOR (Pterm. Instalación > 70 kW) | [8 empty] | 0
TI09A0-FA24 | TI09A0-FA24 | FANCOIL Nº24 | TI09A0 |  | TORRE I - PLANTA 9 - IBEC Garden III | IT - Instalaciones Térmicas - - FANCOIL / VENTILOCONVECTOR (Pterm. Instalación > 70 kW) | [8 empty] | 0
TI09A0-FA25 | TI09A0-FA25 | FANCOIL Nº25 | TI09A0 |  | TORRE I - PLANTA 9 - IBEC Garden III | IT - Instalaciones Térmicas - - FANCOIL / VENTILOCONVECTOR (Pterm. Instalación > 70 kW) | [8 empty] | 0
TI09A0-FA26 | TI09A0-FA26 | FANCOIL Nº26 | TI09A0 |  | TORRE I - PLANTA 9 - IBEC Garden III | IT - Instalaciones Térmicas - - FANCOIL / VENTILOCONVECTOR (Pterm. Instalación > 70 kW) | [8 empty] | 0
TI09A0-FA27 | TI09A0-FA27 | FANCOIL Nº27 | TI09A0 |  | TORRE I - PLANTA 9 - IBEC Garden III | IT - Instalaciones Térmicas - - FANCOIL / VENTILOCONVECTOR (Pterm. Instalación > 70 kW) | [8 empty] | 0
TI09A0-FA28 | TI09A0-FA28 | FANCOIL Nº28 | TI09A0 |  | TORRE I - PLANTA 9 - IBEC Garden III | IT - Instalaciones Térmicas - - FANCOIL / VENTILOCONVECTOR (Pterm. Instalación > 70 kW) | [8 empty] | 0
TI09A0-FA29 | TI09A0-FA29 | FANCOIL Nº29 | TI09A0 |  | TORRE I - PLANTA 9 - IBEC Garden III | IT - Instalaciones Térmicas - - FANCOIL / VENTILOCONVECTOR (Pterm. Instalación > 70 kW) | [8 empty] | 0
TI09A0-FA30 | TI09A0-FA30 | FANCOIL Nº30 | TI09A0 |  | TORRE I - PLANTA 9 - IBEC Garden III | IT - Instalaciones Térmicas - - FANCOIL / VENTILOCONVECTOR (Pterm. Instalación > 70 kW) | [8 empty] | 0
TI09A0-FA31 | TI09A0-FA31 | FANCOIL Nº31 | TI09A0 |  | TORRE I - PLANTA 9 - IBEC Garden III | IT - Instalaciones Térmicas - - FANCOIL / VENTILOCONVECTOR (Pterm. Instalación > 70 kW) | [8 empty] | 0
TI09A0-FA32 | TI09A0-FA32 | FANCOIL Nº32 | TI09A0 |  | TORRE I - PLANTA 9 - IBEC Garden III | IT - Instalaciones Térmicas - - FANCOIL / VENTILOCONVECTOR (Pterm. Instalación > 70 kW) | [8 empty] | 0
TI09A0-FA33 | TI09A0-FA33 | FANCOIL Nº33 | TI09A0 |  | TORRE I - PLANTA 9 - IBEC Garden III | IT - Instalaciones Térmicas - - FANCOIL / VENTILOCONVECTOR (Pterm. Instalación > 70 kW) | [8 empty] | 0
TI09A10-WC1 | TI09A10-WC1 | SERVEIS - WC | TI09A10 |  | TORRE I - PLANTA 9 - SERVEIS - WC | AG - Abastecimiento y Trat. de Agua - - ASEOS | PCB | MULTITÈCNIC | [6 empty] | 0 |  | Pl. 9
TI09A11-WC1 | TI09A11-WC1 | SERVEIS - WC | TI09A11 |  | TORRE I - PLANTA 9 - SERVEIS - WC | AG - Abastecimiento y Trat. de Agua - - ASEOS | PCB | MULTITÈCNIC | [6 empty] | 0 |  | Pl. 9
TI09AB00-DE1 | TI09AB0-DE1 | DIPÓSITS D'EXPANSIÓ | TI09AB0 |  | TORRE I - PLANTA 9 - PATI D'INSTAL·LACIONS | IT - Instalaciones Térmicas - - DEPÓSITO DE EXPANSIÓN (Clima/ACS, Pterm. Instalación > 70 kW) | [8 empty] | 0
TI09ABZ-TI09PE1 | TI09AB-TI09PE1 | PORTA INTERIOR TIP9PE1 | TI09AB |  | TORRE I - PLANTA 9 - SECTOR AB | EE - Estructuras del Edificio - - PUERTAS INTERIORES | PCB | PORTES | [6 empty] | 0
TI09ABZ-TI09PE2 | TI09AB-TI09PE2 | PORTA EMERGÈNCIA TIP9PE2 | TI09AB |  | TORRE I - PLANTA 9 - SECTOR AB | EE - Estructuras del Edificio - - PUERTA DE EMERGENCIA (Ocupación < 500 personas) | PCB | PORTES | [6 empty] | 0
TI09ABZ-TI09PES1 | TI09AB-TI09PES1 | PORTA INTERIOR TIP9PES1 | TI09AB |  | TORRE I - PLANTA 9 - SECTOR AB | EE - Estructuras del Edificio - - PUERTAS INTERIORES | PCB | PORTES | [6 empty] | 0
TI09ABZ-TI09PI1 | TI09AB-TI09PI1 | PORTA EMERGÈNCIA TIP9PI1 | TI09AB |  | TORRE I - PLANTA 9 - SECTOR AB | EE - Estructuras del Edificio - - PUERTA DE EMERGENCIA (Ocupación < 500 personas) | PCB | PORTES | [6 empty] | 0
TI09ABZ-TI09PI2 | TI09AB-TI09PI2 | PORTA EMERGÈNCIA TIP9PI2 | TI09AB |  | TORRE I - PLANTA 9 - SECTOR AB | EE - Estructuras del Edificio - - PUERTA DE EMERGENCIA (Ocupación < 500 personas) | PCB | PORTES | [6 empty] | 0
TI09B0-FA1 | TI09B0-FA1 | FANCOIL Nº1 | TI09B0 |  | TORRE I - PLANTA 9 - Passadís | IT - Instalaciones Térmicas - - FANCOIL / VENTILOCONVECTOR (Pterm. Instalación > 70 kW) | [8 empty] | 0
TI09B0-FA10 | TI09B0-FA10 | FANCOIL Nº10 | TI09B0 |  | TORRE I - PLANTA 9 - Passadís | IT - Instalaciones Térmicas - - FANCOIL / VENTILOCONVECTOR (Pterm. Instalación > 70 kW) | [8 empty] | 0
TI09B0-FA11 | TI09B0-FA11 | FANCOIL Nº11 | TI09B0 |  | TORRE I - PLANTA 9 - Passadís | IT - Instalaciones Térmicas - - FANCOIL / VENTILOCONVECTOR (Pterm. Instalación > 70 kW) | [8 empty] | 0
TI09B0-FA12 | TI09B0-FA12 | FANCOIL Nº12 | TI09B0 |  | TORRE I - PLANTA 9 - Passadís | IT - Instalaciones Térmicas - - FANCOIL / VENTILOCONVECTOR (Pterm. Instalación > 70 kW) | [8 empty] | 0
TI09B0-FA13 | TI09B0-FA13 | FANCOIL Nº13 | TI09B0 |  | TORRE I - PLANTA 9 - Passadís | IT - Instalaciones Térmicas - - FANCOIL / VENTILOCONVECTOR (Pterm. Instalación > 70 kW) | [8 empty] | 0
TI09B0-FA14 | TI09B0-FA14 | FANCOIL Nº14 | TI09B0 |  | TORRE I - PLANTA 9 - Passadís | IT - Instalaciones Térmicas - - FANCOIL / VENTILOCONVECTOR (Pterm. Instalación > 70 kW) | [8 empty] | 0
TI09B0-FA15 | TI09B0-FA15 | FANCOIL Nº15 | TI09B0 |  | TORRE I - PLANTA 9 - Passadís | IT - Instalaciones Térmicas - - FANCOIL / VENTILOCONVECTOR (Pterm. Instalación > 70 kW) | [8 empty] | 0
TI09B0-FA16 | TI09B0-FA16 | FANCOIL Nº16 | TI09B0 |  | TORRE I - PLANTA 9 - Passadís | IT - Instalaciones Térmicas - - FANCOIL / VENTILOCONVECTOR (Pterm. Instalación > 70 kW) | [8 empty] | 0
TI09B0-FA17 | TI09B0-FA17 | FANCOIL Nº17 | TI09B0 |  | TORRE I - PLANTA 9 - Passadís | IT - Instalaciones Térmicas - - FANCOIL / VENTILOCONVECTOR (Pterm. Instalación > 70 kW) | [8 empty] | 0
TI09B0-FA2 | TI09B0-FA2 | FANCOIL Nº2 | TI09B0 |  | TORRE I - PLANTA 9 - Passadís | IT - Instalaciones Térmicas - - FANCOIL / VENTILOCONVECTOR (Pterm. Instalación > 70 kW) | [8 empty] | 0
TI09B0-FA3 | TI09B0-FA3 | FANCOIL Nº3 | TI09B0 |  | TORRE I - PLANTA 9 - Passadís | IT - Instalaciones Térmicas - - FANCOIL / VENTILOCONVECTOR (Pterm. Instalación > 70 kW) | [8 empty] | 0
TI09B0-FA4 | TI09B0-FA4 | FANCOIL Nº4 | TI09B0 |  | TORRE I - PLANTA 9 - Passadís | IT - Instalaciones Térmicas - - FANCOIL / VENTILOCONVECTOR (Pterm. Instalación > 70 kW) | [8 empty] | 0
TI09B0-FA5 | TI09B0-FA5 | FANCOIL Nº5 | TI09B0 |  | TORRE I - PLANTA 9 - Passadís | IT - Instalaciones Térmicas - - FANCOIL / VENTILOCONVECTOR (Pterm. Instalación > 70 kW) | [8 empty] | 0
TI09B0-FA6 | TI09B0-FA6 | FANCOIL Nº6 | TI09B0 |  | TORRE I - PLANTA 9 - Passadís | IT - Instalaciones Térmicas - - FANCOIL / VENTILOCONVECTOR (Pterm. Instalación > 70 kW) | [8 empty] | 0
TI09B0-FA7 | TI09B0-FA7 | FANCOIL Nº7 | TI09B0 |  | TORRE I - PLANTA 9 - Passadís | IT - Instalaciones Térmicas - - FANCOIL / VENTILOCONVECTOR (Pterm. Instalación > 70 kW) | [8 empty] | 0
TI09B0-FA8 | TI09B0-FA8 | FANCOIL Nº8 | TI09B0 |  | TORRE I - PLANTA 9 - Passadís | IT - Instalaciones Térmicas - - FANCOIL / VENTILOCONVECTOR (Pterm. Instalación > 70 kW) | [8 empty] | 0
TI09B0-FA9 | TI09B0-FA9 | FANCOIL Nº9 | TI09B0 |  | TORRE I - PLANTA 9 - Passadís | IT - Instalaciones Térmicas - - FANCOIL / VENTILOCONVECTOR (Pterm. Instalación > 70 kW) | [8 empty] | 0
TI09B12-SAI-CH23 | TI09B12-SAI-CH23 | SAI | TI09B12 |  | TORRE I - PLANTA 9 - PATI D'INSTAL·LACIONS | EL - Electricidad - - S.A.I. | PCB | SAIs | [6 empty] | 0
TI1000-BIE10 | TI1000-BIE10 | BIES PLANTA DESENA | TI1000 |  | TORRE I - PLANTA 10 - ESPAIS GENÈRICS PL. 10 | PI - Instalaciones de PCI - - BIES | [8 empty] | 0 |  | Planta Decena Torre I
TI1000-DP | TI1000-DP | DETECTORS I POLSADORS PLANTA 10ª | TI1000 |  | TORRE I - PLANTA 10 - ESPAIS GENÈRICS PL. 10 | PI - Instalaciones de PCI - - SISTEMA DE DETECCIÓN Y ALARMA DE INCENDIOS | [8 empty] | 0 |  | Planta 10ª Torre I
TI1000-EN1 | TI1000-EN1 | ENLLUMENATS PLANTES I ESCALES | TI1000 |  | TORRE I - PLANTA 10 - ESPAIS GENÈRICS PL. 10 | EL - Electricidad - - ALUMBRADO INTERIOR (Altura > 3 mts.) | PCB | MULTITÈCNIC | [6 empty] | 0
TI1000-EX10 | TI1000-EX10 | EXTINTORS INCENDIS PLANTA DESENA | TI1000 |  | TORRE I - PLANTA 10 - ESPAIS GENÈRICS PL. 10 | PI - Instalaciones de PCI - - EXTINTORES | [8 empty] | 0 |  | Planta Decena Torre I
TI1000-QE1 | TI1000-QE1 | QUADRE ELÈCTRIC PLANTA DESENA | TI1000 |  | TORRE I - PLANTA 10 - ESPAIS GENÈRICS PL. 10 | EL - Electricidad - - CUADRO SECUNDARIO | PCB | MULTITÈCNIC | [6 empty] | 0 |  | Planta Desena Torre I
TI10A0-FA18 | TI10A0-FA18 | FANCOIL Nº18 | TI10A0 |  | TORRE I - PLANTA 10 - CENTRE NACIONAL D’ANÀLISI GENÒMICA (CNAG) | IT - Instalaciones Térmicas - - FANCOIL / VENTILOCONVECTOR (Pterm. Instalación > 70 kW) | [8 empty] | 0
TI10A0-FA19 | TI10A0-FA19 | FANCOIL Nº19 | TI10A0 |  | TORRE I - PLANTA 10 - CENTRE NACIONAL D’ANÀLISI GENÒMICA (CNAG) | IT - Instalaciones Térmicas - - FANCOIL / VENTILOCONVECTOR (Pterm. Instalación > 70 kW) | [8 empty] | 0
TI10A0-FA20 | TI10A0-FA20 | FANCOIL Nº20 | TI10A0 |  | TORRE I - PLANTA 10 - CENTRE NACIONAL D’ANÀLISI GENÒMICA (CNAG) | IT - Instalaciones Térmicas - - FANCOIL / VENTILOCONVECTOR (Pterm. Instalación > 70 kW) | [8 empty] | 0
TI10A0-FA21 | TI10A0-FA21 | FANCOIL Nº21 | TI10A0 |  | TORRE I - PLANTA 10 - CENTRE NACIONAL D’ANÀLISI GENÒMICA (CNAG) | IT - Instalaciones Térmicas - - FANCOIL / VENTILOCONVECTOR (Pterm. Instalación > 70 kW) | [8 empty] | 0
TI10A0-FA22 | TI10A0-FA22 | FANCOIL Nº22 | TI10A0 |  | TORRE I - PLANTA 10 - CENTRE NACIONAL D’ANÀLISI GENÒMICA (CNAG) | IT - Instalaciones Térmicas - - FANCOIL / VENTILOCONVECTOR (Pterm. Instalación > 70 kW) | [8 empty] | 0
TI10A0-FA23 | TI10A0-FA23 | FANCOIL Nº23 | TI10A0 |  | TORRE I - PLANTA 10 - CENTRE NACIONAL D’ANÀLISI GENÒMICA (CNAG) | IT - Instalaciones Térmicas - - FANCOIL / VENTILOCONVECTOR (Pterm. Instalación > 70 kW) | [8 empty] | 0
TI10A0-FA24 | TI10A0-FA24 | FANCOIL Nº24 | TI10A0 |  | TORRE I - PLANTA 10 - CENTRE NACIONAL D’ANÀLISI GENÒMICA (CNAG) | IT - Instalaciones Térmicas - - FANCOIL / VENTILOCONVECTOR (Pterm. Instalación > 70 kW) | [8 empty] | 0
TI10A10-WC1 | TI10A10-WC1 | SERVEIS - WC | TI10A10 |  | TORRE I - PLANTA 10 - SERVEIS - WC | AG - Abastecimiento y Trat. de Agua - - ASEOS | PCB | MULTITÈCNIC | [6 empty] | 0 |  | Pl. 10
TI10A11-WC1 | TI10A11-WC1 | SERVEIS - WC | TI10A11 |  | TORRE I - PLANTA 10 - SERVEIS - WC | AG - Abastecimiento y Trat. de Agua - - ASEOS | PCB | MULTITÈCNIC | [6 empty] | 0 |  | Pl. 10
TI10A1Z-FA25 | TI10A1-FA25 | FANCOIL Nº25 | TI10A1 |  | TORRE I - PLANTA 10 - CENTRE NACIONAL D’ANÀLISI GENÒMICA (CNAG) | IT - Instalaciones Térmicas - - FANCOIL / VENTILOCONVECTOR (Pterm. Instalación > 70 kW) | [8 empty] | 0
TI10A2-FA26 | TI10A2-FA26 | FANCOIL Nº26 | TI10A2 |  | TORRE I - PLANTA 10 - CENTRE NACIONAL D’ANÀLISI GENÒMICA (CNAG) | IT - Instalaciones Térmicas - - FANCOIL / VENTILOCONVECTOR (Pterm. Instalación > 70 kW) | [8 empty] | 0
TI10A3-FA27 | TI10A3-FA27 | FANCOIL Nº27 | TI10A3 |  | TORRE I - PLANTA 10 - CENTRE NACIONAL D’ANÀLISI GENÒMICA (CNAG) | IT - Instalaciones Térmicas - - FANCOIL / VENTILOCONVECTOR (Pterm. Instalación > 70 kW) | [8 empty] | 0
TI10A4-FA28 | TI10A4-FA28 | FANCOIL Nº28 | TI10A4 |  | TORRE I - PLANTA 10 - CENTRE NACIONAL D’ANÀLISI GENÒMICA (CNAG) | IT - Instalaciones Térmicas - - FANCOIL / VENTILOCONVECTOR (Pterm. Instalación > 70 kW) | [8 empty] | 0
TI10A5-FA29 | TI10A5-FA29 | FANCOIL Nº29 | TI10A5 |  | TORRE I - PLANTA 10 - CENTRE NACIONAL D’ANÀLISI GENÒMICA (CNAG) | IT - Instalaciones Térmicas - - FANCOIL / VENTILOCONVECTOR (Pterm. Instalación > 70 kW) | [8 empty] | 0
TI10A6-FA30 | TI10A6-FA30 | FANCOIL Nº30 | TI10A6 |  | TORRE I - PLANTA 10 - CENTRE NACIONAL D’ANÀLISI GENÒMICA (CNAG) | IT - Instalaciones Térmicas - - FANCOIL / VENTILOCONVECTOR (Pterm. Instalación > 70 kW) | [8 empty] | 0
TI10A7-FA31 | TI10A7-FA31 | FANCOIL Nº31 | TI10A7 |  | TORRE I - PLANTA 10 - CENTRE NACIONAL D’ANÀLISI GENÒMICA (CNAG) | IT - Instalaciones Térmicas - - FANCOIL / VENTILOCONVECTOR (Pterm. Instalación > 70 kW) | [8 empty] | 0
TI10A8-FA32 | TI10A8-FA32 | FANCOIL Nº32 | TI10A8 |  | TORRE I - PLANTA 10 - CENTRE NACIONAL D’ANÀLISI GENÒMICA (CNAG) | IT - Instalaciones Térmicas - - FANCOIL / VENTILOCONVECTOR (Pterm. Instalación > 70 kW) | [8 empty] | 0
TI10A8-FA33 | TI10A8-FA33 | FANCOIL Nº33 | TI10A8 |  | TORRE I - PLANTA 10 - CENTRE NACIONAL D’ANÀLISI GENÒMICA (CNAG) | IT - Instalaciones Térmicas - - FANCOIL / VENTILOCONVECTOR (Pterm. Instalación > 70 kW) | [8 empty] | 0
TI10AB00-DE1 | TI10AB0-DE1 | DIPÓSITS D'EXPANSIÓ | TI10AB0 |  | TORRE I - PLANTA 10 - PATI D'INSTAL·LACIONS | IT - Instalaciones Térmicas - - DEPÓSITO DE EXPANSIÓN (Clima/ACS, Pterm. Instalación > 70 kW) | [8 empty] | 0
TI10ABZ-TI10PE1 | TI10AB-TI10PE1 | PORTA INTERIOR TIP10PE1 | TI10AB |  | TORRE I - PLANTA 10 - SECTOR AB | EE - Estructuras del Edificio - - PUERTAS INTERIORES | PCB | PORTES | [6 empty] | 0
TI10ABZ-TI10PE2 | TI10AB-TI10PE2 | PORTA EMERGÈNCIA TIP10PE2 | TI10AB |  | TORRE I - PLANTA 10 - SECTOR AB | EE - Estructuras del Edificio - - PUERTA DE EMERGENCIA (Ocupación < 500 personas) | PCB | PORTES | [6 empty] | 0
TI10ABZ-TI10PES1 | TI10AB-TI10PES1 | PORTA INTERIOR TIP10PES1 | TI10AB |  | TORRE I - PLANTA 10 - SECTOR AB | EE - Estructuras del Edificio - - PUERTAS INTERIORES | PCB | PORTES | [6 empty] | 0
TI10ABZ-TI10PI1 | TI10AB-TI10PI1 | PORTA EMERGÈNCIA TIP10PI1 | TI10AB |  | TORRE I - PLANTA 10 - SECTOR AB | EE - Estructuras del Edificio - - PUERTA DE EMERGENCIA (Ocupación < 500 personas) | PCB | PORTES | [6 empty] | 0
TI10ABZ-TI10PI2 | TI10AB-TI10PI2 | PORTA EMERGÈNCIA TIP10PI2 | TI10AB |  | TORRE I - PLANTA 10 - SECTOR AB | EE - Estructuras del Edificio - - PUERTA DE EMERGENCIA (Ocupación < 500 personas) | PCB | PORTES | [6 empty] | 0
TI10B0-FA1 | TI10B0-FA1 | FANCOIL Nº1 | TI10B0 |  | TORRE I - PLANTA 10 - FUNDACIÓ FUTBOL CLUB BARCELONA. | IT - Instalaciones Térmicas - - FANCOIL / VENTILOCONVECTOR (Pterm. Instalación > 70 kW) | [8 empty] | 0
TI10B0-FA10 | TI10B0-FA10 | FANCOIL Nº10 | TI10B0 |  | TORRE I - PLANTA 10 - FUNDACIÓ FUTBOL CLUB BARCELONA. | IT - Instalaciones Térmicas - - FANCOIL / VENTILOCONVECTOR (Pterm. Instalación > 70 kW) | [8 empty] | 0
TI10B0-FA11 | TI10B0-FA11 | FANCOIL Nº11 | TI10B0 |  | TORRE I - PLANTA 10 - FUNDACIÓ FUTBOL CLUB BARCELONA. | IT - Instalaciones Térmicas - - FANCOIL / VENTILOCONVECTOR (Pterm. Instalación > 70 kW) | [8 empty] | 0
TI10B0-FA12 | TI10B0-FA12 | FANCOIL Nº12 | TI10B0 |  | TORRE I - PLANTA 10 - FUNDACIÓ FUTBOL CLUB BARCELONA. | IT - Instalaciones Térmicas - - FANCOIL / VENTILOCONVECTOR (Pterm. Instalación > 70 kW) | [8 empty] | 0
TI10B0-FA13 | TI10B0-FA13 | FANCOIL Nº13 | TI10B0 |  | TORRE I - PLANTA 10 - FUNDACIÓ FUTBOL CLUB BARCELONA. | IT - Instalaciones Térmicas - - FANCOIL / VENTILOCONVECTOR (Pterm. Instalación > 70 kW) | [8 empty] | 0
TI10B0-FA15 | TI10B0-FA15 | FANCOIL Nº15 | TI10B0 |  | TORRE I - PLANTA 10 - FUNDACIÓ FUTBOL CLUB BARCELONA. | IT - Instalaciones Térmicas - - FANCOIL / VENTILOCONVECTOR (Pterm. Instalación > 70 kW) | [8 empty] | 0
TI10B0-FA17 | TI10B0-FA17 | FANCOIL Nº17 | TI10B0 |  | TORRE I - PLANTA 10 - FUNDACIÓ FUTBOL CLUB BARCELONA. | IT - Instalaciones Térmicas - - FANCOIL / VENTILOCONVECTOR (Pterm. Instalación > 70 kW) | [8 empty] | 0
TI10B0-FA2 | TI10B0-FA2 | FANCOIL Nº2 | TI10B0 |  | TORRE I - PLANTA 10 - FUNDACIÓ FUTBOL CLUB BARCELONA. | IT - Instalaciones Térmicas - - FANCOIL / VENTILOCONVECTOR (Pterm. Instalación > 70 kW) | [8 empty] | 0
TI10B0-FA3 | TI10B0-FA3 | FANCOIL Nº3 | TI10B0 |  | TORRE I - PLANTA 10 - FUNDACIÓ FUTBOL CLUB BARCELONA. | IT - Instalaciones Térmicas - - FANCOIL / VENTILOCONVECTOR (Pterm. Instalación > 70 kW) | [8 empty] | 0
TI10B0-FA4 | TI10B0-FA4 | FANCOIL Nº4 | TI10B0 |  | TORRE I - PLANTA 10 - FUNDACIÓ FUTBOL CLUB BARCELONA. | IT - Instalaciones Térmicas - - FANCOIL / VENTILOCONVECTOR (Pterm. Instalación > 70 kW) | [8 empty] | 0
TI10B0-FA5 | TI10B0-FA5 | FANCOIL Nº5 | TI10B0 |  | TORRE I - PLANTA 10 - FUNDACIÓ FUTBOL CLUB BARCELONA. | IT - Instalaciones Térmicas - - FANCOIL / VENTILOCONVECTOR (Pterm. Instalación > 70 kW) | [8 empty] | 0
TI10B0-FA6 | TI10B0-FA6 | FANCOIL Nº6 | TI10B0 |  | TORRE I - PLANTA 10 - FUNDACIÓ FUTBOL CLUB BARCELONA. | IT - Instalaciones Térmicas - - FANCOIL / VENTILOCONVECTOR (Pterm. Instalación > 70 kW) | [8 empty] | 0
TI10B0-FA7 | TI10B0-FA7 | FANCOIL Nº7 | TI10B0 |  | TORRE I - PLANTA 10 - FUNDACIÓ FUTBOL CLUB BARCELONA. | IT - Instalaciones Térmicas - - FANCOIL / VENTILOCONVECTOR (Pterm. Instalación > 70 kW) | [8 empty] | 0
TI10B0-FA8 | TI10B0-FA8 | FANCOIL Nº8 | TI10B0 |  | TORRE I - PLANTA 10 - FUNDACIÓ FUTBOL CLUB BARCELONA. | IT - Instalaciones Térmicas - - FANCOIL / VENTILOCONVECTOR (Pterm. Instalación > 70 kW) | [8 empty] | 0
TI10B0-FA9 | TI10B0-FA9 | FANCOIL Nº9 | TI10B0 |  | TORRE I - PLANTA 10 - FUNDACIÓ FUTBOL CLUB BARCELONA. | IT - Instalaciones Térmicas - - FANCOIL / VENTILOCONVECTOR (Pterm. Instalación > 70 kW) | [8 empty] | 0
TI10B12-SAI-CH22 | TI10B12-SAI-CH22 | SAI | TI10B12 |  | TORRE I - PLANTA 10 - PATI D'INSTAL·LACIONS | EL - Electricidad - - S.A.I. | PCB | SAIs | [6 empty] | 0
TI1100-BIE11 | TI1100-BIE11 | BIES PLANTA ONZENA | TI1100 |  | TORRE I - PLANTA 11 - ESPAIS GENÈRICS PL. 11 | PI - Instalaciones de PCI - - BIES | [8 empty] | 0 |  | Planta Onzena Torre I
TI1100-DP | TI1100-DP | DETECTORS I POLSADORS PLANTA 11ª | TI1100 |  | TORRE I - PLANTA 11 - ESPAIS GENÈRICS PL. 11 | PI - Instalaciones de PCI - - SISTEMA DE DETECCIÓN Y ALARMA DE INCENDIOS | [8 empty] | 0 |  | Planta 11ª Torre I
TI1100-EN1 | TI1108-EN1 | ENLLUMENATS PLANTES I ESCALES | TI1100 |  | TORRE I - PLANTA 11 - ESPAIS GENÈRICS PL. 11 | EL - Electricidad - - ALUMBRADO INTERIOR (Altura > 3 mts.) | PCB | MULTITÈCNIC | [6 empty] | 0
TI1100-EX11 | TI1100-EX11 | EXTINTORS INCENDIS PLANTA ONZENA | TI1100 |  | TORRE I - PLANTA 11 - ESPAIS GENÈRICS PL. 11 | PI - Instalaciones de PCI - - EXTINTORES | [8 empty] | 0 |  | Planta Onzena Torre I
TI1100-QE1 | TI1100-QE1 | QUADRE ELÈCTRIC PLANTA ONZENA | TI1100 |  | TORRE I - PLANTA 11 - ESPAIS GENÈRICS PL. 11 | EL - Electricidad - - CUADRO SECUNDARIO | PCB | MULTITÈCNIC | [6 empty] | 0 |  | Planta Onzena Torre I
TI1100-TI11PE1 | TI1100-TI11PE1 | PORTA INTERIOR TIP11PE1 | TI1100 |  | TORRE I - PLANTA 11 - ESPAIS GENÈRICS PL. 11 | EE - Estructuras del Edificio - - PUERTAS INTERIORES | PCB | PORTES | [6 empty] | 0
TI1100-TI11PES1 | TI1100-TI11PES1 | PORTA EMERGÈNCIA TIP11PES1 | TI1100 |  | TORRE I - PLANTA 11 - ESPAIS GENÈRICS PL. 11 | EE - Estructuras del Edificio - - PUERTA DE EMERGENCIA (Ocupación < 500 personas) | PCB | PORTES | [6 empty] | 0
TI1100-TI11PI1 | TI1100-TI11PI1 | PORTA EMERGÈNCIA TIP11PI1 | TI1100 |  | TORRE I - PLANTA 11 - ESPAIS GENÈRICS PL. 11 | EE - Estructuras del Edificio - - PUERTA DE EMERGENCIA (Ocupación < 500 personas) | PCB | PORTES | [6 empty] | 0
TI11A0B-WC1 | TI11B-WC1 | SERVEIS - WC | TI11A0 |  | TORRE I - PLANTA 11 - SERVEIS - WC | AG - Abastecimiento y Trat. de Agua - - ASEOS | PCB | MULTITÈCNIC | [6 empty] | 0 |  | Pl. Coberta
TI11AB0-DE1 | TI11AB0-DE1 | DIPÓSITS D'EXPANSIÓ | TI11AB0 |  | TORRE I - PLANTA 11 - PATI D'INSTAL·LACIONS | IT - Instalaciones Térmicas - - DEPÓSITO DE EXPANSIÓN (Clima/ACS, Pterm. Instalación > 70 kW) | [8 empty] | 0
TI11B0-FA1 | TI11B0-FA1 | FANCOIL Nº1 | TI11B0 |  | TORRE I - PLANTA 11 - IBEC - Comunicacions | IT - Instalaciones Térmicas - - FANCOIL / VENTILOCONVECTOR (Pterm. Instalación > 70 kW) | [8 empty] | 0
TI11B0-FA10 | TI11B0-FA10 | FANCOIL Nº10 | TI11B0 |  | TORRE I - PLANTA 11 - IBEC - Comunicacions | IT - Instalaciones Térmicas - - FANCOIL / VENTILOCONVECTOR (Pterm. Instalación > 70 kW) | [8 empty] | 0
TI11B0-FA11 | TI11B0-FA11 | FANCOIL Nº11 | TI11B0 |  | TORRE I - PLANTA 11 - IBEC - Comunicacions | IT - Instalaciones Térmicas - - FANCOIL / VENTILOCONVECTOR (Pterm. Instalación > 70 kW) | [8 empty] | 0
TI11B0-FA12 | TI11B0-FA12 | FANCOIL Nº12 | TI11B0 |  | TORRE I - PLANTA 11 - IBEC - Comunicacions | IT - Instalaciones Térmicas - - FANCOIL / VENTILOCONVECTOR (Pterm. Instalación > 70 kW) | [8 empty] | 0
TI11B0-FA13 | TI11B0-FA13 | FANCOIL Nº13 | TI11B0 |  | TORRE I - PLANTA 11 - IBEC - Comunicacions | IT - Instalaciones Térmicas - - FANCOIL / VENTILOCONVECTOR (Pterm. Instalación > 70 kW) | [8 empty] | 0
TI11B0-FA14 | TI11B0-FA14 | FANCOIL Nº14 | TI11B0 |  | TORRE I - PLANTA 11 - IBEC - Comunicacions | IT - Instalaciones Térmicas - - FANCOIL / VENTILOCONVECTOR (Pterm. Instalación > 70 kW) | [8 empty] | 0
TI11B0-FA15 | TI11B0-FA15 | FANCOIL Nº15 | TI11B0 |  | TORRE I - PLANTA 11 - IBEC - Comunicacions | IT - Instalaciones Térmicas - - FANCOIL / VENTILOCONVECTOR (Pterm. Instalación > 70 kW) | [8 empty] | 0
TI11B0-FA16 | TI11B0-FA16 | FANCOIL Nº16 | TI11B0 |  | TORRE I - PLANTA 11 - IBEC - Comunicacions | IT - Instalaciones Térmicas - - FANCOIL / VENTILOCONVECTOR (Pterm. Instalación > 70 kW) | [8 empty] | 0
TI11B0-FA17 | TI11B0-FA17 | FANCOIL Nº17 | TI11B0 |  | TORRE I - PLANTA 11 - IBEC - Comunicacions | IT - Instalaciones Térmicas - - FANCOIL / VENTILOCONVECTOR (Pterm. Instalación > 70 kW) | [8 empty] | 0
TI11B0-FA2 | TI11B0-FA2 | FANCOIL Nº2 | TI11B0 |  | TORRE I - PLANTA 11 - IBEC - Comunicacions | IT - Instalaciones Térmicas - - FANCOIL / VENTILOCONVECTOR (Pterm. Instalación > 70 kW) | [8 empty] | 0
TI11B0-FA3 | TI11B0-FA3 | FANCOIL Nº3 | TI11B0 |  | TORRE I - PLANTA 11 - IBEC - Comunicacions | IT - Instalaciones Térmicas - - FANCOIL / VENTILOCONVECTOR (Pterm. Instalación > 70 kW) | [8 empty] | 0
TI11B0-FA4 | TI11B0-FA4 | FANCOIL Nº4 | TI11B0 |  | TORRE I - PLANTA 11 - IBEC - Comunicacions | IT - Instalaciones Térmicas - - FANCOIL / VENTILOCONVECTOR (Pterm. Instalación > 70 kW) | [8 empty] | 0
TI11B0-FA5 | TI11B0-FA5 | FANCOIL Nº5 | TI11B0 |  | TORRE I - PLANTA 11 - IBEC - Comunicacions | IT - Instalaciones Térmicas - - FANCOIL / VENTILOCONVECTOR (Pterm. Instalación > 70 kW) | [8 empty] | 0
TI11B0-FA6 | TI11B0-FA6 | FANCOIL Nº6 | TI11B0 |  | TORRE I - PLANTA 11 - IBEC - Comunicacions | IT - Instalaciones Térmicas - - FANCOIL / VENTILOCONVECTOR (Pterm. Instalación > 70 kW) | [8 empty] | 0
TI11B0-FA7 | TI11B0-FA7 | FANCOIL Nº7 | TI11B0 |  | TORRE I - PLANTA 11 - IBEC - Comunicacions | IT - Instalaciones Térmicas - - FANCOIL / VENTILOCONVECTOR (Pterm. Instalación > 70 kW) | [8 empty] | 0
TI11B0-FA8 | TI11B0-FA8 | FANCOIL Nº8 | TI11B0 |  | TORRE I - PLANTA 11 - IBEC - Comunicacions | IT - Instalaciones Térmicas - - FANCOIL / VENTILOCONVECTOR (Pterm. Instalación > 70 kW) | [8 empty] | 0
TI11B0-FA9 | TI11B0-FA9 | FANCOIL Nº9 | TI11B0 |  | TORRE I - PLANTA 11 - IBEC - Comunicacions | IT - Instalaciones Térmicas - - FANCOIL / VENTILOCONVECTOR (Pterm. Instalación > 70 kW) | [8 empty] | 0
TIPB00-BIEB | TIPB00-BIEB | BIES PLANTA BAIXA | TIPB00 |  | TORRE I - CNAG PLANTA BAIXA - ESPAIS GENÈRICS PL. BAIXA | PI - Instalaciones de PCI - - BIES | [8 empty] | 0 |  | Planta Baixa Torre I
TIPB00-DP | TIPB00-DP | DETECTORS I POLSADORS PLANTA BAIXA | TIPB00 |  | TORRE I - CNAG PLANTA BAIXA - ESPAIS GENÈRICS PL. BAIXA | PI - Instalaciones de PCI - - SISTEMA DE DETECCIÓN Y ALARMA DE INCENDIOS | [8 empty] | 0 |  | Planta Baixa Torre I
TIPB00-EXB | TIPB00-EXB | EXTINTORS INCENDIS PLANTA BAIXA | TIPB00 |  | TORRE I - CNAG PLANTA BAIXA - ESPAIS GENÈRICS PL. BAIXA | PI - Instalaciones de PCI - - EXTINTORES | [8 empty] | 0 |  | Planta Baixa Torre I
TIPB00-PEXT-18 | TIPB00-PEXT-18 | PORTA EXTERIOR 18 - TORRE I | TIPB00 |  | TORRE I - CNAG PLANTA BAIXA - ESPAIS GENÈRICS PL. BAIXA | EE - Estructuras del Edificio - - PUERTAS EXTERIORES | PCB | PORTES | [6 empty] | 0
TIPB00-SAI-CH17 | TIPB00-SAI-CH17 | SAI | TIPB00 |  | TORRE I - CNAG PLANTA BAIXA - ESPAIS GENÈRICS PL. BAIXA | EL - Electricidad - - S.A.I. | PCB | SAIs | [6 empty] | 0
TIPBA01-CentralCO2 | CENTRAL CO2 | Central de detección de exceso de CO2 en sala | TIPBA0 | PERMISO | TORRE I - CNAG PLANTA BAIXA - CNAG (LADO EST) - PASSADÍS I CAMBRES | SE - Servicios al Edificio - - DETECCIÓN DE GASES |  |  | CRYOGAS | S210 SMART SENSOR | 2201000211 | 2022-08-11 |  |  | 0 |  | TIPBA01
TIPBA0-CA1-1 | TIPBA0-CA1-1 | CNAG CAMERAS +4ºC TIPBE01-1 (EST) | TIPBA0 |  | TORRE I - CNAG PLANTA BAIXA - CNAG (LADO EST) - PASSADÍS I CAMBRES | XE - Equipos / Máquinas Específicas - - CÁMARA FRIA | [8 empty] | 0 |  | Torre I Planta Baixa costat Est
TIPBA0-CA1-2 | TIPBA0-CA1-2 | CNAG CAMERAS +4ºC TIPBE01-2 (EST) | TIPBA0 |  | TORRE I - CNAG PLANTA BAIXA - CNAG (LADO EST) - PASSADÍS I CAMBRES | XE - Equipos / Máquinas Específicas - - CÁMARA FRIA | [8 empty] | 0 |  | Torre I Planta Baixa costat Est
TIPBA0-CA2-1 | TIPBA0-CA2-1 | CNAG CAMERAS -20ºC TIPBE02-1 (EST) | TIPBA0 |  | TORRE I - CNAG PLANTA BAIXA - CNAG (LADO EST) - PASSADÍS I CAMBRES | XE - Equipos / Máquinas Específicas - - CÁMARA FRIA | [8 empty] | 0 |  | Torre I Planta Baixa costat Est
TIPBA0-CA2-2 | TIPBA0-CA2-2 | CNAG CAMERAS -20ºC TIPBE02-2 (EST) | TIPBA0 |  | TORRE I - CNAG PLANTA BAIXA - CNAG (LADO EST) - PASSADÍS I CAMBRES | XE - Equipos / Máquinas Específicas - - CÁMARA FRIA | [8 empty] | 0 |  | Torre I Planta Baixa costat Est
TIPBA0-CLCHL | TIPBA0-CLCHL | CNAG CLIMATITZADOR CHEMICAL LAB EST | TIPBA0 |  | TORRE I - CNAG PLANTA BAIXA - CNAG (LADO EST) - PASSADÍS I CAMBRES | IT - Instalaciones Térmicas - - CLIMATIZADOR (Pterm. Instalación > 70 kW) | [8 empty] | 0 |  | Planta Baixa
TIPBA0-CLL1 | TIPBA0-CLL1 | CNAG CLIMATITZADOR LABORATORY 1 EST | TIPBA0 |  | TORRE I - CNAG PLANTA BAIXA - CNAG (LADO EST) - PASSADÍS I CAMBRES | IT - Instalaciones Térmicas - - CLIMATIZADOR (Pterm. Instalación > 70 kW) | [8 empty] | 0 |  | Planta Baixa
TIPBA0-CLL2 | TIPBA0-CLL2 | CNAG CLIMATITZADOR LABORATORY 2 EST | TIPBA0 |  | TORRE I - CNAG PLANTA BAIXA - CNAG (LADO EST) - PASSADÍS I CAMBRES | IT - Instalaciones Térmicas - - CLIMATIZADOR (Pterm. Instalación > 70 kW) | [8 empty] | 0 |  | Planta Baixa
TIPBA0-EN3 | TIPBA0-EN3 | CNAG ENLLUMENAT EST | TIPBA0 |  | TORRE I - CNAG PLANTA BAIXA - CNAG (LADO EST) - PASSADÍS I CAMBRES | EL - Electricidad - - ALUMBRADO INTERIOR (Altura > 3 mts.) | PCB | MULTITÈCNIC | [6 empty] | 0 |  | Planta Baixa
TIPBA0-VEXT | TIPBA0-VEXT | CNAG UNITAT VENTILACIÓ/EXTRACCIÓ EST | TIPBA0 |  | TORRE I - CNAG PLANTA BAIXA - CNAG (LADO EST) - PASSADÍS I CAMBRES | IT - Instalaciones Térmicas - - EXTRACTOR | [8 empty] | 0 |  | Planta Baixa
TIPBA0-VIMP | TIPBA0-VIMP | CNAG UNITAT VENTILACIÓ/APORTACIÓ EST | TIPBA0 |  | TORRE I - CNAG PLANTA BAIXA - CNAG (LADO EST) - PASSADÍS I CAMBRES | IT - Instalaciones Térmicas - - EXTRACTOR | [8 empty] | 0 |  | Planta Baixa
TIPBA10-ES1 | TIPBA10-ES1 | ESCALFADOR A.C.S. VESTUARIS CNAG | TIPBA10 |  | TORRE I - CNAG PLANTA BAIXA - SERVEIS - WC | XE - Equipos / Máquinas Específicas - - CALENTADORES | [8 empty] | 0 |  | Fals Sostre Serveis
TIPBA10-WC1 | TIPBA10-WC1 | SERVEIS - WC | TIPBA10 |  | TORRE I - CNAG PLANTA BAIXA - SERVEIS - WC | AG - Abastecimiento y Trat. de Agua - - ASEOS | PCB | MULTITÈCNIC | [6 empty] | 0 |  | Pl. Baixa
TIPBA11-G.Osmosi | TIPBA11-G.OSMOSI | GRUP OSMOSI | TIPBA11 |  | TORRE I - CNAG PLANTA BAIXA - SALA MILLI-Q | AG - Abastecimiento y Trat. de Agua - - PLANTA DE ÓSMOSIS | CNAG | MULTITÈCNIC | [6 empty] | 0
TIPBA9-Corridor29 | TIPBA09-CNAG-0329 | ULTRACONGELADOR -80ºC | TIPBA9-Corridor |  | TORRE I - CNAG PLANTA BAIXA - CNAG (LADO EST) - CORRIDOR PBA9 CHEMICAL LABº | XE - Equipos / Máquinas Específicas - - ULTRACONGELADOR | [8 empty] | 0
TIPBA9-Corridor-CNAG-0329 | TIPBA09-CNAG-0329 | ULTRACONGELADOR -80ºC | TIPBA9-Corridor |  | TORRE I - CNAG PLANTA BAIXA - CNAG (LADO EST) - CORRIDOR PBA9 CHEMICAL LABº | XE - Equipos / Máquinas Específicas - - ULTRACONGELADOR | [8 empty] | 0
TIPBA9Z-CNAG-0126 | TIPBA09-CNAG-0126 | ULTRACONGELADOR -80ºC | TIPBA9 |  | TORRE I - CNAG PLANTA BAIXA - CNAG (LADO EST) - CHEMICAL LABº | XE - Equipos / Máquinas Específicas - - ULTRACONGELADOR | [8 empty] | 0
TIPBABZ-CLH | TIPBAB-CLH | CLIMATITZADOR TI-PBH | TIPBAB |  | TORRE I - CNAG PLANTA BAIXA - SECTOR AB | IT - Instalaciones Térmicas - - CLIMATIZADOR (Pterm. Instalación > 70 kW) | [8 empty] | 0 |  | Sostre Planta Baixa Hall
TIPBABZ-TIPBPE1 | TIPBAB-TIPBPE1 | PORTA INTERIOR TIPBPE1 | TIPBAB |  | TORRE I - CNAG PLANTA BAIXA - SECTOR AB | EE - Estructuras del Edificio - - PUERTAS INTERIORES | PCB | PORTES | [6 empty] | 0
TIPBABZ-TIPBPE2 | TIPBAB-TIPBPE2 | PORTA INTERIOR TIPBPE2 | TIPBAB |  | TORRE I - CNAG PLANTA BAIXA - SECTOR AB | EE - Estructuras del Edificio - - PUERTAS INTERIORES | PCB | PORTES | [6 empty] | 0
TIPBABZ-TIPBPI1 | TIPBAB-TIPBPI1 | PORTA EMERGÈNCIA TIPBPI1 | TIPBAB |  | TORRE I - CNAG PLANTA BAIXA - SECTOR AB | EE - Estructuras del Edificio - - PUERTA DE EMERGENCIA (Ocupación < 500 personas) | PCB | PORTES | [6 empty] | 0
TIPBABZ-TIPBPI2 | TIPBAB-TIPBPI2 | PORTA EMERGÈNCIA TIPBPI2 | TIPBAB |  | TORRE I - CNAG PLANTA BAIXA - SECTOR AB | EE - Estructuras del Edificio - - PUERTA DE EMERGENCIA (Ocupación < 500 personas) | PCB | PORTES | [6 empty] | 0
TIPBABZ-TIPBPI3 | TIPBAB-TIPBPI3 | PORTA INTERIOR TIPBPI3 | TIPBAB |  | TORRE I - CNAG PLANTA BAIXA - SECTOR AB | EE - Estructuras del Edificio - - PUERTAS INTERIORES | PCB | PORTES | [6 empty] | 0
TIPBABZ-TIPBPI4 | TIPBAB-TIPBPI4 | PORTA INTERIOR TIPBPI4 | TIPBAB |  | TORRE I - CNAG PLANTA BAIXA - SECTOR AB | EE - Estructuras del Edificio - - PUERTAS INTERIORES | PCB | PORTES | [6 empty] | 0
TIPBB0-CA1-1 | TIPBB0-CA1-1 | CNAG CAMERAS +4ºC TIPBO01-1 (OEST) | TIPBB0 |  | TORRE I - CNAG PLANTA BAIXA - CNAG | XE - Equipos / Máquinas Específicas - - CÁMARA FRIA | [8 empty] | 0 |  | Torre I Planta Baixa costat Oest
TIPBB0-CA1-2 | TIPBB0-CA1-2 | CNAG CAMERAS +4ºC TIPBO01-2 (OEST) | TIPBB0 |  | TORRE I - CNAG PLANTA BAIXA - CNAG | XE - Equipos / Máquinas Específicas - - CÁMARA FRIA | [8 empty] | 0 |  | Torre I Planta Baixa costat Oest
TIPBB0-CA2-1 | TIPBB0-CA2-1 | CNAG CAMERAS -20ºC TIPBO02-1 (OEST) | TIPBB0 |  | TORRE I - CNAG PLANTA BAIXA - CNAG | XE - Equipos / Máquinas Específicas - - CÁMARA FRIA | [8 empty] | 0 |  | Torre I Planta Baixa costat Oest
TIPBB0-CA2-2 | TIPBB0-CA2-2 | CNAG CAMERAS -20ºC TIPBO02-2 (OEST) | TIPBB0 |  | TORRE I - CNAG PLANTA BAIXA - CNAG | XE - Equipos / Máquinas Específicas - - CÁMARA FRIA | [8 empty] | 0 |  | Torre I Planta Baixa costat Oest
TIPBB0-CLDR | TIPBB0-CLDR | CNAG CLIMATITZADOR DARK ROOM OEST | TIPBB0 |  | TORRE I - CNAG PLANTA BAIXA - CNAG | IT - Instalaciones Térmicas - - CLIMATIZADOR (Pterm. Instalación > 70 kW) | [8 empty] | 0 |  | Planta Baixa
TIPBB0-CLEXT | TIPBB0-CLEXT | CNAG CLIMATITZADOR AIRE EXTERIOR | TIPBB0 |  | TORRE I - CNAG PLANTA BAIXA - CNAG | IT - Instalaciones Térmicas - - CLIMATIZADOR (Pterm. Instalación > 70 kW) | [8 empty] | 0 |  | Planta Baixa
TIPBB0-CLGEL | TIPBB0-CLGEL | CNAG CLIMATITZADOR GEL LABORATORY OEST | TIPBB0 |  | TORRE I - CNAG PLANTA BAIXA - CNAG | IT - Instalaciones Térmicas - - CLIMATIZADOR (Pterm. Instalación > 70 kW) | [8 empty] | 0 |  | Planta Baixa
TIPBB0-CLGEN | TIPBB0-CLGEN | CNAG CLIMATITZADOR GENOME ANALIZER OEST | TIPBB0 |  | TORRE I - CNAG PLANTA BAIXA - CNAG | IT - Instalaciones Térmicas - - CLIMATIZADOR (Pterm. Instalación > 70 kW) | [8 empty] | 0 |  | Planta Baixa
TIPBB0-CLLO | TIPBB0-CLLO | CNAG CLIMATITZADOR LABORATORY OEST | TIPBB0 |  | TORRE I - CNAG PLANTA BAIXA - CNAG | IT - Instalaciones Térmicas - - CLIMATIZADOR (Pterm. Instalación > 70 kW) | [8 empty] | 0 |  | Planta Baixa
TIPBB0-EN4 | TIPBB0-EN4 | CNAG ENLLUMENAT OEST | TIPBB0 |  | TORRE I - CNAG PLANTA BAIXA - CNAG | EL - Electricidad - - ALUMBRADO INTERIOR (Altura > 3 mts.) | PCB | MULTITÈCNIC | [6 empty] | 0 |  | Planta Baixa
TIPBB0-EN5 | TIPBB0-EN5 | CNAG ENLLUMENAT HALL | TIPBB0 |  | TORRE I - CNAG PLANTA BAIXA - CNAG | EL - Electricidad - - ALUMBRADO INTERIOR (Altura > 3 mts.) | PCB | MULTITÈCNIC | [6 empty] | 0 |  | Planta Baixa
TIPBB0-QE | TIPBB0-QE | CNAG QUADRE ELÈCTRIC PLANTA BAIXA | TIPBB0 |  | TORRE I - CNAG PLANTA BAIXA - CNAG | EL - Electricidad - - CUADRO SECUNDARIO | PCB | MULTITÈCNIC | [6 empty] | 0 |  | Planta Baixa
TIPBB0-SE | TIPBB0-SE | CNAG SERVEIS | TIPBB0 |  | TORRE I - CNAG PLANTA BAIXA - CNAG | AG - Abastecimiento y Trat. de Agua - - ASEOS | CNAG | MULTITÈCNIC | [6 empty] | 0 |  | Planta Baixa
TIPBB0-VEXT | TIPBB0-VEXT | CNAG UNITAT VENTILACIÓ/EXTRACCIÓ OEST | TIPBB0 |  | TORRE I - CNAG PLANTA BAIXA - CNAG | IT - Instalaciones Térmicas - - EXTRACTOR | [8 empty] | 0 |  | Planta Baixa
TIPBB0-VIMP | TIPBB0-VIMP | CNAG UNITAT VENTILACIÓ/APORTACIÓ OEST | TIPBB0 |  | TORRE I - CNAG PLANTA BAIXA - CNAG | IT - Instalaciones Térmicas - - EXTRACTOR | [8 empty] | 0 |  | Planta Baixa
TIPBB122-QE | TIPBB12-QE | CNAG QUADRE ELÈCTRIC SEQUENCIADORS | TIPBB12 |  | TORRE I - CNAG PLANTA BAIXA - PATI D'INSTAL·LACIONS CNAG | EL - Electricidad - - CUADRO SECUNDARIO | PCB | MULTITÈCNIC | [6 empty] | 0 |  | Planta Baixa
TIPBB1Z-UA1 | TIPBB1-UA1 | CNAG U. AUTÒNOMA 1 SEQUENCIADORS EST | TIPBB1 |  | TORRE I - CNAG PLANTA BAIXA - CNAG - SALA ESPECTRÒMETRES | IT - Instalaciones Térmicas - - EQUIPO AUTÓNOMO / SPLIT (Pterm. Instalación =< 70 kW) | [8 empty] | 0 |  | Sostre Sequenciadors Planta Baixa Oest
TIPBB1Z-UA2 | TIPBB1-UA2 | CNAG U. AUTÒNOMA 2 SEQUENCIADORS EST | TIPBB1 |  | TORRE I - CNAG PLANTA BAIXA - CNAG - SALA ESPECTRÒMETRES | IT - Instalaciones Térmicas - - EQUIPO AUTÓNOMO / SPLIT (Pterm. Instalación =< 70 kW) | [8 empty] | 0 |  | Sostre Sequenciadors Planta Baixa Oest
TIPBB1Z-UA3 | TIPBB1-UA3 | CNAG U. AUTÒNOMA 3 SEQUENCIADORS EST | TIPBB1 |  | TORRE I - CNAG PLANTA BAIXA - CNAG - SALA ESPECTRÒMETRES | IT - Instalaciones Térmicas - - EQUIPO AUTÓNOMO / SPLIT (Pterm. Instalación =< 70 kW) | [8 empty] | 0 |  | Sostre Sequenciadors Planta Baixa Oest
TIPBB1Z-UA4 | TIPBB1-UA4 | CNAG U. AUTÒNOMA 4 SEQUENCIADORS EST | TIPBB1 |  | TORRE I - CNAG PLANTA BAIXA - CNAG - SALA ESPECTRÒMETRES | IT - Instalaciones Térmicas - - EQUIPO AUTÓNOMO / SPLIT (Pterm. Instalación =< 70 kW) | [8 empty] | 0 |  | Sostre Sequenciadors Planta Baixa Oest
TIPC00-BIEPC | TIPC00-BIEPC | BIES PLANTA COBERTA | TIPC00 |  | TORRE I - PLANTA COBERTA - ESPAIS GENÈRICS PL. COBERTA | PI - Instalaciones de PCI - - BIES | [8 empty] | 0 |  | Planta Coberta Torre I
TIPC00-DP | TIPC00-DP | DETECTORS I POLSADORS PLANTA COBERTA | TIPC00 |  | TORRE I - PLANTA COBERTA - ESPAIS GENÈRICS PL. COBERTA | PI - Instalaciones de PCI - - SISTEMA DE DETECCIÓN Y ALARMA DE INCENDIOS | [8 empty] | 0 |  | Planta Coberta Torre I
TIPC00-EM1 | TIPC00-EM1 | EMBORNALS CUBERTA TORRE I | TIPC00 |  | TORRE I - PLANTA COBERTA - ESPAIS GENÈRICS PL. COBERTA | AG - Abastecimiento y Trat. de Agua - - ALCANTARILLAS | PCB | MULTITÈCNIC | [6 empty] | 0
TIPC00-EXPC | TIPC00-EXPC | EXTINTORS INCENDIS PLANTA COBERTA | TIPC00 |  | TORRE I - PLANTA COBERTA - ESPAIS GENÈRICS PL. COBERTA | PI - Instalaciones de PCI - - EXTINTORES | [8 empty] | 0 |  | Planta Coberta Torre I
TIPC00-PAR | TIPC00-PAR | PARALLAMPS | TIPC00 |  | TORRE I - PLANTA COBERTA - ESPAIS GENÈRICS PL. COBERTA | EL - Electricidad - - PARARRAYOS | [8 empty] | 0
TIPC00-RE1 | BOMBA CALOR 1 | Bomba de Calor CARRIER 1 | TIPC00 |  | TORRE I - PLANTA COBERTA - ESPAIS GENÈRICS PL. COBERTA | IT - Instalaciones Térmicas - - ENFRIADORA (Clima, 70 kW < Pterm. Instalación =< 1000 kW) |  |  | CARRIER | 30RQ0432 | 12Y819195 |  |  |  | 2008 | Frío 389 kW Calor 442 kW R-410A (54 Kg + 32 Kg) | Zona Màquines Planta Coberta
TIPC00-RE2 | BOMBA CALOR 2 | Bomba de Calor CARRIER 2 | TIPC00 |  | TORRE I - PLANTA COBERTA - ESPAIS GENÈRICS PL. COBERTA | IT - Instalaciones Térmicas - - ENFRIADORA (Clima, 70 kW < Pterm. Instalación =< 1000 kW) |  |  | CARRIER | 30RQ0432 | 12Y819194 |  |  |  | 2008 | Frío 389 kW Calor 442 kW R-410A (54 Kg + 32 Kg) | Zona Màquines Planta Coberta
TIPC2A0-HUMEC | HUMECTADOR TI | Humectador Torre I A | TIPC2A0 |  | TORRE I - PLANTA COBERTA - PCB - CLIMATITZADORS | IT - Instalaciones Térmicas - - HUMECTADOR (Pterm. Instalación =< 70 kW) |  |  | MERLIN |  |  | 2022-10-04 |  |  | 0 |  | TIPC2A0
TIPC2B0-HUMEC | HUMECTADOR TI | Humectador Torre I B | TIPC2B0 |  | TORRE I - PLANTA COBERTA - PCB - CLIMATITZADORS | IT - Instalaciones Térmicas - - HUMECTADOR (Pterm. Instalación =< 70 kW) |  |  | MERLIN |  |  | 2022-10-04 |  |  | 0 |  | TIPC2B0
TIPCA1-BP1 | TIPCA1-BP1 | BOMBA PRIMARIA AIGUA CALENTA Nº 1 | TIPCA1 |  | TORRE I - PLANTA COBERTA - PCB - BOMBES, REFREDADORES | IT - Instalaciones Térmicas - - BOMBA CENTRÍFUGA BANCADA (Clima/ACS, Pterm. Instalación > 70 kW) | [8 empty] | 0 |  | Planta Coberta Sala Màquines
TIPCA1-BP2 | TIPCA1-BP2 | BOMBA PRIMERIA AIGUA CALENTA Nº 2 | TIPCA1 |  | TORRE I - PLANTA COBERTA - PCB - BOMBES, REFREDADORES | IT - Instalaciones Térmicas - - BOMBA CENTRÍFUGA BANCADA (Clima/ACS, Pterm. Instalación > 70 kW) | [8 empty] | 0 |  | Planta Coberta Sala Màquines
TIPCA1-BP3 | TIPCA1-BP3 | BOMBA PRIMARIA AIGUA FREDA Nº 1 | TIPCA1 |  | TORRE I - PLANTA COBERTA - PCB - BOMBES, REFREDADORES | IT - Instalaciones Térmicas - - BOMBA CENTRÍFUGA BANCADA (Clima/ACS, Pterm. Instalación > 70 kW) | [8 empty] | 0 |  | Planta Coberta Sala Màquines
TIPCA1-BP4 | TIPCA1-BP4 | BOMBA PRIMARIA AIGUA FREDA Nº 2 | TIPCA1 |  | TORRE I - PLANTA COBERTA - PCB - BOMBES, REFREDADORES | IT - Instalaciones Térmicas - - BOMBA CENTRÍFUGA BANCADA (Clima/ACS, Pterm. Instalación > 70 kW) | [8 empty] | 0 |  | Planta Coberta Sala Màquines
TIPCA1-BR5 | TIPCA1-BR5 | BOMBA RECUPERACIÓ Nº 1 | TIPCA1 |  | TORRE I - PLANTA COBERTA - PCB - BOMBES, REFREDADORES | IT - Instalaciones Térmicas - - BOMBA CENTRÍFUGA BANCADA (Clima/ACS, Pterm. Instalación > 70 kW) | [8 empty] | 0 |  | Planta Coberta Sala Màquines
TIPCA1-BR6. | TIPCA1-BR6. | BOMBA RECUPERACIÓ Nº 2 | TIPCA1 |  | TORRE I - PLANTA COBERTA - PCB - BOMBES, REFREDADORES | IT - Instalaciones Térmicas - - BOMBA CENTRÍFUGA BANCADA (Clima/ACS, Pterm. Instalación > 70 kW) | [8 empty] | 0 |  | Planta Coberta Sala Màquines
TIPCA1-BSF10 | TIPCA1-BSF10 | BOMBA SEQUNDARIA AIGUA CALENTA Nº 2 | TIPCA1 |  | TORRE I - PLANTA COBERTA - PCB - BOMBES, REFREDADORES | IT - Instalaciones Térmicas - - BOMBA CENTRÍFUGA BANCADA (Clima/ACS, Pterm. Instalación > 70 kW) | [8 empty] | 0 |  | Planta Coberta Sala Màquines
TIPCA1-BSF7 | TIPCA1-BSF7 | BOMBA SEQUNDARIA AIGUA FREDA Nº 1 | TIPCA1 |  | TORRE I - PLANTA COBERTA - PCB - BOMBES, REFREDADORES | IT - Instalaciones Térmicas - - BOMBA CENTRÍFUGA BANCADA (Clima/ACS, Pterm. Instalación > 70 kW) | [8 empty] | 0 |  | Planta Coberta Sala Màquines
TIPCA1-BSF8 | TIPCA1-BSF8 | BOMBA SEQUNDARIA AIGUA FREDA Nº 2 | TIPCA1 |  | TORRE I - PLANTA COBERTA - PCB - BOMBES, REFREDADORES | IT - Instalaciones Térmicas - - BOMBA CENTRÍFUGA BANCADA (Clima/ACS, Pterm. Instalación > 70 kW) | [8 empty] | 0 |  | Planta Coberta Sala Màquines
TIPCA1-BSF9 | TIPCA1-BSF9 | BOMBA SEQUNDARIA AIGUA CALENTA Nº 1 | TIPCA1 |  | TORRE I - PLANTA COBERTA - PCB - BOMBES, REFREDADORES | IT - Instalaciones Térmicas - - BOMBA CENTRÍFUGA BANCADA (Clima/ACS, Pterm. Instalación > 70 kW) | [8 empty] | 0 |  | Planta Coberta Sala Màquines
TIPCAZA-CLAEE | TIPCA-CLAEE | CLIMATITZADOR CL-AEE | TIPCA |  | TORRE I - PLANTA COBERTA - SECTOR A | IT - Instalaciones Térmicas - - CLIMATIZADOR (Pterm. Instalación > 70 kW) | [8 empty] | 0 |  | Planta Coberta
TIPCBZB0-WC1 | TIPCA0-WC1 | SERVEIS - WC | TIPCB |  | TORRE I - PLANTA COBERTA - SECTOR B | AG - Abastecimiento y Trat. de Agua - - ASEOS | PCB | MULTITÈCNIC | [6 empty] | 0
TIPCBZB-CLAEO | TIPCB-CLAEO | CLIMATITZADOR CL-AEO | TIPCB |  | TORRE I - PLANTA COBERTA - SECTOR B | IT - Instalaciones Térmicas - - CLIMATIZADOR (Pterm. Instalación > 70 kW) | [8 empty] | 0 |  | Planta Coberta
TIPCBZB-QE1 | TIPCB-QE1 | QUADRE ELÈCTRIC CLIMATITZACIÓ | TIPCB |  | TORRE I - PLANTA COBERTA - SECTOR B | EL - Electricidad - - CUADRO SECUNDARIO | PCB | MULTITÈCNIC | [6 empty] | 0 |  | Planta Coberta Torre I
TIS100-BIES | TIS100-BIES | BIES PLANTA SOTERRANI | TIS100 |  | TORRE I - PLANTA SOTERRANI - ESPAIS GENÈRICS PL. SOTERRANI 1 | PI - Instalaciones de PCI - - BIES | [8 empty] | 0 |  | Planta Soterrani Torre I
TIS100-DP | TIS100-DP | DETECTORS I POLSADORS PLANTA SOTERRANI 1 | TIS100 |  | TORRE I - PLANTA SOTERRANI - ESPAIS GENÈRICS PL. SOTERRANI 1 | PI - Instalaciones de PCI - - SISTEMA DE DETECCIÓN Y ALARMA DE INCENDIOS | [8 empty] | 0 |  | Planta Soterrani Torre I
TIS100-EN1 | TIS100-EN1 | ENLLUMENATS PLANTES I ESCALES | TIS100 |  | TORRE I - PLANTA SOTERRANI - ESPAIS GENÈRICS PL. SOTERRANI 1 | EL - Electricidad - - ALUMBRADO INTERIOR (Altura > 3 mts.) | PCB | MULTITÈCNIC | [6 empty] | 0
TIS100-EXS | TIS100-EXS | EXTINTORS INCENDIS PLANTA SOTERRANI | TIS100 |  | TORRE I - PLANTA SOTERRANI - ESPAIS GENÈRICS PL. SOTERRANI 1 | PI - Instalaciones de PCI - - EXTINTORES | [8 empty] | 0 |  | Planta Soterrani Torre I
TIS100-QE1 | TIS100-QE1 | QUADRE ELÈCTRIC PLANTA SOTERRANI | TIS100 |  | TORRE I - PLANTA SOTERRANI - ESPAIS GENÈRICS PL. SOTERRANI 1 | EL - Electricidad - - CUADRO SECUNDARIO | PCB | MULTITÈCNIC | [6 empty] | 0 |  | Planta Soterrani Torre I
TIS1A0Z-UA5 | TIS1A0-UA5 | VRV Nº5- CASSETTE DAIKIN - S1A0 HALL | TIS1A0 |  | TORRE I - PLANTA SOTERRANI - ESPAI LLIURE | IT - Instalaciones Térmicas - - EQUIPO AUTÓNOMO / SPLIT (Pterm. Instalación =< 70 kW) | [8 empty] | 0 |  | TIS1A0 HALL
TIS1A4-UA3 | TIS1A4-UA3 | VRV Nº3- CASSETTE DAIKIN - S1A4 | TIS1A4 |  | TORRE I - PLANTA SOTERRANI - FUNDACIÓ PRIVADA BIOREGIÓ DE CATALUNYA (BIOCAT) | IT - Instalaciones Térmicas - - EQUIPO AUTÓNOMO / SPLIT (Pterm. Instalación =< 70 kW) | [8 empty] | 0 |  | TIS1A4
TIS1A4-UA4 | TIS1A4-UA4 | VRV Nº4- CASSETTE DAIKIN - S1A4 | TIS1A4 |  | TORRE I - PLANTA SOTERRANI - FUNDACIÓ PRIVADA BIOREGIÓ DE CATALUNYA (BIOCAT) | IT - Instalaciones Térmicas - - EQUIPO AUTÓNOMO / SPLIT (Pterm. Instalación =< 70 kW) | [8 empty] | 0 |  | TIS1A4
TIS1A5-UA1 | TIS1A5-UA1 | VRV Nº1- CASSETTE DAIKIN - S1A5 | TIS1A5 |  | TORRE I - PLANTA SOTERRANI - FUNDACIÓ PRIVADA BIOREGIÓ DE CATALUNYA (BIOCAT) | IT - Instalaciones Térmicas - - EQUIPO AUTÓNOMO / SPLIT (Pterm. Instalación =< 70 kW) | [8 empty] | 0 |  | TIS1A5
TIS1A5-UA2 | TIS1A5-UA2 | VRV Nº2- CASSETTE DAIKIN - S1A5 | TIS1A5 |  | TORRE I - PLANTA SOTERRANI - FUNDACIÓ PRIVADA BIOREGIÓ DE CATALUNYA (BIOCAT) | IT - Instalaciones Térmicas - - EQUIPO AUTÓNOMO / SPLIT (Pterm. Instalación =< 70 kW) | [8 empty] | 0 |  | TIS1A5
TIS1ABZ-CLH | TIS1AB-CLH | CLIMATITZADOR TI-S1H | TIS1AB |  | TORRE I - PLANTA SOTERRANI - SECTOR AB | IT - Instalaciones Térmicas - - CLIMATIZADOR (Pterm. Instalación > 70 kW) | [8 empty] | 0 |  | Sostre Hall Soterrani 1
TIS1ABZ-TIS1PE1 | TIS1AB-TIS1PE1 | PORTA INTERIOR TIS1PE1 | TIS1AB |  | TORRE I - PLANTA SOTERRANI - SECTOR AB | EE - Estructuras del Edificio - - PUERTAS INTERIORES | PCB | PORTES | [6 empty] | 0
TIS1ABZ-TIS1PE2 | TIS1AB-TIS1PE2 | PORTA INTERIOR TIS1PE2 | TIS1AB |  | TORRE I - PLANTA SOTERRANI - SECTOR AB | EE - Estructuras del Edificio - - PUERTAS INTERIORES | PCB | PORTES | [6 empty] | 0
TIS1ABZ-TIS1PF1 | TIS1AB-TIS1PF1 | PORTA EMERGÈNCIA TIS1PF1 | TIS1AB |  | TORRE I - PLANTA SOTERRANI - SECTOR AB | EE - Estructuras del Edificio - - PUERTA DE EMERGENCIA (Ocupación < 500 personas) | PCB | PORTES | [6 empty] | 0
TIS1ABZ-TIS1PI1 | TIS1AB-TIS1PI1 | PORTA INTERIOR TIS1PI1 | TIS1AB |  | TORRE I - PLANTA SOTERRANI - SECTOR AB | EE - Estructuras del Edificio - - PUERTAS INTERIORES | PCB | PORTES | [6 empty] | 0
TIS1ABZ-TIS1PI2 | TIS1AB-TIS1PI2 | PORTA INTERIOR TIS1PI2 | TIS1AB |  | TORRE I - PLANTA SOTERRANI - SECTOR AB | EE - Estructuras del Edificio - - PUERTAS INTERIORES | PCB | PORTES | [6 empty] | 0
TIS1ABZ-TIS1PI3 | TIS1AB-TIS1PI3 | PORTA EMERGÈNCIA TIS1PI3 | TIS1AB |  | TORRE I - PLANTA SOTERRANI - SECTOR AB | EE - Estructuras del Edificio - - PUERTA DE EMERGENCIA (Ocupación < 500 personas) | PCB | PORTES | [6 empty] | 0
TIS1B01-QECF | TIS1AB1-QECF | CNAG Q. ELECT. EXTERIOR - CAMERES FREDES | TIS1B0 |  | TORRE I - PLANTA SOTERRANI - ESPAI LLIURE | EL - Electricidad - - CUADRO SECUNDARIO | PCB | MULTITÈCNIC | [6 empty] | 0 |  | Planta Baixa
TIS2A-ALJ9 | TIS2A-ALJ9 | ARQUETA FECALS | TIS2A |  | TORRE I - PLANTA SOTERRANI -2 (GALERIAS) - SECTOR AB | EE - Estructuras del Edificio - - RED DE SANEAMIENTO (FECALES) | PCB | MULTITÈCNIC
TIS2AB1-ALJ8 | TIS2AB1-ALJ8 | ARQUETA FECALS | TIS2AB1 |  | TORRE I - PLANTA SOTERRANI -2 (GALERIAS) - SECTOR AB | EE - Estructuras del Edificio - - RED DE SANEAMIENTO (FECALES) | PCB | MULTITÈCNIC
TIS2AB1-BR1 | TIS2AB1-BR1 | BOMBA FECAL Nº1 | TIS2AB1 |  | TORRE I - PLANTA SOTERRANI -2 (GALERIAS) - SECTOR AB | AG - Abastecimiento y Trat. de Agua - - BOMBA SUMERGIBLE | PCB | MULTITÈCNIC
TIS2AB1-BR2 | TIS2AB1-BR2 | BOMBA FECAL Nº2 | TIS2AB1 |  | TORRE I - PLANTA SOTERRANI -2 (GALERIAS) - SECTOR AB | AG - Abastecimiento y Trat. de Agua - - BOMBA SUMERGIBLE | PCB | MULTITÈCNIC
TIS2AB1-QE1 | TIS2AB1-QE1 | QUADRE GRAL DISTRIBUCIÓ BAIXA TENSIÓ | TIS2AB1 |  | TORRE I - PLANTA SOTERRANI -2 (GALERIAS) - SECTOR AB | EL - Electricidad - - CUADRO SECUNDARIO | PCB | MULTITÈCNIC | [6 empty] | 0 |  | Planta Galeries Torre I
TIS2AB1-QE2 | TIS2AB1-QE2 | QUADRE ELÈCTRIC SERVEIS COMUNS | TIS2AB1 |  | TORRE I - PLANTA SOTERRANI -2 (GALERIAS) - SECTOR AB | EL - Electricidad - - CUADRO SECUNDARIO | PCB | MULTITÈCNIC | [6 empty] | 0 |  | Sala Foyer
TIS2A-BR1 | TIS2A-BR1 | BOMBA FECAL Nº1 | TIS2A |  | TORRE I - PLANTA SOTERRANI -2 (GALERIAS) - SECTOR AB | AG - Abastecimiento y Trat. de Agua - - BOMBA SUMERGIBLE | PCB | MULTITÈCNIC
TIS2A-BR2 | TIS2A-BR2 | BOMBA FECAL Nº2 | TIS2A |  | TORRE I - PLANTA SOTERRANI -2 (GALERIAS) - SECTOR AB | AG - Abastecimiento y Trat. de Agua - - BOMBA SUMERGIBLE | PCB | MULTITÈCNIC
TIS2AZA-BIES | TIS2A-BIES | BIES PLANTA SOTERRANI -2 | TIS2A |  | TORRE I - PLANTA SOTERRANI -2 (GALERIAS) - GALERIAS | PI - Instalaciones de PCI - - BIES | [8 empty] | 0
TIS2AZA-EN1 | TIS2A-EN1 | ENLLUMENATS GALERIES S-2 | TIS2A |  | TORRE I - PLANTA SOTERRANI -2 (GALERIAS) - GALERIAS | EL - Electricidad - - ALUMBRADO INTERIOR (Altura > 3 mts.) | PCB | MULTITÈCNIC | [6 empty] | 0
TIS2AZA-EXS | TIS2A-EXS | EXTINTORS INCENDIS PLANTA SOTERRANI-2 | TIS2A |  | TORRE I - PLANTA SOTERRANI -2 (GALERIAS) - GALERIAS | PI - Instalaciones de PCI - - EXTINTORES | [8 empty] | 0
TIS2B-GAN | TIS2B-GAN | GRUP AIGUA NEBULITZADA | TIS2B |  | TORRE I - PLANTA SOTERRANI -2 (GALERIAS) - TANCAMENT AIGUA NEBULITZADA | PI - Instalaciones de PCI - - SISTEMA FIJO DE EXTINCIÓN POR AGUA NEBULIZADA | [8 empty] | 0
TIS2BZB-CD1 | TIS2B-CD1 | SISTEMA EXTINCIÓ AIGUA NEBULITZADA | TIS2B |  | TORRE I - PLANTA SOTERRANI -2 (GALERIAS) - TANCAMENT AIGUA NEBULITZADA | PI - Instalaciones de PCI - - SISTEMA FIJO DE EXTINCIÓN POR AGUA NEBULIZADA | [8 empty] | 0
TIS2BZB-SMA1 | TIS2B-SMA1 | SALA TANCAMENT AIGUA NEBULITZADA | TIS2B |  | TORRE I - PLANTA SOTERRANI -2 (GALERIAS) - TANCAMENT AIGUA NEBULITZADA | PI - Instalaciones de PCI - - SISTEMA FIJO DE EXTINCIÓN POR AGUA NEBULIZADA | [8 empty] | 0
TIS2BZB-TA1 | TIS2B-TA1 | DESCALCIFICADOR D'AIGÜES | TIS2B |  | TORRE I - PLANTA SOTERRANI -2 (GALERIAS) - TANCAMENT AIGUA NEBULITZADA | AG - Abastecimiento y Trat. de Agua - - DESCALCIFICADOR | PCB | MULTITÈCNIC | [6 empty] | 0
TR00EE-18 | TR00EE-18 | (18) RAE 1-0800141836 ASCENSOR TR (SECTOR A) | TR00EE |  | TORRE R - PLANTA GENERICA - EQUIPS D'ELEVACIÓ | AE - Aparatos de Elevación y Transporte - - ASCENSOR ELÉCTRICO (EDIFICIO INDUSTRIAL O PÚBLICA CONCURRENCIA) | PCB | ASCENSORS | ZENER-ORONA | [5 empty] | 0
TR00EE-19 | TR00EE-19 | (19) RAE 1-0800141863 ASC/MONT TR (SECTOR B) | TR00EE |  | TORRE R - PLANTA GENERICA - EQUIPS D'ELEVACIÓ | AE - Aparatos de Elevación y Transporte - - ASCENSOR ELÉCTRICO (EDIFICIO INDUSTRIAL O PÚBLICA CONCURRENCIA) | PCB | ASCENSORS | ZENER-ORONA | [5 empty] | 0
TR0100-BIEP1 | TR0100-BIEP1 | BIES PLANTA PRIMERA | TR0100 |  | TORRE R - PLANTA 01 - ESPAIS GENÈRICS PL. 1 | PI - Instalaciones de PCI - - BIES | [8 empty] | 0 |  | Planta Primera
TR0100-DP | TR0100-DP | DETECTORS I POLSADORS PLANTA 1ª | TR0100 |  | TORRE R - PLANTA 01 - ESPAIS GENÈRICS PL. 1 | PI - Instalaciones de PCI - - SISTEMA DE DETECCIÓN Y ALARMA DE INCENDIOS | [8 empty] | 0 |  | Planta 1ª Torre R
TR0100-EN1 | TR0100-EN1 | ENLLUMENAT PLANTE 1 I ESCALES | TR0100 |  | TORRE R - PLANTA 01 - ESPAIS GENÈRICS PL. 1 | EL - Electricidad - - ALUMBRADO INTERIOR (Altura > 3 mts.) | PCB | MULTITÈCNIC | [6 empty] | 0 |  | Plante 1
TR0100-EX1 | TR0100-EX1 | EXTINTORS INCENDIS PLANTA PRIMERA | TR0100 |  | TORRE R - PLANTA 01 - ESPAIS GENÈRICS PL. 1 | PI - Instalaciones de PCI - - EXTINTORES | [8 empty] | 0 |  | Planta Primera
TR01A0-VRV_INT-14 | UN INT VRV | Unidad Interior VRV 14 (TRPCA0-EXT_VRV) | TR01A0 |  | TORRE R - PLANTA 01 - PASSADÍS | IT - Instalaciones Térmicas - - EQUIPO AUTÓNOMO PARTIDO UNIDAD INTERIOR (Pterm. Instalación =< 70 kW) |  |  | MITSUBISHI | [5 empty] | 0
TR01A0-VRV_INT-15 | UN INT VRV | Unidad Interior VRV 15 (TRPCA0-EXT_VRV) | TR01A0 |  | TORRE R - PLANTA 01 - PASSADÍS | IT - Instalaciones Térmicas - - EQUIPO AUTÓNOMO PARTIDO UNIDAD INTERIOR (Pterm. Instalación =< 70 kW) |  |  | MITSUBISHI | [5 empty] | 0
TR01A100-QE4 | TR01A10-QE4 | QUADRE ELÈCTRIC PLANTA PRIMERA | TR01A10 |  | TORRE R - PLANTA 01 - SERVEIS - WC | EL - Electricidad - - CUADRO SECUNDARIO | PCB | MULTITÈCNIC | [6 empty] | 0 |  | Planta Primera
TR01A100-WC1 | TR01A10-WC1 | SERVEIS - WC | TR01A10 |  | TORRE R - PLANTA 01 - SERVEIS - WC | AG - Abastecimiento y Trat. de Agua - - ASEOS | PCB | MULTITÈCNIC | [6 empty] | 0 |  | Pl. 1
TR01A111-WC1 | TR01A11-WC1 | SERVEIS - WC | TR01A11 |  | TORRE R - PLANTA 01 - SERVEIS - WC | AG - Abastecimiento y Trat. de Agua - - ASEOS | PCB | MULTITÈCNIC | [6 empty] | 0 |  | Pl. 1
TR01A1Z-VRV_INT-1 | UN INT VRV | Unidad Interior VRV 1 (TRPCA0-EXT_VRV) | TR01A1 |  | TORRE R - PLANTA 01 - PCB - TAPER PARC | IT - Instalaciones Térmicas - - EQUIPO AUTÓNOMO PARTIDO UNIDAD INTERIOR (Pterm. Instalación =< 70 kW) |  |  | MITSUBISHI | [5 empty] | 0
TR01A1Z-VRV_INT-2 | UN INT VRV | Unidad Interior VRV 2 (TRPCA0-EXT_VRV) | TR01A1 |  | TORRE R - PLANTA 01 - PCB - TAPER PARC | IT - Instalaciones Térmicas - - EQUIPO AUTÓNOMO PARTIDO UNIDAD INTERIOR (Pterm. Instalación =< 70 kW) |  |  | MITSUBISHI | [5 empty] | 0
TR01A1Z-VRV_INT-3 | UN INT VRV | Unidad Interior VRV 3 (TRPCA0-EXT_VRV) | TR01A1 |  | TORRE R - PLANTA 01 - PCB - TAPER PARC | IT - Instalaciones Térmicas - - EQUIPO AUTÓNOMO PARTIDO UNIDAD INTERIOR (Pterm. Instalación =< 70 kW) |  |  | MITSUBISHI | [5 empty] | 0
TR01A1Z-VRV_INT-4 | UN INT VRV | Unidad Interior VRV 4 (TRPCA0-EXT_VRV) | TR01A1 |  | TORRE R - PLANTA 01 - PCB - TAPER PARC | IT - Instalaciones Térmicas - - EQUIPO AUTÓNOMO PARTIDO UNIDAD INTERIOR (Pterm. Instalación =< 70 kW) |  |  | MITSUBISHI | [5 empty] | 0
TR01A1Z-VRV_INT-5 | UN INT VRV | Unidad Interior VRV 5 (TRPCA0-EXT_VRV) | TR01A1 |  | TORRE R - PLANTA 01 - PCB - TAPER PARC | IT - Instalaciones Térmicas - - EQUIPO AUTÓNOMO PARTIDO UNIDAD INTERIOR (Pterm. Instalación =< 70 kW) |  |  | MITSUBISHI | [5 empty] | 0
TR01A4-VRV_INT-6 | UN INT VRV | Unidad Interior VRV 6 (TRPCA0-EXT_VRV) | TR01A4 |  | TORRE R - PLANTA 01 - Sitec Pharmabio, SL | IT - Instalaciones Térmicas - - EQUIPO AUTÓNOMO PARTIDO UNIDAD INTERIOR (Pterm. Instalación =< 70 kW) |  |  | MITSUBISHI | [5 empty] | 0
TR01A5-VRV_INT-7 | UN INT VRV | Unidad Interior VRV 7 (TRPCA0-EXT_VRV) | TR01A5 |  | TORRE R - PLANTA 01 - Sala de Lactància | IT - Instalaciones Térmicas - - EQUIPO AUTÓNOMO PARTIDO UNIDAD INTERIOR (Pterm. Instalación =< 70 kW) |  |  | MITSUBISHI | [5 empty] | 0
TR01A5-VRV_INT-8 | UN INT VRV | Unidad Interior VRV 8 (TRPCA0-EXT_VRV) | TR01A5 |  | TORRE R - PLANTA 01 - Sala de Lactància | IT - Instalaciones Térmicas - - EQUIPO AUTÓNOMO PARTIDO UNIDAD INTERIOR (Pterm. Instalación =< 70 kW) |  |  | MITSUBISHI | [5 empty] | 0
TR01A6-VRV_INT-10 | UN INT VRV | Unidad Interior VRV 10 (TRPCA0-EXT_VRV) | TR01A6 |  | TORRE R - PLANTA 01 - OPEN LAB | IT - Instalaciones Térmicas - - EQUIPO AUTÓNOMO PARTIDO UNIDAD INTERIOR (Pterm. Instalación =< 70 kW) |  |  | MITSUBISHI | [5 empty] | 0
TR01A6-VRV_INT-11 | UN INT VRV | Unidad Interior VRV 11 (TRPCA0-EXT_VRV) | TR01A6 |  | TORRE R - PLANTA 01 - OPEN LAB | IT - Instalaciones Térmicas - - EQUIPO AUTÓNOMO PARTIDO UNIDAD INTERIOR (Pterm. Instalación =< 70 kW) |  |  | MITSUBISHI | [5 empty] | 0
TR01A6-VRV_INT-12 | UN INT VRV | Unidad Interior VRV 12 (TRPCA0-EXT_VRV) | TR01A6 |  | TORRE R - PLANTA 01 - OPEN LAB | IT - Instalaciones Térmicas - - EQUIPO AUTÓNOMO PARTIDO UNIDAD INTERIOR (Pterm. Instalación =< 70 kW) |  |  | MITSUBISHI | [5 empty] | 0
TR01A6-VRV_INT-13 | UN INT VRV | Unidad Interior VRV 13 (TRPCA0-EXT_VRV) | TR01A6 |  | TORRE R - PLANTA 01 - OPEN LAB | IT - Instalaciones Térmicas - - EQUIPO AUTÓNOMO PARTIDO UNIDAD INTERIOR (Pterm. Instalación =< 70 kW) |  |  | MITSUBISHI | [5 empty] | 0
TR01A6-VRV_INT-9 | UN INT VRV | Unidad Interior VRV 9 (TRPCA0-EXT_VRV) | TR01A6 |  | TORRE R - PLANTA 01 - OPEN LAB | IT - Instalaciones Térmicas - - EQUIPO AUTÓNOMO PARTIDO UNIDAD INTERIOR (Pterm. Instalación =< 70 kW) |  |  | MITSUBISHI | [5 empty] | 0
TR01AB00-DE1 | TR01AB0-DE1 | DIPÓSITS D'EXPANSIÓ | TR01AB0 |  | TORRE R - PLANTA 01 - PATI D'INSTAL·LACIONS | IT - Instalaciones Térmicas - - DEPÓSITO DE EXPANSIÓN (Clima/ACS, Pterm. Instalación > 70 kW) | [8 empty] | 0 |  | Plante 1
TR01ABZ-PEES1 | TR01AB-PEES1 | PORTES EMERGÈNCIA TRP1PES1 | TR01AB |  | TORRE R - PLANTA 01 - SECTOR AB | EE - Estructuras del Edificio - - PUERTA DE EMERGENCIA (Ocupación < 500 personas) | PCB | PORTES | [6 empty] | 0 |  | Planta Primera
TR01AZA-PE1 | TR01A-PE1 | PORTES EMERGÈNCIA TRP1PE1 | TR01A |  | TORRE R - PLANTA 01 - SECTOR A | EE - Estructuras del Edificio - - PUERTA DE EMERGENCIA (Ocupación < 500 personas) | PCB | PORTES | [6 empty] | 0 |  | Planta Primera
TR01AZA-PI1 | TR01A-PI1 | PORTES INTERIORS TRP1PI1 | TR01A |  | TORRE R - PLANTA 01 - SECTOR A | EE - Estructuras del Edificio - - PUERTAS INTERIORES | PCB | PORTES | [6 empty] | 0 |  | Planta Primera
TR01B0FA11 | TR01B-FA11 | FAN-COIL Nº11 | TR01B0 |  | TORRE R - PLANTA 01 - PASSADÍS | IT - Instalaciones Térmicas - - FANCOIL / VENTILOCONVECTOR (Pterm. Instalación > 70 kW) | [8 empty] | 0 |  | Planta Primera
TR01B111A10 | TR01B-FA10 | FAN-COIL Nº10 | TR01B11 |  | TORRE R - PLANTA 01 - SALA TÈCNICA | IT - Instalaciones Térmicas - - FANCOIL / VENTILOCONVECTOR (Pterm. Instalación > 70 kW) | [8 empty] | 0 |  | Planta Primera
TR01BZB-FA1 | TR01B-FA1 | FAN-COIL Nº1 | TR01B |  | TORRE R - PLANTA 01 - SECTOR B | IT - Instalaciones Térmicas - - FANCOIL / VENTILOCONVECTOR (Pterm. Instalación > 70 kW) | [8 empty] | 0 |  | Planta Primera
TR01BZB-FA12 | TR01B-FA12 | FAN-COIL Nº12 | TR01B |  | TORRE R - PLANTA 01 - SECTOR B | IT - Instalaciones Térmicas - - FANCOIL / VENTILOCONVECTOR (Pterm. Instalación > 70 kW) | [8 empty] | 0 |  | Planta Primera
TR01BZB-FA13 | TR01B-FA13 | FAN-COIL Nº13 | TR01B |  | TORRE R - PLANTA 01 - SECTOR B | IT - Instalaciones Térmicas - - FANCOIL / VENTILOCONVECTOR (Pterm. Instalación > 70 kW) | [8 empty] | 0 |  | Planta Primera
TR01BZB-FA14 | TR01B-FA14 | FAN-COIL Nº14 | TR01B |  | TORRE R - PLANTA 01 - SECTOR B | IT - Instalaciones Térmicas - - FANCOIL / VENTILOCONVECTOR (Pterm. Instalación > 70 kW) | [8 empty] | 0 |  | Planta Primera
TR01BZB-FA15 | TR01B-FA15 | FAN-COIL Nº15 | TR01B |  | TORRE R - PLANTA 01 - SECTOR B | IT - Instalaciones Térmicas - - FANCOIL / VENTILOCONVECTOR (Pterm. Instalación > 70 kW) | [8 empty] | 0 |  | Planta Primera
TR01BZB-FA16 | TR01B-FA16 | FAN-COIL Nº16 | TR01B |  | TORRE R - PLANTA 01 - SECTOR B | IT - Instalaciones Térmicas - - FANCOIL / VENTILOCONVECTOR (Pterm. Instalación > 70 kW) | [8 empty] | 0 |  | Planta Primera
TR01BZB-FA17 | TR01B-FA17 | FAN-COIL Nº17 | TR01B |  | TORRE R - PLANTA 01 - SECTOR B | IT - Instalaciones Térmicas - - FANCOIL / VENTILOCONVECTOR (Pterm. Instalación > 70 kW) | [8 empty] | 0 |  | Planta Primera
TR01BZB-FA2 | TR01B-FA2 | FAN-COIL Nº2 | TR01B |  | TORRE R - PLANTA 01 - SECTOR B | IT - Instalaciones Térmicas - - FANCOIL / VENTILOCONVECTOR (Pterm. Instalación > 70 kW) | [8 empty] | 0 |  | Planta Primera
TR01BZB-FA3 | TR01B-FA3 | FAN-COIL Nº3 | TR01B |  | TORRE R - PLANTA 01 - SECTOR B | IT - Instalaciones Térmicas - - FANCOIL / VENTILOCONVECTOR (Pterm. Instalación > 70 kW) | [8 empty] | 0 |  | Planta Primera
TR01BZB-FA4 | TR01B-FA4 | FAN-COIL Nº4 | TR01B |  | TORRE R - PLANTA 01 - SECTOR B | IT - Instalaciones Térmicas - - FANCOIL / VENTILOCONVECTOR (Pterm. Instalación > 70 kW) | [8 empty] | 0 |  | Planta Primera
TR01BZB-FA5 | TR01B-FA5 | FAN-COIL Nº5 | TR01B |  | TORRE R - PLANTA 01 - SECTOR B | IT - Instalaciones Térmicas - - FANCOIL / VENTILOCONVECTOR (Pterm. Instalación > 70 kW) | [8 empty] | 0 |  | Planta Primera
TR01BZB-FA6 | TR01B-FA6 | FAN-COIL Nº6 | TR01B |  | TORRE R - PLANTA 01 - SECTOR B | IT - Instalaciones Térmicas - - FANCOIL / VENTILOCONVECTOR (Pterm. Instalación > 70 kW) | [8 empty] | 0 |  | Planta Primera
TR01BZB-FA7 | TR01B-FA7 | FAN-COIL Nº7 | TR01B |  | TORRE R - PLANTA 01 - SECTOR B | IT - Instalaciones Térmicas - - FANCOIL / VENTILOCONVECTOR (Pterm. Instalación > 70 kW) | [8 empty] | 0 |  | Planta Primera
TR01BZB-FA8 | TR01B-FA8 | FAN-COIL Nº8 | TR01B |  | TORRE R - PLANTA 01 - SECTOR B | IT - Instalaciones Térmicas - - FANCOIL / VENTILOCONVECTOR (Pterm. Instalación > 70 kW) | [8 empty] | 0 |  | Planta Primera
TR01BZB-FA9 | TR01B-FA9 | FAN-COIL Nº9 | TR01B |  | TORRE R - PLANTA 01 - SECTOR B | IT - Instalaciones Térmicas - - FANCOIL / VENTILOCONVECTOR (Pterm. Instalación > 70 kW) | [8 empty] | 0 |  | Planta Primera
TR01BZB-PE2 | TR01B-PE2 | PORTES EMERGÈNCIA TRP1PE2 | TR01B |  | TORRE R - PLANTA 01 - SECTOR B | EE - Estructuras del Edificio - - PUERTA DE EMERGENCIA (Ocupación < 500 personas) | PCB | PORTES | [6 empty] | 0 |  | Planta Primera
TR01BZB-PI2 | TR01B-PI2 | PORTES INTERIORS TRP1PI2 | TR01B |  | TORRE R - PLANTA 01 - SECTOR B | EE - Estructuras del Edificio - - PUERTAS INTERIORES | PCB | PORTES | [6 empty] | 0 |  | Planta Primera
TR0200-BIEP2 | TR0200-BIEP2 | BIES PLANTA SEGONA | TR0200 |  | TORRE R - PLANTA 02 - ESPAIS GENÈRICS PL. 2 | PI - Instalaciones de PCI - - BIES | [8 empty] | 0 |  | Planta Segona
TR0200-DP | TR0200-DP | DETECTORS I POLSADORS PLANTA 2ª | TR0200 |  | TORRE R - PLANTA 02 - ESPAIS GENÈRICS PL. 2 | PI - Instalaciones de PCI - - SISTEMA DE DETECCIÓN Y ALARMA DE INCENDIOS | [8 empty] | 0 |  | Planta 2ª Torre R
TR0200-EN1 | TR0200-EN1 | ENLLUMENAT PLANTE 2 I ESCALES | TR0200 |  | TORRE R - PLANTA 02 - ESPAIS GENÈRICS PL. 2 | EL - Electricidad - - ALUMBRADO INTERIOR (Altura > 3 mts.) | PCB | MULTITÈCNIC | [6 empty] | 0 |  | Plante 2
TR0200-EX1 | TR0200-EX1 | EXTINTORS INCENDIS PLANTA SEGONA | TR0200 |  | TORRE R - PLANTA 02 - ESPAIS GENÈRICS PL. 2 | PI - Instalaciones de PCI - - EXTINTORES | [8 empty] | 0 |  | Planta Segona
TR02A100-QE6 | TR02A10-QE6 | QUADRE ELÈCTRIC PLANTA SEGONA | TR02A10 |  | TORRE R - PLANTA 02 - SERVEIS - WC | EL - Electricidad - - CUADRO SECUNDARIO | PCB | MULTITÈCNIC | [6 empty] | 0 |  | Planta Segona
TR02A100-WC1 | TR02A10-WC1 | SERVEIS - WC | TR02A10 |  | TORRE R - PLANTA 02 - SERVEIS - WC | AG - Abastecimiento y Trat. de Agua - - ASEOS | PCB | MULTITÈCNIC | [6 empty] | 0 |  | Pl. 2
TR02A111-WC1 | TR02A11-WC1 | SERVEIS - WC | TR02A11 |  | TORRE R - PLANTA 02 - SERVEIS - WC | AG - Abastecimiento y Trat. de Agua - - ASEOS | PCB | MULTITÈCNIC | [6 empty] | 0 |  | Pl. 2
TR02AB00-DE1 | TR02AB0-DE1 | DIPÓSITS D'EXPANSIÓ | TR02AB0 |  | TORRE R - PLANTA 02 - PATI D'INSTAL·LACIONS | IT - Instalaciones Térmicas - - DEPÓSITO DE EXPANSIÓN (Clima/ACS, Pterm. Instalación > 70 kW) | [8 empty] | 0 |  | Plante 2
TR02ABZ-PEES1 | TR02AB-PEES1 | PORTES EMERGÈNCIA TRP2PES1 | TR02AB |  | TORRE R - PLANTA 02 - SECTOR AB | EE - Estructuras del Edificio - - PUERTA DE EMERGENCIA (Ocupación < 500 personas) | PCB | PORTES | [6 empty] | 0 |  | Planta Segona
TR02AZA-FA1 | TR02A-FA1 | FAN-COIL Nº1 | TR02A |  | TORRE R - PLANTA 02 - SECTOR A | IT - Instalaciones Térmicas - - FANCOIL / VENTILOCONVECTOR (Pterm. Instalación > 70 kW) | [8 empty] | 0 |  | Planta Segona
TR02AZA-FA10 | TR02A-FA10 | FAN-COIL Nº10 | TR02A |  | TORRE R - PLANTA 02 - SECTOR A | IT - Instalaciones Térmicas - - FANCOIL / VENTILOCONVECTOR (Pterm. Instalación > 70 kW) | [8 empty] | 0 |  | Planta Segona
TR02AZA-FA11 | TR02A-FA11 | FAN-COIL Nº11 | TR02A |  | TORRE R - PLANTA 02 - SECTOR A | IT - Instalaciones Térmicas - - FANCOIL / VENTILOCONVECTOR (Pterm. Instalación > 70 kW) | [8 empty] | 0 |  | Planta Segona
TR02AZA-FA12 | TR02A-FA12 | FAN-COIL Nº12 | TR02A |  | TORRE R - PLANTA 02 - SECTOR A | IT - Instalaciones Térmicas - - FANCOIL / VENTILOCONVECTOR (Pterm. Instalación > 70 kW) | [8 empty] | 0 |  | Planta Segona
TR02AZA-FA13 | TR02A-FA13 | FAN-COIL Nº13 | TR02A |  | TORRE R - PLANTA 02 - SECTOR A | IT - Instalaciones Térmicas - - FANCOIL / VENTILOCONVECTOR (Pterm. Instalación > 70 kW) | [8 empty] | 0 |  | Planta Segona
TR02AZA-FA14 | TR02A-FA14 | FAN-COIL Nº14 | TR02A |  | TORRE R - PLANTA 02 - SECTOR A | IT - Instalaciones Térmicas - - FANCOIL / VENTILOCONVECTOR (Pterm. Instalación > 70 kW) | [8 empty] | 0 |  | Planta Segona
TR02AZA-FA15 | TR02A-FA15 | FAN-COIL Nº15 | TR02A |  | TORRE R - PLANTA 02 - SECTOR A | IT - Instalaciones Térmicas - - FANCOIL / VENTILOCONVECTOR (Pterm. Instalación > 70 kW) | [8 empty] | 0 |  | Planta Segona
TR02AZA-FA16 | TR02A-FA16 | FAN-COIL Nº16 | TR02A |  | TORRE R - PLANTA 02 - SECTOR A | IT - Instalaciones Térmicas - - FANCOIL / VENTILOCONVECTOR (Pterm. Instalación > 70 kW) | [8 empty] | 0 |  | Planta Segona
TR02AZA-FA2 | TR02A-FA2 | FAN-COIL Nº2 | TR02A |  | TORRE R - PLANTA 02 - SECTOR A | IT - Instalaciones Térmicas - - FANCOIL / VENTILOCONVECTOR (Pterm. Instalación > 70 kW) | [8 empty] | 0 |  | Planta Segona
TR02AZA-FA3 | TR02A-FA3 | FAN-COIL Nº3 | TR02A |  | TORRE R - PLANTA 02 - SECTOR A | IT - Instalaciones Térmicas - - FANCOIL / VENTILOCONVECTOR (Pterm. Instalación > 70 kW) | [8 empty] | 0 |  | Planta Segona
TR02AZA-FA4 | TR02A-FA4 | FAN-COIL Nº4 | TR02A |  | TORRE R - PLANTA 02 - SECTOR A | IT - Instalaciones Térmicas - - FANCOIL / VENTILOCONVECTOR (Pterm. Instalación > 70 kW) | [8 empty] | 0 |  | Planta Segona
TR02AZA-FA5 | TR02A-FA5 | FAN-COIL Nº5 | TR02A |  | TORRE R - PLANTA 02 - SECTOR A | IT - Instalaciones Térmicas - - FANCOIL / VENTILOCONVECTOR (Pterm. Instalación > 70 kW) | [8 empty] | 0 |  | Planta Segona
TR02AZA-FA6 | TR02A-FA6 | FAN-COIL Nº6 | TR02A |  | TORRE R - PLANTA 02 - SECTOR A | IT - Instalaciones Térmicas - - FANCOIL / VENTILOCONVECTOR (Pterm. Instalación > 70 kW) | [8 empty] | 0 |  | Planta Segona
TR02AZA-FA7 | TR02A-FA7 | FAN-COIL Nº7 | TR02A |  | TORRE R - PLANTA 02 - SECTOR A | IT - Instalaciones Térmicas - - FANCOIL / VENTILOCONVECTOR (Pterm. Instalación > 70 kW) | [8 empty] | 0 |  | Planta Segona
TR02AZA-FA8 | TR02A-FA8 | FAN-COIL Nº8 | TR02A |  | TORRE R - PLANTA 02 - SECTOR A | IT - Instalaciones Térmicas - - FANCOIL / VENTILOCONVECTOR (Pterm. Instalación > 70 kW) | [8 empty] | 0 |  | Planta Segona
TR02AZA-FA9 | TR02A-FA9 | FAN-COIL Nº9 | TR02A |  | TORRE R - PLANTA 02 - SECTOR A | IT - Instalaciones Térmicas - - FANCOIL / VENTILOCONVECTOR (Pterm. Instalación > 70 kW) | [8 empty] | 0 |  | Planta Segona
TR02AZA-PE1 | TR02A-PE1 | PORTES EMERGÈNCIA TRP2PE1 | TR02A |  | TORRE R - PLANTA 02 - SECTOR A | EE - Estructuras del Edificio - - PUERTA DE EMERGENCIA (Ocupación < 500 personas) | PCB | PORTES | [6 empty] | 0 |  | Planta Segona
TR02AZA-PI1 | TR02A-PI1 | PORTES INTERIORS TRP2PI1 | TR02A |  | TORRE R - PLANTA 02 - SECTOR A | EE - Estructuras del Edificio - - PUERTAS INTERIORES | PCB | PORTES | [6 empty] | 0 |  | Planta Segona
TR02BZB-FA17 | TR02B-FA17 | FAN-COIL Nº17 | TR02B |  | TORRE R - PLANTA 02 - SECTOR B | IT - Instalaciones Térmicas - - FANCOIL / VENTILOCONVECTOR (Pterm. Instalación > 70 kW) | [8 empty] | 0 |  | Planta Segona
TR02BZB-FA18 | TR02B-FA18 | FAN-COIL Nº18 | TR02B |  | TORRE R - PLANTA 02 - SECTOR B | IT - Instalaciones Térmicas - - FANCOIL / VENTILOCONVECTOR (Pterm. Instalación > 70 kW) | [8 empty] | 0 |  | Planta Segona
TR02BZB-FA19 | TR02B-FA19 | FAN-COIL Nº19 | TR02B |  | TORRE R - PLANTA 02 - SECTOR B | IT - Instalaciones Térmicas - - FANCOIL / VENTILOCONVECTOR (Pterm. Instalación > 70 kW) | [8 empty] | 0 |  | Planta Segona
TR02BZB-FA20 | TR02B-FA20 | FAN-COIL Nº20 | TR02B |  | TORRE R - PLANTA 02 - SECTOR B | IT - Instalaciones Térmicas - - FANCOIL / VENTILOCONVECTOR (Pterm. Instalación > 70 kW) | [8 empty] | 0 |  | Planta Segona
TR02BZB-FA21 | TR02B-FA21 | FAN-COIL Nº21 | TR02B |  | TORRE R - PLANTA 02 - SECTOR B | IT - Instalaciones Térmicas - - FANCOIL / VENTILOCONVECTOR (Pterm. Instalación > 70 kW) | [8 empty] | 0 |  | Planta Segona
TR02BZB-FA22 | TR02B-FA22 | FAN-COIL Nº22 | TR02B |  | TORRE R - PLANTA 02 - SECTOR B | IT - Instalaciones Térmicas - - FANCOIL / VENTILOCONVECTOR (Pterm. Instalación > 70 kW) | [8 empty] | 0 |  | Planta Segona
TR02BZB-FA23 | TR02B-FA23 | FAN-COIL Nº23 | TR02B |  | TORRE R - PLANTA 02 - SECTOR B | IT - Instalaciones Térmicas - - FANCOIL / VENTILOCONVECTOR (Pterm. Instalación > 70 kW) | [8 empty] | 0 |  | Planta Segona
TR02BZB-FA24 | TR02B-FA24 | FAN-COIL Nº24 | TR02B |  | TORRE R - PLANTA 02 - SECTOR B | IT - Instalaciones Térmicas - - FANCOIL / VENTILOCONVECTOR (Pterm. Instalación > 70 kW) | [8 empty] | 0 |  | Planta Segona
TR02BZB-FA25 | TR02B-FA25 | FAN-COIL Nº25 | TR02B |  | TORRE R - PLANTA 02 - SECTOR B | IT - Instalaciones Térmicas - - FANCOIL / VENTILOCONVECTOR (Pterm. Instalación > 70 kW) | [8 empty] | 0 |  | Planta Segona
TR02BZB-FA26 | TR02B-FA26 | FAN-COIL Nº26 | TR02B |  | TORRE R - PLANTA 02 - SECTOR B | IT - Instalaciones Térmicas - - FANCOIL / VENTILOCONVECTOR (Pterm. Instalación > 70 kW) | [8 empty] | 0 |  | Planta Segona
TR02BZB-FA27 | TR02B-FA27 | FAN-COIL Nº27 | TR02B |  | TORRE R - PLANTA 02 - SECTOR B | IT - Instalaciones Térmicas - - FANCOIL / VENTILOCONVECTOR (Pterm. Instalación > 70 kW) | [8 empty] | 0 |  | Planta Segona
TR02BZB-FA28 | TR02B-FA28 | FAN-COIL Nº28 | TR02B |  | TORRE R - PLANTA 02 - SECTOR B | IT - Instalaciones Térmicas - - FANCOIL / VENTILOCONVECTOR (Pterm. Instalación > 70 kW) | [8 empty] | 0 |  | Planta Segona
TR02BZB-FA29 | TR02B-FA29 | FAN-COIL Nº29 | TR02B |  | TORRE R - PLANTA 02 - SECTOR B | IT - Instalaciones Térmicas - - FANCOIL / VENTILOCONVECTOR (Pterm. Instalación > 70 kW) | [8 empty] | 0 |  | Planta Segona
TR02BZB-FA30 | TR02B-FA30 | FAN-COIL Nº30 | TR02B |  | TORRE R - PLANTA 02 - SECTOR B | IT - Instalaciones Térmicas - - FANCOIL / VENTILOCONVECTOR (Pterm. Instalación > 70 kW) | [8 empty] | 0 |  | Planta Segona
TR02BZB-FA31 | TR02B-FA31 | FAN-COIL Nº31 | TR02B |  | TORRE R - PLANTA 02 - SECTOR B | IT - Instalaciones Térmicas - - FANCOIL / VENTILOCONVECTOR (Pterm. Instalación > 70 kW) | [8 empty] | 0 |  | Planta Segona
TR02BZB-FA32 | TR02B-FA32 | FAN-COIL Nº32 | TR02B |  | TORRE R - PLANTA 02 - SECTOR B | IT - Instalaciones Térmicas - - FANCOIL / VENTILOCONVECTOR (Pterm. Instalación > 70 kW) | [8 empty] | 0 |  | Planta Segona
TR02BZB-FA33 | TR02B-FA33 | FAN-COIL Nº33 | TR02B |  | TORRE R - PLANTA 02 - SECTOR B | IT - Instalaciones Térmicas - - FANCOIL / VENTILOCONVECTOR (Pterm. Instalación > 70 kW) | [8 empty] | 0 |  | Planta Segona
TR02BZB-PE2 | TR02B-PE2 | PORTES EMERGÈNCIA TRP2PE2 | TR02B |  | TORRE R - PLANTA 02 - SECTOR B | EE - Estructuras del Edificio - - PUERTA DE EMERGENCIA (Ocupación < 500 personas) | PCB | PORTES | [6 empty] | 0 |  | Planta Segona
TR02BZB-PI2 | TR02B-PI2 | PORTES INTERIORS TRP2PI2 | TR02B |  | TORRE R - PLANTA 02 - SECTOR B | EE - Estructuras del Edificio - - PUERTAS INTERIORES | PCB | PORTES | [6 empty] | 0 |  | Planta Segona
TR0300-BIEP3 | TR0300-BIEP3 | BIES PLANTA TERCERA | TR0300 |  | TORRE R - PLANTA 03 - ESPAIS GENÈRICS PL. 3 | PI - Instalaciones de PCI - - BIES | [8 empty] | 0 |  | Planta Tercera
TR0300-DP | TR0300-DP | DETECTORS I POLSADORS PLANTA 3ª | TR0300 |  | TORRE R - PLANTA 03 - ESPAIS GENÈRICS PL. 3 | PI - Instalaciones de PCI - - SISTEMA DE DETECCIÓN Y ALARMA DE INCENDIOS | [8 empty] | 0 |  | Planta 3ª Torre R
TR0300-EN1 | TR0300-EN1 | ENLLUMENAT PLANTE 3 I ESCALES | TR0300 |  | TORRE R - PLANTA 03 - ESPAIS GENÈRICS PL. 3 | EL - Electricidad - - ALUMBRADO INTERIOR (Altura > 3 mts.) | PCB | MULTITÈCNIC | [6 empty] | 0 |  | Plante 3
TR0300-EX1 | TR0300-EX1 | EXTINTORS INCENDIS PLANTA TERCERA | TR0300 |  | TORRE R - PLANTA 03 - ESPAIS GENÈRICS PL. 3 | PI - Instalaciones de PCI - - EXTINTORES | [8 empty] | 0 |  | Planta Tercera
TR03A10-QE8 | TR03A10-QE8 | QUADRE ELÈCTRIC PLANTA TERCERA | TR03A10 |  | TORRE R - PLANTA 03 - SERVEIS - WC | EL - Electricidad - - CUADRO SECUNDARIO | PCB | MULTITÈCNIC | [6 empty] | 0 |  | Planta Tercera
TR03A10-WC1 | TR03A10-WC1 | SERVEIS - WC | TR03A10 |  | TORRE R - PLANTA 03 - SERVEIS - WC | AG - Abastecimiento y Trat. de Agua - - ASEOS | PCB | MULTITÈCNIC | [6 empty] | 0 |  | Pl. 3
TR03A11-WC1 | TR03A11-WC1 | SERVEIS - WC | TR03A11 |  | TORRE R - PLANTA 03 - SERVEIS - WC | AG - Abastecimiento y Trat. de Agua - - ASEOS | PCB | MULTITÈCNIC | [6 empty] | 0 |  | Pl. 3
TR03AB00-DE1 | TR03AB0-DE1 | DIPÓSITS D'EXPANSIÓ | TR03AB0 |  | TORRE R - PLANTA 03 - PATI D'INSTAL·LACIONS | IT - Instalaciones Térmicas - - DEPÓSITO DE EXPANSIÓN (Clima/ACS, Pterm. Instalación > 70 kW) | [8 empty] | 0 |  | Plante 3
TR03ABZ-PE1 | TR03AB-PE1 | PORTES EMERGÈNCIA TRP3PES1 | TR03AB |  | TORRE R - PLANTA 03 - SECTOR AB | EE - Estructuras del Edificio - - PUERTA DE EMERGENCIA (Ocupación < 500 personas) | PCB | PORTES | [6 empty] | 0 |  | Planta Tercera
TR03AZA-FA1 | TR03A-FA1 | FAN-COIL Nº1 | TR03A |  | TORRE R - PLANTA 03 - SECTOR A | IT - Instalaciones Térmicas - - FANCOIL / VENTILOCONVECTOR (Pterm. Instalación > 70 kW) | [8 empty] | 0 |  | Planta Tercera
TR03AZA-FA10 | TR03A-FA10 | FAN-COIL Nº10 | TR03A |  | TORRE R - PLANTA 03 - SECTOR A | IT - Instalaciones Térmicas - - FANCOIL / VENTILOCONVECTOR (Pterm. Instalación > 70 kW) | [8 empty] | 0 |  | Planta Tercera
TR03AZA-FA11 | TR03A-FA11 | FAN-COIL Nº11 | TR03A |  | TORRE R - PLANTA 03 - SECTOR A | IT - Instalaciones Térmicas - - FANCOIL / VENTILOCONVECTOR (Pterm. Instalación > 70 kW) | [8 empty] | 0 |  | Planta Tercera
TR03AZA-FA12 | TR03A-FA12 | FAN-COIL Nº12 | TR03A |  | TORRE R - PLANTA 03 - SECTOR A | IT - Instalaciones Térmicas - - FANCOIL / VENTILOCONVECTOR (Pterm. Instalación > 70 kW) | [8 empty] | 0 |  | Planta Tercera
TR03AZA-FA13 | TR03A-FA13 | FAN-COIL Nº13 | TR03A |  | TORRE R - PLANTA 03 - SECTOR A | IT - Instalaciones Térmicas - - FANCOIL / VENTILOCONVECTOR (Pterm. Instalación > 70 kW) | [8 empty] | 0 |  | Planta Tercera
TR03AZA-FA14 | TR03A-FA14 | FAN-COIL Nº14 | TR03A |  | TORRE R - PLANTA 03 - SECTOR A | IT - Instalaciones Térmicas - - FANCOIL / VENTILOCONVECTOR (Pterm. Instalación > 70 kW) | [8 empty] | 0 |  | Planta Tercera
TR03AZA-FA15 | TR03A-FA15 | FAN-COIL Nº15 | TR03A |  | TORRE R - PLANTA 03 - SECTOR A | IT - Instalaciones Térmicas - - FANCOIL / VENTILOCONVECTOR (Pterm. Instalación > 70 kW) | [8 empty] | 0 |  | Planta Tercera
TR03AZA-FA2 | TR03A-FA2 | FAN-COIL Nº2 | TR03A |  | TORRE R - PLANTA 03 - SECTOR A | IT - Instalaciones Térmicas - - FANCOIL / VENTILOCONVECTOR (Pterm. Instalación > 70 kW) | [8 empty] | 0 |  | Planta Tercera
TR03AZA-FA3 | TR03A-FA3 | FAN-COIL Nº3 | TR03A |  | TORRE R - PLANTA 03 - SECTOR A | IT - Instalaciones Térmicas - - FANCOIL / VENTILOCONVECTOR (Pterm. Instalación > 70 kW) | [8 empty] | 0 |  | Planta Tercera
TR03AZA-FA4 | TR03A-FA4 | FAN-COIL Nº4 | TR03A |  | TORRE R - PLANTA 03 - SECTOR A | IT - Instalaciones Térmicas - - FANCOIL / VENTILOCONVECTOR (Pterm. Instalación > 70 kW) | [8 empty] | 0 |  | Planta Tercera
TR03AZA-FA5 | TR03A-FA5 | FAN-COIL Nº5 | TR03A |  | TORRE R - PLANTA 03 - SECTOR A | IT - Instalaciones Térmicas - - FANCOIL / VENTILOCONVECTOR (Pterm. Instalación > 70 kW) | [8 empty] | 0 |  | Planta Tercera
TR03AZA-FA6 | TR03A-FA6 | FAN-COIL Nº6 | TR03A |  | TORRE R - PLANTA 03 - SECTOR A | IT - Instalaciones Térmicas - - FANCOIL / VENTILOCONVECTOR (Pterm. Instalación > 70 kW) | [8 empty] | 0 |  | Planta Tercera
TR03AZA-FA7 | TR03A-FA7 | FAN-COIL Nº7 | TR03A |  | TORRE R - PLANTA 03 - SECTOR A | IT - Instalaciones Térmicas - - FANCOIL / VENTILOCONVECTOR (Pterm. Instalación > 70 kW) | [8 empty] | 0 |  | Planta Tercera
TR03AZA-FA8 | TR03A-FA8 | FAN-COIL Nº8 | TR03A |  | TORRE R - PLANTA 03 - SECTOR A | IT - Instalaciones Térmicas - - FANCOIL / VENTILOCONVECTOR (Pterm. Instalación > 70 kW) | [8 empty] | 0 |  | Planta Tercera
TR03AZA-FA9 | TR03A-FA9 | FAN-COIL Nº9 | TR03A |  | TORRE R - PLANTA 03 - SECTOR A | IT - Instalaciones Térmicas - - FANCOIL / VENTILOCONVECTOR (Pterm. Instalación > 70 kW) | [8 empty] | 0 |  | Planta Tercera
TR03AZA-PE1 | TR03A-PE1 | PORTES EMERGÈNCIA TRP3PE1 | TR03A |  | TORRE R - PLANTA 03 - SECTOR A | EE - Estructuras del Edificio - - PUERTA DE EMERGENCIA (Ocupación < 500 personas) | PCB | PORTES | [6 empty] | 0 |  | Planta Tercera
TR03AZA-PI1 | TR03A-PI1 | PORTES INTERIORS TRP3PI1 | TR03A |  | TORRE R - PLANTA 03 - SECTOR A | EE - Estructuras del Edificio - - PUERTAS INTERIORES | PCB | PORTES | [6 empty] | 0 |  | Planta Tercera
TR03B111-SAI-CH26 | TR03B11-SAI-CH26 | SAI | TR03B11 |  | TORRE R - PLANTA 03 - SALA TÈCNICA | EL - Electricidad - - S.A.I. | PCB | SAIs | [6 empty] | 0
TR03BZB-FA16 | TR03B-FA16 | FAN-COIL Nº16 | TR03B |  | TORRE R - PLANTA 03 - SECTOR B | IT - Instalaciones Térmicas - - FANCOIL / VENTILOCONVECTOR (Pterm. Instalación > 70 kW) | [8 empty] | 0 |  | Planta Tercera
TR03BZB-FA17 | TR03B-FA17 | FAN-COIL Nº17 | TR03B |  | TORRE R - PLANTA 03 - SECTOR B | IT - Instalaciones Térmicas - - FANCOIL / VENTILOCONVECTOR (Pterm. Instalación > 70 kW) | [8 empty] | 0 |  | Planta Tercera
TR03BZB-FA18 | TR03B-FA18 | FAN-COIL Nº18 | TR03B |  | TORRE R - PLANTA 03 - SECTOR B | IT - Instalaciones Térmicas - - FANCOIL / VENTILOCONVECTOR (Pterm. Instalación > 70 kW) | [8 empty] | 0 |  | Planta Tercera
TR03BZB-FA19 | TR03B-FA19 | FAN-COIL Nº19 | TR03B |  | TORRE R - PLANTA 03 - SECTOR B | IT - Instalaciones Térmicas - - FANCOIL / VENTILOCONVECTOR (Pterm. Instalación > 70 kW) | [8 empty] | 0 |  | Planta Tercera
TR03BZB-FA20 | TR03B-FA20 | FAN-COIL Nº20 | TR03B |  | TORRE R - PLANTA 03 - SECTOR B | IT - Instalaciones Térmicas - - FANCOIL / VENTILOCONVECTOR (Pterm. Instalación > 70 kW) | [8 empty] | 0 |  | Planta Tercera
TR03BZB-FA21 | TR03B-FA21 | FAN-COIL Nº21 | TR03B |  | TORRE R - PLANTA 03 - SECTOR B | IT - Instalaciones Térmicas - - FANCOIL / VENTILOCONVECTOR (Pterm. Instalación > 70 kW) | [8 empty] | 0 |  | Planta Tercera
TR03BZB-FA22 | TR03B-FA22 | FAN-COIL Nº22 | TR03B |  | TORRE R - PLANTA 03 - SECTOR B | IT - Instalaciones Térmicas - - FANCOIL / VENTILOCONVECTOR (Pterm. Instalación > 70 kW) | [8 empty] | 0 |  | Planta Tercera
TR03BZB-FA23 | TR03B-FA23 | FAN-COIL Nº23 | TR03B |  | TORRE R - PLANTA 03 - SECTOR B | IT - Instalaciones Térmicas - - FANCOIL / VENTILOCONVECTOR (Pterm. Instalación > 70 kW) | [8 empty] | 0 |  | Planta Tercera
TR03BZB-FA24 | TR03B-FA24 | FAN-COIL Nº24 | TR03B |  | TORRE R - PLANTA 03 - SECTOR B | IT - Instalaciones Térmicas - - FANCOIL / VENTILOCONVECTOR (Pterm. Instalación > 70 kW) | [8 empty] | 0 |  | Planta Tercera
TR03BZB-FA25 | TR03B-FA25 | FAN-COIL Nº25 | TR03B |  | TORRE R - PLANTA 03 - SECTOR B | IT - Instalaciones Térmicas - - FANCOIL / VENTILOCONVECTOR (Pterm. Instalación > 70 kW) | [8 empty] | 0 |  | Planta Tercera
TR03BZB-FA26 | TR03B-FA26 | FAN-COIL Nº26 | TR03B |  | TORRE R - PLANTA 03 - SECTOR B | IT - Instalaciones Térmicas - - FANCOIL / VENTILOCONVECTOR (Pterm. Instalación > 70 kW) | [8 empty] | 0 |  | Planta Tercera
TR03BZB-FA27 | TR03B-FA27 | FAN-COIL Nº27 | TR03B |  | TORRE R - PLANTA 03 - SECTOR B | IT - Instalaciones Térmicas - - FANCOIL / VENTILOCONVECTOR (Pterm. Instalación > 70 kW) | [8 empty] | 0 |  | Planta Tercera
TR03BZB-FA28 | TR03B-FA28 | FAN-COIL Nº28 | TR03B |  | TORRE R - PLANTA 03 - SECTOR B | IT - Instalaciones Térmicas - - FANCOIL / VENTILOCONVECTOR (Pterm. Instalación > 70 kW) | [8 empty] | 0 |  | Planta Tercera
TR03BZB-FA29 | TR03B-FA29 | FAN-COIL Nº29 | TR03B |  | TORRE R - PLANTA 03 - SECTOR B | IT - Instalaciones Térmicas - - FANCOIL / VENTILOCONVECTOR (Pterm. Instalación > 70 kW) | [8 empty] | 0 |  | Planta Tercera
TR03BZB-FA30 | TR03B-FA30 | FAN-COIL Nº30 | TR03B |  | TORRE R - PLANTA 03 - SECTOR B | IT - Instalaciones Térmicas - - FANCOIL / VENTILOCONVECTOR (Pterm. Instalación > 70 kW) | [8 empty] | 0 |  | Planta Tercera
TR03BZB-FA31 | TR03B-FA31 | FAN-COIL Nº31 | TR03B |  | TORRE R - PLANTA 03 - SECTOR B | IT - Instalaciones Térmicas - - FANCOIL / VENTILOCONVECTOR (Pterm. Instalación > 70 kW) | [8 empty] | 0 |  | Planta Tercera
TR03BZB-FA32 | TR03B-FA32 | FAN-COIL Nº32 | TR03B |  | TORRE R - PLANTA 03 - SECTOR B | IT - Instalaciones Térmicas - - FANCOIL / VENTILOCONVECTOR (Pterm. Instalación > 70 kW) | [8 empty] | 0 |  | Planta Tercera
TR03BZB-FA33 | TR03B-FA33 | FAN-COIL Nº33 | TR03B |  | TORRE R - PLANTA 03 - SECTOR B | IT - Instalaciones Térmicas - - FANCOIL / VENTILOCONVECTOR (Pterm. Instalación > 70 kW) | [8 empty] | 0 |  | Planta Tercera
TR03BZB-PE2 | TR03B-PE2 | PORTES EMERGÈNCIA TRP3PE2 | TR03B |  | TORRE R - PLANTA 03 - SECTOR B | EE - Estructuras del Edificio - - PUERTA DE EMERGENCIA (Ocupación < 500 personas) | PCB | PORTES | [6 empty] | 0 |  | Planta Tercera
TR03BZB-PI2 | TR03B-PI2 | PORTES INTERIORS TRP3PI2 | TR03B |  | TORRE R - PLANTA 03 - SECTOR B | EE - Estructuras del Edificio - - PUERTAS INTERIORES | PCB | PORTES | [6 empty] | 0 |  | Planta Tercera
TR0400-BIEP4 | TR0400-BIEP4 | BIES PLANTA QUARTA | TR0400 |  | TORRE R - PLANTA 04 - ESPAIS GENÈRICS PL. 4 | PI - Instalaciones de PCI - - BIES | [8 empty] | 0 |  | Planta Quarta
TR0400-DP | TR0400-DP | DETECTORS I POLSADORS PLANTA 4ª | TR0400 |  | TORRE R - PLANTA 04 - ESPAIS GENÈRICS PL. 4 | PI - Instalaciones de PCI - - SISTEMA DE DETECCIÓN Y ALARMA DE INCENDIOS | [8 empty] | 0 |  | Planta 4ª Torre R
TR0400-EN1 | TR0400-EN1 | ENLLUMENAT PLANTE 4 I ESCALES | TR0400 |  | TORRE R - PLANTA 04 - ESPAIS GENÈRICS PL. 4 | EL - Electricidad - - ALUMBRADO INTERIOR (Altura > 3 mts.) | PCB | MULTITÈCNIC | [6 empty] | 0 |  | Plante 4
TR0400-EX1 | TR0400-EX1 | EXTINTORS INCENDIS PLANTA QUARTA | TR0400 |  | TORRE R - PLANTA 04 - ESPAIS GENÈRICS PL. 4 | PI - Instalaciones de PCI - - EXTINTORES | [8 empty] | 0 |  | Planta Quarta
TR04A10-QE5 | TR04A10-QE5 | QUADRE ELÈCTRIC PLANTA QUARTA | TR04A10 |  | TORRE R - PLANTA 04 - SERVEIS - WC | EL - Electricidad - - CUADRO SECUNDARIO | PCB | MULTITÈCNIC | [6 empty] | 0 |  | Planta Quarta
TR04A10-WC1 | TR04A10-WC1 | SERVEIS - WC | TR04A10 |  | TORRE R - PLANTA 04 - SERVEIS - WC | AG - Abastecimiento y Trat. de Agua - - ASEOS | PCB | MULTITÈCNIC | [6 empty] | 0 |  | Pl. 4
TR04A11-WC1 | TR04A11-WC1 | SERVEIS - WC | TR04A11 |  | TORRE R - PLANTA 04 - SERVEIS - WC | AG - Abastecimiento y Trat. de Agua - - ASEOS | PCB | MULTITÈCNIC | [6 empty] | 0 |  | Pl. 4
TR04AB00-DE1 | TR04AB0-DE1 | DIPÓSITS D'EXPANSIÓ | TR04AB0 |  | TORRE R - PLANTA 04 - PATI D'INSTAL·LACIONS | IT - Instalaciones Térmicas - - DEPÓSITO DE EXPANSIÓN (Clima/ACS, Pterm. Instalación > 70 kW) | [8 empty] | 0 |  | Plante 4
TR04ABZ-PE2 | TR04AB-PE2 | PORTES EMERGÈNCIA TRP4PES1 | TR04AB |  | TORRE R - PLANTA 04 - SECTOR AB | EE - Estructuras del Edificio - - PUERTA DE EMERGENCIA (Ocupación < 500 personas) | PCB | PORTES | [6 empty] | 0 |  | Planta Quarta
TR04AZA-FA1 | TR04A-FA1 | FAN-COIL Nº1 | TR04A |  | TORRE R - PLANTA 04 - SECTOR A | IT - Instalaciones Térmicas - - FANCOIL / VENTILOCONVECTOR (Pterm. Instalación > 70 kW) | [8 empty] | 0 |  | Planta Quarta
TR04AZA-FA10 | TR04A-FA10 | FAN-COIL Nº10 | TR04A |  | TORRE R - PLANTA 04 - SECTOR A | IT - Instalaciones Térmicas - - FANCOIL / VENTILOCONVECTOR (Pterm. Instalación > 70 kW) | [8 empty] | 0 |  | Planta Quarta
TR04AZA-FA11 | TR04A-FA11 | FAN-COIL Nº11 | TR04A |  | TORRE R - PLANTA 04 - SECTOR A | IT - Instalaciones Térmicas - - FANCOIL / VENTILOCONVECTOR (Pterm. Instalación > 70 kW) | [8 empty] | 0 |  | Planta Quarta
TR04AZA-FA12 | TR04A-FA12 | FAN-COIL Nº12 | TR04A |  | TORRE R - PLANTA 04 - SECTOR A | IT - Instalaciones Térmicas - - FANCOIL / VENTILOCONVECTOR (Pterm. Instalación > 70 kW) | [8 empty] | 0 |  | Planta Quarta
TR04AZA-FA13 | TR04A-FA13 | FAN-COIL Nº13 | TR04A |  | TORRE R - PLANTA 04 - SECTOR A | IT - Instalaciones Térmicas - - FANCOIL / VENTILOCONVECTOR (Pterm. Instalación > 70 kW) | [8 empty] | 0 |  | Planta Quarta
TR04AZA-FA14 | TR04A-FA14 | FAN-COIL Nº14 | TR04A |  | TORRE R - PLANTA 04 - SECTOR A | IT - Instalaciones Térmicas - - FANCOIL / VENTILOCONVECTOR (Pterm. Instalación > 70 kW) | [8 empty] | 0 |  | Planta Quarta
TR04AZA-FA15 | TR04A-FA15 | FAN-COIL Nº15 | TR04A |  | TORRE R - PLANTA 04 - SECTOR A | IT - Instalaciones Térmicas - - FANCOIL / VENTILOCONVECTOR (Pterm. Instalación > 70 kW) | [8 empty] | 0 |  | Planta Quarta
TR04AZA-FA2 | TR04A-FA2 | FAN-COIL Nº2 | TR04A |  | TORRE R - PLANTA 04 - SECTOR A | IT - Instalaciones Térmicas - - FANCOIL / VENTILOCONVECTOR (Pterm. Instalación > 70 kW) | [8 empty] | 0 |  | Planta Quarta
TR04AZA-FA3 | TR04A-FA3 | FAN-COIL Nº3 | TR04A |  | TORRE R - PLANTA 04 - SECTOR A | IT - Instalaciones Térmicas - - FANCOIL / VENTILOCONVECTOR (Pterm. Instalación > 70 kW) | [8 empty] | 0 |  | Planta Quarta
TR04AZA-FA4 | TR04A-FA4 | FAN-COIL Nº4 | TR04A |  | TORRE R - PLANTA 04 - SECTOR A | IT - Instalaciones Térmicas - - FANCOIL / VENTILOCONVECTOR (Pterm. Instalación > 70 kW) | [8 empty] | 0 |  | Planta Quarta
TR04AZA-FA5 | TR04A-FA5 | FAN-COIL Nº5 | TR04A |  | TORRE R - PLANTA 04 - SECTOR A | IT - Instalaciones Térmicas - - FANCOIL / VENTILOCONVECTOR (Pterm. Instalación > 70 kW) | [8 empty] | 0 |  | Planta Quarta
TR04AZA-FA6 | TR04A-FA6 | FAN-COIL Nº6 | TR04A |  | TORRE R - PLANTA 04 - SECTOR A | IT - Instalaciones Térmicas - - FANCOIL / VENTILOCONVECTOR (Pterm. Instalación > 70 kW) | [8 empty] | 0 |  | Planta Quarta
TR04AZA-FA7 | TR04A-FA7 | FAN-COIL Nº7 | TR04A |  | TORRE R - PLANTA 04 - SECTOR A | IT - Instalaciones Térmicas - - FANCOIL / VENTILOCONVECTOR (Pterm. Instalación > 70 kW) | [8 empty] | 0 |  | Planta Quarta
TR04AZA-FA8 | TR04A-FA8 | FAN-COIL Nº8 | TR04A |  | TORRE R - PLANTA 04 - SECTOR A | IT - Instalaciones Térmicas - - FANCOIL / VENTILOCONVECTOR (Pterm. Instalación > 70 kW) | [8 empty] | 0 |  | Planta Quarta
TR04AZA-FA9 | TR04A-FA9 | FAN-COIL Nº9 | TR04A |  | TORRE R - PLANTA 04 - SECTOR A | IT - Instalaciones Térmicas - - FANCOIL / VENTILOCONVECTOR (Pterm. Instalación > 70 kW) | [8 empty] | 0 |  | Planta Quarta
TR04AZA-PE2 | TR04A-PE2 | PORTES EMERGÈNCIA TRP4PE2 | TR04A |  | TORRE R - PLANTA 04 - SECTOR A | EE - Estructuras del Edificio - - PUERTA DE EMERGENCIA (Ocupación < 500 personas) | PCB | PORTES | [6 empty] | 0 |  | Planta Quarta
TR04AZA-PI1 | TR04A-PI1 | PORTES INTERIORS TRP4PI1 | TR04A |  | TORRE R - PLANTA 04 - SECTOR A | EE - Estructuras del Edificio - - PUERTAS INTERIORES | PCB | PORTES | [6 empty] | 0 |  | Planta Quarta
TR04BZB-FA16 | TR04B-FA16 | FAN-COIL Nº16 | TR04B |  | TORRE R - PLANTA 04 - SECTOR B | IT - Instalaciones Térmicas - - FANCOIL / VENTILOCONVECTOR (Pterm. Instalación > 70 kW) | [8 empty] | 0 |  | Planta Quarta
TR04BZB-FA17 | TR04B-FA17 | FAN-COIL Nº17 | TR04B |  | TORRE R - PLANTA 04 - SECTOR B | IT - Instalaciones Térmicas - - FANCOIL / VENTILOCONVECTOR (Pterm. Instalación > 70 kW) | [8 empty] | 0 |  | Planta Quarta
TR04BZB-FA18 | TR04B-FA18 | FAN-COIL Nº18 | TR04B |  | TORRE R - PLANTA 04 - SECTOR B | IT - Instalaciones Térmicas - - FANCOIL / VENTILOCONVECTOR (Pterm. Instalación > 70 kW) | [8 empty] | 0 |  | Planta Quarta
TR04BZB-FA19 | TR04B-FA19 | FAN-COIL Nº19 | TR04B |  | TORRE R - PLANTA 04 - SECTOR B | IT - Instalaciones Térmicas - - FANCOIL / VENTILOCONVECTOR (Pterm. Instalación > 70 kW) | [8 empty] | 0 |  | Planta Quarta
TR04BZB-FA20 | TR04B-FA20 | FAN-COIL Nº20 | TR04B |  | TORRE R - PLANTA 04 - SECTOR B | IT - Instalaciones Térmicas - - FANCOIL / VENTILOCONVECTOR (Pterm. Instalación > 70 kW) | [8 empty] | 0 |  | Planta Quarta
TR04BZB-FA21 | TR04B-FA21 | FAN-COIL Nº21 | TR04B |  | TORRE R - PLANTA 04 - SECTOR B | IT - Instalaciones Térmicas - - FANCOIL / VENTILOCONVECTOR (Pterm. Instalación > 70 kW) | [8 empty] | 0 |  | Planta Quarta
TR04BZB-FA22 | TR04B-FA22 | FAN-COIL Nº22 | TR04B |  | TORRE R - PLANTA 04 - SECTOR B | IT - Instalaciones Térmicas - - FANCOIL / VENTILOCONVECTOR (Pterm. Instalación > 70 kW) | [8 empty] | 0 |  | Planta Quarta
TR04BZB-FA23 | TR04B-FA23 | FAN-COIL Nº23 | TR04B |  | TORRE R - PLANTA 04 - SECTOR B | IT - Instalaciones Térmicas - - FANCOIL / VENTILOCONVECTOR (Pterm. Instalación > 70 kW) | [8 empty] | 0 |  | Planta Quarta
TR04BZB-FA24 | TR04B-FA24 | FAN-COIL Nº24 | TR04B |  | TORRE R - PLANTA 04 - SECTOR B | IT - Instalaciones Térmicas - - FANCOIL / VENTILOCONVECTOR (Pterm. Instalación > 70 kW) | [8 empty] | 0 |  | Planta Quarta
TR04BZB-FA25 | TR04B-FA25 | FAN-COIL Nº25 | TR04B |  | TORRE R - PLANTA 04 - SECTOR B | IT - Instalaciones Térmicas - - FANCOIL / VENTILOCONVECTOR (Pterm. Instalación > 70 kW) | [8 empty] | 0 |  | Planta Quarta
TR04BZB-FA26 | TR04B-FA26 | FAN-COIL Nº26 | TR04B |  | TORRE R - PLANTA 04 - SECTOR B | IT - Instalaciones Térmicas - - FANCOIL / VENTILOCONVECTOR (Pterm. Instalación > 70 kW) | [8 empty] | 0 |  | Planta Quarta
TR04BZB-FA27 | TR04B-FA27 | FAN-COIL Nº27 | TR04B |  | TORRE R - PLANTA 04 - SECTOR B | IT - Instalaciones Térmicas - - FANCOIL / VENTILOCONVECTOR (Pterm. Instalación > 70 kW) | [8 empty] | 0 |  | Planta Quarta
TR04BZB-FA28 | TR04B-FA28 | FAN-COIL Nº28 | TR04B |  | TORRE R - PLANTA 04 - SECTOR B | IT - Instalaciones Térmicas - - FANCOIL / VENTILOCONVECTOR (Pterm. Instalación > 70 kW) | [8 empty] | 0 |  | Planta Quarta
TR04BZB-FA29 | TR04B-FA29 | FAN-COIL Nº29 | TR04B |  | TORRE R - PLANTA 04 - SECTOR B | IT - Instalaciones Térmicas - - FANCOIL / VENTILOCONVECTOR (Pterm. Instalación > 70 kW) | [8 empty] | 0 |  | Planta Quarta
TR04BZB-FA30 | TR04B-FA30 | FAN-COIL Nº30 | TR04B |  | TORRE R - PLANTA 04 - SECTOR B | IT - Instalaciones Térmicas - - FANCOIL / VENTILOCONVECTOR (Pterm. Instalación > 70 kW) | [8 empty] | 0 |  | Planta Quarta
TR04BZB-FA31 | TR04B-FA31 | FAN-COIL Nº31 | TR04B |  | TORRE R - PLANTA 04 - SECTOR B | IT - Instalaciones Térmicas - - FANCOIL / VENTILOCONVECTOR (Pterm. Instalación > 70 kW) | [8 empty] | 0 |  | Planta Quarta
TR04BZB-FA32 | TR04B-FA32 | FAN-COIL Nº32 | TR04B |  | TORRE R - PLANTA 04 - SECTOR B | IT - Instalaciones Térmicas - - FANCOIL / VENTILOCONVECTOR (Pterm. Instalación > 70 kW) | [8 empty] | 0 |  | Planta Quarta
TR04BZB-PE1 | TR04B-PE1 | PORTES EMERGÈNCIA TRP4PE1 | TR04B |  | TORRE R - PLANTA 04 - SECTOR B | EE - Estructuras del Edificio - - PUERTA DE EMERGENCIA (Ocupación < 500 personas) | PCB | PORTES | [6 empty] | 0 |  | Planta Quarta
TR04BZB-PI2 | TR04B-PI2 | PORTES INTERIORS TRP4PI2 | TR04B |  | TORRE R - PLANTA 04 - SECTOR B | EE - Estructuras del Edificio - - PUERTAS INTERIORES | PCB | PORTES | [6 empty] | 0 |  | Planta Quarta
TR0500-BIEP5 | TR0500-BIEP5 | BIES PLANTA CINQUENA | TR0500 |  | TORRE R - PLANTA 05 - ESPAIS GENÈRICS PL. 5 | PI - Instalaciones de PCI - - BIES | [8 empty] | 0 |  | Planta Cinquena
TR0500-DP | TR0500-DP | DETECTORS I POLSADORS PLANTA 5ª | TR0500 |  | TORRE R - PLANTA 05 - ESPAIS GENÈRICS PL. 5 | PI - Instalaciones de PCI - - SISTEMA DE DETECCIÓN Y ALARMA DE INCENDIOS | [8 empty] | 0 |  | Planta 5ª Torre R
TR0500-EN1 | TR0500-EN1 | ENLLUMENAT PLANTA 5 I ESCALES | TR0500 |  | TORRE R - PLANTA 05 - ESPAIS GENÈRICS PL. 5 | EL - Electricidad - - ALUMBRADO INTERIOR (Altura > 3 mts.) | PCB | MULTITÈCNIC | [6 empty] | 0 |  | Planta 5
TR0500-EX1 | TR0500-EX1 | EXTINTORS INCENDIS PLANTA CINQUENA | TR0500 |  | TORRE R - PLANTA 05 - ESPAIS GENÈRICS PL. 5 | PI - Instalaciones de PCI - - EXTINTORES | [8 empty] | 0 |  | Planta Cinquena
TR05A10-QE3 | TR05A10-QE3 | QUADRE ELÈCTRIC PLANTA CINQUENA | TR05A10 |  | TORRE R - PLANTA 05 - SERVEIS - WC | EL - Electricidad - - CUADRO SECUNDARIO | PCB | MULTITÈCNIC | [6 empty] | 0 |  | Planta Cinquena
TR05A10-WC1 | TR05A10-WC1 | SERVEIS - WC | TR05A10 |  | TORRE R - PLANTA 05 - SERVEIS - WC | AG - Abastecimiento y Trat. de Agua - - ASEOS | PCB | MULTITÈCNIC | [6 empty] | 0 |  | Pl. 5
TR05A11-WC1 | TR05A11-WC1 | SERVEIS - WC | TR05A11 |  | TORRE R - PLANTA 05 - SERVEIS - WC | AG - Abastecimiento y Trat. de Agua - - ASEOS | PCB | MULTITÈCNIC | [6 empty] | 0 |  | Pl. 5
TR05AB00-DE1 | TR05AB0-DE1 | DIPÓSITS D'EXPANSIÓ | TR05AB0 |  | TORRE R - PLANTA 05 - PATI D'INSTAL·LACIONS | IT - Instalaciones Térmicas - - DEPÓSITO DE EXPANSIÓN (Clima/ACS, Pterm. Instalación > 70 kW) | [8 empty] | 0 |  | Plante 5
TR05ABZ-PES1 | TR05AB-PES1 | PORTES EMERGÈNCIA TRP5PES1 | TR05AB |  | TORRE R - PLANTA 05 - SECTOR AB | EE - Estructuras del Edificio - - PUERTA DE EMERGENCIA (Ocupación < 500 personas) | PCB | PORTES | [6 empty] | 0 |  | Planta Cinquena
TR05AZA-FA1 | TR05A-FA1 | FAN-COIL Nº1 | TR05A |  | TORRE R - PLANTA 05 - SECTOR A | IT - Instalaciones Térmicas - - FANCOIL / VENTILOCONVECTOR (Pterm. Instalación > 70 kW) | [8 empty] | 0 |  | Planta Cinquena
TR05AZA-FA10 | TR05A-FA10 | FAN-COIL Nº10 | TR05A |  | TORRE R - PLANTA 05 - SECTOR A | IT - Instalaciones Térmicas - - FANCOIL / VENTILOCONVECTOR (Pterm. Instalación > 70 kW) | [8 empty] | 0 |  | Planta Cinquena
TR05AZA-FA11 | TR05A-FA11 | FAN-COIL Nº11 | TR05A |  | TORRE R - PLANTA 05 - SECTOR A | IT - Instalaciones Térmicas - - FANCOIL / VENTILOCONVECTOR (Pterm. Instalación > 70 kW) | [8 empty] | 0 |  | Planta Cinquena
TR05AZA-FA12 | TR05A-FA12 | FAN-COIL Nº12 | TR05A |  | TORRE R - PLANTA 05 - SECTOR A | IT - Instalaciones Térmicas - - FANCOIL / VENTILOCONVECTOR (Pterm. Instalación > 70 kW) | [8 empty] | 0 |  | Planta Cinquena
TR05AZA-FA13 | TR05A-FA13 | FAN-COIL Nº13 | TR05A |  | TORRE R - PLANTA 05 - SECTOR A | IT - Instalaciones Térmicas - - FANCOIL / VENTILOCONVECTOR (Pterm. Instalación > 70 kW) | [8 empty] | 0 |  | Planta Cinquena
TR05AZA-FA14 | TR05A-FA14 | FAN-COIL Nº14 | TR05A |  | TORRE R - PLANTA 05 - SECTOR A | IT - Instalaciones Térmicas - - FANCOIL / VENTILOCONVECTOR (Pterm. Instalación > 70 kW) | [8 empty] | 0 |  | Planta Cinquena
TR05AZA-FA15 | TR05A-FA15 | FAN-COIL Nº15 | TR05A |  | TORRE R - PLANTA 05 - SECTOR A | IT - Instalaciones Térmicas - - FANCOIL / VENTILOCONVECTOR (Pterm. Instalación > 70 kW) | [8 empty] | 0 |  | Planta Cinquena
TR05AZA-FA2 | TR05A-FA2 | FAN-COIL Nº2 | TR05A |  | TORRE R - PLANTA 05 - SECTOR A | IT - Instalaciones Térmicas - - FANCOIL / VENTILOCONVECTOR (Pterm. Instalación > 70 kW) | [8 empty] | 0 |  | Planta Cinquena
TR05AZA-FA3 | TR05A-FA3 | FAN-COIL Nº3 | TR05A |  | TORRE R - PLANTA 05 - SECTOR A | IT - Instalaciones Térmicas - - FANCOIL / VENTILOCONVECTOR (Pterm. Instalación > 70 kW) | [8 empty] | 0 |  | Planta Cinquena
TR05AZA-FA4 | TR05A-FA4 | FAN-COIL Nº4 | TR05A |  | TORRE R - PLANTA 05 - SECTOR A | IT - Instalaciones Térmicas - - FANCOIL / VENTILOCONVECTOR (Pterm. Instalación > 70 kW) | [8 empty] | 0 |  | Planta Cinquena
TR05AZA-FA5 | TR05A-FA5 | FAN-COIL Nº5 | TR05A |  | TORRE R - PLANTA 05 - SECTOR A | IT - Instalaciones Térmicas - - FANCOIL / VENTILOCONVECTOR (Pterm. Instalación > 70 kW) | [8 empty] | 0 |  | Planta Cinquena
TR05AZA-FA6 | TR05A-FA6 | FAN-COIL Nº6 | TR05A |  | TORRE R - PLANTA 05 - SECTOR A | IT - Instalaciones Térmicas - - FANCOIL / VENTILOCONVECTOR (Pterm. Instalación > 70 kW) | [8 empty] | 0 |  | Planta Cinquena
TR05AZA-FA7 | TR05A-FA7 | FAN-COIL Nº7 | TR05A |  | TORRE R - PLANTA 05 - SECTOR A | IT - Instalaciones Térmicas - - FANCOIL / VENTILOCONVECTOR (Pterm. Instalación > 70 kW) | [8 empty] | 0 |  | Planta Cinquena
TR05AZA-FA8 | TR05A-FA8 | FAN-COIL Nº8 | TR05A |  | TORRE R - PLANTA 05 - SECTOR A | IT - Instalaciones Térmicas - - FANCOIL / VENTILOCONVECTOR (Pterm. Instalación > 70 kW) | [8 empty] | 0 |  | Planta Cinquena
TR05AZA-FA9 | TR05A-FA9 | FAN-COIL Nº9 | TR05A |  | TORRE R - PLANTA 05 - SECTOR A | IT - Instalaciones Térmicas - - FANCOIL / VENTILOCONVECTOR (Pterm. Instalación > 70 kW) | [8 empty] | 0 |  | Planta Cinquena
TR05AZA-PE1 | TR05A-PE1 | PORTES EMERGÈNCIA TRP5PE1 | TR05A |  | TORRE R - PLANTA 05 - SECTOR A | EE - Estructuras del Edificio - - PUERTA DE EMERGENCIA (Ocupación < 500 personas) | PCB | PORTES | [6 empty] | 0 |  | Planta Cinquena
TR05AZA-PI1 | TR05A-PI1 | PORTES INTERIORS TRP5PI1 | TR05A |  | TORRE R - PLANTA 05 - SECTOR A | EE - Estructuras del Edificio - - PUERTAS INTERIORES | PCB | PORTES | [6 empty] | 0 |  | Planta Cinquena
TR05BZB-FA16 | TR05B-FA16 | FAN-COIL Nº16 | TR05B |  | TORRE R - PLANTA 05 - SECTOR B | IT - Instalaciones Térmicas - - FANCOIL / VENTILOCONVECTOR (Pterm. Instalación > 70 kW) | [8 empty] | 0 |  | Planta Cinquena
TR05BZB-FA17 | TR05B-FA17 | FAN-COIL Nº17 | TR05B |  | TORRE R - PLANTA 05 - SECTOR B | IT - Instalaciones Térmicas - - FANCOIL / VENTILOCONVECTOR (Pterm. Instalación > 70 kW) | [8 empty] | 0 |  | Planta Cinquena
TR05BZB-FA18 | TR05B-FA18 | FAN-COIL Nº18 | TR05B |  | TORRE R - PLANTA 05 - SECTOR B | IT - Instalaciones Térmicas - - FANCOIL / VENTILOCONVECTOR (Pterm. Instalación > 70 kW) | [8 empty] | 0 |  | Planta Cinquena
TR05BZB-FA19 | TR05B-FA19 | FAN-COIL Nº19 | TR05B |  | TORRE R - PLANTA 05 - SECTOR B | IT - Instalaciones Térmicas - - FANCOIL / VENTILOCONVECTOR (Pterm. Instalación > 70 kW) | [8 empty] | 0 |  | Planta Cinquena
TR05BZB-FA20 | TR05B-FA20 | FAN-COIL Nº20 | TR05B |  | TORRE R - PLANTA 05 - SECTOR B | IT - Instalaciones Térmicas - - FANCOIL / VENTILOCONVECTOR (Pterm. Instalación > 70 kW) | [8 empty] | 0 |  | Planta Cinquena
TR05BZB-FA21 | TR05B-FA21 | FAN-COIL Nº21 | TR05B |  | TORRE R - PLANTA 05 - SECTOR B | IT - Instalaciones Térmicas - - FANCOIL / VENTILOCONVECTOR (Pterm. Instalación > 70 kW) | [8 empty] | 0 |  | Planta Cinquena
TR05BZB-FA22 | TR05B-FA22 | FAN-COIL Nº22 | TR05B |  | TORRE R - PLANTA 05 - SECTOR B | IT - Instalaciones Térmicas - - FANCOIL / VENTILOCONVECTOR (Pterm. Instalación > 70 kW) | [8 empty] | 0 |  | Planta Cinquena
TR05BZB-FA23 | TR05B-FA23 | FAN-COIL Nº23 | TR05B |  | TORRE R - PLANTA 05 - SECTOR B | IT - Instalaciones Térmicas - - FANCOIL / VENTILOCONVECTOR (Pterm. Instalación > 70 kW) | [8 empty] | 0 |  | Planta Cinquena
TR05BZB-FA24 | TR05B-FA24 | FAN-COIL Nº24 | TR05B |  | TORRE R - PLANTA 05 - SECTOR B | IT - Instalaciones Térmicas - - FANCOIL / VENTILOCONVECTOR (Pterm. Instalación > 70 kW) | [8 empty] | 0 |  | Planta Cinquena
TR05BZB-FA25 | TR05B-FA25 | FAN-COIL Nº25 | TR05B |  | TORRE R - PLANTA 05 - SECTOR B | IT - Instalaciones Térmicas - - FANCOIL / VENTILOCONVECTOR (Pterm. Instalación > 70 kW) | [8 empty] | 0 |  | Planta Cinquena
TR05BZB-FA26 | TR05B-FA26 | FAN-COIL Nº26 | TR05B |  | TORRE R - PLANTA 05 - SECTOR B | IT - Instalaciones Térmicas - - FANCOIL / VENTILOCONVECTOR (Pterm. Instalación > 70 kW) | [8 empty] | 0 |  | Planta Cinquena
TR05BZB-FA27 | TR05B-FA27 | FAN-COIL Nº27 | TR05B |  | TORRE R - PLANTA 05 - SECTOR B | IT - Instalaciones Térmicas - - FANCOIL / VENTILOCONVECTOR (Pterm. Instalación > 70 kW) | [8 empty] | 0 |  | Planta Cinquena
TR05BZB-FA28 | TR05B-FA28 | FAN-COIL Nº28 | TR05B |  | TORRE R - PLANTA 05 - SECTOR B | IT - Instalaciones Térmicas - - FANCOIL / VENTILOCONVECTOR (Pterm. Instalación > 70 kW) | [8 empty] | 0 |  | Planta Cinquena
TR05BZB-FA29 | TR05B-FA29 | FAN-COIL Nº29 | TR05B |  | TORRE R - PLANTA 05 - SECTOR B | IT - Instalaciones Térmicas - - FANCOIL / VENTILOCONVECTOR (Pterm. Instalación > 70 kW) | [8 empty] | 0 |  | Planta Cinquena
TR05BZB-FA30 | TR05B-FA30 | FAN-COIL Nº30 | TR05B |  | TORRE R - PLANTA 05 - SECTOR B | IT - Instalaciones Térmicas - - FANCOIL / VENTILOCONVECTOR (Pterm. Instalación > 70 kW) | [8 empty] | 0 |  | Planta Cinquena
TR05BZB-FA31 | TR05B-FA31 | FAN-COIL Nº31 | TR05B |  | TORRE R - PLANTA 05 - SECTOR B | IT - Instalaciones Térmicas - - FANCOIL / VENTILOCONVECTOR (Pterm. Instalación > 70 kW) | [8 empty] | 0 |  | Planta Cinquena
TR05BZB-FA32 | TR05B-FA32 | FAN-COIL Nº32 | TR05B |  | TORRE R - PLANTA 05 - SECTOR B | IT - Instalaciones Térmicas - - FANCOIL / VENTILOCONVECTOR (Pterm. Instalación > 70 kW) | [8 empty] | 0 |  | Planta Cinquena
TR05BZB-PE2 | TR05B-PE2 | PORTES EMERGÈNCIA TRP5PE2 | TR05B |  | TORRE R - PLANTA 05 - SECTOR B | EE - Estructuras del Edificio - - PUERTA DE EMERGENCIA (Ocupación < 500 personas) | PCB | PORTES | [6 empty] | 0 |  | Planta Cinquena
TR05BZB-PI2 | TR05B-PI2 | PORTES INTERIORS TRP5PI2 | TR05B |  | TORRE R - PLANTA 05 - SECTOR B | EE - Estructuras del Edificio - - PUERTAS INTERIORES | PCB | PORTES | [6 empty] | 0 |  | Planta Cinquena
TR0600-BIEP6 | TR0600-BIEP6 | BIES PLANTA SISENA | TR0600 |  | TORRE R - PLANTA 06 - ESPAIS GENÈRICS PL. 6 | PI - Instalaciones de PCI - - BIES | [8 empty] | 0 |  | Planta Sisena
TR0600-DP | TR0600-DP | DETECTORS I POLSADORS PLANTA 6ª | TR0600 |  | TORRE R - PLANTA 06 - ESPAIS GENÈRICS PL. 6 | PI - Instalaciones de PCI - - SISTEMA DE DETECCIÓN Y ALARMA DE INCENDIOS | [8 empty] | 0 |  | Planta 6ª Torre R
TR0600-EN1 | TR0600-EN1 | ENLLUMENAT PLANTA 6 I ESCALES | TR0600 |  | TORRE R - PLANTA 06 - ESPAIS GENÈRICS PL. 6 | EL - Electricidad - - ALUMBRADO INTERIOR (Altura > 3 mts.) | PCB | MULTITÈCNIC | [6 empty] | 0 |  | Planta 6
TR0600-EX1 | TR0600-EX1 | EXTINTORS INCENDIS PLANTA SISENA | TR0600 |  | TORRE R - PLANTA 06 - ESPAIS GENÈRICS PL. 6 | PI - Instalaciones de PCI - - EXTINTORES | [8 empty] | 0 |  | Planta Sisena
TR06A0-WC1 | TR06A0-WC1 | SERVEIS - WC | TR06A0 |  | TORRE R - PLANTA 06 - SERVEIS - WC | AG - Abastecimiento y Trat. de Agua - - ASEOS | PCB | MULTITÈCNIC | [6 empty] | 0
TR06A100-WC1 | TR06A10-WC1 | SERVEIS - WC | TR06A10 |  | TORRE R - PLANTA 06 - SERVEIS - WC | AG - Abastecimiento y Trat. de Agua - - ASEOS | PCB | MULTITÈCNIC | [6 empty] | 0 |  | Pl. 6
TR06A111-WC1 | TR06A11-WC1 | SERVEIS - WC | TR06A11 |  | TORRE R - PLANTA 06 - SERVEIS - WC | AG - Abastecimiento y Trat. de Agua - - ASEOS | PCB | MULTITÈCNIC | [6 empty] | 0 |  | Pl. 6
TR06AB00-DE1 | TR06AB0-DE1 | DIPÓSITS D'EXPANSIÓ | TR06AB0 |  | TORRE R - PLANTA 06 - PATI D'INSTAL·LACIONS | IT - Instalaciones Térmicas - - DEPÓSITO DE EXPANSIÓN (Clima/ACS, Pterm. Instalación > 70 kW) | [8 empty] | 0 |  | Plante 6
TR06ABZ-PI1 | TR06AB-PI1 | PORTES INTERIORS TRP6PI1 | TR06AB |  | TORRE R - PLANTA 06 - SECTOR AB | EE - Estructuras del Edificio - - PUERTAS INTERIORES | PCB | PORTES | [6 empty] | 0 |  | Planta Sisena
TR06AZA-PES1 | TR06A-PES1 | PORTES EMERGÈNCIA TRP6PES1 | TR06A |  | TORRE R - PLANTA 06 - SECTOR A | EE - Estructuras del Edificio - - PUERTA DE EMERGENCIA (Ocupación < 500 personas) | PCB | PORTES | [6 empty] | 0 |  | Planta Sisena
TR06B12-QE1 | TR06B12-QE1 | QUADRE ELÈCTRIC PLANTA SISENA | TR06B12 |  | TORRE R - PLANTA 06 - PATI D'INSTAL·LACIONS | EL - Electricidad - - CUADRO SECUNDARIO | PCB | MULTITÈCNIC | [6 empty] | 0 |  | Planta Sisena wc
TR06BZB-FA1 | TR06B-FA1 | FAN-COIL Nº1 | TR06B |  | TORRE R - PLANTA 06 - SECTOR B | IT - Instalaciones Térmicas - - FANCOIL / VENTILOCONVECTOR (Pterm. Instalación > 70 kW) | [8 empty] | 0 |  | Planta Sisena
TR06BZB-FA10 | TR06B-FA10 | FAN-COIL Nº10 | TR06B |  | TORRE R - PLANTA 06 - SECTOR B | IT - Instalaciones Térmicas - - FANCOIL / VENTILOCONVECTOR (Pterm. Instalación > 70 kW) | [8 empty] | 0 |  | Planta Sisena
TR06BZB-FA11 | TR06B-FA11 | FAN-COIL Nº11 | TR06B |  | TORRE R - PLANTA 06 - SECTOR B | IT - Instalaciones Térmicas - - FANCOIL / VENTILOCONVECTOR (Pterm. Instalación > 70 kW) | [8 empty] | 0 |  | Planta Sisena
TR06BZB-FA12 | TR06B-FA12 | FAN-COIL Nº12 | TR06B |  | TORRE R - PLANTA 06 - SECTOR B | IT - Instalaciones Térmicas - - FANCOIL / VENTILOCONVECTOR (Pterm. Instalación > 70 kW) | [8 empty] | 0 |  | Planta Sisena
TR06BZB-FA13 | TR06B-FA13 | FAN-COIL Nº13 | TR06B |  | TORRE R - PLANTA 06 - SECTOR B | IT - Instalaciones Térmicas - - FANCOIL / VENTILOCONVECTOR (Pterm. Instalación > 70 kW) | [8 empty] | 0 |  | Planta Sisena
TR06BZB-FA14 | TR06B-FA14 | FAN-COIL Nº14 | TR06B |  | TORRE R - PLANTA 06 - SECTOR B | IT - Instalaciones Térmicas - - FANCOIL / VENTILOCONVECTOR (Pterm. Instalación > 70 kW) | [8 empty] | 0 |  | Planta Sisena
TR06BZB-FA15 | TR06B-FA15 | FAN-COIL Nº15 | TR06B |  | TORRE R - PLANTA 06 - SECTOR B | IT - Instalaciones Térmicas - - FANCOIL / VENTILOCONVECTOR (Pterm. Instalación > 70 kW) | [8 empty] | 0 |  | Planta Sisena
TR06BZB-FA16 | TR06B-FA16 | FAN-COIL Nº16 | TR06B |  | TORRE R - PLANTA 06 - SECTOR B | IT - Instalaciones Térmicas - - FANCOIL / VENTILOCONVECTOR (Pterm. Instalación > 70 kW) | [8 empty] | 0 |  | Planta Sisena
TR06BZB-FA17 | TR06B-FA17 | FAN-COIL Nº17 | TR06B |  | TORRE R - PLANTA 06 - SECTOR B | IT - Instalaciones Térmicas - - FANCOIL / VENTILOCONVECTOR (Pterm. Instalación > 70 kW) | [8 empty] | 0 |  | Planta Sisena
TR06BZB-FA2 | TR06B-FA2 | FAN-COIL Nº2 | TR06B |  | TORRE R - PLANTA 06 - SECTOR B | IT - Instalaciones Térmicas - - FANCOIL / VENTILOCONVECTOR (Pterm. Instalación > 70 kW) | [8 empty] | 0 |  | Planta Sisena
TR06BZB-FA3 | TR06B-FA3 | FAN-COIL Nº3 | TR06B |  | TORRE R - PLANTA 06 - SECTOR B | IT - Instalaciones Térmicas - - FANCOIL / VENTILOCONVECTOR (Pterm. Instalación > 70 kW) | [8 empty] | 0 |  | Planta Sisena
TR06BZB-FA4 | TR06B-FA4 | FAN-COIL Nº4 | TR06B |  | TORRE R - PLANTA 06 - SECTOR B | IT - Instalaciones Térmicas - - FANCOIL / VENTILOCONVECTOR (Pterm. Instalación > 70 kW) | [8 empty] | 0 |  | Planta Sisena
TR06BZB-FA5 | TR06B-FA5 | FAN-COIL Nº5 | TR06B |  | TORRE R - PLANTA 06 - SECTOR B | IT - Instalaciones Térmicas - - FANCOIL / VENTILOCONVECTOR (Pterm. Instalación > 70 kW) | [8 empty] | 0 |  | Planta Sisena
TR06BZB-FA6 | TR06B-FA6 | FAN-COIL Nº6 | TR06B |  | TORRE R - PLANTA 06 - SECTOR B | IT - Instalaciones Térmicas - - FANCOIL / VENTILOCONVECTOR (Pterm. Instalación > 70 kW) | [8 empty] | 0 |  | Planta Sisena
TR06BZB-FA7 | TR06B-FA7 | FAN-COIL Nº7 | TR06B |  | TORRE R - PLANTA 06 - SECTOR B | IT - Instalaciones Térmicas - - FANCOIL / VENTILOCONVECTOR (Pterm. Instalación > 70 kW) | [8 empty] | 0 |  | Planta Sisena
TR06BZB-FA8 | TR06B-FA8 | FAN-COIL Nº8 | TR06B |  | TORRE R - PLANTA 06 - SECTOR B | IT - Instalaciones Térmicas - - FANCOIL / VENTILOCONVECTOR (Pterm. Instalación > 70 kW) | [8 empty] | 0 |  | Planta Sisena
TR06BZB-FA9 | TR06B-FA9 | FAN-COIL Nº9 | TR06B |  | TORRE R - PLANTA 06 - SECTOR B | IT - Instalaciones Térmicas - - FANCOIL / VENTILOCONVECTOR (Pterm. Instalación > 70 kW) | [8 empty] | 0 |  | Planta Sisena
TR06BZB-PE1 | TR06B-PE1 | PORTES EMERGÈNCIA TRP6PE1 | TR06B |  | TORRE R - PLANTA 06 - SECTOR B | EE - Estructuras del Edificio - - PUERTA DE EMERGENCIA (Ocupación < 500 personas) | PCB | PORTES | [6 empty] | 0 |  | Planta Sisena
TRPB00-BIEPB | TRPB00-BIEPB | BIES PLANTA BAIXA | TRPB00 |  | TORRE R - PLANTA BAIXA - ESPAI GENÈRIC PL. BAIXA | PI - Instalaciones de PCI - - BIES | [8 empty] | 0 |  | Planta Baixa
TRPB00-CLH | TRPB00-CLH | CLIMATITZADOR TR-H | TRPB00 |  | TORRE R - PLANTA BAIXA - ESPAI GENÈRIC PL. BAIXA | IT - Instalaciones Térmicas - - CLIMATIZADOR (Pterm. Instalación > 70 kW) | [8 empty] | 0 |  | Sostre Planta Baixa Hall
TRPB00-DP | TRPB00-DP | DETECTORS I POLSADORS PLANTA BAIXA | TRPB00 |  | TORRE R - PLANTA BAIXA - ESPAI GENÈRIC PL. BAIXA | PI - Instalaciones de PCI - - SISTEMA DE DETECCIÓN Y ALARMA DE INCENDIOS | [8 empty] | 0 |  | Planta Baixa Torre R
TRPB00-EX1 | TRPB00-EX1 | EXTINTORS INCENDIS PLANTA BAIXA | TRPB00 |  | TORRE R - PLANTA BAIXA - ESPAI GENÈRIC PL. BAIXA | PI - Instalaciones de PCI - - EXTINTORES | [8 empty] | 0 |  | Planta Baixa
TRPB00-PEXT-22 | TRPB00-PEXT-22 | PORTA EXTERIOR 22 - TORRE R | TRPB00 |  | TORRE R - PLANTA BAIXA - ESPAI GENÈRIC PL. BAIXA | EE - Estructuras del Edificio - - PUERTAS EXTERIORES | PCB | PORTES | [6 empty] | 0
TRPB00-PEXT-23 | TRPB00-PEXT-23 | PORTA EXTERIOR 23 - TORRE R | TRPB00 |  | TORRE R - PLANTA BAIXA - ESPAI GENÈRIC PL. BAIXA | EE - Estructuras del Edificio - - PUERTAS EXTERIORES | PCB | PORTES | [6 empty] | 0
TRPBA3-CL1 | TRPBA3-CL1 | CNAG CLIMATITZADOR STULZ Nº 1 | TRPBA3 |  | TORRE R - PLANTA BAIXA - SALA SERVIDORS CPD-CNAG | IT - Instalaciones Térmicas - - CLIMATIZADOR (Pterm. Instalación > 70 kW) | [8 empty] | 0
TRPBA3-CL2 | TRPBA3-CL2 | CNAG CLIMATITZADOR STULZ Nº 2 | TRPBA3 |  | TORRE R - PLANTA BAIXA - SALA SERVIDORS CPD-CNAG | IT - Instalaciones Térmicas - - CLIMATIZADOR (Pterm. Instalación > 70 kW) | [8 empty] | 0
TRPBA3-CL3 | TRPBA3-CL3 | CNAG CLIMATITZADOR STULZ Nº 3 | TRPBA3 |  | TORRE R - PLANTA BAIXA - SALA SERVIDORS CPD-CNAG | IT - Instalaciones Térmicas - - CLIMATIZADOR (Pterm. Instalación > 70 kW) | [8 empty] | 0
TRPBA3-CL4 | TRPBA3-CL4 | CNAG CLIMATITZADOR STULZ Nº 4 | TRPBA3 |  | TORRE R - PLANTA BAIXA - SALA SERVIDORS CPD-CNAG | IT - Instalaciones Térmicas - - CLIMATIZADOR (Pterm. Instalación > 70 kW) | [8 empty] | 0
TRPBA3-CL5 | TRPBA3-CL5 | CNAG CLIMATITZADOR STULZ Nº 5 | TRPBA3 |  | TORRE R - PLANTA BAIXA - SALA SERVIDORS CPD-CNAG | IT - Instalaciones Térmicas - - CLIMATIZADOR (Pterm. Instalación > 70 kW) | [8 empty] | 0
TRPBA3QIT-C-PCB | TRPBA-QIT/C-PCB | QUADRE ELÈCTRIC F. SAI (RACKS-PCB) | TRPBA3 |  | TORRE R - PLANTA BAIXA - SALA SERVIDORS CPD-CNAG | EL - Electricidad - - CUADRO SECUNDARIO | PCB | MULTITÈCNIC | [6 empty] | 0 |  | Planta Baixa
TRPBA3QIT-C-PCB-2 | TRPBA-QIT/C-PCB-2 | QUADRE ELÈCTRIC (2) F. SAI (RACKS-PCB) | TRPBA3 |  | TORRE R - PLANTA BAIXA - SALA SERVIDORS CPD-CNAG | EL - Electricidad - - CUADRO SECUNDARIO | PCB | MULTITÈCNIC | [6 empty] | 0 |  | Planta Baixa
TRPBA3QIT-C-PSG | TRPBA-QIT/C-PSG | QUADRE ELÈCTRIC F. SAI (RACKS-PSG) | TRPBA3 |  | TORRE R - PLANTA BAIXA - SALA SERVIDORS CPD-CNAG | EL - Electricidad - - CUADRO SECUNDARIO | PCB | MULTITÈCNIC | [6 empty] | 0 |  | Planta Baixa
TRPBA3QIT-C-PSG-2 | TRPBA-QIT/C-PSG-2 | QUADRE ELÈCTRIC (2) F. SAI (RACKS-PSG) | TRPBA3 |  | TORRE R - PLANTA BAIXA - SALA SERVIDORS CPD-CNAG | EL - Electricidad - - CUADRO SECUNDARIO | PCB | MULTITÈCNIC | [6 empty] | 0 |  | Planta Baixa
TRPBA3QIT-NP-PCB | TRPBA-QIT/NP-PCB | QUADRE ELÈCTRIC F. NORMAL (RACKS-PCB) | TRPBA3 |  | TORRE R - PLANTA BAIXA - SALA SERVIDORS CPD-CNAG | EL - Electricidad - - CUADRO SECUNDARIO | PCB | MULTITÈCNIC | [6 empty] | 0 |  | Planta Baixa
TRPBA3QIT-NP-PCB-2 | TRPBA-QIT/NP-PCB-2 | QUADRE ELÈCTRIC (2) F.NORMAL (RACKS-PCB) | TRPBA3 |  | TORRE R - PLANTA BAIXA - SALA SERVIDORS CPD-CNAG | EL - Electricidad - - CUADRO SECUNDARIO | PCB | MULTITÈCNIC | [6 empty] | 0 |  | Planta Baixa
TRPBA3QIT-NP-PSG | TRPBA-QIT/NP-PSG | QUADRE ELÈCTRIC F. NORMAL (RACKS-PSG) | TRPBA3 |  | TORRE R - PLANTA BAIXA - SALA SERVIDORS CPD-CNAG | EL - Electricidad - - CUADRO SECUNDARIO | PCB | MULTITÈCNIC | [6 empty] | 0 |  | Planta Baixa
TRPBA3QIT-NP-PSG-2 | TRPBA-QIT/NP-PSG-2 | QUADRE ELÈCTRIC (2) F.NORMAL (RACKS-PSG) | TRPBA3 |  | TORRE R - PLANTA BAIXA - SALA SERVIDORS CPD-CNAG | EL - Electricidad - - CUADRO SECUNDARIO | PCB | MULTITÈCNIC | [6 empty] | 0 |  | Planta Baixa
TRPBA3QIT-P-CPD | TRPBA-QIT/P-CPD | QUADRE ELÈCTRIC F. PREF. (STULTZ+ENLL.) | TRPBA3 |  | TORRE R - PLANTA BAIXA - SALA SERVIDORS CPD-CNAG | EL - Electricidad - - CUADRO SECUNDARIO | PCB | MULTITÈCNIC | [6 empty] | 0 |  | Planta Baixa
TRPBA3-SAI-CH20 | TRPBA3-SAI-CH20 | SAI | TRPBA3 |  | TORRE R - PLANTA BAIXA - SALA SERVIDORS CPD-CNAG | EL - Electricidad - - S.A.I. | PCB | SAIs | [6 empty] | 0
TRPBA3-SAI-CH21 | TRPBA3-SAI-CH21 | SAI | TRPBA3 |  | TORRE R - PLANTA BAIXA - SALA SERVIDORS CPD-CNAG | EL - Electricidad - - S.A.I. | PCB | SAIs | [6 empty] | 0
TRPBABZ-PF | TRPBAB-PF | PORTES INTERIORS TRPBPF | TRPBAB |  | TORRE R - PLANTA BAIXA - SECTOR AB | EE - Estructuras del Edificio - - PUERTAS INTERIORES | PCB | PORTES | [6 empty] | 0 |  | Planta Baixa escala a S1
TRPBABZ-PI1 | TRPBAB-PI1 | PORTES INTERIORS TRPBPI1 | TRPBAB |  | TORRE R - PLANTA BAIXA - SECTOR AB | EE - Estructuras del Edificio - - PUERTAS INTERIORES | PCB | PORTES | [6 empty] | 0 |  | Planta Baixa
TRPBAZA-PE1 | TRPBA-PE1 | PORTES EMERGÈNCIA TRPBPE1 | TRPBA |  | TORRE R - PLANTA BAIXA - SECTOR A | EE - Estructuras del Edificio - - PUERTA DE EMERGENCIA (Ocupación < 500 personas) | PCB | PORTES | [6 empty] | 0 |  | Planta Baixa
TRPBAZA-PI2 | TRPBA-PI2 | PORTES INTERIORS TRPBPI2 | TRPBA |  | TORRE R - PLANTA BAIXA - SECTOR A | EE - Estructuras del Edificio - - PUERTAS INTERIORES | PCB | PORTES | [6 empty] | 0 |  | Planta Baixa
TRPBB100-CL4 | TRPBB1-CL4 | CLIMATITZADOR CL-4 | TRPBB10 | PERMISO | TORRE R - PLANTA BAIXA - Espai disponible | IT - Instalaciones Térmicas - - CLIMATIZADOR (Pterm. Instalación > 70 kW) | [8 empty] | 0 |  | Sostre
TRPBB11-QE2 | TRPBB11-QE2 | QUADRE ELÈCTRIC PLANTA BAIXA | TRPBB11 |  | TORRE R - PLANTA BAIXA - SALA TÈCNICA | EL - Electricidad - - CUADRO SECUNDARIO | PCB | MULTITÈCNIC | [6 empty] | 0 |  | Planta Baixa
TRPBB11-SAI-CH25 | TRPBB11-SAI-CH25 | SAI | TRPBB11 |  | TORRE R - PLANTA BAIXA - SALA TÈCNICA | EL - Electricidad - - S.A.I. | PCB | SAIs | [6 empty] | 0
TRPBB2-CL1 | TRPBB1-CL1 | CLIMATITZADOR CL-1 | TRPBB2 | PERMISO | TORRE R - PLANTA BAIXA - Espai disponible | IT - Instalaciones Térmicas - - CLIMATIZADOR (Pterm. Instalación > 70 kW) | [8 empty] | 0 |  | Sostre
TRPBB6-CL2 | TRPBB1-CL2 | CLIMATITZADOR CL-2 | TRPBB6 | PERMISO | TORRE R - PLANTA BAIXA - Espai disponible | IT - Instalaciones Térmicas - - CLIMATIZADOR (Pterm. Instalación > 70 kW) | [8 empty] | 0 |  | Sostre
TRPBB6-CL5 | TRPBB1-CL5 | CLIMATITZADOR CL-5 | TRPBB6 | PERMISO | TORRE R - PLANTA BAIXA - Espai disponible | IT - Instalaciones Térmicas - - CLIMATIZADOR (Pterm. Instalación > 70 kW) | [8 empty] | 0 |  | Sostre
TRPBB7-CL3 | TRPBB1-CL3 | CLIMATITZADOR CL-3 | TRPBB7 | PERMISO | TORRE R - PLANTA BAIXA - Espai disponible | IT - Instalaciones Térmicas - - CLIMATIZADOR (Pterm. Instalación > 70 kW) | [8 empty] | 0 |  | Sostre
TRPBBZB-PE2 | TRPBB-PE2 | PORTES EMERGÈNCIA TRPBPE2 | TRPBB |  | TORRE R - PLANTA BAIXA - SECTOR B | EE - Estructuras del Edificio - - PUERTA DE EMERGENCIA (Ocupación < 500 personas) | PCB | PORTES | [6 empty] | 0 |  | Planta Baixa
TRPBBZB-PI3 | TRPBB-PI3 | PORTES INTERIORS TRPBPI3 | TRPBB |  | TORRE R - PLANTA BAIXA - SECTOR B | EE - Estructuras del Edificio - - PUERTAS INTERIORES | PCB | PORTES | [6 empty] | 0 |  | Planta Baixa
TRPC00-BIEPC | TRPC00-BIEPC | BIES PLANTA COBERTA | TRPC00 |  | TORRE R - PLANTA COBERTA - ESPAI GENÈRIC PL. COBERTA | PI - Instalaciones de PCI - - BIES | [8 empty] | 0 |  | Planta Coberta
TRPC00-DP | TRPC00-DP | DETECTORS I POLSADORS PLANTA COBERTA | TRPC00 |  | TORRE R - PLANTA COBERTA - ESPAI GENÈRIC PL. COBERTA | PI - Instalaciones de PCI - - SISTEMA DE DETECCIÓN Y ALARMA DE INCENDIOS | [8 empty] | 0 |  | Planta Coberta Torre R
TRPC00-EM1 | TRPC00-EM1 | EMBORNALS CUBERTA TORRE R | TRPC00 |  | TORRE R - PLANTA COBERTA - ESPAI GENÈRIC PL. COBERTA | AG - Abastecimiento y Trat. de Agua - - ALCANTARILLAS | PCB | MULTITÈCNIC | [6 empty] | 0
TRPC00-EX1 | TRPC00-EX1 | EXTINTORS INCENDIS PLANTA COBERTA | TRPC00 |  | TORRE R - PLANTA COBERTA - ESPAI GENÈRIC PL. COBERTA | PI - Instalaciones de PCI - - EXTINTORES | [8 empty] | 0 |  | Planta Coberta
TRPCA0-BP1 | TRPCA0-BP1 | BOMBA PRIMARIA AIGUA CALENTA Nº1 | TRPCA0 |  | TORRE R - PLANTA COBERTA - PCB - INSTAL·LACIONS TÈCNIQUES | IT - Instalaciones Térmicas - - BOMBA CENTRÍFUGA BANCADA (Clima/ACS, Pterm. Instalación > 70 kW) | [8 empty] | 0 |  | Sala Màquines Planta Coberta
TRPCA0-BP2 | TRPCA0-BP2 | BOMBA PRIMARIA AIGUA CALENTA Nº2 | TRPCA0 |  | TORRE R - PLANTA COBERTA - PCB - INSTAL·LACIONS TÈCNIQUES | IT - Instalaciones Térmicas - - BOMBA CENTRÍFUGA BANCADA (Clima/ACS, Pterm. Instalación > 70 kW) | [8 empty] | 0 |  | Sala Màquines Planta Coberta
TRPCA0-BP3 | TRPCA0-BP3 | BOMBA PRIMARIA AIGUA FREDA Nº1 | TRPCA0 |  | TORRE R - PLANTA COBERTA - PCB - INSTAL·LACIONS TÈCNIQUES | IT - Instalaciones Térmicas - - BOMBA CENTRÍFUGA BANCADA (Clima/ACS, Pterm. Instalación > 70 kW) | [8 empty] | 0 |  | Zona Màquines Planta Coberta
TRPCA0-BP4 | TRPCA0-BP4 | BOMBA PRIMARIA AIGUA FREDA Nº2 | TRPCA0 |  | TORRE R - PLANTA COBERTA - PCB - INSTAL·LACIONS TÈCNIQUES | IT - Instalaciones Térmicas - - BOMBA CENTRÍFUGA BANCADA (Clima/ACS, Pterm. Instalación > 70 kW) | [8 empty] | 0 |  | Zona Nàquines Planta Coberta
TRPCA0-BR5 | TRPCA0-BR5 | BOMBA RECUPERACIÓ Nº2 | TRPCA0 |  | TORRE R - PLANTA COBERTA - PCB - INSTAL·LACIONS TÈCNIQUES | IT - Instalaciones Térmicas - - BOMBA CENTRÍFUGA BANCADA (Clima/ACS, Pterm. Instalación > 70 kW) | [8 empty] | 0 |  | Sala Màquines Planta Coberta
TRPCA0-BR6 | TRPCA0-BR6 | BOMBA RECUPERACIÓ Nº1 | TRPCA0 |  | TORRE R - PLANTA COBERTA - PCB - INSTAL·LACIONS TÈCNIQUES | IT - Instalaciones Térmicas - - BOMBA CENTRÍFUGA BANCADA (Clima/ACS, Pterm. Instalación > 70 kW) | [8 empty] | 0 |  | Sala Màquines Planta Coberta
TRPCA0-BSC10 | TRPCA0-BSC10 | BOMBA SEQUNDARIA AIGUA CALENTA Nº1 | TRPCA0 |  | TORRE R - PLANTA COBERTA - PCB - INSTAL·LACIONS TÈCNIQUES | IT - Instalaciones Térmicas - - BOMBA CENTRÍFUGA BANCADA (Clima/ACS, Pterm. Instalación > 70 kW) | [8 empty] | 0 |  | Zona Màquines Planta Coberta
TRPCA0-BSC9 | TRPCA0-BSC9 | BOMBA SEQUNDARIA AIGUA CALENTA Nº2 | TRPCA0 |  | TORRE R - PLANTA COBERTA - PCB - INSTAL·LACIONS TÈCNIQUES | IT - Instalaciones Térmicas - - BOMBA CENTRÍFUGA BANCADA (Clima/ACS, Pterm. Instalación > 70 kW) | [8 empty] | 0 |  | Zona Màquines Planta Coberta
TRPCA0-BSF7 | TRPCA0-BSF7 | BOMBA SEQUNDARIA AIGUA FREDA Nº1 | TRPCA0 |  | TORRE R - PLANTA COBERTA - PCB - INSTAL·LACIONS TÈCNIQUES | IT - Instalaciones Térmicas - - BOMBA CENTRÍFUGA BANCADA (Clima/ACS, Pterm. Instalación > 70 kW) | [8 empty] | 0 |  | Sala Màquines Planta Coberta
TRPCA0-BSF8 | TRPCA0-BSF8 | BOMBA SEQUNDARIA AIGUA FREDA Nº2 | TRPCA0 |  | TORRE R - PLANTA COBERTA - PCB - INSTAL·LACIONS TÈCNIQUES | IT - Instalaciones Térmicas - - BOMBA CENTRÍFUGA BANCADA (Clima/ACS, Pterm. Instalación > 70 kW) | [8 empty] | 0 |  | Sala Màquines Planta Coberta
TRPCA0-RE1 | BOMBA CALOR 1 | Bomba de Calor CARRIER 1 | TRPCA0 |  | TORRE R - PLANTA COBERTA - PCB - INSTAL·LACIONS TÈCNIQUES | IT - Instalaciones Térmicas - - ENFRIADORA (Clima, 70 kW < Pterm. Instalación =< 1000 kW) |  |  | CARRIER | 30RQ0232 | 12Y819192 |  |  |  | 0 | Frío 219 kW Calor 229 kW R-410A (2 x 27 Kg) | Zona Màquines Planta Coberta
TRPCA0-RE2 | BOMBA CALOR 2 | Bomba de Calor CARRIER 2 | TRPCA0 |  | TORRE R - PLANTA COBERTA - PCB - INSTAL·LACIONS TÈCNIQUES | IT - Instalaciones Térmicas - - ENFRIADORA (Clima, 70 kW < Pterm. Instalación =< 1000 kW) |  |  | CARRIER | 30RQ0232 | 12Y819191 |  |  |  | 2008 | Frío 219 kW Calor 229 kW R-410A (2 x 27 Kg) | Zona Màquines Planta Coberta
TRPCA0-VRV_EXT | UN EXT VRV | Unidad Exterior VRV a 15 de TR | TRPCA0 |  | TORRE R - PLANTA COBERTA - PCB - INSTAL·LACIONS TÈCNIQUES | IT - Instalaciones Térmicas - - EQUIPO AUTÓNOMO PARTIDO UNIDAD EXTERIOR (Pterm. Instalación =< 70 kW) |  |  | MITSUBISHI | PURY-P250YHM-A | 9YW05603 |  |  |  | 0 | Frío: 28 kW Calor: 31.5 kW R-410A (10,5 kg)
TRPCAZA-EA1 | TRPCA-EA1 | EXTRACCIÓ ASEOS | TRPCA |  | TORRE R - PLANTA COBERTA - SECTOR A | IT - Instalaciones Térmicas - - EXTRACTOR | [8 empty] | 0 |  | Planta Coberta
TRPCAZA-QE1 | TRPCA-QE1 | QUADRE ELÈCTRIC CLIMATITZACIÓ | TRPCA |  | TORRE R - PLANTA COBERTA - SECTOR A | EL - Electricidad - - CUADRO SECUNDARIO | PCB | MULTITÈCNIC | [6 empty] | 0 |  | Planta Coberta
TRPCAZA-QE10 | TRPCA-QE10 | QUADRE ELÈCTRICPLANTA COBERTA | TRPCA |  | TORRE R - PLANTA COBERTA - SECTOR A | EL - Electricidad - - CUADRO SECUNDARIO | PCB | MULTITÈCNIC | [6 empty] | 0 |  | Planta Coberta
TRPCB1-CLAE | TRPCB1-CLAE | CLIMATITZADOR TR-AE | TRPCB1 |  | TORRE R - PLANTA COBERTA - PCB - CLIMATITZADOR | IT - Instalaciones Térmicas - - CLIMATIZADOR (Pterm. Instalación > 70 kW) | [8 empty] | 0 |  | Planta Coberta
TRPCB1-HUMEC | HUMECTADOR TR | Humectador Torre R | TRPCB1 |  | TORRE R - PLANTA COBERTA - PCB - CLIMATITZADOR | IT - Instalaciones Térmicas - - HUMECTADOR (Pterm. Instalación =< 70 kW) |  |  | MERLIN |  |  | 2022-10-04 |  |  | 0 |  | TRPCB1
TRS100-DP | TRS100-DP | DETECTORS I POLSADORS PLANTA SOTERRANI 1 | TRS100 |  | TORRE R - PLANTA SOTERRANI 1 - ESPAI GENÈRIC PL. SOTERRANI | PI - Instalaciones de PCI - - SISTEMA DE DETECCIÓN Y ALARMA DE INCENDIOS | [8 empty] | 0 |  | Planta Soterrani 1 Torre R
TRS100-EX1 | TRS100-EX1 | EXTINTORS INCENDIS PLANTA SOTERRANI | TRS100 |  | TORRE R - PLANTA SOTERRANI 1 - ESPAI GENÈRIC PL. SOTERRANI | PI - Instalaciones de PCI - - EXTINTORES | [8 empty] | 0 |  | Planta Soterrani
TRS1AZA-QE11 | TRS1A-QE11 | Q. GENERAL DISTRIBUCIÓ BAIXA TENSIÓ | TRS1A |  | TORRE R - PLANTA SOTERRANI 1 - SECTOR A | EL - Electricidad - - CUADRO SECUNDARIO | PCB | MULTITÈCNIC | [6 empty] | 0 |  | Planta Soterrani
TRS1AZA-QE9 | TRS1A-QE9 | QUADRE ELÈCTRIC SERVEIS COMUNS | TRS1A |  | TORRE R - PLANTA SOTERRANI 1 - SECTOR A | EL - Electricidad - - CUADRO SECUNDARIO | PCB | MULTITÈCNIC | [6 empty] | 0 |  | Planta Soterrani
ECPB00-DICA | ECPB00-DICA | DIPÓSIT DE CARBURANT JARDI TORRES | ECPB00 |  | ED. CONNEXIONS - PLANTA BAIXA - JARDI TORRES | IG - Instalaciones de Gas y PPL - - DEPÓSITO DE CARBURANTE | [10 empty] | Jardí Torres
ECPB00-BTC | ECPBOO- BTC | BOMBA TRAFEGAMENT CARBURANT | ECPB00 |  | ED. CONNEXIONS - PLANTA BAIXA - JARDI TORRES | IG - Instalaciones de Gas y PPL - - DEPÓSITO DE CARBURANTE | [10 empty] | Jardí Torres
Note on J1017: [Comentario encadenado] Su versión de Excel le permite leer este comentario encadenado; sin embargo, las ediciones que se apliquen se quitarán si el archivo se abre en una versión más reciente de Excel. Más información: https://go.microsoft.com/fwlink/?linkid=870924 Comentario: FALTAN ASEOS DE CLÚSTER II
Note on F3155: [Comentario encadenado] Su versión de Excel le permite leer este comentario encadenado; sin embargo, las ediciones que se apliquen se quitarán si el archivo se abre en una versión más reciente de Excel. Más información: https://go.microsoft.com/fwlink/?linkid=870924 Comentario: FALTAN BATERIAS CONDENSADORES ES, NIVEL 44 Y ENEREGIES
Note on F3158: [Comentario encadenado] Su versión de Excel le permite leer este comentario encadenado; sin embargo, las ediciones que se apliquen se quitarán si el archivo se abre en una versión más reciente de Excel. Más información: https://go.microsoft.com/fwlink/?linkid=870924 Comentario: FALTA CGBT DE RMN
Note on R4248: [Comentario encadenado] Su versión de Excel le permite leer este comentario encadenado; sin embargo, las ediciones que se apliquen se quitarán si el archivo se abre en una versión más reciente de Excel. Más información: https://go.microsoft.com/fwlink/?linkid=870924 Comentario: FALTAN PUERTAS AUTOMATICAS

## PCI
Edifici | Planta | Descripció | Fabricant | Model | Quantitat | Antiguitat | Observacions
Auditori |  | B.I.E. |  | 25 mm | 2
Auditori |  | Barrera infraroja fums |  |  | 3
Auditori |  | Detector òptic | Aguilera | AE/SA-OPI | 3
Auditori |  | Extintor pols |  | 6 kg | 2
Auditori |  | Polsador | Aguilera | AE/SA-PT | 2
Clúster I | 1 | B.I.E. |  | 25 mm | 15
Clúster I | Baixa | B.I.E. |  | 25 mm | 21
Clúster I | Coberta | B.I.E. |  | 25 mm | 11
Clúster I | Soterrani 1 | B.I.E. |  | 25 mm | 22
Clúster I | Soterrani 2 | B.I.E. |  | 25 mm | 0
Clúster I | Baixa | Central incendis | Aguilera |  | 2
Clúster I | 1 | Detector antideflagrant |  |  | 2
Clúster I | Baixa | Detector antideflagrant |  |  | 2
Clúster I | Coberta | Detector antideflagrant |  |  | 8
Clúster I | Soterrani 1 | Detector antideflagrant |  |  | 0
Clúster I | Soterrani 2 | Detector antideflagrant |  |  | 0
Clúster I | 1 | Detector convencional | Aguilera | AE090/OPS | 0
Clúster I | Baixa | Detector convencional | Aguilera | AE090/OPS | 0
Clúster I | Coberta | Detector convencional | Aguilera | AE090/OPS | 0
Clúster I | Soterrani 1 | Detector convencional | Aguilera | AE090/OPS | 8
Clúster I | Soterrani 2 | Detector convencional | Aguilera | AE090/OPS | 6
Clúster I | 1 | Detector òptic | Aguilera | AE/94-OPA2 | 192 | 2018
Clúster I | Baixa | Detector òptic | Aguilera | AE/94-OPA2 | 253 | 2018
Clúster I | Coberta | Detector òptic | Aguilera | AE/94-OPA2 | 10 | 2018
Clúster I | Soterrani 1 | Detector òptic | Aguilera | AE/94-OPA2 | 335 | 2018
Clúster I | Soterrani 2 | Detector òptic | Aguilera | AE/94-OPA2 | 10 | 2018
Clúster I | 1 | Detector tèrmic | Aguilera | AE/94-TVA | 9
Clúster I | Baixa | Detector tèrmic | Aguilera | AE/94-TVA | 0
Clúster I | Coberta | Detector tèrmic | Aguilera | AE/94-TVA | 50
Clúster I | Soterrani 1 | Detector tèrmic | Aguilera | AE/94-TVA | 0
Clúster I | Soterrani 2 | Detector tèrmic | Aguilera | AE/94-TVA | 8
Clúster I | 1 | Extintor CO2 |  | 5 kg | 35
Clúster I | Baixa | Extintor CO2 |  | 5 kg | 41 |  | 2 de 2 kg.
Clúster I | Coberta | Extintor CO2 |  | 5 kg | 35 |  | 1 de 2 kg. + 6 de 10 kg.
Clúster I | Soterrani 1 | Extintor CO2 |  | 5 kg | 32 |  | 2 de 10 kg.
Clúster I | Soterrani 2 | Extintor CO2 |  | 5 kg | 6 |  | 2 de 10 kg.
Clúster I | 1 | Extintor pols |  | 6 kg | 35
Clúster I | Baixa | Extintor pols |  | 6 kg | 44
Clúster I | Coberta | Extintor pols |  | 6 kg | 31
Clúster I | Soterrani 1 | Extintor pols |  | 6 kg | 47 |  | 1 de 10 kg.
Clúster I | Soterrani 2 | Extintor pols |  | 6 kg | 3
Clúster I | Soterrani 2 | Grup Contra Incendis |  |  | 1
Clúster I | 1 | Manta ignifuga |  |  | 13
Clúster I | Baixa | Manta ignifuga |  |  | 11
Clúster I | Coberta | Manta ignifuga |  |  | 0
Clúster I | Soterrani 1 | Manta ignifuga |  |  | 12
Clúster I | Soterrani 2 | Manta ignifuga |  |  | 0
Clúster I | 1 | Polsador | Aguilera | AE/94-P1 | 19
Clúster I | Baixa | Polsador | Aguilera | AE/94-P1 | 21
Clúster I | Coberta | Polsador | Aguilera | AE/94-P1 | 8
Clúster I | Soterrani 1 | Polsador | Aguilera | AE/94-P1 | 21
Clúster I | Soterrani 2 | Polsador | Aguilera | AE/94-P1 | 1
Clúster I |  | Sistema extinció fix amb central |  |  | 5
Clúster II | 1 | B.I.E. |  | 25 mm | 11
Clúster II | 2 | B.I.E. |  | 25 mm | 12
Clúster II | 3 | B.I.E. |  | 25 mm | 10
Clúster II | 4 | B.I.E. |  | 25 mm | 10
Clúster II | Baixa | B.I.E. |  | 25 mm | 12
Clúster II | Coberta | B.I.E. |  | 25 mm | 10
Clúster II | Soterrani 1 | B.I.E. |  | 25 mm | 25
Clúster II | Baixa | Central incendis | Aguilera |  | 2
Clúster II |  | Columna seca |  |  | 1
Clúster II | 1 | Detector convencional |  |  | 0
Clúster II | 2 | Detector convencional |  |  | 0
Clúster II | 3 | Detector convencional |  |  | 0
Clúster II | 4 | Detector convencional |  |  | 0
Clúster II | Baixa | Detector convencional |  |  | 0
Clúster II | Coberta | Detector convencional |  |  | 6
Clúster II | Soterrani 1 | Detector convencional |  |  | 25
Clúster II | 1 | Detector òptic | Aguilera | AE/SA-OPI | 184
Clúster II | 2 | Detector òptic | Aguilera | AE/SA-OPI | 155
Clúster II | 3 | Detector òptic | Aguilera | AE/SA-OPI | 161
Clúster II | 4 | Detector òptic | Aguilera | AE/SA-OPI | 146
Clúster II | Baixa | Detector òptic | Aguilera | AE/SA-OPI | 198
Clúster II | Coberta | Detector òptic | Aguilera | AE/SA-OPI | 6
Clúster II | Soterrani 1 | Detector òptic | Aguilera | AE/SA-OPI | 252
Clúster II | 1 | Detector tèrmic | Aguilera | AE/SA-T | 0
Clúster II | 2 | Detector tèrmic | Aguilera | AE/SA-T | 8
Clúster II | 3 | Detector tèrmic | Aguilera | AE/SA-T | 0
Clúster II | 4 | Detector tèrmic | Aguilera | AE/SA-T | 0
Clúster II | Baixa | Detector tèrmic | Aguilera | AE/SA-T | 0
Clúster II | Coberta | Detector tèrmic | Aguilera | AE/SA-T | 89
Clúster II | Soterrani 1 | Detector tèrmic | Aguilera | AE/SA-T | 20
Clúster II | 1 | Extintor CO2 |  | 5 kg | 26
Clúster II | 2 | Extintor CO2 |  | 5 kg | 31
Clúster II | 3 | Extintor CO2 |  | 5 kg | 30
Clúster II | 4 | Extintor CO2 |  | 5 kg | 19
Clúster II | Baixa | Extintor CO2 |  | 5 kg | 26
Clúster II | Coberta | Extintor CO2 |  | 5 kg | 22
Clúster II | Soterrani 1 | Extintor CO2 |  | 5 kg | 24
Clúster II | 1 | Extintor pols |  | 6 kg | 22
Clúster II | 2 | Extintor pols |  | 6 kg | 16
Clúster II | 3 | Extintor pols |  | 6 kg | 12
Clúster II | 4 | Extintor pols |  | 6 kg | 22
Clúster II | Baixa | Extintor pols |  | 6 kg | 23
Clúster II | Coberta | Extintor pols |  | 6 kg | 18
Clúster II | Soterrani 1 | Extintor pols |  | 6 kg | 39 |  | 1 de 25 kg.
Clúster II | Soterrani 3 | Grup Contra Incendis |  |  | 1
Clúster II |  | Lloc control ruixadors |  |  | 7
Clúster II | 1 | Manta ignifuga |  |  | 6
Clúster II | 2 | Manta ignifuga |  |  | 4
Clúster II | 3 | Manta ignifuga |  |  | 3
Clúster II | 4 | Manta ignifuga |  |  | 3
Clúster II | Baixa | Manta ignifuga |  |  | 0
Clúster II | Coberta | Manta ignifuga |  |  | 0
Clúster II | Soterrani 1 | Manta ignifuga |  |  | 0
Clúster II | 1 | Polsador | Aguilera | AE/SA-PT | 11
Clúster II | 2 | Polsador | Aguilera | AE/SA-PT | 12
Clúster II | 3 | Polsador | Aguilera | AE/SA-PT | 10
Clúster II | 4 | Polsador | Aguilera | AE/SA-PT | 10
Clúster II | Baixa | Polsador | Aguilera | AE/SA-PT | 12
Clúster II | Coberta | Polsador | Aguilera | AE/SA-PT | 9
Clúster II | Soterrani 1 | Polsador | Aguilera | AE/SA-PT | 28
Clúster II |  | Sistema extinció fix amb central |  |  | 7
Clúster II |  | Sistema extinció fix per quadre |  |  | 25
Clúster II |  | Sistema sobrepressió escala |  |  | 5
Clúster Oficines | 1 | B.I.E. |  | 25 mm | 3
Clúster Oficines | 2 | B.I.E. |  | 25 mm | 3
Clúster Oficines | Baixa | B.I.E. |  | 25 mm | 3
Clúster Oficines | Coberta | B.I.E. |  | 25 mm | 2
Clúster Oficines | Soterrani 1 | B.I.E. |  | 25 mm | 1
Clúster Oficines | Baixa | Central incendis | Aguilera |  | 1
Clúster Oficines | 1 | Detector òptic | Aguilera | AE/SA-OPI | 74
Clúster Oficines | 2 | Detector òptic | Aguilera | AE/SA-OPI | 66
Clúster Oficines | Baixa | Detector òptic | Aguilera | AE/SA-OPI | 57
Clúster Oficines | Coberta | Detector òptic | Aguilera | AE/SA-OPI | 4
Clúster Oficines | Soterrani 1 | Detector òptic | Aguilera | AE/SA-OPI | 10
Clúster Oficines | 1 | Detector tèrmic | Aguilera | AE/SA-T | 0
Clúster Oficines | 2 | Detector tèrmic | Aguilera | AE/SA-T | 0
Clúster Oficines | Baixa | Detector tèrmic | Aguilera | AE/SA-T | 0
Clúster Oficines | Coberta | Detector tèrmic | Aguilera | AE/SA-T | 0
Clúster Oficines | Soterrani 1 | Detector tèrmic | Aguilera | AE/SA-T | 2
Clúster Oficines | 1 | Extintor CO2 |  | 5 kg | 5
Clúster Oficines | 2 | Extintor CO2 |  | 5 kg | 5
Clúster Oficines | Baixa | Extintor CO2 |  | 5 kg | 4
Clúster Oficines | Coberta | Extintor CO2 |  | 5 kg | 2
Clúster Oficines | Soterrani 1 | Extintor CO2 |  | 5 kg | 3
Clúster Oficines | 1 | Extintor pols |  | 6 kg | 5
Clúster Oficines | 2 | Extintor pols |  | 6 kg | 5
Clúster Oficines | Baixa | Extintor pols |  | 6 kg | 5
Clúster Oficines | Coberta | Extintor pols |  | 6 kg | 2
Clúster Oficines | Soterrani 1 | Extintor pols |  | 6 kg | 3
Clúster Oficines | 1 | Polsador | Aguilera | AE/SA-PT | 3
Clúster Oficines | 2 | Polsador | Aguilera | AE/SA-PT | 3
Clúster Oficines | Baixa | Polsador | Aguilera | AE/SA-PT | 3
Clúster Oficines | Coberta | Polsador | Aguilera | AE/SA-PT | 2
Clúster Oficines | Soterrani 1 | Polsador | Aguilera | AE/SA-PT | 1
Clúster Oficines |  | Sistema extinció fix amb central |  |  | 0
Clústert I |  | Columna humìda |  |  | 1
Clústert II |  | Columna humìda |  |  | 1
Connexions | Baixa | B.I.E. |  | 25 mm | 2
Connexions | Soterrani 1 | B.I.E. |  | 25 mm | 1
Connexions | Soterrani 2 | B.I.E. |  | 25 mm | 1
Connexions | Baixa | Detector òptic | Aguilera | AE/SA-OPI | 28
Connexions | Soterrani 1 | Detector òptic | Aguilera | AE/SA-OPI | 22
Connexions | Soterrani 2 | Detector òptic | Aguilera | AE/SA-OPI | 5
Connexions | Baixa | Detector tèrmic | Aguilera | AE/SA-T | 0
Connexions | Soterrani 1 | Detector tèrmic | Aguilera | AE/SA-T | 1
Connexions | Soterrani 2 | Detector tèrmic | Aguilera | AE/SA-T | 0
Connexions | Baixa | Extintor CO2 |  | 5 kg | 2
Connexions | Soterrani 1 | Extintor CO2 |  | 5 kg | 2
Connexions | Soterrani 2 | Extintor CO2 |  | 5 kg | 1
Connexions | Baixa | Extintor pols |  | 6 kg | 3
Connexions | Soterrani 1 | Extintor pols |  | 6 kg | 3
Connexions | Soterrani 2 | Extintor pols |  | 6 kg | 2
Connexions | Baixa | Polsador | Aguilera | AE/SA-PT | 2
Connexions | Soterrani 1 | Polsador | Aguilera | AE/SA-PT | 2
Connexions | Soterrani 2 | Polsador | Aguilera | AE/SA-PT | 1
Energies | Baixa | B.I.E. |  | 25 mm | 0
Energies | Soterrani 1 | B.I.E. |  | 25 mm | 2
Energies | Soterrani 2 | B.I.E. |  | 25 mm | 2
Energies | Baixa | Detector convencional | LPG | DHM 200 | 0
Energies | Baixa | Detector convencional | Kilsen | KL731 | 0
Energies | Soterrani 1 | Detector convencional | LPG | DHM 200 | 8
Energies | Soterrani 1 | Detector convencional | Kilsen | KL731 | 6
Energies | Soterrani 2 | Detector convencional | LPG | DHM 200 | 0
Energies | Soterrani 2 | Detector convencional | Kilsen | KL731 | 0
Energies | Baixa | Detector òptic | Aguilera | AE/SA-OPI | 1
Energies | Soterrani 1 | Detector òptic | Aguilera | AE/SA-OPI | 6
Energies | Soterrani 2 | Detector òptic | Aguilera | AE/SA-OPI | 8
Energies | Baixa | Extintor CO2 |  | 5 kg | 0
Energies | Soterrani 1 | Extintor CO2 |  | 5 kg | 7 |  | 1 de 10 kg.
Energies | Soterrani 2 | Extintor CO2 |  | 5 kg | 5
Energies | Baixa | Extintor pols |  | 6 kg | 0
Energies | Soterrani 1 | Extintor pols |  | 6 kg | 2
Energies | Soterrani 2 | Extintor pols |  | 6 kg | 3
Energies | Baixa | Polsador | Aguilera | AE/SA-PT | 0
Energies | Soterrani 1 | Polsador | Aguilera | AE/SA-PT | 2
Energies | Soterrani 2 | Polsador | Aguilera | AE/SA-PT | 2
Energies |  | Sistema extinció fix amb central |  |  | 3
Hèlix | 1 | B.I.E. |  | 25 mm | 4
Hèlix | 2 | B.I.E. |  | 25 mm | 4
Hèlix | 3 | B.I.E. |  | 25 mm | 3
Hèlix | Baixa | B.I.E. |  | 25 mm | 5
Hèlix | Coberta | B.I.E. |  | 25 mm | 2
Hèlix | Baixa | Central incendis | Notifier |  | 1
Hèlix | 1 | Detector convencional | Notifier | SD-851TE | 0 |  | Photo-Thermal
Hèlix | 1 | Detector convencional | Notifier | IDX-752 | 0 |  | Intrinsically Safe Optical Smoke Sensor
Hèlix | 2 | Detector convencional | Notifier | SD-851TE | 0 |  | Photo-Thermal
Hèlix | 2 | Detector convencional | Notifier | IDX-753 | 0 |  | Intrinsically Safe Optical Smoke Sensor
Hèlix | 3 | Detector convencional | Notifier | SD-851TE | 0 |  | Photo-Thermal
Hèlix | 3 | Detector convencional | Notifier | IDX-754 | 0 |  | Intrinsically Safe Optical Smoke Sensor
Hèlix | Baixa | Detector convencional | Notifier | SD-851TE | 5 |  | Photo-Thermal
Hèlix | Baixa | Detector convencional | Notifier | IDX-751 | 1 |  | Intrinsically Safe Optical Smoke Sensor
Hèlix | Coberta | Detector convencional | Notifier | SD-851TE | 0 |  | Photo-Thermal
Hèlix | Coberta | Detector convencional | Notifier | IDX-755 | 0 |  | Intrinsically Safe Optical Smoke Sensor
Hèlix | 1 | Detector òptic | Notifier | NFXI-OPT | 70
Hèlix | 2 | Detector òptic | Notifier | NFXI-OPT | 73
Hèlix | 3 | Detector òptic | Notifier | NFXI-OPT | 82
Hèlix | Baixa | Detector òptic | Notifier | NFXI-OPT | 85
Hèlix | Coberta | Detector òptic | Notifier | NFXI-OPT | 3
Hèlix | 1 | Detector tèrmic | Notifier | NFXI-TDIFF | 0
Hèlix | 2 | Detector tèrmic | Notifier | NFXI-TDIFF | 0
Hèlix | 3 | Detector tèrmic | Notifier | NFXI-TDIFF | 0
Hèlix | Baixa | Detector tèrmic | Notifier | NFXI-TDIFF | 1
Hèlix | Coberta | Detector tèrmic | Notifier | NFXI-TDIFF | 0
Hèlix | 1 | Extintor CO2 |  | 5 kg | 12 |  | 1 de 2 kg.
Hèlix | 2 | Extintor CO2 |  | 5 kg | 12 |  | 1 de 2 kg.
Hèlix | 3 | Extintor CO2 |  | 5 kg | 12
Hèlix | Baixa | Extintor CO2 |  | 5 kg | 14
Hèlix | Coberta | Extintor CO2 |  | 5 kg | 2
Hèlix | 1 | Extintor pols |  | 6 kg | 9
Hèlix | 2 | Extintor pols |  | 6 kg | 9
Hèlix | 3 | Extintor pols |  | 6 kg | 9
Hèlix | Baixa | Extintor pols |  | 6 kg | 12 |  | 1 de 25 kg.
Hèlix | Coberta | Extintor pols |  | 6 kg | 2
Hèlix | 1 | Manta ignifuga |  |  | 3
Hèlix | 2 | Manta ignifuga |  |  | 3
Hèlix | 3 | Manta ignifuga |  |  | 3
Hèlix | Baixa | Manta ignifuga |  |  | 5
Hèlix | Coberta | Manta ignifuga |  |  | 0
Hèlix | 1 | Polsador | Notifier | M700KACI-FF/C | 5
Hèlix | 2 | Polsador | Notifier | M700KACI-FF/C | 5
Hèlix | 3 | Polsador | Notifier | M700KACI-FF/C | 5
Hèlix | Baixa | Polsador | Notifier | M700KACI-FF/C | 8
Hèlix | Coberta | Polsador | Notifier | M700KACI-FF/C | 3
Hèlix |  | Sistema extinció fix amb central |  |  | 2
Parking | Soterrani 1 | B.I.E. |  | 25 mm | 12
Parking | Soterrani 2 | B.I.E. |  | 25 mm | 12
Parking | Soterrani 3 | B.I.E. |  | 25 mm | 0
Parking | Soterrani 1 | Central incendis | Aguilera |  | 1
Parking | Soterrani 1 | Detector convencional | Aguilera | AE/C5-TV | 0
Parking | Soterrani 2 | Detector convencional | Aguilera | AE/C5-TV | 300
Parking | Soterrani 3 | Detector convencional | Aguilera | AE/C5-TV | 303
Parking | Soterrani 1 | Detector òptic | Aguilera | AE/SA-OPI | 4
Parking | Soterrani 2 | Detector òptic | Aguilera | AE/SA-OPI | 27
Parking | Soterrani 3 | Detector òptic | Aguilera | AE/SA-OPI | 25
Parking | Soterrani 1 | Detector tèrmic | Aguilera | AE/SA-T | 11
Parking | Soterrani 2 | Detector tèrmic | Aguilera | AE/SA-T | 0
Parking | Soterrani 3 | Detector tèrmic | Aguilera | AE/SA-T | 0
Parking | Soterrani 1 | Extintor CO2 |  | 5 kg | 1
Parking | Soterrani 2 | Extintor CO2 |  | 5 kg | 28
Parking | Soterrani 3 | Extintor CO2 |  | 5 kg | 27
Parking | Soterrani 1 | Extintor pols |  | 6 kg | 0
Parking | Soterrani 2 | Extintor pols |  | 6 kg | 31
Parking | Soterrani 3 | Extintor pols |  | 6 kg | 31
Parking | Soterrani 1 | Polsador | Aguilera | AE/SA-PT | 0
Parking | Soterrani 2 | Polsador | Aguilera | AE/SA-PT | 12
Parking | Soterrani 3 | Polsador | Aguilera | AE/SA-PT | 12
Parking |  | Sistema extinció fix amb central |  |  | 0
Passera |  | B.I.E. |  | 25 mm | 4
Passera |  | Barrera infraroja fums |  |  | 1
Passera |  | Detector òptic | Aguilera | AE/SA-OPI | 6
Passera |  | Extintor pols |  | 6 kg | 3
Passera |  | Polsador | Aguilera | AE/SA-PT | 4
Restaurant |  | Detector òptic | Aguilera | AE/SA-OPI | 15
Restaurant |  | Detector òptic/tèrmic | Aguilera | AE/SA-OPI | 13
Restaurant |  | Detector tèrmic | Aguilera | AE/SA-T | 8
Restaurant |  | Polsador | Aguilera | AE/SA-PT | 2
Torre D | 1 | B.I.E. |  | 25 mm | 2
Torre D | 2 | B.I.E. |  | 25 mm | 2
Torre D | 3 | B.I.E. |  | 25 mm | 2
Torre D | 4 | B.I.E. |  | 25 mm | 2
Torre D | 5 | B.I.E. |  | 25 mm | 1
Torre D | Baixa | B.I.E. |  | 25 mm | 2
Torre D | Coberta | B.I.E. |  | 25 mm | 1
Torre D | Soterrani 1 | B.I.E. |  | 25 mm | 1
Torre D | Baixa | Central incendis | Aguilera |  | 1
Torre D | 1 | Detector òptic | Aguilera | AE/94-OPA2 | 23 | 2019
Torre D | 2 | Detector òptic | Aguilera | AE/94-OPA2 | 25 | 2019
Torre D | 3 | Detector òptic | Aguilera | AE/94-OPA2 | 24 | 2019
Torre D | 4 | Detector òptic | Aguilera | AE/94-OPA2 | 23 | 2019
Torre D | 5 | Detector òptic | Aguilera | AE/94-OPA2 | 12 | 2019
Torre D | Baixa | Detector òptic | Aguilera | AE/94-OPA2 | 23 | 2019
Torre D | Coberta | Detector òptic | Aguilera | AE/94-OPA2 | 2 | 2019
Torre D | Soterrani 1 | Detector òptic | Aguilera | AE/94-OPA2 | 3 | 2019
Torre D | 1 | Detector tèrmic | Aguilera | AE/94-TVA | 1
Torre D | 2 | Detector tèrmic | Aguilera | AE/94-TVA | 1
Torre D | 3 | Detector tèrmic | Aguilera | AE/94-TVA | 1
Torre D | 4 | Detector tèrmic | Aguilera | AE/94-TVA | 1
Torre D | 5 | Detector tèrmic | Aguilera | AE/94-TVA | 1
Torre D | Baixa | Detector tèrmic | Aguilera | AE/94-TVA | 1
Torre D | Coberta | Detector tèrmic | Aguilera | AE/94-TVA | 2
Torre D | Soterrani 1 | Detector tèrmic | Aguilera | AE/94-TVA | 3
Torre D | 1 | Extintor CO2 |  | 5 kg | 1
Torre D | 2 | Extintor CO2 |  | 5 kg | 0
Torre D | 3 | Extintor CO2 |  | 5 kg | 0
Torre D | 4 | Extintor CO2 |  | 5 kg | 0
Torre D | 5 | Extintor CO2 |  | 5 kg | 0
Torre D | Baixa | Extintor CO2 |  | 5 kg | 1
Torre D | Coberta | Extintor CO2 |  | 5 kg | 4
Torre D | Soterrani 1 | Extintor CO2 |  | 5 kg | 1
Torre D | 1 | Extintor pols |  | 6 kg | 4
Torre D | 2 | Extintor pols |  | 6 kg | 4
Torre D | 3 | Extintor pols |  | 6 kg | 4
Torre D | 4 | Extintor pols |  | 6 kg | 4
Torre D | 5 | Extintor pols |  | 6 kg | 2
Torre D | Baixa | Extintor pols |  | 6 kg | 7
Torre D | Coberta | Extintor pols |  | 6 kg | 4
Torre D | Soterrani 1 | Extintor pols |  | 6 kg | 2
Torre D | 1 | Polsador | Aguilera | AE/94-P1 | 2
Torre D | 2 | Polsador | Aguilera | AE/94-P1 | 2
Torre D | 3 | Polsador | Aguilera | AE/94-P1 | 2
Torre D | 4 | Polsador | Aguilera | AE/94-P1 | 2
Torre D | 5 | Polsador | Aguilera | AE/94-P1 | 1
Torre D | Baixa | Polsador | Aguilera | AE/94-P1 | 2
Torre D | Coberta | Polsador | Aguilera | AE/94-P1 | 2
Torre D | Soterrani 1 | Polsador | Aguilera | AE/94-P1 | 1
Torre D |  | Sistema extinció fix amb central |  |  | 0
Torre I | 1 | B.I.E. |  | 25 mm | 3
Torre I | 2 | B.I.E. |  | 25 mm | 3
Torre I | 3 | B.I.E. |  | 25 mm | 3
Torre I | 4 | B.I.E. |  | 25 mm | 3
Torre I | 5 | B.I.E. |  | 25 mm | 3
Torre I | 6 | B.I.E. |  | 25 mm | 3
Torre I | 7 | B.I.E. |  | 25 mm | 3
Torre I | 8 | B.I.E. |  | 25 mm | 3
Torre I | 9 | B.I.E. |  | 25 mm | 3
Torre I | 10 | B.I.E. |  | 25 mm | 3
Torre I | 11 | B.I.E. |  | 25 mm | 2
Torre I | Baixa | B.I.E. |  | 25 mm | 3
Torre I | Coberta | B.I.E. |  | 25 mm | 1
Torre I | Soterrani 1 | B.I.E. |  | 25 mm | 1
Torre I |  | Columna seca |  |  | 1
Torre I | 1 | Detector òptic | Aguilera | AE/SA-OPI | 29
Torre I | 2 | Detector òptic | Aguilera | AE/SA-OPI | 29
Torre I | 3 | Detector òptic | Aguilera | AE/SA-OPI | 27
Torre I | 4 | Detector òptic | Aguilera | AE/SA-OPI | 23
Torre I | 5 | Detector òptic | Aguilera | AE/SA-OPI | 23
Torre I | 6 | Detector òptic | Aguilera | AE/SA-OPI | 25
Torre I | 7 | Detector òptic | Aguilera | AE/SA-OPI | 25
Torre I | 8 | Detector òptic | Aguilera | AE/SA-OPI | 24
Torre I | 9 | Detector òptic | Aguilera | AE/SA-OPI | 24
Torre I | 10 | Detector òptic | Aguilera | AE/SA-OPI | 24
Torre I | 11 | Detector òptic | Aguilera | AE/SA-OPI | 14
Torre I | Baixa | Detector òptic | Aguilera | AE/SA-OPI | 24
Torre I | Coberta | Detector òptic | Aguilera | AE/SA-OPI | 1
Torre I | Soterrani 1 | Detector òptic | Aguilera | AE/SA-OPI | 23
Torre I | 1 | Detector tèrmic | Aguilera | AE/SA-T | 0
Torre I | 2 | Detector tèrmic | Aguilera | AE/SA-T | 0
Torre I | 3 | Detector tèrmic | Aguilera | AE/SA-T | 0
Torre I | 4 | Detector tèrmic | Aguilera | AE/SA-T | 0
Torre I | 5 | Detector tèrmic | Aguilera | AE/SA-T | 0
Torre I | 6 | Detector tèrmic | Aguilera | AE/SA-T | 0
Torre I | 7 | Detector tèrmic | Aguilera | AE/SA-T | 0
Torre I | 8 | Detector tèrmic | Aguilera | AE/SA-T | 0
Torre I | 9 | Detector tèrmic | Aguilera | AE/SA-T | 0
Torre I | 10 | Detector tèrmic | Aguilera | AE/SA-T | 0
Torre I | 11 | Detector tèrmic | Aguilera | AE/SA-T | 0
Torre I | Baixa | Detector tèrmic | Aguilera | AE/SA-T | 0
Torre I | Coberta | Detector tèrmic | Aguilera | AE/SA-T | 2
Torre I | Soterrani 1 | Detector tèrmic | Aguilera | AE/SA-T | 0
Torre I | 1 | Extintor CO2 |  | 5 kg | 3
Torre I | 2 | Extintor CO2 |  | 5 kg | 3
Torre I | 3 | Extintor CO2 |  | 5 kg | 3
Torre I | 4 | Extintor CO2 |  | 5 kg | 3
Torre I | 5 | Extintor CO2 |  | 5 kg | 3
Torre I | 6 | Extintor CO2 |  | 5 kg | 3
Torre I | 7 | Extintor CO2 |  | 5 kg | 3
Torre I | 8 | Extintor CO2 |  | 5 kg | 3
Torre I | 9 | Extintor CO2 |  | 5 kg | 3
Torre I | 10 | Extintor CO2 |  | 5 kg | 3
Torre I | 11 | Extintor CO2 |  | 5 kg | 2
Torre I | Baixa | Extintor CO2 |  | 5 kg | 3
Torre I | Coberta | Extintor CO2 |  | 5 kg | 2
Torre I | Soterrani 1 | Extintor CO2 |  | 5 kg | 0
Torre I | 1 | Extintor pols |  | 6 kg | 3
Torre I | 2 | Extintor pols |  | 6 kg | 3
Torre I | 3 | Extintor pols |  | 6 kg | 4
Torre I | 4 | Extintor pols |  | 6 kg | 3
Torre I | 5 | Extintor pols |  | 6 kg | 3
Torre I | 6 | Extintor pols |  | 6 kg | 3
Torre I | 7 | Extintor pols |  | 6 kg | 3
Torre I | 8 | Extintor pols |  | 6 kg | 3
Torre I | 9 | Extintor pols |  | 6 kg | 3
Torre I | 10 | Extintor pols |  | 6 kg | 3
Torre I | 11 | Extintor pols |  | 6 kg | 2
Torre I | Baixa | Extintor pols |  | 6 kg | 3
Torre I | Coberta | Extintor pols |  | 6 kg | 1
Torre I | Soterrani 1 | Extintor pols |  | 6 kg | 1
Torre I | 1 | Polsador | Aguilera | AE/SA-PT | 3
Torre I | 2 | Polsador | Aguilera | AE/SA-PT | 3
Torre I | 3 | Polsador | Aguilera | AE/SA-PT | 3
Torre I | 4 | Polsador | Aguilera | AE/SA-PT | 3
Torre I | 5 | Polsador | Aguilera | AE/SA-PT | 3
Torre I | 6 | Polsador | Aguilera | AE/SA-PT | 3
Torre I | 7 | Polsador | Aguilera | AE/SA-PT | 3
Torre I | 8 | Polsador | Aguilera | AE/SA-PT | 3
Torre I | 9 | Polsador | Aguilera | AE/SA-PT | 3
Torre I | 10 | Polsador | Aguilera | AE/SA-PT | 3
Torre I | 11 | Polsador | Aguilera | AE/SA-PT | 2
Torre I | Baixa | Polsador | Aguilera | AE/SA-PT | 3
Torre I | Coberta | Polsador | Aguilera | AE/SA-PT | 2
Torre I | Soterrani 1 | Polsador | Aguilera | AE/SA-PT | 3
Torre R | 1 | B.I.E. |  | 25 mm | 3
Torre R | 2 | B.I.E. |  | 25 mm | 3
Torre R | 3 | B.I.E. |  | 25 mm | 3
Torre R | 4 | B.I.E. |  | 25 mm | 3
Torre R | 5 | B.I.E. |  | 25 mm | 3
Torre R | 6 | B.I.E. |  | 25 mm | 2
Torre R | Baixa | B.I.E. |  | 25 mm | 3
Torre R | Coberta | B.I.E. |  | 25 mm | 1
Torre R | Soterrani 1 | B.I.E. |  | 25 mm | 0
Torre R | 1 | Detector òptic | Aguilera | AE/SA-OPI | 21
Torre R | 2 | Detector òptic | Aguilera | AE/SA-OPI | 24
Torre R | 3 | Detector òptic | Aguilera | AE/SA-OPI | 24
Torre R | 4 | Detector òptic | Aguilera | AE/SA-OPI | 24
Torre R | 5 | Detector òptic | Aguilera | AE/SA-OPI | 23
Torre R | 6 | Detector òptic | Aguilera | AE/SA-OPI | 14
Torre R | Baixa | Detector òptic | Aguilera | AE/SA-OPI | 14
Torre R | Coberta | Detector òptic | Aguilera | AE/SA-OPI | 1
Torre R | Soterrani 1 | Detector òptic | Aguilera | AE/SA-OPI | 1
Torre R | 1 | Detector tèrmic | Aguilera | AE/SA-T | 0
Torre R | 2 | Detector tèrmic | Aguilera | AE/SA-T | 0
Torre R | 3 | Detector tèrmic | Aguilera | AE/SA-T | 0
Torre R | 4 | Detector tèrmic | Aguilera | AE/SA-T | 0
Torre R | 5 | Detector tèrmic | Aguilera | AE/SA-T | 0
Torre R | 6 | Detector tèrmic | Aguilera | AE/SA-T | 0
Torre R | Baixa | Detector tèrmic | Aguilera | AE/SA-T | 0
Torre R | Coberta | Detector tèrmic | Aguilera | AE/SA-T | 2
Torre R | Soterrani 1 | Detector tèrmic | Aguilera | AE/SA-T | 0
Torre R | 1 | Extintor CO2 |  | 5 kg | 3
Torre R | 2 | Extintor CO2 |  | 5 kg | 3
Torre R | 3 | Extintor CO2 |  | 5 kg | 3
Torre R | 4 | Extintor CO2 |  | 5 kg | 3
Torre R | 5 | Extintor CO2 |  | 5 kg | 3
Torre R | 6 | Extintor CO2 |  | 5 kg | 2
Torre R | Baixa | Extintor CO2 |  | 5 kg | 6 |  | 2 de 10 kg.
Torre R | Coberta | Extintor CO2 |  | 5 kg | 2
Torre R | Soterrani 1 | Extintor CO2 |  | 5 kg | 1
Torre R | 1 | Extintor pols |  | 6 kg | 3
Torre R | 2 | Extintor pols |  | 6 kg | 3
Torre R | 3 | Extintor pols |  | 6 kg | 3
Torre R | 4 | Extintor pols |  | 6 kg | 3
Torre R | 5 | Extintor pols |  | 6 kg | 3
Torre R | 6 | Extintor pols |  | 6 kg | 2
Torre R | Baixa | Extintor pols |  | 6 kg | 4
Torre R | Coberta | Extintor pols |  | 6 kg | 1
Torre R | Soterrani 1 | Extintor pols |  | 6 kg | 1
Torre R | 1 | Polsador | Aguilera | AE/SA-PT | 3
Torre R | 2 | Polsador | Aguilera | AE/SA-PT | 3
Torre R | 3 | Polsador | Aguilera | AE/SA-PT | 3
Torre R | 4 | Polsador | Aguilera | AE/SA-PT | 3
Torre R | 5 | Polsador | Aguilera | AE/SA-PT | 3
Torre R | 6 | Polsador | Aguilera | AE/SA-PT | 2
Torre R | Baixa | Polsador | Aguilera | AE/SA-PT | 3
Torre R | Coberta | Polsador | Aguilera | AE/SA-PT | 2
Torre R | Soterrani 1 | Polsador | Aguilera | AE/SA-PT | 0
Torre R |  | Sistema extinció fix amb central |  |  | 1
Torres R+I | Baixa | Central incendis | Aguilera |  | 1