## Equipos
Código GIM | Matrícula GIM | Descripción | Zona | Tipo de Componente | Estado | Fabricante | Modelo | Número de Serie
N.CA-5003067.01.S03-BT-VL-0201A.001 | CLVM | CLIMATIZADOR SOT3 VESTUARIO FEMENINO | SOTANO 3 - BORRELL-TAMARIT - VESTUARIOS Y ASEOS BT | CLI7 - CLIMATIZACION P<=70kW RITE - UT7 - CLIMATIZADOR O U.T.A. P<=70kW | En Uso
N.CA-5003067.01.S03-BT-VL-0201A.002 | CLVH | CLIMATIZADOR SOT3 VESTUARIO MASCULINO | SOTANO 3 - BORRELL-TAMARIT - VESTUARIOS Y ASEOS BT | CLI7 - CLIMATIZACION P<=70kW RITE - UT7 - CLIMATIZADOR O U.T.A. P<=70kW | En Uso
N.CA-5003067.01.S01-BM-SI-0204.001 | BCBM1 | BOMBA DOBLE BM 1 GEOTERMIA FRIO | SOTANO 1 - BORRELL-MANSO - SALA INSTALACIONES BM | CLIM - CLIMATIZACION P>70kW RITE - BOM - BOMBA DE CIRCULACION CLIMATIZACION P>70kW | En Uso | GRUNDFOS | TPD 80-70/4 A-F-A-BQQE | DE6305-2ZC3
N.CA-5003067.01.S01-BM-SI-0204.002 | BCBM2 | BOMBA DOBLE BM 2 GEOTERMIA CALOR | SOTANO 1 - BORRELL-MANSO - SALA INSTALACIONES BM | CLIM - CLIMATIZACION P>70kW RITE - BOM - BOMBA DE CIRCULACION CLIMATIZACION P>70kW | En Uso | GRUNDFOS | TPD 80-90/4 A-F-A-BQQE | 87220319
N.CA-5003067.01.S01-BM-SI-0204.003 | BCBM3 | BOMBA DOBLE BM 3 CONDENSACION | SOTANO 1 - BORRELL-MANSO - SALA INSTALACIONES BM | CLIM - CLIMATIZACION P>70kW RITE - BOM - BOMBA DE CIRCULACION CLIMATIZACION P>70kW | En Uso | GRUNDFOS | TPD 80-110/4 A-F-A-BQQE | DE6306-2ZC3
N.CA-5003067.01.S01-BM-SI-0204.004 | BCBM4 | BOMBA DOBLE BM 4 AGUA FRIA UTAS PB | SOTANO 1 - BORRELL-MANSO - SALA INSTALACIONES BM | CLIM - CLIMATIZACION P>70kW RITE - BOM - BOMBA DE CIRCULACION CLIMATIZACION P>70kW | En Uso | GRUNDFOS | MAGNA3 D 65-150 F | 10604263
N.CA-5003067.01.S01-BM-SI-0204.005 | BCBM5 | BOMBA DOBLE BM 5 AGUA CALIENTE UTAS PB | SOTANO 1 - BORRELL-MANSO - SALA INSTALACIONES BM | CLIM - CLIMATIZACION P>70kW RITE - BOM - BOMBA DE CIRCULACION CLIMATIZACION P>70kW | En Uso | GRUNDFOS | MAGNA3 D 65-150 F | No visible
N.CA-5003067.01.S01-BM-SI-0204.006 | BCBM6 | BOMBA DOBLE BM 6 AGUA FRIA ANILLO | SOTANO 1 - BORRELL-MANSO - SALA INSTALACIONES BM | CLIM - CLIMATIZACION P>70kW RITE - BOM - BOMBA DE CIRCULACION CLIMATIZACION P>70kW | En Uso | GRUNDFOS | MAGNA3 D 50-180 F | 10002609
N.CA-5003067.01.S01-BM-SI-0204.007 | BCBM7 | BOMBA DOBLE BM 7 AGUA CALIENTE ANILLO | SOTANO 1 - BORRELL-MANSO - SALA INSTALACIONES BM | CLIM - CLIMATIZACION P>70kW RITE - BOM - BOMBA DE CIRCULACION CLIMATIZACION P>70kW | En Uso | GRUNDFOS | MAGNA3 D 32-120 F | 10009525
N.CA-5003067.01.S01-BT-SI-0204.008 | BCBT1 | BOMBA DOBLE BT 1 GEOTERMIA FRIO | SOTANO 1 - BORRELL-TAMARIT - SALA INSTALACIONES BT | CLIM - CLIMATIZACION P>70kW RITE - BOM - BOMBA DE CIRCULACION CLIMATIZACION P>70kW | En Uso | GRUNDFOS | TPD 80-70/4 A-F-A-BQQE | DE6305-2ZC3
N.CA-5003067.01.S01-BT-SI-0204.009 | BCBT10 | BOMBA DOBLE BT 10.1 AGUA CALIENTE UTAS VESTUARIOS | SOTANO 1 - BORRELL-TAMARIT - SALA INSTALACIONES BT | CLIM - CLIMATIZACION P>70kW RITE - BOM - BOMBA DE CIRCULACION CLIMATIZACION P>70kW | En Uso | GRUNDFOS | MAGNA3 D 25-120 | 10013712
N.CA-5003067.01.S01-BT-SI-0204.010 | BCBT2 | BOMBA DOBLE BT 2 GEOTERMIA CALOR | SOTANO 1 - BORRELL-TAMARIT - SALA INSTALACIONES BT | CLIM - CLIMATIZACION P>70kW RITE - BOM - BOMBA DE CIRCULACION CLIMATIZACION P>70kW | En Uso | GRUNDFOS | TPD 80-90/4 A-F-A-BQQE | DE6305-2ZC3
N.CA-5003067.01.S01-BT-SI-0204.011 | BCBT3 | BOMBA DOBLE BT 3 CONDENSACION | SOTANO 1 - BORRELL-TAMARIT - SALA INSTALACIONES BT | CLIM - CLIMATIZACION P>70kW RITE - BOM - BOMBA DE CIRCULACION CLIMATIZACION P>70kW | En Uso | GRUNDFOS | TPD 80-110/4 A-F-A-BQQE | DE6306-2ZC3
N.CA-5003067.01.S01-BT-SI-0204.012 | BCBT4 | BOMBA DOBLE BT 4 AGUA FRIA UTAS PB | SOTANO 1 - BORRELL-TAMARIT - SALA INSTALACIONES BT | CLIM - CLIMATIZACION P>70kW RITE - BOM - BOMBA DE CIRCULACION CLIMATIZACION P>70kW | En Uso | GRUNDFOS | MAGNA3 D 65-150 F | 10004186
N.CA-5003067.01.S01-BT-SI-0204.013 | BCBT5 | BOMBA DOBLE BT 5 AGUA CALIENTE UTAS PB | SOTANO 1 - BORRELL-TAMARIT - SALA INSTALACIONES BT | CLIM - CLIMATIZACION P>70kW RITE - BOM - BOMBA DE CIRCULACION CLIMATIZACION P>70kW | En Uso | GRUNDFOS | MAGNA3 D 65-150 F | 10041285
N.CA-5003067.01.S01-BT-SI-0204.014 | BCBT6 | BOMBA DOBLE BT 6 AGUA FRIA ANILLO | SOTANO 1 - BORRELL-TAMARIT - SALA INSTALACIONES BT | CLIM - CLIMATIZACION P>70kW RITE - BOM - BOMBA DE CIRCULACION CLIMATIZACION P>70kW | En Uso | GRUNDFOS | MAGNA3 D 50-180 F | 10002607
N.CA-5003067.01.S01-BT-SI-0204.015 | BCBT7 | BOMBA DOBLE BT 7 AGUA CALIENTE ANILLO | SOTANO 1 - BORRELL-TAMARIT - SALA INSTALACIONES BT | CLIM - CLIMATIZACION P>70kW RITE - BOM - BOMBA DE CIRCULACION CLIMATIZACION P>70kW | En Uso | GRUNDFOS | MAGNA3 D 32-120 F | 10009589
N.CA-5003067.01.S01-UM-SI-0204.016 | BCUM1 | BOMBA DOBLE UM 1 GEOTERMIA FRIO | SOTANO 1 - URGELL-MANSO - SALA INSTALACIONES UM | CLIM - CLIMATIZACION P>70kW RITE - BOM - BOMBA DE CIRCULACION CLIMATIZACION P>70kW | En Uso | GRUNDFOS | TPD 80-70/4 A-F-A-BQQE | DE6305-2ZC3
N.CA-5003067.01.S01-UM-SI-0204.017 | BCUM2 | BOMBA DOBLE UM 2 GEOTERMIA CALOR | SOTANO 1 - URGELL-MANSO - SALA INSTALACIONES UM | CLIM - CLIMATIZACION P>70kW RITE - BOM - BOMBA DE CIRCULACION CLIMATIZACION P>70kW | En Uso | GRUNDFOS | TPD 80-90/4 A-F-A-BQQE | DE6305-2ZC3
N.CA-5003067.01.S01-UM-SI-0204.018 | BCUM3 | BOMBA DOBLE UM 3 CONDENSACION | SOTANO 1 - URGELL-MANSO - SALA INSTALACIONES UM | CLIM - CLIMATIZACION P>70kW RITE - BOM - BOMBA DE CIRCULACION CLIMATIZACION P>70kW | En Uso | GRUNDFOS | TPD 80-110/4 A-F-A-BQQE | DE6305-2ZC3
N.CA-5003067.01.S01-UM-SI-0204.019 | BCUM4 | BOMBA DOBLE UM 4 AGUA FRIA UTAS PB | SOTANO 1 - URGELL-MANSO - SALA INSTALACIONES UM | CLIM - CLIMATIZACION P>70kW RITE - BOM - BOMBA DE CIRCULACION CLIMATIZACION P>70kW | En Uso | GRUNDFOS | MAGNA3 D 65-150 F | 10004183
N.CA-5003067.01.S01-UM-SI-0204.020 | BCUM5 | BOMBA DOBLE UM 5 AGUA CALIENTE UTAS PB | SOTANO 1 - URGELL-MANSO - SALA INSTALACIONES UM | CLIM - CLIMATIZACION P>70kW RITE - BOM - BOMBA DE CIRCULACION CLIMATIZACION P>70kW | En Uso | GRUNDFOS | MAGNA3 D 65-150 F | 10004257
N.CA-5003067.01.S01-UM-SI-0204.021 | BCUM6 | BOMBA DOBLE UM 6 AGUA FRIA ANILLO | SOTANO 1 - URGELL-MANSO - SALA INSTALACIONES UM | CLIM - CLIMATIZACION P>70kW RITE - BOM - BOMBA DE CIRCULACION CLIMATIZACION P>70kW | En Uso | GRUNDFOS | MAGNA3 D 50-180 F | 10002506
N.CA-5003067.01.S01-UM-SI-0204.022 | BCUM7 | BOMBA DOBLE UM 7 AGUA CALIENTE ANILLO | SOTANO 1 - URGELL-MANSO - SALA INSTALACIONES UM | CLIM - CLIMATIZACION P>70kW RITE - BOM - BOMBA DE CIRCULACION CLIMATIZACION P>70kW | En Uso | GRUNDFOS | MAGNA3 D 32-120 F | 10009522
N.CA-5003067.01.S01-UT-SI-0204.023 | BCUT1 | BOMBA DOBLE UT 1 GEOTERMIA FRIO | SOTANO 1 - URGELL-TAMARIT - SALA INSTALACIONES UT | CLIM - CLIMATIZACION P>70kW RITE - BOM - BOMBA DE CIRCULACION CLIMATIZACION P>70kW | En Uso | GRUNDFOS | TPD 80-70/4 A-F-A-BQQE | DE6305-2ZC3
N.CA-5003067.01.S01-UT-SI-0204.024 | BCUT2 | BOMBA DOBLE UT 2 GEOTERMIA CALOR | SOTANO 1 - URGELL-TAMARIT - SALA INSTALACIONES UT | CLIM - CLIMATIZACION P>70kW RITE - BOM - BOMBA DE CIRCULACION CLIMATIZACION P>70kW | En Uso | GRUNDFOS | TPD 80-90/4 A-F-A-BQQE | DE6305-2ZC4
N.CA-5003067.01.S01-UT-SI-0204.025 | BCUT3 | BOMBA DOBLE UT 3 CONDENSACION | SOTANO 1 - URGELL-TAMARIT - SALA INSTALACIONES UT | CLIM - CLIMATIZACION P>70kW RITE - BOM - BOMBA DE CIRCULACION CLIMATIZACION P>70kW | En Uso | GRUNDFOS | TPD 80-110/4 A-F-A-BQQE | No visible
N.CA-5003067.01.S01-UT-SI-0204.026 | BCUT4 | BOMBA DOBLE UT 4 AGUA FRIA UTAS PB | SOTANO 1 - URGELL-TAMARIT - SALA INSTALACIONES UT | CLIM - CLIMATIZACION P>70kW RITE - BOM - BOMBA DE CIRCULACION CLIMATIZACION P>70kW | En Uso | GRUNDFOS | MAGNA3 D 65-150 F | 10004259
N.CA-5003067.01.S01-UT-SI-0204.027 | BCUT5 | BOMBA DOBLE UT 5 AGUA CALIENTE UTAS PB | SOTANO 1 - URGELL-TAMARIT - SALA INSTALACIONES UT | CLIM - CLIMATIZACION P>70kW RITE - BOM - BOMBA DE CIRCULACION CLIMATIZACION P>70kW | En Uso | GRUNDFOS | MAGNA3 D 65-150 F | 10004260
N.CA-5003067.01.S01-UT-SI-0204.028 | BCUT6 | BOMBA DOBLE UT 6 AGUA FRIA ANILLO | SOTANO 1 - URGELL-TAMARIT - SALA INSTALACIONES UT | CLIM - CLIMATIZACION P>70kW RITE - BOM - BOMBA DE CIRCULACION CLIMATIZACION P>70kW | En Uso | GRUNDFOS | MAGNA3 D 50-180 F | 10002608
N.CA-5003067.01.S01-UT-SI-0204.029 | BCUT7 | BOMBA DOBLE UT 7 AGUA CALIENTE ANILLO | SOTANO 1 - URGELL-TAMARIT - SALA INSTALACIONES UT | CLIM - CLIMATIZACION P>70kW RITE - BOM - BOMBA DE CIRCULACION CLIMATIZACION P>70kW | En Uso | GRUNDFOS | MAGNA3 D 32-120 F | 10009521
N.CA-5003067.01.PB-NC-LB-0209D.007 | CAB | CORTINA AIRE ENTRADA BORRELL | PLANTA BAJA - NUCLEO CENTRAL - LADO BORRELL | CLIM - CLIMATIZACION P>70kW RITE - CAE - CORTINA DE AIRE CON BATERIA ELECTRICA P>70kW | En Uso | AIRTECNICS
N.CA-5003067.01.PB-NC-LM-0209D.008 | CAM | CORTINA AIRE ENTRADA MANSO | PLANTA BAJA - NUCLEO CENTRAL - LADO MANSO | CLIM - CLIMATIZACION P>70kW RITE - CAE - CORTINA DE AIRE CON BATERIA ELECTRICA P>70kW | En Uso | AIRTECNICS
N.CA-5003067.01.PB-NC-LT-0209D.009 | CAT | CORTINA AIRE ENTRADA TAMARIT | PLANTA BAJA - NUCLEO CENTRAL - LADO TAMARIT | CLIM - CLIMATIZACION P>70kW RITE - CAE - CORTINA DE AIRE CON BATERIA ELECTRICA P>70kW | En Uso | AIRTECNICS
N.CA-5003067.01.PB-NC-LU-0209D.010 | CAU | CORTINA AIRE ENTRADA URGELL | PLANTA BAJA - NUCLEO CENTRAL - LADO URGELL | CLIM - CLIMATIZACION P>70kW RITE - CAE - CORTINA DE AIRE CON BATERIA ELECTRICA P>70kW | En Uso | AIRTECNICS
N.CA-5003067.01.PB-BM-0209D.001 | CABM | CORTINAS AIRE BM 1 | PLANTA BAJA - BORRELL-MANSO | CLIM - CLIMATIZACION P>70kW RITE - CAE - CORTINA DE AIRE CON BATERIA ELECTRICA P>70kW | En Uso | AIRTECNICS
N.CA-5003067.01.PB-BM-0209D.002 | CABM | CORTINAS AIRE BM 2 | PLANTA BAJA - BORRELL-MANSO | CLIM - CLIMATIZACION P>70kW RITE - CAE - CORTINA DE AIRE CON BATERIA ELECTRICA P>70kW | En Uso | AIRTECNICS
N.CA-5003067.01.PB-BM-0209D.003 | CABM | CORTINAS AIRE BM 3 | PLANTA BAJA - BORRELL-MANSO | CLIM - CLIMATIZACION P>70kW RITE - CAE - CORTINA DE AIRE CON BATERIA ELECTRICA P>70kW | En Uso | AIRTECNICS
N.CA-5003067.01.PB-BT-0209D.004 | CABT | CORTINAS AIRE BT 1 | PLANTA BAJA - BORRELL-TAMARIT | CLIM - CLIMATIZACION P>70kW RITE - CAE - CORTINA DE AIRE CON BATERIA ELECTRICA P>70kW | En Uso | AIRTECNICS
N.CA-5003067.01.PB-BT-0209D.005 | CABT | CORTINAS AIRE BT 2 | PLANTA BAJA - BORRELL-TAMARIT | CLIM - CLIMATIZACION P>70kW RITE - CAE - CORTINA DE AIRE CON BATERIA ELECTRICA P>70kW | En Uso | AIRTECNICS
N.CA-5003067.01.PB-BT-0209D.006 | CABT | CORTINAS AIRE BT 3 | PLANTA BAJA - BORRELL-TAMARIT | CLIM - CLIMATIZACION P>70kW RITE - CAE - CORTINA DE AIRE CON BATERIA ELECTRICA P>70kW | En Uso | AIRTECNICS
N.CA-5003067.01.PB-UM-0209D.011 | CAUM | CORTINAS AIRE UM 1 | PLANTA BAJA - URGELL-MANSO | CLIM - CLIMATIZACION P>70kW RITE - CAE - CORTINA DE AIRE CON BATERIA ELECTRICA P>70kW | En Uso | AIRTECNICS
N.CA-5003067.01.PB-UM-0209D.012 | CAUM | CORTINAS AIRE UM 2 | PLANTA BAJA - URGELL-MANSO | CLIM - CLIMATIZACION P>70kW RITE - CAE - CORTINA DE AIRE CON BATERIA ELECTRICA P>70kW | En Uso | AIRTECNICS
N.CA-5003067.01.PB-UM-0209D.013 | CAUM | CORTINAS AIRE UM 3 | PLANTA BAJA - URGELL-MANSO | CLIM - CLIMATIZACION P>70kW RITE - CAE - CORTINA DE AIRE CON BATERIA ELECTRICA P>70kW | En Uso | AIRTECNICS
N.CA-5003067.01.PB-UT-0209D.014 | CAUT | CORTINAS AIRE UT 1 | PLANTA BAJA - URGELL-TAMARIT | CLIM - CLIMATIZACION P>70kW RITE - CAE - CORTINA DE AIRE CON BATERIA ELECTRICA P>70kW | En Uso | AIRTECNICS
N.CA-5003067.01.PB-UT-0209D.015 | CAUT | CORTINAS AIRE UT 2 | PLANTA BAJA - URGELL-TAMARIT | CLIM - CLIMATIZACION P>70kW RITE - CAE - CORTINA DE AIRE CON BATERIA ELECTRICA P>70kW | En Uso | AIRTECNICS
N.CA-5003067.01.PB-UT-0209D.016 | CAUT | CORTINAS AIRE UT 3 | PLANTA BAJA - URGELL-TAMARIT | CLIM - CLIMATIZACION P>70kW RITE - CAE - CORTINA DE AIRE CON BATERIA ELECTRICA P>70kW | En Uso | AIRTECNICS
N.CA-5003067.01.S02-BM-SD-0210.005 | IBMC1 | DEPOSITO INERCIA GEOTERMIA BM CALOR-1 | SOTANO 2 - BORRELL-MANSO - SALA DEPOSITOS BM | CLIM - CLIMATIZACION P>70kW RITE - DEI - DEPOSITO DE INERCIA CLIMATIZACION P>70kW | En Uso
N.CA-5003067.01.S02-BM-SD-0210.006 | IBMC2 | DEPOSITO INERCIA GEOTERMIA BM CALOR-2 | SOTANO 2 - BORRELL-MANSO - SALA DEPOSITOS BM | CLIM - CLIMATIZACION P>70kW RITE - DEI - DEPOSITO DE INERCIA CLIMATIZACION P>70kW | En Uso
N.CA-5003067.01.S02-BM-SD-0210.007 | IBMF1 | DEPOSITO INERCIA GEOTERMIA BM FRIO-1 | SOTANO 2 - BORRELL-MANSO - SALA DEPOSITOS BM | CLIM - CLIMATIZACION P>70kW RITE - DEI - DEPOSITO DE INERCIA CLIMATIZACION P>70kW | En Uso
N.CA-5003067.01.S02-BM-SD-0210.008 | IBMF2 | DEPOSITO INERCIA GEOTERMIA BM FRIO-2 | SOTANO 2 - BORRELL-MANSO - SALA DEPOSITOS BM | CLIM - CLIMATIZACION P>70kW RITE - DEI - DEPOSITO DE INERCIA CLIMATIZACION P>70kW | En Uso
N.CA-5003067.01.S02-BT-SD-0210.009 | IBTC1 | DEPOSITO INERCIA GEOTERMIA BT CALOR-1 | SOTANO 2 - BORRELL-TAMARIT - SALA DEPOSITOS BT | CLIM - CLIMATIZACION P>70kW RITE - DEI - DEPOSITO DE INERCIA CLIMATIZACION P>70kW | En Uso
N.CA-5003067.01.S02-BT-SD-0210.010 | IBTC2 | DEPOSITO INERCIA GEOTERMIA BT CALOR-2 | SOTANO 2 - BORRELL-TAMARIT - SALA DEPOSITOS BT | CLIM - CLIMATIZACION P>70kW RITE - DEI - DEPOSITO DE INERCIA CLIMATIZACION P>70kW | En Uso
N.CA-5003067.01.S02-BT-SD-0210.011 | IBTF1 | DEPOSITO INERCIA GEOTERMIA BT FRIO-1 | SOTANO 2 - BORRELL-TAMARIT - SALA DEPOSITOS BT | CLIM - CLIMATIZACION P>70kW RITE - DEI - DEPOSITO DE INERCIA CLIMATIZACION P>70kW | En Uso
N.CA-5003067.01.S02-BT-SD-0210.012 | IBTF2 | DEPOSITO INERCIA GEOTERMIA BT FRIO-2 | SOTANO 2 - BORRELL-TAMARIT - SALA DEPOSITOS BT | CLIM - CLIMATIZACION P>70kW RITE - DEI - DEPOSITO DE INERCIA CLIMATIZACION P>70kW | En Uso
N.CA-5003067.01.S01-UM-SF-0210.001 | IUMC1 | DEPOSITO INERCIA GEOTERMIA UM CALOR-1 | SOTANO 1 - URGELL-MANSO - SALA ETAF FREATICAS | CLIM - CLIMATIZACION P>70kW RITE - DEI - DEPOSITO DE INERCIA CLIMATIZACION P>70kW | En Uso
N.CA-5003067.01.S01-UM-SF-0210.002 | IUMC2 | DEPOSITO INERCIA GEOTERMIA UM CALOR-2 | SOTANO 1 - URGELL-MANSO - SALA ETAF FREATICAS | CLIM - CLIMATIZACION P>70kW RITE - DEI - DEPOSITO DE INERCIA CLIMATIZACION P>70kW | En Uso
N.CA-5003067.01.S01-UM-SF-0210.003 | IUMF1 | DEPOSITO INERCIA GEOTERMIA UM FRIO-1 | SOTANO 1 - URGELL-MANSO - SALA ETAF FREATICAS | CLIM - CLIMATIZACION P>70kW RITE - DEI - DEPOSITO DE INERCIA CLIMATIZACION P>70kW | En Uso
N.CA-5003067.01.S01-UM-SF-0210.004 | IUMF2 | DEPOSITO INERCIA GEOTERMIA UM FRIO-2 | SOTANO 1 - URGELL-MANSO - SALA ETAF FREATICAS | CLIM - CLIMATIZACION P>70kW RITE - DEI - DEPOSITO DE INERCIA CLIMATIZACION P>70kW | En Uso
N.CA-5003067.01.S02-UT-SD-0210.013 | IUTC1 | DEPOSITO INERCIA GEOTERMIA UT CALOR-1 | SOTANO 2 - URGELL-TAMARIT - SALA DEPOSITOS UT | CLIM - CLIMATIZACION P>70kW RITE - DEI - DEPOSITO DE INERCIA CLIMATIZACION P>70kW | En Uso
N.CA-5003067.01.S02-UT-SD-0210.014 | IUTC2 | DEPOSITO INERCIA GEOTERMIA UT CALOR-2 | SOTANO 2 - URGELL-TAMARIT - SALA DEPOSITOS UT | CLIM - CLIMATIZACION P>70kW RITE - DEI - DEPOSITO DE INERCIA CLIMATIZACION P>70kW | En Uso
N.CA-5003067.01.S02-UT-SD-0210.015 | IUTF1 | DEPOSITO INERCIA GEOTERMIA UT FRIO-1 | SOTANO 2 - URGELL-TAMARIT - SALA DEPOSITOS UT | CLIM - CLIMATIZACION P>70kW RITE - DEI - DEPOSITO DE INERCIA CLIMATIZACION P>70kW | En Uso
N.CA-5003067.01.S02-UT-SD-0210.016 | IUTF2 | DEPOSITO INERCIA GEOTERMIA UT FRIO-2 | SOTANO 2 - URGELL-TAMARIT - SALA DEPOSITOS UT | CLIM - CLIMATIZACION P>70kW RITE - DEI - DEPOSITO DE INERCIA CLIMATIZACION P>70kW | En Uso
N.CA-5003067.01.PA-BM-LB-0207.001 | HBMBD | HUMECTADOR UTA BM-B DERECHA | PLANTA ALTILLO - BORRELL-MANSO - LADO BORRELL | CLIM - CLIMATIZACION P>70kW RITE - HUM - EQUIPO DE HUMECTACION DE VAPOR ELECTRICO P>70kW | En Uso | CAREL | UR010
N.CA-5003067.01.PA-BM-LB-0207.002 | HBMBI | HUMECTADOR UTA BM-B IZQUIERDA | PLANTA ALTILLO - BORRELL-MANSO - LADO BORRELL | CLIM - CLIMATIZACION P>70kW RITE - HUM - EQUIPO DE HUMECTACION DE VAPOR ELECTRICO P>70kW | En Uso | CAREL | UR010
N.CA-5003067.01.PA-BM-LM-0207.003 | HBMMD | HUMECTADOR UTA BM-M DERECHA | PLANTA ALTILLO - BORRELL-MANSO - LADO MANSO | CLIM - CLIMATIZACION P>70kW RITE - HUM - EQUIPO DE HUMECTACION DE VAPOR ELECTRICO P>70kW | En Uso | CAREL | UR010
N.CA-5003067.01.PA-BM-LM-0207.004 | HBMMI | HUMECTADOR UTA BM-M IZQUIERDA | PLANTA ALTILLO - BORRELL-MANSO - LADO MANSO | CLIM - CLIMATIZACION P>70kW RITE - HUM - EQUIPO DE HUMECTACION DE VAPOR ELECTRICO P>70kW | En Uso | CAREL | UR010
N.CA-5003067.01.PA-BT-LB-0207.005 | HBTBD | HUMECTADOR UTA BT-B DERECHA | PLANTA ALTILLO - BORRELL-TAMARIT - LADO BORRELL | CLIM - CLIMATIZACION P>70kW RITE - HUM - EQUIPO DE HUMECTACION DE VAPOR ELECTRICO P>70kW | En Uso | CAREL | UR010
N.CA-5003067.01.PA-BT-LB-0207.006 | HBTBI | HUMECTADOR UTA BT-B IZQUIERDA | PLANTA ALTILLO - BORRELL-TAMARIT - LADO BORRELL | CLIM - CLIMATIZACION P>70kW RITE - HUM - EQUIPO DE HUMECTACION DE VAPOR ELECTRICO P>70kW | En Uso | CAREL | UR010
N.CA-5003067.01.PA-BT-LT-0207.007 | HBTTD | HUMECTADOR UTA BT-T DERECHA | PLANTA ALTILLO - BORRELL-TAMARIT - LADO TAMARIT | CLIM - CLIMATIZACION P>70kW RITE - HUM - EQUIPO DE HUMECTACION DE VAPOR ELECTRICO P>70kW | En Uso | CAREL | UR010
N.CA-5003067.01.PA-BT-LT-0207.008 | HBTTI | HUMECTADOR UTA BT-T IZQUIERDA | PLANTA ALTILLO - BORRELL-TAMARIT - LADO TAMARIT | CLIM - CLIMATIZACION P>70kW RITE - HUM - EQUIPO DE HUMECTACION DE VAPOR ELECTRICO P>70kW | En Uso | CAREL | UR010
N.CA-5003067.01.PA-UM-LM-0207.009 | HUMMD | HUMECTADOR UTA UM-M DERECHA | PLANTA ALTILLO - URGELL-MANSO - LADO MANSO | CLIM - CLIMATIZACION P>70kW RITE - HUM - EQUIPO DE HUMECTACION DE VAPOR ELECTRICO P>70kW | En Uso | CAREL | UR010
N.CA-5003067.01.PA-UM-LM-0207.010 | HUMMI | HUMECTADOR UTA UM-M IZQUIERDA | PLANTA ALTILLO - URGELL-MANSO - LADO MANSO | CLIM - CLIMATIZACION P>70kW RITE - HUM - EQUIPO DE HUMECTACION DE VAPOR ELECTRICO P>70kW | En Uso | CAREL | UR010
N.CA-5003067.01.PA-UM-LU-0207.011 | HUMUD | HUMECTADOR UTA UM-U DERECHA | PLANTA ALTILLO - URGELL-MANSO - LADO URGELL | CLIM - CLIMATIZACION P>70kW RITE - HUM - EQUIPO DE HUMECTACION DE VAPOR ELECTRICO P>70kW | En Uso | CAREL | UR010
N.CA-5003067.01.PA-UM-LU-0207.012 | HUMUI | HUMECTADOR UTA UM-U IZQUIERDA | PLANTA ALTILLO - URGELL-MANSO - LADO URGELL | CLIM - CLIMATIZACION P>70kW RITE - HUM - EQUIPO DE HUMECTACION DE VAPOR ELECTRICO P>70kW | En Uso | CAREL | UR010
N.CA-5003067.01.PA-UT-LT-0207.013 | HUTTD | HUMECTADOR UTA UT-T DERECHA | PLANTA ALTILLO - URGELL-TAMARIT - LADO TAMARIT | CLIM - CLIMATIZACION P>70kW RITE - HUM - EQUIPO DE HUMECTACION DE VAPOR ELECTRICO P>70kW | En Uso | CAREL | UR010
N.CA-5003067.01.PA-UT-LT-0207.014 | HUTTI | HUMECTADOR UTA UT-T IZQUIERDA | PLANTA ALTILLO - URGELL-TAMARIT - LADO TAMARIT | CLIM - CLIMATIZACION P>70kW RITE - HUM - EQUIPO DE HUMECTACION DE VAPOR ELECTRICO P>70kW | En Uso | CAREL | UR010
N.CA-5003067.01.PA-UT-LU-0207.015 | HUTUD | HUMECTADOR UTA UT-U DERECHA | PLANTA ALTILLO - URGELL-TAMARIT - LADO URGELL | CLIM - CLIMATIZACION P>70kW RITE - HUM - EQUIPO DE HUMECTACION DE VAPOR ELECTRICO P>70kW | En Uso | CAREL | UR010
N.CA-5003067.01.PA-UT-LU-0207.016 | HUTUI | HUMECTADOR UTA UT-U IZQUIERDA | PLANTA ALTILLO - URGELL-TAMARIT - LADO URGELL | CLIM - CLIMATIZACION P>70kW RITE - HUM - EQUIPO DE HUMECTACION DE VAPOR ELECTRICO P>70kW | En Uso | CAREL | UR010
N.CA-5003067.01.S03-BM-SI-0206.062 | IP3BM | INTERCAMBIADOR PLACAS ACS SOT3 BM | SOTANO 3 - BORRELL-MANSO - SALA INSTALACIONES BM | CLIM - CLIMATIZACION P>70kW RITE - INT - INTERCAMBIADOR AGUA-AGUA CLIMATIZACION P>70kW | En Uso
N.CA-5003067.01.S03-BT-SI-0206.063 | IP3BT1 | INTERCAMBIADOR PLACAS ACS SOT3 BT-1 | SOTANO 3 - BORRELL-TAMARIT - SALA INSTALACIONES BT | CLIM - CLIMATIZACION P>70kW RITE - INT - INTERCAMBIADOR AGUA-AGUA CLIMATIZACION P>70kW | En Uso
N.CA-5003067.01.S03-BT-SI-0206.064 | IP3BT2 | INTERCAMBIADOR PLACAS ACS SOT3 BT-2 | SOTANO 3 - BORRELL-TAMARIT - SALA INSTALACIONES BT | CLIM - CLIMATIZACION P>70kW RITE - INT - INTERCAMBIADOR AGUA-AGUA CLIMATIZACION P>70kW | En Uso
N.CA-5003067.01.S03-UT-SI-0206.065 | IP3UT | INTERCAMBIADOR PLACAS ACS SOT3 UT | SOTANO 3 - URGELL-TAMARIT - SALA INSTALACIONES UT | CLIM - CLIMATIZACION P>70kW RITE - INT - INTERCAMBIADOR AGUA-AGUA CLIMATIZACION P>70kW | En Uso
N.CA-5003067.01.S01-FM-0206.054 | IPL7 | INTERCAMBIADOR PLACAS CALOR AMBITO ROMANOS | SOTANO 1 - FOSO MURALLA | CLIM - CLIMATIZACION P>70kW RITE - INT - INTERCAMBIADOR AGUA-AGUA CLIMATIZACION P>70kW | En Uso
N.CA-5003067.01.S01-FM-0206.055 | IPL3 | INTERCAMBIADOR PLACAS CALOR ESPACIO VECINAL BM | SOTANO 1 - FOSO MURALLA | CLIM - CLIMATIZACION P>70kW RITE - INT - INTERCAMBIADOR AGUA-AGUA CLIMATIZACION P>70kW | En Uso
N.CA-5003067.01.S01-FM-0206.056 | IPL5 | INTERCAMBIADOR PLACAS CALOR ESPACIO VECINAL UT | SOTANO 1 - FOSO MURALLA | CLIM - CLIMATIZACION P>70kW RITE - INT - INTERCAMBIADOR AGUA-AGUA CLIMATIZACION P>70kW | En Uso
N.CA-5003067.01.S01-FM-0206.057 | IPL1 | INTERCAMBIADOR PLACAS CALOR LOCAL COMERCIAL | SOTANO 1 - FOSO MURALLA | CLIM - CLIMATIZACION P>70kW RITE - INT - INTERCAMBIADOR AGUA-AGUA CLIMATIZACION P>70kW | En Uso
N.CA-5003067.01.S01-FM-0206.058 | IPL8 | INTERCAMBIADOR PLACAS FRIO AMBITO ROMANOS | SOTANO 1 - FOSO MURALLA | CLIM - CLIMATIZACION P>70kW RITE - INT - INTERCAMBIADOR AGUA-AGUA CLIMATIZACION P>70kW | En Uso
N.CA-5003067.01.S01-FM-0206.059 | IPL4 | INTERCAMBIADOR PLACAS FRIO ESPACIO VECINAL BM | SOTANO 1 - FOSO MURALLA | CLIM - CLIMATIZACION P>70kW RITE - INT - INTERCAMBIADOR AGUA-AGUA CLIMATIZACION P>70kW | En Uso
N.CA-5003067.01.S01-FM-0206.060 | IPL6 | INTERCAMBIADOR PLACAS FRIO ESPACIO VECINAL UT | SOTANO 1 - FOSO MURALLA | CLIM - CLIMATIZACION P>70kW RITE - INT - INTERCAMBIADOR AGUA-AGUA CLIMATIZACION P>70kW | En Uso
N.CA-5003067.01.S01-FM-0206.061 | IPL2 | INTERCAMBIADOR PLACAS FRIO LOCAL COMERCIAL | SOTANO 1 - FOSO MURALLA | CLIM - CLIMATIZACION P>70kW RITE - INT - INTERCAMBIADOR AGUA-AGUA CLIMATIZACION P>70kW | En Uso
N.CA-5003067.01.PB-BM-0206.001 | IP0BM01 | INTERCAMBIADOR PLACAS PB BM ACS PARADAS-1 | PLANTA BAJA - BORRELL-MANSO | CLIM - CLIMATIZACION P>70kW RITE - INT - INTERCAMBIADOR AGUA-AGUA CLIMATIZACION P>70kW | En Uso
N.CA-5003067.01.PB-BM-0206.002 | IP0BM10 | INTERCAMBIADOR PLACAS PB BM ACS PARADAS-10 | PLANTA BAJA - BORRELL-MANSO | CLIM - CLIMATIZACION P>70kW RITE - INT - INTERCAMBIADOR AGUA-AGUA CLIMATIZACION P>70kW | En Uso
N.CA-5003067.01.PB-BM-0206.003 | IP0BM02 | INTERCAMBIADOR PLACAS PB BM ACS PARADAS-2 | PLANTA BAJA - BORRELL-MANSO | CLIM - CLIMATIZACION P>70kW RITE - INT - INTERCAMBIADOR AGUA-AGUA CLIMATIZACION P>70kW | En Uso
N.CA-5003067.01.PB-BM-0206.004 | IP0BM03 | INTERCAMBIADOR PLACAS PB BM ACS PARADAS-3 | PLANTA BAJA - BORRELL-MANSO | CLIM - CLIMATIZACION P>70kW RITE - INT - INTERCAMBIADOR AGUA-AGUA CLIMATIZACION P>70kW | En Uso
N.CA-5003067.01.PB-BM-0206.005 | IP0BM04 | INTERCAMBIADOR PLACAS PB BM ACS PARADAS-4 | PLANTA BAJA - BORRELL-MANSO | CLIM - CLIMATIZACION P>70kW RITE - INT - INTERCAMBIADOR AGUA-AGUA CLIMATIZACION P>70kW | En Uso
N.CA-5003067.01.PB-BM-0206.006 | IP0BM05 | INTERCAMBIADOR PLACAS PB BM ACS PARADAS-5 | PLANTA BAJA - BORRELL-MANSO | CLIM - CLIMATIZACION P>70kW RITE - INT - INTERCAMBIADOR AGUA-AGUA CLIMATIZACION P>70kW | En Uso
N.CA-5003067.01.PB-BM-0206.007 | IP0BM06 | INTERCAMBIADOR PLACAS PB BM ACS PARADAS-6 | PLANTA BAJA - BORRELL-MANSO | CLIM - CLIMATIZACION P>70kW RITE - INT - INTERCAMBIADOR AGUA-AGUA CLIMATIZACION P>70kW | En Uso
N.CA-5003067.01.PB-BM-0206.008 | IP0BM07 | INTERCAMBIADOR PLACAS PB BM ACS PARADAS-7 | PLANTA BAJA - BORRELL-MANSO | CLIM - CLIMATIZACION P>70kW RITE - INT - INTERCAMBIADOR AGUA-AGUA CLIMATIZACION P>70kW | En Uso
N.CA-5003067.01.PB-BM-0206.009 | IP0BM08 | INTERCAMBIADOR PLACAS PB BM ACS PARADAS-8 | PLANTA BAJA - BORRELL-MANSO | CLIM - CLIMATIZACION P>70kW RITE - INT - INTERCAMBIADOR AGUA-AGUA CLIMATIZACION P>70kW | En Uso
N.CA-5003067.01.PB-BM-0206.010 | IP0BM09 | INTERCAMBIADOR PLACAS PB BM ACS PARADAS-9 | PLANTA BAJA - BORRELL-MANSO | CLIM - CLIMATIZACION P>70kW RITE - INT - INTERCAMBIADOR AGUA-AGUA CLIMATIZACION P>70kW | En Uso
N.CA-5003067.01.PB-BT-LB-0206.011 | IP0BT01 | INTERCAMBIADOR PLACAS PB BT ACS PARADAS-1 | PLANTA BAJA - BORRELL-TAMARIT - LADO BORRELL | CLIM - CLIMATIZACION P>70kW RITE - INT - INTERCAMBIADOR AGUA-AGUA CLIMATIZACION P>70kW | En Uso
N.CA-5003067.01.PB-BT-LB-0206.012 | IP0BT10 | INTERCAMBIADOR PLACAS PB BT ACS PARADAS-10 | PLANTA BAJA - BORRELL-TAMARIT - LADO BORRELL | CLIM - CLIMATIZACION P>70kW RITE - INT - INTERCAMBIADOR AGUA-AGUA CLIMATIZACION P>70kW | En Uso
N.CA-5003067.01.PB-BT-LB-0206.013 | IP0BT11 | INTERCAMBIADOR PLACAS PB BT ACS PARADAS-11 | PLANTA BAJA - BORRELL-TAMARIT - LADO BORRELL | CLIM - CLIMATIZACION P>70kW RITE - INT - INTERCAMBIADOR AGUA-AGUA CLIMATIZACION P>70kW | En Uso
N.CA-5003067.01.PB-BT-LB-0206.014 | IP0BT12 | INTERCAMBIADOR PLACAS PB BT ACS PARADAS-12 | PLANTA BAJA - BORRELL-TAMARIT - LADO BORRELL | CLIM - CLIMATIZACION P>70kW RITE - INT - INTERCAMBIADOR AGUA-AGUA CLIMATIZACION P>70kW | En Uso
N.CA-5003067.01.PB-BT-LB-0206.015 | IP0BT13 | INTERCAMBIADOR PLACAS PB BT ACS PARADAS-13 | PLANTA BAJA - BORRELL-TAMARIT - LADO BORRELL | CLIM - CLIMATIZACION P>70kW RITE - INT - INTERCAMBIADOR AGUA-AGUA CLIMATIZACION P>70kW | En Uso
N.CA-5003067.01.PB-BT-LB-0206.016 | IP0BT02 | INTERCAMBIADOR PLACAS PB BT ACS PARADAS-2 | PLANTA BAJA - BORRELL-TAMARIT - LADO BORRELL | CLIM - CLIMATIZACION P>70kW RITE - INT - INTERCAMBIADOR AGUA-AGUA CLIMATIZACION P>70kW | En Uso
N.CA-5003067.01.PB-BT-LB-0206.017 | IP0BT03 | INTERCAMBIADOR PLACAS PB BT ACS PARADAS-3 | PLANTA BAJA - BORRELL-TAMARIT - LADO BORRELL | CLIM - CLIMATIZACION P>70kW RITE - INT - INTERCAMBIADOR AGUA-AGUA CLIMATIZACION P>70kW | En Uso
N.CA-5003067.01.PB-BT-LB-0206.018 | IP0BT04 | INTERCAMBIADOR PLACAS PB BT ACS PARADAS-4 | PLANTA BAJA - BORRELL-TAMARIT - LADO BORRELL | CLIM - CLIMATIZACION P>70kW RITE - INT - INTERCAMBIADOR AGUA-AGUA CLIMATIZACION P>70kW | En Uso
N.CA-5003067.01.PB-BT-LB-0206.019 | IP0BT05 | INTERCAMBIADOR PLACAS PB BT ACS PARADAS-5 | PLANTA BAJA - BORRELL-TAMARIT - LADO BORRELL | CLIM - CLIMATIZACION P>70kW RITE - INT - INTERCAMBIADOR AGUA-AGUA CLIMATIZACION P>70kW | En Uso
N.CA-5003067.01.PB-BT-LB-0206.020 | IP0BT06 | INTERCAMBIADOR PLACAS PB BT ACS PARADAS-6 | PLANTA BAJA - BORRELL-TAMARIT - LADO BORRELL | CLIM - CLIMATIZACION P>70kW RITE - INT - INTERCAMBIADOR AGUA-AGUA CLIMATIZACION P>70kW | En Uso
N.CA-5003067.01.PB-BT-LB-0206.021 | IP0BT07 | INTERCAMBIADOR PLACAS PB BT ACS PARADAS-7 | PLANTA BAJA - BORRELL-TAMARIT - LADO BORRELL | CLIM - CLIMATIZACION P>70kW RITE - INT - INTERCAMBIADOR AGUA-AGUA CLIMATIZACION P>70kW | En Uso
N.CA-5003067.01.PB-BT-LB-0206.022 | IP0BT08 | INTERCAMBIADOR PLACAS PB BT ACS PARADAS-8 | PLANTA BAJA - BORRELL-TAMARIT - LADO BORRELL | CLIM - CLIMATIZACION P>70kW RITE - INT - INTERCAMBIADOR AGUA-AGUA CLIMATIZACION P>70kW | En Uso
N.CA-5003067.01.PB-BT-LB-0206.023 | IP0BT09 | INTERCAMBIADOR PLACAS PB BT ACS PARADAS-9 | PLANTA BAJA - BORRELL-TAMARIT - LADO BORRELL | CLIM - CLIMATIZACION P>70kW RITE - INT - INTERCAMBIADOR AGUA-AGUA CLIMATIZACION P>70kW | En Uso
N.CA-5003067.01.PB-UM-LU-0206.024 | IP0UM01 | INTERCAMBIADOR PLACAS PB UM ACS PARADAS-1 | PLANTA BAJA - URGELL-MANSO - LADO URGELL | CLIM - CLIMATIZACION P>70kW RITE - INT - INTERCAMBIADOR AGUA-AGUA CLIMATIZACION P>70kW | En Uso
N.CA-5003067.01.PB-UM-LU-0206.025 | IP0UM10 | INTERCAMBIADOR PLACAS PB UM ACS PARADAS-10 | PLANTA BAJA - URGELL-MANSO - LADO URGELL | CLIM - CLIMATIZACION P>70kW RITE - INT - INTERCAMBIADOR AGUA-AGUA CLIMATIZACION P>70kW | En Uso
N.CA-5003067.01.PB-UM-LU-0206.026 | IP0UM11 | INTERCAMBIADOR PLACAS PB UM ACS PARADAS-11 | PLANTA BAJA - URGELL-MANSO - LADO URGELL | CLIM - CLIMATIZACION P>70kW RITE - INT - INTERCAMBIADOR AGUA-AGUA CLIMATIZACION P>70kW | En Uso
N.CA-5003067.01.PB-UM-LU-0206.027 | IP0UM12 | INTERCAMBIADOR PLACAS PB UM ACS PARADAS-12 | PLANTA BAJA - URGELL-MANSO - LADO URGELL | CLIM - CLIMATIZACION P>70kW RITE - INT - INTERCAMBIADOR AGUA-AGUA CLIMATIZACION P>70kW | En Uso
N.CA-5003067.01.PB-UM-LU-0206.028 | IP0UM13 | INTERCAMBIADOR PLACAS PB UM ACS PARADAS-13 | PLANTA BAJA - URGELL-MANSO - LADO URGELL | CLIM - CLIMATIZACION P>70kW RITE - INT - INTERCAMBIADOR AGUA-AGUA CLIMATIZACION P>70kW | En Uso
N.CA-5003067.01.PB-UM-LU-0206.029 | IP0UM14 | INTERCAMBIADOR PLACAS PB UM ACS PARADAS-14 | PLANTA BAJA - URGELL-MANSO - LADO URGELL | CLIM - CLIMATIZACION P>70kW RITE - INT - INTERCAMBIADOR AGUA-AGUA CLIMATIZACION P>70kW | En Uso
N.CA-5003067.01.PB-UM-LU-0206.030 | IP0UM15 | INTERCAMBIADOR PLACAS PB UM ACS PARADAS-15 | PLANTA BAJA - URGELL-MANSO - LADO URGELL | CLIM - CLIMATIZACION P>70kW RITE - INT - INTERCAMBIADOR AGUA-AGUA CLIMATIZACION P>70kW | En Uso
N.CA-5003067.01.PB-UM-LU-0206.031 | IP0UM16 | INTERCAMBIADOR PLACAS PB UM ACS PARADAS-16 | PLANTA BAJA - URGELL-MANSO - LADO URGELL | CLIM - CLIMATIZACION P>70kW RITE - INT - INTERCAMBIADOR AGUA-AGUA CLIMATIZACION P>70kW | En Uso
N.CA-5003067.01.PB-UM-LU-0206.032 | IP0UM02 | INTERCAMBIADOR PLACAS PB UM ACS PARADAS-2 | PLANTA BAJA - URGELL-MANSO - LADO URGELL | CLIM - CLIMATIZACION P>70kW RITE - INT - INTERCAMBIADOR AGUA-AGUA CLIMATIZACION P>70kW | En Uso
N.CA-5003067.01.PB-UM-LU-0206.033 | IP0UM03 | INTERCAMBIADOR PLACAS PB UM ACS PARADAS-3 | PLANTA BAJA - URGELL-MANSO - LADO URGELL | CLIM - CLIMATIZACION P>70kW RITE - INT - INTERCAMBIADOR AGUA-AGUA CLIMATIZACION P>70kW | En Uso
N.CA-5003067.01.PB-UM-LU-0206.034 | IP0UM04 | INTERCAMBIADOR PLACAS PB UM ACS PARADAS-4 | PLANTA BAJA - URGELL-MANSO - LADO URGELL | CLIM - CLIMATIZACION P>70kW RITE - INT - INTERCAMBIADOR AGUA-AGUA CLIMATIZACION P>70kW | En Uso
N.CA-5003067.01.PB-UM-LU-0206.035 | IP0UM05 | INTERCAMBIADOR PLACAS PB UM ACS PARADAS-5 | PLANTA BAJA - URGELL-MANSO - LADO URGELL | CLIM - CLIMATIZACION P>70kW RITE - INT - INTERCAMBIADOR AGUA-AGUA CLIMATIZACION P>70kW | En Uso
N.CA-5003067.01.PB-UM-LU-0206.036 | IP0UM06 | INTERCAMBIADOR PLACAS PB UM ACS PARADAS-6 | PLANTA BAJA - URGELL-MANSO - LADO URGELL | CLIM - CLIMATIZACION P>70kW RITE - INT - INTERCAMBIADOR AGUA-AGUA CLIMATIZACION P>70kW | En Uso
N.CA-5003067.01.PB-UM-LU-0206.037 | IP0UM07 | INTERCAMBIADOR PLACAS PB UM ACS PARADAS-7 | PLANTA BAJA - URGELL-MANSO - LADO URGELL | CLIM - CLIMATIZACION P>70kW RITE - INT - INTERCAMBIADOR AGUA-AGUA CLIMATIZACION P>70kW | En Uso
N.CA-5003067.01.PB-UM-LU-0206.038 | IP0UM08 | INTERCAMBIADOR PLACAS PB UM ACS PARADAS-8 | PLANTA BAJA - URGELL-MANSO - LADO URGELL | CLIM - CLIMATIZACION P>70kW RITE - INT - INTERCAMBIADOR AGUA-AGUA CLIMATIZACION P>70kW | En Uso
N.CA-5003067.01.PB-UM-LU-0206.039 | IP0UM09 | INTERCAMBIADOR PLACAS PB UM ACS PARADAS-9 | PLANTA BAJA - URGELL-MANSO - LADO URGELL | CLIM - CLIMATIZACION P>70kW RITE - INT - INTERCAMBIADOR AGUA-AGUA CLIMATIZACION P>70kW | En Uso
N.CA-5003067.01.PB-UT-LT-0206.040 | IP0UT01 | INTERCAMBIADOR PLACAS PB UT ACS PARADAS-1 | PLANTA BAJA - URGELL-TAMARIT - LADO TAMARIT | CLIM - CLIMATIZACION P>70kW RITE - INT - INTERCAMBIADOR AGUA-AGUA CLIMATIZACION P>70kW | En Uso
N.CA-5003067.01.PB-UT-LT-0206.041 | IP0UT10 | INTERCAMBIADOR PLACAS PB UT ACS PARADAS-10 | PLANTA BAJA - URGELL-TAMARIT - LADO TAMARIT | CLIM - CLIMATIZACION P>70kW RITE - INT - INTERCAMBIADOR AGUA-AGUA CLIMATIZACION P>70kW | En Uso
N.CA-5003067.01.PB-UT-LT-0206.042 | IP0UT11 | INTERCAMBIADOR PLACAS PB UT ACS PARADAS-11 | PLANTA BAJA - URGELL-TAMARIT - LADO TAMARIT | CLIM - CLIMATIZACION P>70kW RITE - INT - INTERCAMBIADOR AGUA-AGUA CLIMATIZACION P>70kW | En Uso
N.CA-5003067.01.PB-UT-LT-0206.043 | IP0UT12 | INTERCAMBIADOR PLACAS PB UT ACS PARADAS-12 | PLANTA BAJA - URGELL-TAMARIT - LADO TAMARIT | CLIM - CLIMATIZACION P>70kW RITE - INT - INTERCAMBIADOR AGUA-AGUA CLIMATIZACION P>70kW | En Uso
N.CA-5003067.01.PB-UT-LT-0206.044 | IP0UT13 | INTERCAMBIADOR PLACAS PB UT ACS PARADAS-13 | PLANTA BAJA - URGELL-TAMARIT - LADO TAMARIT | CLIM - CLIMATIZACION P>70kW RITE - INT - INTERCAMBIADOR AGUA-AGUA CLIMATIZACION P>70kW | En Uso
N.CA-5003067.01.PB-UT-LT-0206.045 | IP0UT14 | INTERCAMBIADOR PLACAS PB UT ACS PARADAS-14 | PLANTA BAJA - URGELL-TAMARIT - LADO TAMARIT | CLIM - CLIMATIZACION P>70kW RITE - INT - INTERCAMBIADOR AGUA-AGUA CLIMATIZACION P>70kW | En Uso
N.CA-5003067.01.PB-UT-LT-0206.046 | IP0UT02 | INTERCAMBIADOR PLACAS PB UT ACS PARADAS-2 | PLANTA BAJA - URGELL-TAMARIT - LADO TAMARIT | CLIM - CLIMATIZACION P>70kW RITE - INT - INTERCAMBIADOR AGUA-AGUA CLIMATIZACION P>70kW | En Uso
N.CA-5003067.01.PB-UT-LT-0206.047 | IP0UT03 | INTERCAMBIADOR PLACAS PB UT ACS PARADAS-3 | PLANTA BAJA - URGELL-TAMARIT - LADO TAMARIT | CLIM - CLIMATIZACION P>70kW RITE - INT - INTERCAMBIADOR AGUA-AGUA CLIMATIZACION P>70kW | En Uso
N.CA-5003067.01.PB-UT-LT-0206.048 | IP0UT04 | INTERCAMBIADOR PLACAS PB UT ACS PARADAS-4 | PLANTA BAJA - URGELL-TAMARIT - LADO TAMARIT | CLIM - CLIMATIZACION P>70kW RITE - INT - INTERCAMBIADOR AGUA-AGUA CLIMATIZACION P>70kW | En Uso
N.CA-5003067.01.PB-UT-LT-0206.049 | IP0UT05 | INTERCAMBIADOR PLACAS PB UT ACS PARADAS-5 | PLANTA BAJA - URGELL-TAMARIT - LADO TAMARIT | CLIM - CLIMATIZACION P>70kW RITE - INT - INTERCAMBIADOR AGUA-AGUA CLIMATIZACION P>70kW | En Uso
N.CA-5003067.01.PB-UT-LT-0206.050 | IP0UT06 | INTERCAMBIADOR PLACAS PB UT ACS PARADAS-6 | PLANTA BAJA - URGELL-TAMARIT - LADO TAMARIT | CLIM - CLIMATIZACION P>70kW RITE - INT - INTERCAMBIADOR AGUA-AGUA CLIMATIZACION P>70kW | En Uso
N.CA-5003067.01.PB-UT-LT-0206.051 | IP0UT07 | INTERCAMBIADOR PLACAS PB UT ACS PARADAS-7 | PLANTA BAJA - URGELL-TAMARIT - LADO TAMARIT | CLIM - CLIMATIZACION P>70kW RITE - INT - INTERCAMBIADOR AGUA-AGUA CLIMATIZACION P>70kW | En Uso
N.CA-5003067.01.PB-UT-LT-0206.052 | IP0UT08 | INTERCAMBIADOR PLACAS PB UT ACS PARADAS-8 | PLANTA BAJA - URGELL-TAMARIT - LADO TAMARIT | CLIM - CLIMATIZACION P>70kW RITE - INT - INTERCAMBIADOR AGUA-AGUA CLIMATIZACION P>70kW | En Uso
N.CA-5003067.01.PB-UT-LT-0206.053 | IP0UT09 | INTERCAMBIADOR PLACAS PB UT ACS PARADAS-9 | PLANTA BAJA - URGELL-TAMARIT - LADO TAMARIT | CLIM - CLIMATIZACION P>70kW RITE - INT - INTERCAMBIADOR AGUA-AGUA CLIMATIZACION P>70kW | En Uso
N.CA-5003067.01.S03-SC-0308.001 | OZO | OZONIFICADORES SALA COMPACTADORAS 1 | SOTANO 3 - SALA COMPACTADORAS | CLIM - CLIMATIZACION P>70kW RITE - PPA - PURIFICADOR DE AIRE | En Uso |  | OZ-2000V
N.CA-5003067.01.S03-SC-0308.002 | OZO | OZONIFICADORES SALA COMPACTADORAS 2 | SOTANO 3 - SALA COMPACTADORAS | CLIM - CLIMATIZACION P>70kW RITE - PPA - PURIFICADOR DE AIRE | En Uso |  | OZ-2000V
N.CA-5003067.01.S03-SC-0308.003 | OZO | OZONIFICADORES SALA COMPACTADORAS 3 | SOTANO 3 - SALA COMPACTADORAS | CLIM - CLIMATIZACION P>70kW RITE - PPA - PURIFICADOR DE AIRE | En Uso |  | OZ-2000V
N.CA-5003067.01.PA-0205.001 | RTC | TUBERIAS Y ACCESORIOS CLIMATIZACION PA | PLANTA ALTILLO | CLIM - CLIMATIZACION P>70kW RITE - RTA - CIRCUITO AGUA CLIMATIZACION (TUBERIAS, VALVULERIA Y ACCESORIOS) P>70kW | En Uso
N.CA-5003067.01.PB-0205.002 | RTC | TUBERIAS Y ACCESORIOS CLIMATIZACION PB | PLANTA BAJA | CLIM - CLIMATIZACION P>70kW RITE - RTA - CIRCUITO AGUA CLIMATIZACION (TUBERIAS, VALVULERIA Y ACCESORIOS) P>70kW | En Uso
N.CA-5003067.01.S01-0205.003 | RTC | TUBERIAS Y ACCESORIOS CLIMATIZACION S01 | SOTANO 1 | CLIM - CLIMATIZACION P>70kW RITE - RTA - CIRCUITO AGUA CLIMATIZACION (TUBERIAS, VALVULERIA Y ACCESORIOS) P>70kW | En Uso
N.CA-5003067.01.S02-0205.004 | RTC | TUBERIAS Y ACCESORIOS CLIMATIZACION S02 | SOTANO 2 | CLIM - CLIMATIZACION P>70kW RITE - RTA - CIRCUITO AGUA CLIMATIZACION (TUBERIAS, VALVULERIA Y ACCESORIOS) P>70kW | En Uso
N.CA-5003067.01.S03-0205.005 | RTC | TUBERIAS Y ACCESORIOS CLIMATIZACION S03 | SOTANO 3 | CLIM - CLIMATIZACION P>70kW RITE - RTA - CIRCUITO AGUA CLIMATIZACION (TUBERIAS, VALVULERIA Y ACCESORIOS) P>70kW | En Uso
N.CA-5003067.01.S04-0205.006 | RTC | TUBERIAS Y ACCESORIOS CLIMATIZACION S04 | SOTANO 4 | CLIM - CLIMATIZACION P>70kW RITE - RTA - CIRCUITO AGUA CLIMATIZACION (TUBERIAS, VALVULERIA Y ACCESORIOS) P>70kW | En Uso
N.CA-5003067.01.PA-BM-LB-0201B.001 | CLBMBD | UTA BM-B DERECHA | PLANTA ALTILLO - BORRELL-MANSO - LADO BORRELL | CLIM - CLIMATIZACION P>70kW RITE - UTA - CLIMATIZADOR O U.T.A. P>70kW | En Uso |  | DK15E
N.CA-5003067.01.PA-BM-LB-0201B.002 | CLBMBI | UTA BM-B IZQUIERDA | PLANTA ALTILLO - BORRELL-MANSO - LADO BORRELL | CLIM - CLIMATIZACION P>70kW RITE - UTA - CLIMATIZADOR O U.T.A. P>70kW | En Uso |  | DK15E
N.CA-5003067.01.PA-BM-LM-0201B.003 | CLBMMD | UTA BM-M DERECHA | PLANTA ALTILLO - BORRELL-MANSO - LADO MANSO | CLIM - CLIMATIZACION P>70kW RITE - UTA - CLIMATIZADOR O U.T.A. P>70kW | En Uso |  | DK15E
N.CA-5003067.01.PA-BM-LM-0201B.004 | CLBMMI | UTA BM-M IZQUIERDA | PLANTA ALTILLO - BORRELL-MANSO - LADO MANSO | CLIM - CLIMATIZACION P>70kW RITE - UTA - CLIMATIZADOR O U.T.A. P>70kW | En Uso |  | AHS 4.5 P 50
N.CA-5003067.01.PA-BT-LB-0201B.005 | CLBTBD | UTA BT-B DERECHA | PLANTA ALTILLO - BORRELL-TAMARIT - LADO BORRELL | CLIM - CLIMATIZACION P>70kW RITE - UTA - CLIMATIZADOR O U.T.A. P>70kW | En Uso |  | DK15E
N.CA-5003067.01.PA-BT-LB-0201B.006 | CLBTBI | UTA BT-B IZQUIERDA | PLANTA ALTILLO - BORRELL-TAMARIT - LADO BORRELL | CLIM - CLIMATIZACION P>70kW RITE - UTA - CLIMATIZADOR O U.T.A. P>70kW | En Uso |  | DK15E
N.CA-5003067.01.PA-BT-LT-0201B.007 | CLBTTD | UTA BT-T DERECHA | PLANTA ALTILLO - BORRELL-TAMARIT - LADO TAMARIT | CLIM - CLIMATIZACION P>70kW RITE - UTA - CLIMATIZADOR O U.T.A. P>70kW | En Uso |  | DK15E
N.CA-5003067.01.PA-BT-LT-0201B.008 | CLBTTI | UTA BT-T IZQUIERDA | PLANTA ALTILLO - BORRELL-TAMARIT - LADO TAMARIT | CLIM - CLIMATIZACION P>70kW RITE - UTA - CLIMATIZADOR O U.T.A. P>70kW | En Uso |  | AHS 4.5 P 50
N.CA-5003067.01.PA-UM-LM-0201B.009 | CLUMMD | UTA UM-M DERECHA | PLANTA ALTILLO - URGELL-MANSO - LADO MANSO | CLIM - CLIMATIZACION P>70kW RITE - UTA - CLIMATIZADOR O U.T.A. P>70kW | En Uso |  | DK15E
N.CA-5003067.01.PA-UM-LM-0201B.010 | CLUMMI | UTA UM-M IZQUIERDA | PLANTA ALTILLO - URGELL-MANSO - LADO MANSO | CLIM - CLIMATIZACION P>70kW RITE - UTA - CLIMATIZADOR O U.T.A. P>70kW | En Uso |  | AHS 4.5 P 50
N.CA-5003067.01.PA-UM-LU-0201B.011 | CLUMUD | UTA UM-U DERECHA | PLANTA ALTILLO - URGELL-MANSO - LADO URGELL | CLIM - CLIMATIZACION P>70kW RITE - UTA - CLIMATIZADOR O U.T.A. P>70kW | En Uso |  | DK15E
N.CA-5003067.01.PA-UM-LU-0201B.012 | CLUMUI | UTA UM-U IZQUIERDA | PLANTA ALTILLO - URGELL-MANSO - LADO URGELL | CLIM - CLIMATIZACION P>70kW RITE - UTA - CLIMATIZADOR O U.T.A. P>70kW | En Uso |  | DK15E
N.CA-5003067.01.PA-UT-LT-0201B.013 | CLUTTD | UTA UT-T DERECHA | PLANTA ALTILLO - URGELL-TAMARIT - LADO TAMARIT | CLIM - CLIMATIZACION P>70kW RITE - UTA - CLIMATIZADOR O U.T.A. P>70kW | En Uso |  | DK15E
N.CA-5003067.01.PA-UT-LT-0201B.014 | CLUTTI | UTA UT-T IZQUIERDA | PLANTA ALTILLO - URGELL-TAMARIT - LADO TAMARIT | CLIM - CLIMATIZACION P>70kW RITE - UTA - CLIMATIZADOR O U.T.A. P>70kW | En Uso |  | AHS 4.5 P 50
N.CA-5003067.01.PA-UT-LU-0201B.015 | CLUTUD | UTA UT-U DERECHA | PLANTA ALTILLO - URGELL-TAMARIT - LADO URGELL | CLIM - CLIMATIZACION P>70kW RITE - UTA - CLIMATIZADOR O U.T.A. P>70kW | En Uso |  | DK15E
N.CA-5003067.01.PA-UT-LU-0201B.016 | CLUTUI | UTA UT-U IZQUIERDA | PLANTA ALTILLO - URGELL-TAMARIT - LADO URGELL | CLIM - CLIMATIZACION P>70kW RITE - UTA - CLIMATIZADOR O U.T.A. P>70kW | En Uso |  | DK15E
N.CA-5003067.01.PB-2202A.001 | VEC | EQUIPOS EXTRACCION COCINAS | PLANTA BAJA | COCI - EQUIPOS DE COCINA - CEX - CAMPANA EXTRACTORA | En Uso
N.CA-5003067.01.S04-BM-CI-1014AB.001 | DG | DEPOSITO GASOIL BOMBA PCI | SOTANO 4 - BORRELL-MANSO - SALA GRUPO BOMBEO PCI | COFU - COMBUSTIBLE: GASOLEO - DAS - DEPOSITO DE GASOLEO AEREO (SIN PROYECTO) - USO PROPIO - | En Uso |  |  | 1016
N.CA-5003067.01.ZEX-B-ME-2503.001 | MEB | MOCHILAS ENCANTES BORRELL | EXTERIOR - BORRELL - MOCHILAS ENCANTES B | CONS - ELEMENTOS CONSTRUCTIVOS - CUB - CUBIERTA | En Uso
N.CA-5003067.01.ZEX-M-ME-2503.002 | MEM | MOCHILAS ENCANTES MANSO | EXTERIOR - MANSO - MOCHILAS ENCANTES M | CONS - ELEMENTOS CONSTRUCTIVOS - CUB - CUBIERTA | En Uso
N.CA-5003067.01.ZEX-T-ME-2503.003 | MET | MOCHILAS ENCANTES TAMARIT | EXTERIOR - TAMARIT - MOCHILAS ENCANTES T | CONS - ELEMENTOS CONSTRUCTIVOS - CUB - CUBIERTA | En Uso
N.CA-5003067.01.ZEX-U-MU-2503.004 | MEU | MOCHILAS ENCANTES URGELL | EXTERIOR - URGELL - MOCHILAS ENCANTES U | CONS - ELEMENTOS CONSTRUCTIVOS - CUB - CUBIERTA | En Uso
N.CA-5003067.01.PCB-2506A.001 | ANTIP | SISTEMA ANTIPALOMAS | CUBIERTA | CONS - ELEMENTOS CONSTRUCTIVOS - DAE - ELEMENTOS DE ACCESIBILIDAD | En Uso
N.CA-5003067.01.ZEX-2502.001 | FM | FACHADA MERCADO | EXTERIOR | CONS - ELEMENTOS CONSTRUCTIVOS - FAV - FACHADA | En Uso
N.CA-5003067.01.ZEX-0723.001 | AEX | ALUMBRADO EXTERIOR | EXTERIOR | ELEC - ELECTRICIDAD - ALE - ALUMBRADO EXTERIOR (EDIFICIO MEDIO) | En Uso
N.CA-5003067.01.PA-0721.001 | ALI | ALUMBRADO INTERIOR PA | PLANTA ALTILLO | ELEC - ELECTRICIDAD - ALI - ALUMBRADO INTERIOR (EDIFICIO MEDIO) | En Uso
N.CA-5003067.01.PB-0721.002 | ALI | ALUMBRADO INTERIOR PB | PLANTA BAJA | ELEC - ELECTRICIDAD - ALI - ALUMBRADO INTERIOR (EDIFICIO MEDIO) | En Uso
N.CA-5003067.01.S01-0721.003 | ALI | ALUMBRADO INTERIOR S01 | SOTANO 1 | ELEC - ELECTRICIDAD - ALI - ALUMBRADO INTERIOR (EDIFICIO MEDIO) | En Uso
N.CA-5003067.01.S02-0721.004 | ALI | ALUMBRADO INTERIOR S02 | SOTANO 2 | ELEC - ELECTRICIDAD - ALI - ALUMBRADO INTERIOR (EDIFICIO MEDIO) | En Uso
N.CA-5003067.01.S03-0721.005 | ALI | ALUMBRADO INTERIOR S03 | SOTANO 3 | ELEC - ELECTRICIDAD - ALI - ALUMBRADO INTERIOR (EDIFICIO MEDIO) | En Uso
N.CA-5003067.01.S04-0721.006 | ALI | ALUMBRADO INTERIOR S04 | SOTANO 4 | ELEC - ELECTRICIDAD - ALI - ALUMBRADO INTERIOR (EDIFICIO MEDIO) | En Uso
N.CA-5003067.01.PA-0722.001 | AE | ALUMBRADO EMERGENCIA PA | PLANTA ALTILLO | ELEC - ELECTRICIDAD - ALS - ALUMB. ESPECIAL (REE-EME-SEÑ.) | En Uso
N.CA-5003067.01.PB-0722.002 | AE | ALUMBRADO EMERGENCIA PB | PLANTA BAJA | ELEC - ELECTRICIDAD - ALS - ALUMB. ESPECIAL (REE-EME-SEÑ.) | En Uso
N.CA-5003067.01.PCB-0722.003 | AE | ALUMBRADO EMERGENCIA PCB | CUBIERTA | ELEC - ELECTRICIDAD - ALS - ALUMB. ESPECIAL (REE-EME-SEÑ.) | En Uso
N.CA-5003067.01.S01-0722.004 | AE | ALUMBRADO EMERGENCIA S01 | SOTANO 1 | ELEC - ELECTRICIDAD - ALS - ALUMB. ESPECIAL (REE-EME-SEÑ.) | En Uso
N.CA-5003067.01.S02-0722.005 | AE | ALUMBRADO EMERGENCIA S02 | SOTANO 2 | ELEC - ELECTRICIDAD - ALS - ALUMB. ESPECIAL (REE-EME-SEÑ.) | En Uso
N.CA-5003067.01.S03-0722.006 | AE | ALUMBRADO EMERGENCIA S03 | SOTANO 3 | ELEC - ELECTRICIDAD - ALS - ALUMB. ESPECIAL (REE-EME-SEÑ.) | En Uso
N.CA-5003067.01.S04-0722.007 | AE | ALUMBRADO EMERGENCIA S04 | SOTANO 4 | ELEC - ELECTRICIDAD - ALS - ALUMB. ESPECIAL (REE-EME-SEÑ.) | En Uso
N.CA-5003067.01.S01-UT-SQ-0712.001 | BATC | BATERIA DE CONDENSADORES | SOTANO 1 - URGELL-TAMARIT - SALA CUADROS UT | ELEC - ELECTRICIDAD - BCD - BATERIA DE CONDENSADORES | En Uso | CISAR | FILTROS 5 HARMONICO | 20171115158
N.CA-5003067.01.S01-BM-SI-0711B.006 | QMCCBM | CUADRO BM.QMCC | SOTANO 1 - BORRELL-MANSO - SALA INSTALACIONES BM | ELEC - ELECTRICIDAD - CDS - CUADRO DISTRIB/MANDO/SECUND | En Uso
N.CA-5003067.01.S01-BT-SI-0711B.009 | QMCCBT | CUADRO BT.QMCC | SOTANO 1 - BORRELL-TAMARIT - SALA INSTALACIONES BT | ELEC - ELECTRICIDAD - CDS - CUADRO DISTRIB/MANDO/SECUND | En Uso
N.CA-5003067.01.S03-PK-0711B.027 | QGS | CUADRO GARITA SEGURIDAD | SOTANO 3 - PARKING MERCADERIAS | ELEC - ELECTRICIDAD - CDS - CUADRO DISTRIB/MANDO/SECUND | En Uso
N.CA-5003067.01.S04-BM-CI-0711B.031 | QM11 | CUADRO QM11 GRUP PCI MERCAT PS4 BM | SOTANO 4 - BORRELL-MANSO - SALA GRUPO BOMBEO PCI | ELEC - ELECTRICIDAD - CDS - CUADRO DISTRIB/MANDO/SECUND | En Uso
N.CA-5003067.01.S02-BM-SD-0711B.019 | QM12 | CUADRO QM12 MERCAT GEB EVAC PLAÇA MANSO | SOTANO 2 - BORRELL-MANSO - SALA DEPOSITOS BM | ELEC - ELECTRICIDAD - CDS - CUADRO DISTRIB/MANDO/SECUND | En Uso
N.CA-5003067.01.S02-U-SD-0711B.022 | QM13 | CUADRO QM13 MERCAT GEB EVAC PLAÇA URGELL | SOTANO 2 - URGELL - SALA DEPOSITOS U | ELEC - ELECTRICIDAD - CDS - CUADRO DISTRIB/MANDO/SECUND | En Uso
N.CA-5003067.01.S01-SP-0711B.014 | QM14 | CUADRO QM14 SALA POLIVALENTE | SOTANO 1 - SALA POLIVALENTE | ELEC - ELECTRICIDAD - CDS - CUADRO DISTRIB/MANDO/SECUND | En Uso
N.CA-5003067.01.S01-OD-0711B.013 | QM15 | CUADRO QM15 OFICINAS DIRECCION | SOTANO 1 - OFICINAS DIRECCION | ELEC - ELECTRICIDAD - CDS - CUADRO DISTRIB/MANDO/SECUND | En Uso
N.CA-5003067.01.S01-BT-SI-0711B.010 | QM16 | CUADRO QM16 SALA CONTROL GENERAL | SOTANO 1 - BORRELL-TAMARIT - SALA INSTALACIONES BT | ELEC - ELECTRICIDAD - CDS - CUADRO DISTRIB/MANDO/SECUND | En Uso
N.CA-5003067.01.S01-BM-SQ-0711B.007 | QM17 | CUADRO QM17 VESTIBULO SOT1 BM | SOTANO 1 - BORRELL-MANSO - SALA CUADROS BM | ELEC - ELECTRICIDAD - CDS - CUADRO DISTRIB/MANDO/SECUND | En Uso
N.CA-5003067.01.PA-BM-0711B.001 | QM20 | CUADRO QM20 MERCAT ALTELL BM | PLANTA ALTILLO - BORRELL-MANSO | ELEC - ELECTRICIDAD - CDS - CUADRO DISTRIB/MANDO/SECUND | En Uso
N.CA-5003067.01.S01-BM-SQ-0711B.008 | QM21 | CUADRO QM21 MERCAT PS1 BM | SOTANO 1 - BORRELL-MANSO - SALA CUADROS BM | ELEC - ELECTRICIDAD - CDS - CUADRO DISTRIB/MANDO/SECUND | En Uso
N.CA-5003067.01.S02-BM-SD-0711B.020 | QM22 | CUADRO QM22 MERCAT PS2 BM | SOTANO 2 - BORRELL-MANSO - SALA DEPOSITOS BM | ELEC - ELECTRICIDAD - CDS - CUADRO DISTRIB/MANDO/SECUND | En Uso
N.CA-5003067.01.S03-BM-SI-0711B.025 | QM23 | CUADRO QM23 MERCAT PS3 BM + AMPLIACION | SOTANO 3 - BORRELL-MANSO - SALA INSTALACIONES BM | ELEC - ELECTRICIDAD - CDS - CUADRO DISTRIB/MANDO/SECUND | En Uso
N.CA-5003067.01.S03-SC-0711B.028 | QM231 | CUADRO QM231 PS3 CARREGA-DESC. BM | SOTANO 3 - SALA COMPACTADORAS | ELEC - ELECTRICIDAD - CDS - CUADRO DISTRIB/MANDO/SECUND | En Uso
N.CA-5003067.01.S04-BM-SI-0711B.032 | QM24 | CUADRO QM24 MERCAT PS4 BM | SOTANO 4 - BORRELL-MANSO - SALA INSTALACIONES BM | ELEC - ELECTRICIDAD - CDS - CUADRO DISTRIB/MANDO/SECUND | En Uso
N.CA-5003067.01.PA-BT-0711B.002 | QM30 | CUADRO QM30 MERCAT ALTELL BT | PLANTA ALTILLO - BORRELL-TAMARIT | ELEC - ELECTRICIDAD - CDS - CUADRO DISTRIB/MANDO/SECUND | En Uso
N.CA-5003067.01.S01-BT-SQ-0711B.012 | QM31 | CUADRO QM31 MERCAT PS1 BT | SOTANO 1 - BORRELL-TAMARIT - SALA CUADROS BT | ELEC - ELECTRICIDAD - CDS - CUADRO DISTRIB/MANDO/SECUND | En Uso
N.CA-5003067.01.S02-BT-SD-0711B.021 | QM32 | CUADRO QM32 MERCAT PS2 BT | SOTANO 2 - BORRELL-TAMARIT - SALA DEPOSITOS BT | ELEC - ELECTRICIDAD - CDS - CUADRO DISTRIB/MANDO/SECUND | En Uso
N.CA-5003067.01.S03-BT-SI-0711B.026 | QM33 | CUADRO QM33 MERCAT PS3 BT + AMPLIACION | SOTANO 3 - BORRELL-TAMARIT - SALA INSTALACIONES BT | ELEC - ELECTRICIDAD - CDS - CUADRO DISTRIB/MANDO/SECUND | En Uso
N.CA-5003067.01.S04-BT-SI-0711B.033 | QM34 | CUADRO QM34 MERCAT PS4 BT | SOTANO 4 - BORRELL-TAMARIT - SALA INSTALACIONES BT | ELEC - ELECTRICIDAD - CDS - CUADRO DISTRIB/MANDO/SECUND | En Uso
N.CA-5003067.01.PA-UT-0711B.004 | QM40 | CUADRO QM40 MERCAT ALTELL UT | PLANTA ALTILLO - URGELL-TAMARIT | ELEC - ELECTRICIDAD - CDS - CUADRO DISTRIB/MANDO/SECUND | En Uso
N.CA-5003067.01.S01-UT-SQ-0711B.018 | QM41 | CUADRO QM41 MERCAT PS1 UT | SOTANO 1 - URGELL-TAMARIT - SALA CUADROS UT | ELEC - ELECTRICIDAD - CDS - CUADRO DISTRIB/MANDO/SECUND | En Uso
N.CA-5003067.01.S02-UT-SD-0711B.024 | QM42 | CUADRO QM42 MERCAT PS2 UT | SOTANO 2 - URGELL-TAMARIT - SALA DEPOSITOS UT | ELEC - ELECTRICIDAD - CDS - CUADRO DISTRIB/MANDO/SECUND | En Uso
N.CA-5003067.01.S03-UT-SI-0711B.030 | QM43 | CUADRO QM43 MERCAT PS3 UT + AMPLIACION | SOTANO 3 - URGELL-TAMARIT - SALA INSTALACIONES UT | ELEC - ELECTRICIDAD - CDS - CUADRO DISTRIB/MANDO/SECUND | En Uso
N.CA-5003067.01.S04-UT-SI-0711B.035 | QM44 | CUADRO QM44 MERCAT PS4 UT | SOTANO 4 - URGELL-TAMARIT - SALA INSTALACIONES UT | ELEC - ELECTRICIDAD - CDS - CUADRO DISTRIB/MANDO/SECUND | En Uso
N.CA-5003067.01.PA-UM-0711B.003 | QM50 | CUADRO QM50 MERCAT ALTELL UM | PLANTA ALTILLO - URGELL-MANSO | ELEC - ELECTRICIDAD - CDS - CUADRO DISTRIB/MANDO/SECUND | En Uso
N.CA-5003067.01.S01-U-SF-0711B.015 | QM51 | CUADRO QM51 MERCAT PS1 UM | SOTANO 1 - URGELL - SALA ETAF FREATICAS | ELEC - ELECTRICIDAD - CDS - CUADRO DISTRIB/MANDO/SECUND | En Uso
N.CA-5003067.01.S02-U-SD-0711B.023 | QM52 | CUADRO QM52 MERCAT PS2 UM | SOTANO 2 - URGELL - SALA DEPOSITOS U | ELEC - ELECTRICIDAD - CDS - CUADRO DISTRIB/MANDO/SECUND | En Uso
N.CA-5003067.01.S03-U-SI-0711B.029 | QM53 | CUADRO QM53 MERCAT PS3 UM | SOTANO 3 - URGELL - SALA INSTALACIONES U | ELEC - ELECTRICIDAD - CDS - CUADRO DISTRIB/MANDO/SECUND | En Uso
N.CA-5003067.01.S04-U-SI-0711B.034 | QM54 | CUADRO QM54 MERCAT PS4 UM | SOTANO 4 - URGELL - SALA INSTALACIONES U | ELEC - ELECTRICIDAD - CDS - CUADRO DISTRIB/MANDO/SECUND | En Uso
N.CA-5003067.01.S01-BT-SI-0711B.011 | QVE | CUADRO QVE MANDOS MANUALES VENTILACION | SOTANO 1 - BORRELL-TAMARIT - SALA INSTALACIONES BT | ELEC - ELECTRICIDAD - CDS - CUADRO DISTRIB/MANDO/SECUND | En Uso
N.CA-5003067.01.S01-UM-SI-0711B.016 | QMCCUM | CUADRO UM.QMCC | SOTANO 1 - URGELL-MANSO - SALA INSTALACIONES UM | ELEC - ELECTRICIDAD - CDS - CUADRO DISTRIB/MANDO/SECUND | En Uso
N.CA-5003067.01.S01-UT-SI-0711B.017 | QMCCUT | CUADRO UT.QMCC | SOTANO 1 - URGELL-TAMARIT - SALA INSTALACIONES UT | ELEC - ELECTRICIDAD - CDS - CUADRO DISTRIB/MANDO/SECUND | En Uso
N.CA-5003067.01.PB-0711B.005 | QEE | CUADROS QEE EVENTOS EXTERNOS | PLANTA BAJA | ELEC - ELECTRICIDAD - CDS - CUADRO DISTRIB/MANDO/SECUND | En Uso
N.CA-5003067.01.S01-ST-0702.001 | TRAF | ESTACION TRANSFORMADORA | SOTANO 1 - SALA ESTACION TRANSFORMADORA | ELEC - ELECTRICIDAD - CET - CENTRO DE TRANSFORMACION | En Uso | ORMAZABAL | CGM.3 SF6
N.CA-5003067.01.S01-UT-SQ-0711A.001 | QM10 | CUADRO QM10 GENERAL BAJA TENSION | SOTANO 1 - URGELL-TAMARIT - SALA CUADROS UT | ELEC - ELECTRICIDAD - CGB - CUADRO GENERAL BAJA TENSION | En Uso
N.CA-5003067.01.S01-UT-SQ-0711A.002 | QMSC | CUADRO QMSC SUMINISTRO COMPLEMENTARIO | SOTANO 1 - URGELL-TAMARIT - SALA CUADROS UT | ELEC - ELECTRICIDAD - CGB - CUADRO GENERAL BAJA TENSION | En Uso
N.CA-5003067.01.S01-UT-SQ-0711A.003 | QMSP | CUADRO QMSP SUMINISTRO PRINCIPAL | SOTANO 1 - URGELL-TAMARIT - SALA CUADROS UT | ELEC - ELECTRICIDAD - CGB - CUADRO GENERAL BAJA TENSION | En Uso
N.CA-5003067.01.PA-0714.001 | EME | ENCHUFES Y MECANISMOS PA | PLANTA ALTILLO | ELEC - ELECTRICIDAD - LDA - LINEAS DISTRIB. Y ACCESORIOS | En Uso
N.CA-5003067.01.PB-0714.002 | EME | ENCHUFES Y MECANISMOS PB | PLANTA BAJA | ELEC - ELECTRICIDAD - LDA - LINEAS DISTRIB. Y ACCESORIOS | En Uso
N.CA-5003067.01.S01-0714.003 | EME | ENCHUFES Y MECANISMOS S01 | SOTANO 1 | ELEC - ELECTRICIDAD - LDA - LINEAS DISTRIB. Y ACCESORIOS | En Uso
N.CA-5003067.01.S02-0714.004 | EME | ENCHUFES Y MECANISMOS S02 | SOTANO 2 | ELEC - ELECTRICIDAD - LDA - LINEAS DISTRIB. Y ACCESORIOS | En Uso
N.CA-5003067.01.S03-0714.005 | EME | ENCHUFES Y MECANISMOS S03 | SOTANO 3 | ELEC - ELECTRICIDAD - LDA - LINEAS DISTRIB. Y ACCESORIOS | En Uso
N.CA-5003067.01.S04-0714.006 | EME | ENCHUFES Y MECANISMOS S04 | SOTANO 4 | ELEC - ELECTRICIDAD - LDA - LINEAS DISTRIB. Y ACCESORIOS | En Uso
N.CA-5003067.01.PCB-0718.001 | PR | PARARRAYOS | CUBIERTA | ELEC - ELECTRICIDAD - PAR - PARARRAYOS | En Uso
N.CA-5003067.01.PCB-0719.001 | RT | RED DE TIERRAS | CUBIERTA | ELEC - ELECTRICIDAD - RDT - RED DE TIERRAS GENERAL | En Uso
N.CA-5003067.01.S01-BT-SI-0716.001 | SAIM | SAI MERCADO | SOTANO 1 - BORRELL-TAMARIT - SALA INSTALACIONES BT | ELEC - ELECTRICIDAD - SAI - SIST. ALIMEN. ININTERRUMPIDA | En Uso | SOCOMEC | MASTERYS IP+ | PM17536001
N.CA-5003067.01.S03-BM-SI-0423.001 | AC3BM | ACUMULADOR ACS SOT3 BM | SOTANO 3 - BORRELL-MANSO - SALA INSTALACIONES BM | ICAC - CALEFACCION Y AGUA CALIENTE SANITARIA P>70kW RITE - ACA - DEPOSITO ACUMULADOR ACS P>70kW | No |  | ASFB020V10RG
N.CA-5003067.01.S03-BT-SI-0423.002 | AC3BT1 | ACUMULADOR ACS SOT3 BT-1 | SOTANO 3 - BORRELL-TAMARIT - SALA INSTALACIONES BT | ICAC - CALEFACCION Y AGUA CALIENTE SANITARIA P>70kW RITE - ACA - DEPOSITO ACUMULADOR ACS P>70kW | En Uso |  | VSF-1000
N.CA-5003067.01.S03-BT-SI-0423.003 | AC3BT2 | ACUMULADOR ACS SOT3 BT-2 | SOTANO 3 - BORRELL-TAMARIT - SALA INSTALACIONES BT | ICAC - CALEFACCION Y AGUA CALIENTE SANITARIA P>70kW RITE - ACA - DEPOSITO ACUMULADOR ACS P>70kW | No |  | VSF-1000
N.CA-5003067.01.S03-UT-SI-0423.004 | AC3UT | ACUMULADOR ACS SOT3 UT | SOTANO 3 - URGELL-TAMARIT - SALA INSTALACIONES UT | ICAC - CALEFACCION Y AGUA CALIENTE SANITARIA P>70kW RITE - ACA - DEPOSITO ACUMULADOR ACS P>70kW | No |  | DE-200
N.CA-5003067.01.S01-BM-SI-0421.001 | BCBM8 | BOMBA DOBLE BM 8 ACS PB | SOTANO 1 - BORRELL-MANSO - SALA INSTALACIONES BM | ICAC - CALEFACCION Y AGUA CALIENTE SANITARIA P>70kW RITE - BOA - BOMBA DE CIRCULACION DE ACS Y CALEFACCION P>70kW | En Uso | GRUNDFOS | MAGNA3 D 65-150 F | 10004264
N.CA-5003067.01.S01-BM-SI-0421.002 | BCBM9 | BOMBA DOBLE BM 9.1 ACS SOTANOS | SOTANO 1 - BORRELL-MANSO - SALA INSTALACIONES BM | ICAC - CALEFACCION Y AGUA CALIENTE SANITARIA P>70kW RITE - BOA - BOMBA DE CIRCULACION DE ACS Y CALEFACCION P>70kW | En Uso | GRUNDFOS | MAGNA3 D 25-80 | 100025504
N.CA-5003067.01.S01-BT-SI-0421.003 | BCBT8 | BOMBA DOBLE BT 8 ACS PB | SOTANO 1 - BORRELL-TAMARIT - SALA INSTALACIONES BT | ICAC - CALEFACCION Y AGUA CALIENTE SANITARIA P>70kW RITE - BOA - BOMBA DE CIRCULACION DE ACS Y CALEFACCION P>70kW | En Uso | GRUNDFOS | MAGNA3 D 65-150 F | 10004185
N.CA-5003067.01.S01-BT-SI-0421.004 | BCBT9 | BOMBA DOBLE BT 9.1 ACS SOTANOS | SOTANO 1 - BORRELL-TAMARIT - SALA INSTALACIONES BT | ICAC - CALEFACCION Y AGUA CALIENTE SANITARIA P>70kW RITE - BOA - BOMBA DE CIRCULACION DE ACS Y CALEFACCION P>70kW | En Uso | GRUNDFOS | MAGNA3 D 25-100 | 100035004
N.CA-5003067.01.S01-UM-SI-0421.005 | BCUM8 | BOMBA DOBLE UM 8 ACS PB | SOTANO 1 - URGELL-MANSO - SALA INSTALACIONES UM | ICAC - CALEFACCION Y AGUA CALIENTE SANITARIA P>70kW RITE - BOA - BOMBA DE CIRCULACION DE ACS Y CALEFACCION P>70kW | En Uso | GRUNDFOS | MAGNA3 D 65-150 F | 10004184
N.CA-5003067.01.S01-UT-SI-0421.006 | BCUT8 | BOMBA DOBLE UT 8 ACS PB | SOTANO 1 - URGELL-TAMARIT - SALA INSTALACIONES UT | ICAC - CALEFACCION Y AGUA CALIENTE SANITARIA P>70kW RITE - BOA - BOMBA DE CIRCULACION DE ACS Y CALEFACCION P>70kW | En Uso | GRUNDFOS | MAGNA3 D 65-150 F | No visible
N.CA-5003067.01.S01-UT-SI-0421.007 | BCUT9 | BOMBA DOBLE UT 9.2 ACS SOTANOS | SOTANO 1 - URGELL-TAMARIT - SALA INSTALACIONES UT | ICAC - CALEFACCION Y AGUA CALIENTE SANITARIA P>70kW RITE - BOA - BOMBA DE CIRCULACION DE ACS Y CALEFACCION P>70kW | En Uso | GRUNDFOS | MAGNA3 D 25-80 | 100025526
N.CA-5003067.01.S03-BM-SI-0421.008 | BR3UM | BOMBA RECIRCULACION ACS SOT3 BM | SOTANO 3 - BORRELL-MANSO - SALA INSTALACIONES BM | ICAC - CALEFACCION Y AGUA CALIENTE SANITARIA P>70kW RITE - BOA - BOMBA DE CIRCULACION DE ACS Y CALEFACCION P>70kW | En Uso | GRUNDFOS
N.CA-5003067.01.S03-BT-SI-0421.009 | BR3BT1 | BOMBA RECIRCULACION ACS SOT3 BT-1 | SOTANO 3 - BORRELL-TAMARIT - SALA INSTALACIONES BT | ICAC - CALEFACCION Y AGUA CALIENTE SANITARIA P>70kW RITE - BOA - BOMBA DE CIRCULACION DE ACS Y CALEFACCION P>70kW | En Uso | GRUNDFOS
N.CA-5003067.01.S03-BT-SI-0421.010 | BR3BT2 | BOMBA RECIRCULACION ACS SOT3 BT-2 | SOTANO 3 - BORRELL-TAMARIT - SALA INSTALACIONES BT | ICAC - CALEFACCION Y AGUA CALIENTE SANITARIA P>70kW RITE - BOA - BOMBA DE CIRCULACION DE ACS Y CALEFACCION P>70kW | En Uso | GRUNDFOS
N.CA-5003067.01.S03-UT-SI-0421.011 | BR3UT | BOMBA RECIRCULACION ACS SOT3 UT | SOTANO 3 - URGELL-TAMARIT - SALA INSTALACIONES UT | ICAC - CALEFACCION Y AGUA CALIENTE SANITARIA P>70kW RITE - BOA - BOMBA DE CIRCULACION DE ACS Y CALEFACCION P>70kW | En Uso | GRUNDFOS
N.CA-5003067.01.S03-BT-SI-0424.029 | VX3BM | VASO EXPANSION ACS SOT3 BM | SOTANO 3 - BORRELL-TAMARIT - SALA INSTALACIONES BT | ICAC - CALEFACCION Y AGUA CALIENTE SANITARIA P>70kW RITE - D1E - DEPOSITO DE EXPANSION DE ACS Y CALEFACCION P>70kW | En Uso
N.CA-5003067.01.S03-BT-SI-0424.030 | VX3BT1 | VASO EXPANSION ACS SOT3 BT-1 | SOTANO 3 - BORRELL-TAMARIT - SALA INSTALACIONES BT | ICAC - CALEFACCION Y AGUA CALIENTE SANITARIA P>70kW RITE - D1E - DEPOSITO DE EXPANSION DE ACS Y CALEFACCION P>70kW | En Uso
N.CA-5003067.01.S03-BT-SI-0424.031 | VX3BT2 | VASO EXPANSION ACS SOT3 BT-2 | SOTANO 3 - BORRELL-TAMARIT - SALA INSTALACIONES BT | ICAC - CALEFACCION Y AGUA CALIENTE SANITARIA P>70kW RITE - D1E - DEPOSITO DE EXPANSION DE ACS Y CALEFACCION P>70kW | En Uso
N.CA-5003067.01.S03-BT-SI-0424.032 | VX3UT | VASO EXPANSION ACS SOT3 UT | SOTANO 3 - BORRELL-TAMARIT - SALA INSTALACIONES BT | ICAC - CALEFACCION Y AGUA CALIENTE SANITARIA P>70kW RITE - D1E - DEPOSITO DE EXPANSION DE ACS Y CALEFACCION P>70kW | En Uso
N.CA-5003067.01.S01-BM-SI-0424.001 | VX1BM2 | VASO EXPANSION SOT1 BM CALOR-1 | SOTANO 1 - BORRELL-MANSO - SALA INSTALACIONES BM | ICAC - CALEFACCION Y AGUA CALIENTE SANITARIA P>70kW RITE - D1E - DEPOSITO DE EXPANSION DE ACS Y CALEFACCION P>70kW | En Uso
N.CA-5003067.01.S01-BM-SI-0424.002 | VX1BM3 | VASO EXPANSION SOT1 BM CALOR-2 | SOTANO 1 - BORRELL-MANSO - SALA INSTALACIONES BM | ICAC - CALEFACCION Y AGUA CALIENTE SANITARIA P>70kW RITE - D1E - DEPOSITO DE EXPANSION DE ACS Y CALEFACCION P>70kW | En Uso
N.CA-5003067.01.S01-BM-SI-0424.003 | VX1BM4 | VASO EXPANSION SOT1 BM CALOR-3 | SOTANO 1 - BORRELL-MANSO - SALA INSTALACIONES BM | ICAC - CALEFACCION Y AGUA CALIENTE SANITARIA P>70kW RITE - D1E - DEPOSITO DE EXPANSION DE ACS Y CALEFACCION P>70kW | En Uso
N.CA-5003067.01.S01-BM-SI-0424.004 | VX1BM5 | VASO EXPANSION SOT1 BM FRIO-1 | SOTANO 1 - BORRELL-MANSO - SALA INSTALACIONES BM | ICAC - CALEFACCION Y AGUA CALIENTE SANITARIA P>70kW RITE - D1E - DEPOSITO DE EXPANSION DE ACS Y CALEFACCION P>70kW | En Uso
N.CA-5003067.01.S01-BM-SI-0424.005 | VX1BM6 | VASO EXPANSION SOT1 BM FRIO-2 | SOTANO 1 - BORRELL-MANSO - SALA INSTALACIONES BM | ICAC - CALEFACCION Y AGUA CALIENTE SANITARIA P>70kW RITE - D1E - DEPOSITO DE EXPANSION DE ACS Y CALEFACCION P>70kW | En Uso
N.CA-5003067.01.S01-BM-SI-0424.006 | VX1BM7 | VASO EXPANSION SOT1 BM FRIO-3 | SOTANO 1 - BORRELL-MANSO - SALA INSTALACIONES BM | ICAC - CALEFACCION Y AGUA CALIENTE SANITARIA P>70kW RITE - D1E - DEPOSITO DE EXPANSION DE ACS Y CALEFACCION P>70kW | En Uso
N.CA-5003067.01.S01-BM-SI-0424.007 | VX1BM1 | VASO EXPANSION SOT1 BM IMPULSION GEOTERMIA | SOTANO 1 - BORRELL-MANSO - SALA INSTALACIONES BM | ICAC - CALEFACCION Y AGUA CALIENTE SANITARIA P>70kW RITE - D1E - DEPOSITO DE EXPANSION DE ACS Y CALEFACCION P>70kW | En Uso
N.CA-5003067.01.S01-BT-SI-0424.008 | VX1BT2 | VASO EXPANSION SOT1 BT CALOR-1 | SOTANO 1 - BORRELL-TAMARIT - SALA INSTALACIONES BT | ICAC - CALEFACCION Y AGUA CALIENTE SANITARIA P>70kW RITE - D1E - DEPOSITO DE EXPANSION DE ACS Y CALEFACCION P>70kW | En Uso
N.CA-5003067.01.S01-BT-SI-0424.009 | VX1BT3 | VASO EXPANSION SOT1 BT CALOR-2 | SOTANO 1 - BORRELL-TAMARIT - SALA INSTALACIONES BT | ICAC - CALEFACCION Y AGUA CALIENTE SANITARIA P>70kW RITE - D1E - DEPOSITO DE EXPANSION DE ACS Y CALEFACCION P>70kW | En Uso
N.CA-5003067.01.S01-BT-SI-0424.010 | VX1BT4 | VASO EXPANSION SOT1 BT CALOR-3 | SOTANO 1 - BORRELL-TAMARIT - SALA INSTALACIONES BT | ICAC - CALEFACCION Y AGUA CALIENTE SANITARIA P>70kW RITE - D1E - DEPOSITO DE EXPANSION DE ACS Y CALEFACCION P>70kW | En Uso
N.CA-5003067.01.S01-BT-SI-0424.011 | VX1BT5 | VASO EXPANSION SOT1 BT FRIO-1 | SOTANO 1 - BORRELL-TAMARIT - SALA INSTALACIONES BT | ICAC - CALEFACCION Y AGUA CALIENTE SANITARIA P>70kW RITE - D1E - DEPOSITO DE EXPANSION DE ACS Y CALEFACCION P>70kW | En Uso
N.CA-5003067.01.S01-BT-SI-0424.012 | VX1BT6 | VASO EXPANSION SOT1 BT FRIO-2 | SOTANO 1 - BORRELL-TAMARIT - SALA INSTALACIONES BT | ICAC - CALEFACCION Y AGUA CALIENTE SANITARIA P>70kW RITE - D1E - DEPOSITO DE EXPANSION DE ACS Y CALEFACCION P>70kW | En Uso
N.CA-5003067.01.S01-BT-SI-0424.013 | VX1BT7 | VASO EXPANSION SOT1 BT FRIO-3 | SOTANO 1 - BORRELL-TAMARIT - SALA INSTALACIONES BT | ICAC - CALEFACCION Y AGUA CALIENTE SANITARIA P>70kW RITE - D1E - DEPOSITO DE EXPANSION DE ACS Y CALEFACCION P>70kW | En Uso
N.CA-5003067.01.S01-BT-SI-0424.014 | VX1BT1 | VASO EXPANSION SOT1 BT IMPULSION GEOTERMIA | SOTANO 1 - BORRELL-TAMARIT - SALA INSTALACIONES BT | ICAC - CALEFACCION Y AGUA CALIENTE SANITARIA P>70kW RITE - D1E - DEPOSITO DE EXPANSION DE ACS Y CALEFACCION P>70kW | En Uso
N.CA-5003067.01.S01-UM-SI-0424.015 | VX1UM2 | VASO EXPANSION SOT1 UM CALOR-1 | SOTANO 1 - URGELL-MANSO - SALA INSTALACIONES UM | ICAC - CALEFACCION Y AGUA CALIENTE SANITARIA P>70kW RITE - D1E - DEPOSITO DE EXPANSION DE ACS Y CALEFACCION P>70kW | En Uso
N.CA-5003067.01.S01-UM-SI-0424.016 | VX1UM3 | VASO EXPANSION SOT1 UM CALOR-2 | SOTANO 1 - URGELL-MANSO - SALA INSTALACIONES UM | ICAC - CALEFACCION Y AGUA CALIENTE SANITARIA P>70kW RITE - D1E - DEPOSITO DE EXPANSION DE ACS Y CALEFACCION P>70kW | En Uso
N.CA-5003067.01.S01-UM-SI-0424.017 | VX1UM4 | VASO EXPANSION SOT1 UM CALOR-3 | SOTANO 1 - URGELL-MANSO - SALA INSTALACIONES UM | ICAC - CALEFACCION Y AGUA CALIENTE SANITARIA P>70kW RITE - D1E - DEPOSITO DE EXPANSION DE ACS Y CALEFACCION P>70kW | En Uso
N.CA-5003067.01.S01-UM-SI-0424.018 | VX1UM5 | VASO EXPANSION SOT1 UM FRIO-1 | SOTANO 1 - URGELL-MANSO - SALA INSTALACIONES UM | ICAC - CALEFACCION Y AGUA CALIENTE SANITARIA P>70kW RITE - D1E - DEPOSITO DE EXPANSION DE ACS Y CALEFACCION P>70kW | En Uso
N.CA-5003067.01.S01-UM-SI-0424.019 | VX1UM6 | VASO EXPANSION SOT1 UM FRIO-2 | SOTANO 1 - URGELL-MANSO - SALA INSTALACIONES UM | ICAC - CALEFACCION Y AGUA CALIENTE SANITARIA P>70kW RITE - D1E - DEPOSITO DE EXPANSION DE ACS Y CALEFACCION P>70kW | En Uso
N.CA-5003067.01.S01-UM-SI-0424.020 | VX1UM7 | VASO EXPANSION SOT1 UM FRIO-3 | SOTANO 1 - URGELL-MANSO - SALA INSTALACIONES UM | ICAC - CALEFACCION Y AGUA CALIENTE SANITARIA P>70kW RITE - D1E - DEPOSITO DE EXPANSION DE ACS Y CALEFACCION P>70kW | En Uso
N.CA-5003067.01.S01-UM-SI-0424.021 | VX1UM1 | VASO EXPANSION SOT1 UM IMPULSION GEOTERMIA | SOTANO 1 - URGELL-MANSO - SALA INSTALACIONES UM | ICAC - CALEFACCION Y AGUA CALIENTE SANITARIA P>70kW RITE - D1E - DEPOSITO DE EXPANSION DE ACS Y CALEFACCION P>70kW | En Uso
N.CA-5003067.01.S01-UT-SI-0424.022 | VX1UT2 | VASO EXPANSION SOT1 UT CALOR-1 | SOTANO 1 - URGELL-TAMARIT - SALA INSTALACIONES UT | ICAC - CALEFACCION Y AGUA CALIENTE SANITARIA P>70kW RITE - D1E - DEPOSITO DE EXPANSION DE ACS Y CALEFACCION P>70kW | En Uso
N.CA-5003067.01.S01-UT-SI-0424.023 | VX1UT3 | VASO EXPANSION SOT1 UT CALOR-2 | SOTANO 1 - URGELL-TAMARIT - SALA INSTALACIONES UT | ICAC - CALEFACCION Y AGUA CALIENTE SANITARIA P>70kW RITE - D1E - DEPOSITO DE EXPANSION DE ACS Y CALEFACCION P>70kW | En Uso
N.CA-5003067.01.S01-UT-SI-0424.024 | VX1UT4 | VASO EXPANSION SOT1 UT CALOR-3 | SOTANO 1 - URGELL-TAMARIT - SALA INSTALACIONES UT | ICAC - CALEFACCION Y AGUA CALIENTE SANITARIA P>70kW RITE - D1E - DEPOSITO DE EXPANSION DE ACS Y CALEFACCION P>70kW | En Uso
N.CA-5003067.01.S01-UT-SI-0424.025 | VX1UT5 | VASO EXPANSION SOT1 UT FRIO-1 | SOTANO 1 - URGELL-TAMARIT - SALA INSTALACIONES UT | ICAC - CALEFACCION Y AGUA CALIENTE SANITARIA P>70kW RITE - D1E - DEPOSITO DE EXPANSION DE ACS Y CALEFACCION P>70kW | En Uso
N.CA-5003067.01.S01-UT-SI-0424.026 | VX1UT6 | VASO EXPANSION SOT1 UT FRIO-2 | SOTANO 1 - URGELL-TAMARIT - SALA INSTALACIONES UT | ICAC - CALEFACCION Y AGUA CALIENTE SANITARIA P>70kW RITE - D1E - DEPOSITO DE EXPANSION DE ACS Y CALEFACCION P>70kW | En Uso
N.CA-5003067.01.S01-UT-SI-0424.027 | VX1UT7 | VASO EXPANSION SOT1 UT FRIO-3 | SOTANO 1 - URGELL-TAMARIT - SALA INSTALACIONES UT | ICAC - CALEFACCION Y AGUA CALIENTE SANITARIA P>70kW RITE - D1E - DEPOSITO DE EXPANSION DE ACS Y CALEFACCION P>70kW | En Uso
N.CA-5003067.01.S01-UT-SI-0424.028 | VX1UT1 | VASO EXPANSION SOT1 UT IMPULSION GEOTERMIA | SOTANO 1 - URGELL-TAMARIT - SALA INSTALACIONES UT | ICAC - CALEFACCION Y AGUA CALIENTE SANITARIA P>70kW RITE - D1E - DEPOSITO DE EXPANSION DE ACS Y CALEFACCION P>70kW | En Uso
N.CA-5003067.01.PA-0422.001 | RTAC | TUBERIAS Y ACCESORIOS ACS PA | PLANTA ALTILLO | ICAC - CALEFACCION Y AGUA CALIENTE SANITARIA P>70kW RITE - R1V - CIRCUITO ACS Y CALEFACCION (TUBERIAS, VALVULERIA Y ACCESORIOS) P>70kW | En Uso
N.CA-5003067.01.PB-0422.002 | RTAC | TUBERIAS Y ACCESORIOS ACS PB | PLANTA BAJA | ICAC - CALEFACCION Y AGUA CALIENTE SANITARIA P>70kW RITE - R1V - CIRCUITO ACS Y CALEFACCION (TUBERIAS, VALVULERIA Y ACCESORIOS) P>70kW | En Uso
N.CA-5003067.01.S01-0422.003 | RTAC | TUBERIAS Y ACCESORIOS ACS S01 | SOTANO 1 | ICAC - CALEFACCION Y AGUA CALIENTE SANITARIA P>70kW RITE - R1V - CIRCUITO ACS Y CALEFACCION (TUBERIAS, VALVULERIA Y ACCESORIOS) P>70kW | En Uso
N.CA-5003067.01.S02-0422.004 | RTAC | TUBERIAS Y ACCESORIOS ACS S02 | SOTANO 2 | ICAC - CALEFACCION Y AGUA CALIENTE SANITARIA P>70kW RITE - R1V - CIRCUITO ACS Y CALEFACCION (TUBERIAS, VALVULERIA Y ACCESORIOS) P>70kW | En Uso
N.CA-5003067.01.S03-0422.005 | RTAC | TUBERIAS Y ACCESORIOS ACS S03 | SOTANO 3 | ICAC - CALEFACCION Y AGUA CALIENTE SANITARIA P>70kW RITE - R1V - CIRCUITO ACS Y CALEFACCION (TUBERIAS, VALVULERIA Y ACCESORIOS) P>70kW | En Uso
N.CA-5003067.01.S04-0422.006 | RTAC | TUBERIAS Y ACCESORIOS ACS S04 | SOTANO 4 | ICAC - CALEFACCION Y AGUA CALIENTE SANITARIA P>70kW RITE - R1V - CIRCUITO ACS Y CALEFACCION (TUBERIAS, VALVULERIA Y ACCESORIOS) P>70kW | En Uso
N.CA-5003067.01.PA-BM-LB-0102B.001GF2 | GF20672 - 0102B.001 | REND. ENERGETICO BOMBA CALOR AEROTERMIA BM-B DERECHA | PLANTA ALTILLO - BORRELL-MANSO - LADO BORRELL | IEEG - EFICIENCIA ENERGETICA EN GENERADORES - GF2 - GENERADOR DE FRIO 70<P<=1000kW REND. ENERGETICO | En Uso | JOHNSON CONTROLS | VCH90AB + TTO
N.CA-5003067.01.PA-BM-LB-0102B.002GF2 | GF20673 - 0102B.002 | REND. ENERGETICO BOMBA CALOR AEROTERMIA BM-B IZQUIERDA | PLANTA ALTILLO - BORRELL-MANSO - LADO BORRELL | IEEG - EFICIENCIA ENERGETICA EN GENERADORES - GF2 - GENERADOR DE FRIO 70<P<=1000kW REND. ENERGETICO | En Uso | JOHNSON CONTROLS | VCH90AB + TTO
N.CA-5003067.01.PA-BM-LM-0102B.003GF2 | GF20674 - 0102B.003 | REND. ENERGETICO BOMBA CALOR AEROTERMIA BM-M | PLANTA ALTILLO - BORRELL-MANSO - LADO MANSO | IEEG - EFICIENCIA ENERGETICA EN GENERADORES - GF2 - GENERADOR DE FRIO 70<P<=1000kW REND. ENERGETICO | En Uso | JOHNSON CONTROLS | VCH90AB + TTO
N.CA-5003067.01.PA-BT-LB-0102B.004GF2 | GF20675 - 0102B.004 | REND. ENERGETICO BOMBA CALOR AEROTERMIA BT-B DERECHA | PLANTA ALTILLO - BORRELL-TAMARIT - LADO BORRELL | IEEG - EFICIENCIA ENERGETICA EN GENERADORES - GF2 - GENERADOR DE FRIO 70<P<=1000kW REND. ENERGETICO | En Uso | JOHNSON CONTROLS | VCH90AB + TTO
N.CA-5003067.01.PA-BT-LB-0102B.005GF2 | GF20676 - 0102B.005 | REND. ENERGETICO BOMBA CALOR AEROTERMIA BT-B IZQUIERDA | PLANTA ALTILLO - BORRELL-TAMARIT - LADO BORRELL | IEEG - EFICIENCIA ENERGETICA EN GENERADORES - GF2 - GENERADOR DE FRIO 70<P<=1000kW REND. ENERGETICO | En Uso | JOHNSON CONTROLS | VCH90AB + TTO
N.CA-5003067.01.PA-BT-LT-0102B.006GF2 | GF20677 - 0102B.006 | REND. ENERGETICO BOMBA CALOR AEROTERMIA BT-T | PLANTA ALTILLO - BORRELL-TAMARIT - LADO TAMARIT | IEEG - EFICIENCIA ENERGETICA EN GENERADORES - GF2 - GENERADOR DE FRIO 70<P<=1000kW REND. ENERGETICO | En Uso | JOHNSON CONTROLS | VCH90AB + TTO
N.CA-5003067.01.PA-UM-LM-0102B.007GF2 | GF20678 - 0102B.007 | REND. ENERGETICO BOMBA CALOR AEROTERMIA UM-M | PLANTA ALTILLO - URGELL-MANSO - LADO MANSO | IEEG - EFICIENCIA ENERGETICA EN GENERADORES - GF2 - GENERADOR DE FRIO 70<P<=1000kW REND. ENERGETICO | En Uso | JOHNSON CONTROLS | VCH90AB + TTO
N.CA-5003067.01.PA-UM-LU-0102B.008GF2 | GF20679 - 0102B.008 | REND. ENERGETICO BOMBA CALOR AEROTERMIA UM-U DERECHA | PLANTA ALTILLO - URGELL-MANSO - LADO URGELL | IEEG - EFICIENCIA ENERGETICA EN GENERADORES - GF2 - GENERADOR DE FRIO 70<P<=1000kW REND. ENERGETICO | En Uso | JOHNSON CONTROLS | VCH90AB + TTO
N.CA-5003067.01.PA-UM-LU-0102B.009GF2 | GF20680 - 0102B.009 | REND. ENERGETICO BOMBA CALOR AEROTERMIA UM-U IZQUIERDA | PLANTA ALTILLO - URGELL-MANSO - LADO URGELL | IEEG - EFICIENCIA ENERGETICA EN GENERADORES - GF2 - GENERADOR DE FRIO 70<P<=1000kW REND. ENERGETICO | En Uso | JOHNSON CONTROLS | VCH90AB + TTO
N.CA-5003067.01.PA-UT-LT-0102B.010GF2 | GF20681 - 0102B.010 | REND. ENERGETICO BOMBA CALOR AEROTERMIA UT-T DERECHA | PLANTA ALTILLO - URGELL-TAMARIT - LADO TAMARIT | IEEG - EFICIENCIA ENERGETICA EN GENERADORES - GF2 - GENERADOR DE FRIO 70<P<=1000kW REND. ENERGETICO | En Uso | JOHNSON CONTROLS | VCH90AB + TTO
N.CA-5003067.01.PA-UT-LT-0102B.011GF2 | GF20682 - 0102B.011 | REND. ENERGETICO BOMBA CALOR AEROTERMIA UT-T IZQUIERDA | PLANTA ALTILLO - URGELL-TAMARIT - LADO TAMARIT | IEEG - EFICIENCIA ENERGETICA EN GENERADORES - GF2 - GENERADOR DE FRIO 70<P<=1000kW REND. ENERGETICO | En Uso | JOHNSON CONTROLS | VCH90AB + TTO
N.CA-5003067.01.PA-UT-LU-0102B.012GF2 | GF20683 - 0102B.012 | REND. ENERGETICO BOMBA CALOR AEROTERMIA UT-U DERECHA | PLANTA ALTILLO - URGELL-TAMARIT - LADO URGELL | IEEG - EFICIENCIA ENERGETICA EN GENERADORES - GF2 - GENERADOR DE FRIO 70<P<=1000kW REND. ENERGETICO | En Uso | JOHNSON CONTROLS | VCH90AB + TTO
N.CA-5003067.01.PA-UT-LU-0102B.013GF2 | GF20684 - 0102B.013 | REND. ENERGETICO BOMBA CALOR AEROTERMIA UT-U IZQUIERDA | PLANTA ALTILLO - URGELL-TAMARIT - LADO URGELL | IEEG - EFICIENCIA ENERGETICA EN GENERADORES - GF2 - GENERADOR DE FRIO 70<P<=1000kW REND. ENERGETICO | En Uso | JOHNSON CONTROLS | VCH90AB + TTO
N.CA-5003067.01.S01-BM-SI-0102B.014GF2 | GF20685 - 0102B.014 | REND. ENERGETICO BOMBA CALOR GEOTERMIA BM | SOTANO 1 - BORRELL-MANSO - SALA INSTALACIONES BM | IEEG - EFICIENCIA ENERGETICA EN GENERADORES - GF2 - GENERADOR DE FRIO 70<P<=1000kW REND. ENERGETICO | En Uso | CLIMAVENETA | NECS-WQ-0612 | 32077203
N.CA-5003067.01.S01-BT-SI-0102B.015GF2 | GF20686 - 0102B.015 | REND. ENERGETICO BOMBA CALOR GEOTERMIA BT | SOTANO 1 - BORRELL-TAMARIT - SALA INSTALACIONES BT | IEEG - EFICIENCIA ENERGETICA EN GENERADORES - GF2 - GENERADOR DE FRIO 70<P<=1000kW REND. ENERGETICO | En Uso | CLIMAVENETA | NECS-WQ-0612 | 32077202
N.CA-5003067.01.S01-UM-SI-0102B.016GF2 | GF20688 - 0102B.016 | REND. ENERGETICO BOMBA CALOR GEOTERMIA UM | SOTANO 1 - URGELL-MANSO - SALA INSTALACIONES UM | IEEG - EFICIENCIA ENERGETICA EN GENERADORES - GF2 - GENERADOR DE FRIO 70<P<=1000kW REND. ENERGETICO | En Uso | CLIMAVENETA | NECS-WQ-0612 | 32077204
N.CA-5003067.01.S01-UT-SI-0102B.017GF2 | GF20689 - 0102B.017 | REND. ENERGETICO BOMBA CALOR GEOTERMIA UT | SOTANO 1 - URGELL-TAMARIT - SALA INSTALACIONES UT | IEEG - EFICIENCIA ENERGETICA EN GENERADORES - GF2 - GENERADOR DE FRIO 70<P<=1000kW REND. ENERGETICO | En Uso | CLIMAVENETA | NECS-WQ-0612 | 32077205
N.CA-5003067.01.S01-OD-0107B.001GF2 | GF20687 - 0107B.001 | REND. ENERGETICO UNIDAD VRV EXTERIOR OFICINAS DIRECCION | SOTANO 1 - OFICINAS DIRECCION | IEEG - EFICIENCIA ENERGETICA EN GENERADORES - GF2 - GENERADOR DE FRIO 70<P<=1000kW REND. ENERGETICO | En Uso | LG | ARUN060GSS0
N.CA-5003067.01.S04-BM-SI-0502.001 | BCBM | GRUPO BOMBEO FECALES BM | SOTANO 4 - BORRELL-MANSO - SALA INSTALACIONES BM | IFYS - FONTANERIA Y SANEAMIENTO - ABF - BOMBEO AGUA FECAL | En Uso | GRUNDFOS | SLV.80.100.110
N.CA-5003067.01.S04-BT-SI-0502.002 | BCBT | GRUPO BOMBEO FECALES BT | SOTANO 4 - BORRELL-TAMARIT - SALA INSTALACIONES BT | IFYS - FONTANERIA Y SANEAMIENTO - ABF - BOMBEO AGUA FECAL | En Uso | GRUNDFOS | SLV.80.100.110
N.CA-5003067.01.S04-U-SI-0502.003 | BCUM | GRUPO BOMBEO FECALES UM | SOTANO 4 - URGELL - SALA INSTALACIONES U | IFYS - FONTANERIA Y SANEAMIENTO - ABF - BOMBEO AGUA FECAL | En Uso | GRUNDFOS | SLV.80.100.110
N.CA-5003067.01.S04-UT-SI-0502.004 | BCUT | GRUPO BOMBEO FECALES UT | SOTANO 4 - URGELL-TAMARIT - SALA INSTALACIONES UT | IFYS - FONTANERIA Y SANEAMIENTO - ABF - BOMBEO AGUA FECAL | En Uso | GRUNDFOS | SLV.80.100.110
N.CA-5003067.01.S02-BM-SD-0403.001 | DFBM1 | DEPOSITO AGUAS PLUVIALES BM-1 | SOTANO 2 - BORRELL-MANSO - SALA DEPOSITOS BM | IFYS - FONTANERIA Y SANEAMIENTO - ALF - ALJIBE / DEPOSITO AGUA FRIA | En Uso
N.CA-5003067.01.S02-BM-SD-0403.002 | DFBM2 | DEPOSITO AGUAS PLUVIALES BM-2 | SOTANO 2 - BORRELL-MANSO - SALA DEPOSITOS BM | IFYS - FONTANERIA Y SANEAMIENTO - ALF - ALJIBE / DEPOSITO AGUA FRIA | En Uso
N.CA-5003067.01.S02-BM-SD-0403.003 | DFBM3 | DEPOSITO AGUAS PLUVIALES BM-3 | SOTANO 2 - BORRELL-MANSO - SALA DEPOSITOS BM | IFYS - FONTANERIA Y SANEAMIENTO - ALF - ALJIBE / DEPOSITO AGUA FRIA | En Uso
N.CA-5003067.01.S02-U-SD-0403.004 | DFUM1 | DEPOSITO AGUAS PLUVIALES UM-1 | SOTANO 2 - URGELL - SALA DEPOSITOS U | IFYS - FONTANERIA Y SANEAMIENTO - ALF - ALJIBE / DEPOSITO AGUA FRIA | En Uso
N.CA-5003067.01.S02-U-SD-0403.005 | DFUM2 | DEPOSITO AGUAS PLUVIALES UM-2 | SOTANO 2 - URGELL - SALA DEPOSITOS U | IFYS - FONTANERIA Y SANEAMIENTO - ALF - ALJIBE / DEPOSITO AGUA FRIA | En Uso
N.CA-5003067.01.S02-U-SD-0403.006 | DFUM3 | DEPOSITO AGUAS PLUVIALES UM-3 | SOTANO 2 - URGELL - SALA DEPOSITOS U | IFYS - FONTANERIA Y SANEAMIENTO - ALF - ALJIBE / DEPOSITO AGUA FRIA | En Uso
N.CA-5003067.01.PA-BM-0407.001 | SGBM | GRIFOS, DUCHAS Y WC BM | PLANTA ALTILLO - BORRELL-MANSO | IFYS - FONTANERIA Y SANEAMIENTO - ASA - GRIFERIA, ACCESORIOS Y SANITARIOS | En Uso
N.CA-5003067.01.PB-BM-0407.005 | SGBM | GRIFOS, DUCHAS Y WC BM | PLANTA BAJA - BORRELL-MANSO | IFYS - FONTANERIA Y SANEAMIENTO - ASA - GRIFERIA, ACCESORIOS Y SANITARIOS | En Uso
N.CA-5003067.01.S03-BM-0407.009 | SGBM | GRIFOS, DUCHAS Y WC BM | SOTANO 3 - BORRELL-MANSO | IFYS - FONTANERIA Y SANEAMIENTO - ASA - GRIFERIA, ACCESORIOS Y SANITARIOS | En Uso
N.CA-5003067.01.PA-BT-0407.002 | SGBT | GRIFOS, DUCHAS Y WC BT | PLANTA ALTILLO - BORRELL-TAMARIT | IFYS - FONTANERIA Y SANEAMIENTO - ASA - GRIFERIA, ACCESORIOS Y SANITARIOS | En Uso
N.CA-5003067.01.PB-BT-0407.006 | SGBT | GRIFOS, DUCHAS Y WC BT | PLANTA BAJA - BORRELL-TAMARIT | IFYS - FONTANERIA Y SANEAMIENTO - ASA - GRIFERIA, ACCESORIOS Y SANITARIOS | En Uso
N.CA-5003067.01.S03-BT-0407.010 | SGBT | GRIFOS, DUCHAS Y WC BT | SOTANO 3 - BORRELL-TAMARIT | IFYS - FONTANERIA Y SANEAMIENTO - ASA - GRIFERIA, ACCESORIOS Y SANITARIOS | En Uso
N.CA-5003067.01.PA-UM-0407.003 | SGUM | GRIFOS, DUCHAS Y WC UM | PLANTA ALTILLO - URGELL-MANSO | IFYS - FONTANERIA Y SANEAMIENTO - ASA - GRIFERIA, ACCESORIOS Y SANITARIOS | En Uso
N.CA-5003067.01.PB-UM-0407.007 | SGUM | GRIFOS, DUCHAS Y WC UM | PLANTA BAJA - URGELL-MANSO | IFYS - FONTANERIA Y SANEAMIENTO - ASA - GRIFERIA, ACCESORIOS Y SANITARIOS | En Uso
N.CA-5003067.01.S03-UM-0407.011 | SGUM | GRIFOS, DUCHAS Y WC UM | SOTANO 3 - URGELL-MANSO | IFYS - FONTANERIA Y SANEAMIENTO - ASA - GRIFERIA, ACCESORIOS Y SANITARIOS | En Uso
N.CA-5003067.01.PA-UT-0407.004 | SGUT | GRIFOS, DUCHAS Y WC UT | PLANTA ALTILLO - URGELL-TAMARIT | IFYS - FONTANERIA Y SANEAMIENTO - ASA - GRIFERIA, ACCESORIOS Y SANITARIOS | En Uso
N.CA-5003067.01.PB-UT-0407.008 | SGUT | GRIFOS, DUCHAS Y WC UT | PLANTA BAJA - URGELL-TAMARIT | IFYS - FONTANERIA Y SANEAMIENTO - ASA - GRIFERIA, ACCESORIOS Y SANITARIOS | En Uso
N.CA-5003067.01.S03-UT-0407.012 | SGUT | GRIFOS, DUCHAS Y WC UT | SOTANO 3 - URGELL-TAMARIT | IFYS - FONTANERIA Y SANEAMIENTO - ASA - GRIFERIA, ACCESORIOS Y SANITARIOS | En Uso
N.CA-5003067.01.S04-BM-CI-0431A.002 | CLAP | CLORADOR AGUA PCI | SOTANO 4 - BORRELL-MANSO - SALA GRUPO BOMBEO PCI | IFYS - FONTANERIA Y SANEAMIENTO - CLO - SISTEMA DE CLORACION | En Uso |  | HELIOS 05
N.CA-5003067.01.S01-UM-SF-0431A.001 | CLAF | CLORADOR AGUAS FREATICAS | SOTANO 1 - URGELL-MANSO - SALA ETAF FREATICAS | IFYS - FONTANERIA Y SANEAMIENTO - CLO - SISTEMA DE CLORACION | En Uso
N.CA-5003067.01.S01-UT-SQ-0310.040 | VXR06 | EXTRACTOR RESERVA BM E SALA QM10 | SOTANO 1 - URGELL-TAMARIT - SALA CUADROS UT | IFYS - FONTANERIA Y SANEAMIENTO - EXG - SISTEMA DE EXTRACCION GENERAL DE OLORES Y/O VAPORES | En Uso | SOLER&PALAU
N.CA-5003067.01.S01-UT-SQ-0310.041 | VXR05 | EXTRACTOR RESERVA BM V SALA QM10 | SOTANO 1 - URGELL-TAMARIT - SALA CUADROS UT | IFYS - FONTANERIA Y SANEAMIENTO - EXG - SISTEMA DE EXTRACCION GENERAL DE OLORES Y/O VAPORES | En Uso | SOLER&PALAU
N.CA-5003067.01.S04-BM-CI-0310.062 | VXR02 | EXTRACTOR RESERVA BM VENT APORT QM11 | SOTANO 4 - BORRELL-MANSO - SALA GRUPO BOMBEO PCI | IFYS - FONTANERIA Y SANEAMIENTO - EXG - SISTEMA DE EXTRACCION GENERAL DE OLORES Y/O VAPORES | En Uso | SOLER&PALAU
N.CA-5003067.01.S01-BT-SI-0310.023 | VXR04 | EXTRACTOR RESERVA BT E SALA QM16 | SOTANO 1 - BORRELL-TAMARIT - SALA INSTALACIONES BT | IFYS - FONTANERIA Y SANEAMIENTO - EXG - SISTEMA DE EXTRACCION GENERAL DE OLORES Y/O VAPORES | En Uso | SOLER&PALAU
N.CA-5003067.01.S01-BT-SI-0310.024 | VXR03 | EXTRACTOR RESERVA BT V SALA QM16 | SOTANO 1 - BORRELL-TAMARIT - SALA INSTALACIONES BT | IFYS - FONTANERIA Y SANEAMIENTO - EXG - SISTEMA DE EXTRACCION GENERAL DE OLORES Y/O VAPORES | En Uso | SOLER&PALAU
N.CA-5003067.01.S01-OD-0310.026 | VXR13 | EXTRACTOR RESERVA UM E ASEOS 2 QM15 | SOTANO 1 - OFICINAS DIRECCION | IFYS - FONTANERIA Y SANEAMIENTO - EXG - SISTEMA DE EXTRACCION GENERAL DE OLORES Y/O VAPORES | En Uso | SOLER&PALAU
N.CA-5003067.01.PA-UM-0310.009 | VXR08 | EXTRACTOR RESERVA UM EXT C CLIMA QM50 | PLANTA ALTILLO - URGELL-MANSO | IFYS - FONTANERIA Y SANEAMIENTO - EXG - SISTEMA DE EXTRACCION GENERAL DE OLORES Y/O VAPORES | En Uso | SOLER&PALAU
N.CA-5003067.01.S01-SP-0310.027 | VXR11 | EXTRACTOR RESERVA UM EXT VE-PS1 QM14 | SOTANO 1 - SALA POLIVALENTE | IFYS - FONTANERIA Y SANEAMIENTO - EXG - SISTEMA DE EXTRACCION GENERAL DE OLORES Y/O VAPORES | En Uso | SOLER&PALAU
N.CA-5003067.01.S01-SP-0310.028 | VXR12 | EXTRACTOR RESERVA UM EXTR SERV QM14 | SOTANO 1 - SALA POLIVALENTE | IFYS - FONTANERIA Y SANEAMIENTO - EXG - SISTEMA DE EXTRACCION GENERAL DE OLORES Y/O VAPORES | En Uso | SOLER&PALAU
N.CA-5003067.01.PA-UM-0310.010 | VXR07 | EXTRACTOR RESERVA UM EXTRACTOR RES QM50 | PLANTA ALTILLO - URGELL-MANSO | IFYS - FONTANERIA Y SANEAMIENTO - EXG - SISTEMA DE EXTRACCION GENERAL DE OLORES Y/O VAPORES | En Uso | SOLER&PALAU
N.CA-5003067.01.S01-UM-SF-0310.031 | VXR09 | EXTRACTOR RESERVA UM RECUP MULT QM51 | SOTANO 1 - URGELL-MANSO - SALA ETAF FREATICAS | IFYS - FONTANERIA Y SANEAMIENTO - EXG - SISTEMA DE EXTRACCION GENERAL DE OLORES Y/O VAPORES | En Uso | SOLER&PALAU
N.CA-5003067.01.S01-SP-0310.029 | VXR10 | EXTRACTOR RESERVA UM VI VE-PS1 QM14 | SOTANO 1 - SALA POLIVALENTE | IFYS - FONTANERIA Y SANEAMIENTO - EXG - SISTEMA DE EXTRACCION GENERAL DE OLORES Y/O VAPORES | En Uso | SOLER&PALAU
N.CA-5003067.01.S03-UT-SI-0310.061 | VXR01 | EXTRACTOR RESERVA UT EXTRAC COMPL QM43 | SOTANO 3 - URGELL-TAMARIT - SALA INSTALACIONES UT | IFYS - FONTANERIA Y SANEAMIENTO - EXG - SISTEMA DE EXTRACCION GENERAL DE OLORES Y/O VAPORES | En Uso | SOLER&PALAU
N.CA-5003067.01.S01-BM-EA-0310.015 | SPBMB | SOBREPRESION ESCALERAS BM-B | SOTANO 1 - BORRELL-MANSO - ESCALERAS Y ACCESOS BM | IFYS - FONTANERIA Y SANEAMIENTO - EXG - SISTEMA DE EXTRACCION GENERAL DE OLORES Y/O VAPORES | En Uso | SOLER&PALAU
N.CA-5003067.01.S01-BM-EA-0310.016 | SPBMM | SOBREPRESION ESCALERAS BM-M | SOTANO 1 - BORRELL-MANSO - ESCALERAS Y ACCESOS BM | IFYS - FONTANERIA Y SANEAMIENTO - EXG - SISTEMA DE EXTRACCION GENERAL DE OLORES Y/O VAPORES | En Uso | SOLER&PALAU
N.CA-5003067.01.S01-BT-EA-0310.020 | SPBT | SOBREPRESION ESCALERAS BT | SOTANO 1 - BORRELL-TAMARIT - ESCALERAS Y ACCESOS BT | IFYS - FONTANERIA Y SANEAMIENTO - EXG - SISTEMA DE EXTRACCION GENERAL DE OLORES Y/O VAPORES | En Uso | SOLER&PALAU
N.CA-5003067.01.S01-BM-EA-0310.017 | SPB | SOBREPRESION ESCALERAS E1-E5 PATIO BORRELL | SOTANO 1 - BORRELL-MANSO - ESCALERAS Y ACCESOS BM | IFYS - FONTANERIA Y SANEAMIENTO - EXG - SISTEMA DE EXTRACCION GENERAL DE OLORES Y/O VAPORES | En Uso | SOLER&PALAU
N.CA-5003067.01.S01-BT-EA-0310.021 | SPM | SOBREPRESION ESCALERAS E2 MONTACARGAS | SOTANO 1 - BORRELL-TAMARIT - ESCALERAS Y ACCESOS BT | IFYS - FONTANERIA Y SANEAMIENTO - EXG - SISTEMA DE EXTRACCION GENERAL DE OLORES Y/O VAPORES | En Uso | SOLER&PALAU
N.CA-5003067.01.S01-BT-EA-0310.022 | SPAC | SOBREPRESION ESCALERAS E3 MONTACARGAS | SOTANO 1 - BORRELL-TAMARIT - ESCALERAS Y ACCESOS BT | IFYS - FONTANERIA Y SANEAMIENTO - EXG - SISTEMA DE EXTRACCION GENERAL DE OLORES Y/O VAPORES | En Uso | SOLER&PALAU
N.CA-5003067.01.S01-UM-EA-0310.030 | SPD | SOBREPRESION ESCALERAS E4 DIRECCION | SOTANO 1 - URGELL-MANSO - ESCALERAS Y ACCESOS UM | IFYS - FONTANERIA Y SANEAMIENTO - EXG - SISTEMA DE EXTRACCION GENERAL DE OLORES Y/O VAPORES | En Uso | SOLER&PALAU
N.CA-5003067.01.S01-UT-EA-0310.036 | SPUTT | SOBREPRESION ESCALERAS UT-T | SOTANO 1 - URGELL-TAMARIT - ESCALERAS Y ACCESOS UT | IFYS - FONTANERIA Y SANEAMIENTO - EXG - SISTEMA DE EXTRACCION GENERAL DE OLORES Y/O VAPORES | En Uso | SOLER&PALAU
N.CA-5003067.01.S01-UT-EA-0310.037 | SPUTU | SOBREPRESION ESCALERAS UT-U | SOTANO 1 - URGELL-TAMARIT - ESCALERAS Y ACCESOS UT | IFYS - FONTANERIA Y SANEAMIENTO - EXG - SISTEMA DE EXTRACCION GENERAL DE OLORES Y/O VAPORES | En Uso | SOLER&PALAU
N.CA-5003067.01.PA-BM-0310.001 | VXA03 | VENTILADOR ALTILLO BM EXTRACTOR VE-03 | PLANTA ALTILLO - BORRELL-MANSO | IFYS - FONTANERIA Y SANEAMIENTO - EXG - SISTEMA DE EXTRACCION GENERAL DE OLORES Y/O VAPORES | En Uso | SOLER&PALAU
N.CA-5003067.01.PA-BM-0310.002 | VXA04 | VENTILADOR ALTILLO BM EXTRACTOR VE-04 | PLANTA ALTILLO - BORRELL-MANSO | IFYS - FONTANERIA Y SANEAMIENTO - EXG - SISTEMA DE EXTRACCION GENERAL DE OLORES Y/O VAPORES | En Uso | SOLER&PALAU
N.CA-5003067.01.PA-BM-0310.003 | VXA05 | VENTILADOR ALTILLO BM EXTRACTOR VE-05 | PLANTA ALTILLO - BORRELL-MANSO | IFYS - FONTANERIA Y SANEAMIENTO - EXG - SISTEMA DE EXTRACCION GENERAL DE OLORES Y/O VAPORES | En Uso | SOLER&PALAU
N.CA-5003067.01.PA-BM-0310.004 | VXA06 | VENTILADOR ALTILLO BM EXTRACTOR VE-06 | PLANTA ALTILLO - BORRELL-MANSO | IFYS - FONTANERIA Y SANEAMIENTO - EXG - SISTEMA DE EXTRACCION GENERAL DE OLORES Y/O VAPORES | En Uso | SOLER&PALAU
N.CA-5003067.01.PA-BT-0310.005 | VXA09 | VENTILADOR ALTILLO BT EXTRACTOR VE-09 | PLANTA ALTILLO - BORRELL-TAMARIT | IFYS - FONTANERIA Y SANEAMIENTO - EXG - SISTEMA DE EXTRACCION GENERAL DE OLORES Y/O VAPORES | En Uso | SOLER&PALAU
N.CA-5003067.01.PA-BT-0310.006 | VXA10 | VENTILADOR ALTILLO BT EXTRACTOR VE-10 | PLANTA ALTILLO - BORRELL-TAMARIT | IFYS - FONTANERIA Y SANEAMIENTO - EXG - SISTEMA DE EXTRACCION GENERAL DE OLORES Y/O VAPORES | En Uso | SOLER&PALAU
N.CA-5003067.01.PA-BT-0310.007 | VXA11 | VENTILADOR ALTILLO BT EXTRACTOR VE-11 | PLANTA ALTILLO - BORRELL-TAMARIT | IFYS - FONTANERIA Y SANEAMIENTO - EXG - SISTEMA DE EXTRACCION GENERAL DE OLORES Y/O VAPORES | En Uso | SOLER&PALAU
N.CA-5003067.01.PA-BT-0310.008 | VXA12 | VENTILADOR ALTILLO BT EXTRACTOR VE-12 | PLANTA ALTILLO - BORRELL-TAMARIT | IFYS - FONTANERIA Y SANEAMIENTO - EXG - SISTEMA DE EXTRACCION GENERAL DE OLORES Y/O VAPORES | En Uso | SOLER&PALAU
N.CA-5003067.01.PA-UT-0310.011 | VXA15 | VENTILADOR ALTILLO UT EXTRACTOR VE-15 | PLANTA ALTILLO - URGELL-TAMARIT | IFYS - FONTANERIA Y SANEAMIENTO - EXG - SISTEMA DE EXTRACCION GENERAL DE OLORES Y/O VAPORES | En Uso | SOLER&PALAU
N.CA-5003067.01.PA-UT-0310.012 | VXA16 | VENTILADOR ALTILLO UT EXTRACTOR VE-16 | PLANTA ALTILLO - URGELL-TAMARIT | IFYS - FONTANERIA Y SANEAMIENTO - EXG - SISTEMA DE EXTRACCION GENERAL DE OLORES Y/O VAPORES | En Uso | SOLER&PALAU
N.CA-5003067.01.PA-UT-0310.013 | VXA17 | VENTILADOR ALTILLO UT EXTRACTOR VE-17 | PLANTA ALTILLO - URGELL-TAMARIT | IFYS - FONTANERIA Y SANEAMIENTO - EXG - SISTEMA DE EXTRACCION GENERAL DE OLORES Y/O VAPORES | En Uso | SOLER&PALAU
N.CA-5003067.01.PA-UT-0310.014 | VXA18 | VENTILADOR ALTILLO UT EXTRACTOR VE-18 | PLANTA ALTILLO - URGELL-TAMARIT | IFYS - FONTANERIA Y SANEAMIENTO - EXG - SISTEMA DE EXTRACCION GENERAL DE OLORES Y/O VAPORES | En Uso | SOLER&PALAU
N.CA-5003067.01.S04-BM-CI-0310.063 | VX4P | VENTILADOR BM SALA PCI EXTRACCION | SOTANO 4 - BORRELL-MANSO - SALA GRUPO BOMBEO PCI | IFYS - FONTANERIA Y SANEAMIENTO - EXG - SISTEMA DE EXTRACCION GENERAL DE OLORES Y/O VAPORES | En Uso | SOLER&PALAU
N.CA-5003067.01.S04-BM-CI-0310.064 | VI4P | VENTILADOR BM SALA PCI IMPULSION | SOTANO 4 - BORRELL-MANSO - SALA GRUPO BOMBEO PCI | IFYS - FONTANERIA Y SANEAMIENTO - EXG - SISTEMA DE EXTRACCION GENERAL DE OLORES Y/O VAPORES | En Uso | SOLER&PALAU
N.CA-5003067.01.S01-BM-SI-0310.018 | VI101 | VENTILADOR SOT1 BM IMPULSION VI-01 | SOTANO 1 - BORRELL-MANSO - SALA INSTALACIONES BM | IFYS - FONTANERIA Y SANEAMIENTO - EXG - SISTEMA DE EXTRACCION GENERAL DE OLORES Y/O VAPORES | En Uso | SOLER&PALAU
N.CA-5003067.01.S01-BT-SI-0310.025 | VXH1BT | VENTILADOR SOT1 BT EXTRACCION HUMOS | SOTANO 1 - BORRELL-TAMARIT - SALA INSTALACIONES BT | IFYS - FONTANERIA Y SANEAMIENTO - EXG - SISTEMA DE EXTRACCION GENERAL DE OLORES Y/O VAPORES | En Uso | SOLER&PALAU
N.CA-5003067.01.S01-BM-SI-0310.019 | VXH1BM | VENTILADOR SOT1 FOSSARD BM EXTRACCION HUMOS | SOTANO 1 - BORRELL-MANSO - SALA INSTALACIONES BM | IFYS - FONTANERIA Y SANEAMIENTO - EXG - SISTEMA DE EXTRACCION GENERAL DE OLORES Y/O VAPORES | En Uso | SOLER&PALAU
N.CA-5003067.01.S01-UM-SI-0310.032 | VXH1UM | VENTILADOR SOT1 FOSSARD UM EXTRACCION HUMOS | SOTANO 1 - URGELL-MANSO - SALA INSTALACIONES UM | IFYS - FONTANERIA Y SANEAMIENTO - EXG - SISTEMA DE EXTRACCION GENERAL DE OLORES Y/O VAPORES | En Uso | SOLER&PALAU
N.CA-5003067.01.S01-UM-SI-0310.033 | VX103 | VENTILADOR SOT1 UM EXTRACCION VE-03 | SOTANO 1 - URGELL-MANSO - SALA INSTALACIONES UM | IFYS - FONTANERIA Y SANEAMIENTO - EXG - SISTEMA DE EXTRACCION GENERAL DE OLORES Y/O VAPORES | En Uso | SOLER&PALAU
N.CA-5003067.01.S01-UM-SI-0310.034 | VX119 | VENTILADOR SOT1 UM EXTRACCION VE-19 | SOTANO 1 - URGELL-MANSO - SALA INSTALACIONES UM | IFYS - FONTANERIA Y SANEAMIENTO - EXG - SISTEMA DE EXTRACCION GENERAL DE OLORES Y/O VAPORES | En Uso | SOLER&PALAU
N.CA-5003067.01.S01-UM-SI-0310.035 | VX120 | VENTILADOR SOT1 UM EXTRACCION VE-20 | SOTANO 1 - URGELL-MANSO - SALA INSTALACIONES UM | IFYS - FONTANERIA Y SANEAMIENTO - EXG - SISTEMA DE EXTRACCION GENERAL DE OLORES Y/O VAPORES | En Uso | SOLER&PALAU
N.CA-5003067.01.S01-UT-SI-0310.038 | VXH1UT | VENTILADOR SOT1 UT EXTRACCION HUMOS | SOTANO 1 - URGELL-TAMARIT - SALA INSTALACIONES UT | IFYS - FONTANERIA Y SANEAMIENTO - EXG - SISTEMA DE EXTRACCION GENERAL DE OLORES Y/O VAPORES | En Uso | SOLER&PALAU
N.CA-5003067.01.S01-UT-SI-0310.039 | VI102 | VENTILADOR SOT1 UT IMPULSION VI-02 | SOTANO 1 - URGELL-TAMARIT - SALA INSTALACIONES UT | IFYS - FONTANERIA Y SANEAMIENTO - EXG - SISTEMA DE EXTRACCION GENERAL DE OLORES Y/O VAPORES | En Uso | SOLER&PALAU
N.CA-5003067.01.S03-BM-0310.042 | VX3BMB | VENTILADOR SOT3 BM-B EXTRACCION | SOTANO 3 - BORRELL-MANSO | IFYS - FONTANERIA Y SANEAMIENTO - EXG - SISTEMA DE EXTRACCION GENERAL DE OLORES Y/O VAPORES | En Uso | SOLER&PALAU
N.CA-5003067.01.S03-BM-0310.043 | VI3BMB | VENTILADOR SOT3 BM-B IMPULSION | SOTANO 3 - BORRELL-MANSO | IFYS - FONTANERIA Y SANEAMIENTO - EXG - SISTEMA DE EXTRACCION GENERAL DE OLORES Y/O VAPORES | En Uso | SOLER&PALAU
N.CA-5003067.01.S03-BM-0310.044 | VX3BMM | VENTILADOR SOT3 BM-M EXTRACCION | SOTANO 3 - BORRELL-MANSO | IFYS - FONTANERIA Y SANEAMIENTO - EXG - SISTEMA DE EXTRACCION GENERAL DE OLORES Y/O VAPORES | En Uso | SOLER&PALAU
N.CA-5003067.01.S03-BM-0310.045 | VI3BMM | VENTILADOR SOT3 BM-M IMPULSION | SOTANO 3 - BORRELL-MANSO | IFYS - FONTANERIA Y SANEAMIENTO - EXG - SISTEMA DE EXTRACCION GENERAL DE OLORES Y/O VAPORES | En Uso | SOLER&PALAU
N.CA-5003067.01.S03-BT-SI-0310.050 | VX309 | VENTILADOR SOT3 BT EXTRACCION VE-09B | SOTANO 3 - BORRELL-TAMARIT - SALA INSTALACIONES BT | IFYS - FONTANERIA Y SANEAMIENTO - EXG - SISTEMA DE EXTRACCION GENERAL DE OLORES Y/O VAPORES | En Uso | SOLER&PALAU
N.CA-5003067.01.S03-BT-SI-0310.051 | VX310 | VENTILADOR SOT3 BT EXTRACCION VE-10B | SOTANO 3 - BORRELL-TAMARIT - SALA INSTALACIONES BT | IFYS - FONTANERIA Y SANEAMIENTO - EXG - SISTEMA DE EXTRACCION GENERAL DE OLORES Y/O VAPORES | En Uso | SOLER&PALAU
N.CA-5003067.01.S03-BT-0310.046 | VX3BTB | VENTILADOR SOT3 BT-B EXTRACCION | SOTANO 3 - BORRELL-TAMARIT | IFYS - FONTANERIA Y SANEAMIENTO - EXG - SISTEMA DE EXTRACCION GENERAL DE OLORES Y/O VAPORES | En Uso | SOLER&PALAU
N.CA-5003067.01.S03-BT-0310.047 | VI3BTB | VENTILADOR SOT3 BT-B IMPULSION | SOTANO 3 - BORRELL-TAMARIT | IFYS - FONTANERIA Y SANEAMIENTO - EXG - SISTEMA DE EXTRACCION GENERAL DE OLORES Y/O VAPORES | En Uso | SOLER&PALAU
N.CA-5003067.01.S03-BT-0310.048 | VX3BTT | VENTILADOR SOT3 BT-T EXTRACCION | SOTANO 3 - BORRELL-TAMARIT | IFYS - FONTANERIA Y SANEAMIENTO - EXG - SISTEMA DE EXTRACCION GENERAL DE OLORES Y/O VAPORES | En Uso | SOLER&PALAU
N.CA-5003067.01.S03-BT-0310.049 | VI3BTT | VENTILADOR SOT3 BT-T IMPULSION | SOTANO 3 - BORRELL-TAMARIT | IFYS - FONTANERIA Y SANEAMIENTO - EXG - SISTEMA DE EXTRACCION GENERAL DE OLORES Y/O VAPORES | En Uso | SOLER&PALAU
N.CA-5003067.01.S03-UM-0310.052 | VX3UMM | VENTILADOR SOT3 UM-M EXTRACCION | SOTANO 3 - URGELL-MANSO | IFYS - FONTANERIA Y SANEAMIENTO - EXG - SISTEMA DE EXTRACCION GENERAL DE OLORES Y/O VAPORES | En Uso | SOLER&PALAU
N.CA-5003067.01.S03-UM-0310.053 | VX3UMU | VENTILADOR SOT3 UM-U EXTRACCION | SOTANO 3 - URGELL-MANSO | IFYS - FONTANERIA Y SANEAMIENTO - EXG - SISTEMA DE EXTRACCION GENERAL DE OLORES Y/O VAPORES | En Uso | SOLER&PALAU
N.CA-5003067.01.S03-UM-0310.054 | VI3UMU | VENTILADOR SOT3 UM-U IMPULSION | SOTANO 3 - URGELL-MANSO | IFYS - FONTANERIA Y SANEAMIENTO - EXG - SISTEMA DE EXTRACCION GENERAL DE OLORES Y/O VAPORES | En Uso | SOLER&PALAU
N.CA-5003067.01.S03-UT-0310.055 | VI3UT | VENTILADOR SOT3 UT EXTRACCION | SOTANO 3 - URGELL-TAMARIT | IFYS - FONTANERIA Y SANEAMIENTO - EXG - SISTEMA DE EXTRACCION GENERAL DE OLORES Y/O VAPORES | En Uso | SOLER&PALAU
N.CA-5003067.01.S03-UT-0310.056 | VI3UTS | VENTILADOR SOT3 UT EXTRACCION SERVICIOS | SOTANO 3 - URGELL-TAMARIT | IFYS - FONTANERIA Y SANEAMIENTO - EXG - SISTEMA DE EXTRACCION GENERAL DE OLORES Y/O VAPORES | En Uso | SOLER&PALAU
N.CA-5003067.01.S03-UT-0310.057 | VX3UTT | VENTILADOR SOT3 UT-T EXTRACCION | SOTANO 3 - URGELL-TAMARIT | IFYS - FONTANERIA Y SANEAMIENTO - EXG - SISTEMA DE EXTRACCION GENERAL DE OLORES Y/O VAPORES | En Uso | SOLER&PALAU
N.CA-5003067.01.S03-UT-0310.058 | VI3UTT | VENTILADOR SOT3 UT-T IMPULSION | SOTANO 3 - URGELL-TAMARIT | IFYS - FONTANERIA Y SANEAMIENTO - EXG - SISTEMA DE EXTRACCION GENERAL DE OLORES Y/O VAPORES | En Uso | SOLER&PALAU
N.CA-5003067.01.S03-UT-0310.059 | VX3UTU | VENTILADOR SOT3 UT-U EXTRACCION | SOTANO 3 - URGELL-TAMARIT | IFYS - FONTANERIA Y SANEAMIENTO - EXG - SISTEMA DE EXTRACCION GENERAL DE OLORES Y/O VAPORES | En Uso | SOLER&PALAU
N.CA-5003067.01.S03-UT-0310.060 | VI3UTU | VENTILADOR SOT3 UT-U IMPULSION | SOTANO 3 - URGELL-TAMARIT | IFYS - FONTANERIA Y SANEAMIENTO - EXG - SISTEMA DE EXTRACCION GENERAL DE OLORES Y/O VAPORES | En Uso | SOLER&PALAU
N.CA-5003067.01.S04-BM-SI-0310.065 | VX401 | VENTILADOR SOT4 BM EXTRACCION VE-01 | SOTANO 4 - BORRELL-MANSO - SALA INSTALACIONES BM | IFYS - FONTANERIA Y SANEAMIENTO - EXG - SISTEMA DE EXTRACCION GENERAL DE OLORES Y/O VAPORES | En Uso | SOLER&PALAU
N.CA-5003067.01.S04-BM-SI-0310.066 | VX402 | VENTILADOR SOT4 BM EXTRACCION VE-02 | SOTANO 4 - BORRELL-MANSO - SALA INSTALACIONES BM | IFYS - FONTANERIA Y SANEAMIENTO - EXG - SISTEMA DE EXTRACCION GENERAL DE OLORES Y/O VAPORES | En Uso | SOLER&PALAU
N.CA-5003067.01.S04-BT-SI-0310.067 | VX407 | VENTILADOR SOT4 BT EXTRACCION VE-07 | SOTANO 4 - BORRELL-TAMARIT - SALA INSTALACIONES BT | IFYS - FONTANERIA Y SANEAMIENTO - EXG - SISTEMA DE EXTRACCION GENERAL DE OLORES Y/O VAPORES | En Uso | SOLER&PALAU
N.CA-5003067.01.S04-BT-SI-0310.068 | VX408 | VENTILADOR SOT4 BT EXTRACCION VE-08 | SOTANO 4 - BORRELL-TAMARIT - SALA INSTALACIONES BT | IFYS - FONTANERIA Y SANEAMIENTO - EXG - SISTEMA DE EXTRACCION GENERAL DE OLORES Y/O VAPORES | En Uso | SOLER&PALAU
N.CA-5003067.01.S04-UT-SI-0310.069 | VX413 | VENTILADOR SOT4 UT EXTRACCION VE-13 | SOTANO 4 - URGELL-TAMARIT - SALA INSTALACIONES UT | IFYS - FONTANERIA Y SANEAMIENTO - EXG - SISTEMA DE EXTRACCION GENERAL DE OLORES Y/O VAPORES | En Uso | SOLER&PALAU
N.CA-5003067.01.S04-UT-SI-0310.070 | VX414 | VENTILADOR SOT4 UT EXTRACCION VE-14 | SOTANO 4 - URGELL-TAMARIT - SALA INSTALACIONES UT | IFYS - FONTANERIA Y SANEAMIENTO - EXG - SISTEMA DE EXTRACCION GENERAL DE OLORES Y/O VAPORES | En Uso | SOLER&PALAU
N.CA-5003067.01.PA-0406.001 | RTAF | TUBERIAS Y ACCESORIOS AGUA FRIA CONSUMO PA | PLANTA ALTILLO | IFYS - FONTANERIA Y SANEAMIENTO - RDA - RED DISTRIBUCION AGUA FRIA SANITARIA | En Uso
N.CA-5003067.01.PB-0406.002 | RTAF | TUBERIAS Y ACCESORIOS AGUA FRIA CONSUMO PB | PLANTA BAJA | IFYS - FONTANERIA Y SANEAMIENTO - RDA - RED DISTRIBUCION AGUA FRIA SANITARIA | En Uso
N.CA-5003067.01.S01-0406.003 | RTAF | TUBERIAS Y ACCESORIOS AGUA FRIA CONSUMO S01 | SOTANO 1 | IFYS - FONTANERIA Y SANEAMIENTO - RDA - RED DISTRIBUCION AGUA FRIA SANITARIA | En Uso
N.CA-5003067.01.S02-0406.004 | RTAF | TUBERIAS Y ACCESORIOS AGUA FRIA CONSUMO S02 | SOTANO 2 | IFYS - FONTANERIA Y SANEAMIENTO - RDA - RED DISTRIBUCION AGUA FRIA SANITARIA | En Uso
N.CA-5003067.01.S03-0406.005 | RTAF | TUBERIAS Y ACCESORIOS AGUA FRIA CONSUMO S03 | SOTANO 3 | IFYS - FONTANERIA Y SANEAMIENTO - RDA - RED DISTRIBUCION AGUA FRIA SANITARIA | En Uso
N.CA-5003067.01.S04-0406.006 | RTAF | TUBERIAS Y ACCESORIOS AGUA FRIA CONSUMO S04 | SOTANO 4 | IFYS - FONTANERIA Y SANEAMIENTO - RDA - RED DISTRIBUCION AGUA FRIA SANITARIA | En Uso
N.CA-5003067.01.PCB-0501.001 | FF | FULL-FLOW SANEAMIENTO | CUBIERTA | IFYS - FONTANERIA Y SANEAMIENTO - RSA - RED DE SANEAMIENTO | En Uso
N.CA-5003067.01.S01-UM-SF-0504.001 | ETAF | EQUIPOS TRATAMIENTO AGUAS FREATICAS | SOTANO 1 - URGELL-MANSO - SALA ETAF FREATICAS | IFYS - FONTANERIA Y SANEAMIENTO - SDG - SEPARADOR DE GRASA | En Uso
N.CA-5003067.01.ZIC-IAE001 | IAE001 | REEAE-INSPECCION ALUMBRADO EXTERIOR | INSTALACION COMPLETA | IOCA - INSPECCIONES POR OCA DE INSTALACION COMPLETA - IAE - REEAE - INSPECCION ALUMBRADO EXTERIOR | En Uso
N.CA-5003067.01.ZIC-IBT001 | IBT001 | REBT-INSPECCION INSTALACION BAJA TENSION | INSTALACION COMPLETA | IOCA - INSPECCIONES POR OCA DE INSTALACION COMPLETA - IBT - REBT - INSPECCION INSTALACION BAJA TENSION | En Uso
N.CA-5003067.01.ZIC-IFC001 | IFC001 | RSIF-INSPECCION INSTALACION FRIGORIFICA COMPLETA | INSTALACION COMPLETA | IOCA - INSPECCIONES POR OCA DE INSTALACION COMPLETA - IFC - RSIF - INSPECCION INSTALACION FRIGORIFICA COMPLETA | En Uso
N.CA-5003067.01.ZIC-IGE001 | IGE001 | INSPECCIONES PERIODICAS EFICIENCIA ENERGETICA P>70kW | INSTALACION COMPLETA | IOCA - INSPECCIONES POR OCA DE INSTALACION COMPLETA - IGE - INSPECCIONES PERIODICAS DE EFICIENCIA ENERGETICA P>70kW | En Uso
N.CA-5003067.01.ZIC-IIA001 | IIA001 | RLAT-INSPECCION INSTALACION ALTA TENSION Y LINEAS AT | INSTALACION COMPLETA | IOCA - INSPECCIONES POR OCA DE INSTALACION COMPLETA - IIA - RLAT - INSPECCION INSTALACION ALTA TENSION Y LINEAS AT | En Uso
N.CA-5003067.01.ZIC-ITC001 | ITC001 | RITE-VERIFICACION E INSPECCION INSTALACION TERMICA COMPLETA | INSTALACION COMPLETA | IOCA - INSPECCIONES POR OCA DE INSTALACION COMPLETA - ITC - RITE - VERIFICACION E INSPECCION INSTALACION TERMICA COMPLETA | En Uso
N.CA-5003067.01.ZIC-OPI001 | OPI001 | RIPCI-INSPECCION INSTALACIONES PCI ACTIVA | INSTALACION COMPLETA | IOCA - INSPECCIONES POR OCA DE INSTALACION COMPLETA - OPI - RIPCI - INSPECCION INSTALACIONES PCI ACTIVA | En Uso
N.CA-5003067.01.PB-BM-1124.001 | BIB06 | BIE PB BM ENTRADA | PLANTA BAJA - BORRELL-MANSO | IPCI - PROTECCION CONTRA INCENDIOS - BIE - BOCA DE INCENDIO EQUIPADA | En Uso
N.CA-5003067.01.PB-BM-1124.002 | BIB05 | BIE PB BM PASILLO ALIMENTACION-1 | PLANTA BAJA - BORRELL-MANSO | IPCI - PROTECCION CONTRA INCENDIOS - BIE - BOCA DE INCENDIO EQUIPADA | En Uso
N.CA-5003067.01.PB-BM-1124.003 | BIB07 | BIE PB BM PASILLO ALIMENTACION-2 | PLANTA BAJA - BORRELL-MANSO | IPCI - PROTECCION CONTRA INCENDIOS - BIE - BOCA DE INCENDIO EQUIPADA | En Uso
N.CA-5003067.01.PB-BT-1124.004 | BIB08 | BIE PB BT ENTRADA | PLANTA BAJA - BORRELL-TAMARIT | IPCI - PROTECCION CONTRA INCENDIOS - BIE - BOCA DE INCENDIO EQUIPADA | En Uso
N.CA-5003067.01.PB-BT-1124.005 | BIB09 | BIE PB BT PASILLO ALIMENTACION | PLANTA BAJA - BORRELL-TAMARIT | IPCI - PROTECCION CONTRA INCENDIOS - BIE - BOCA DE INCENDIO EQUIPADA | En Uso
N.CA-5003067.01.PB-NC-1124.007 | BIB11 | BIE PB MONTACARGAS PESCADERIAS | PLANTA BAJA - NUCLEO CENTRAL | IPCI - PROTECCION CONTRA INCENDIOS - BIE - BOCA DE INCENDIO EQUIPADA | En Uso
N.CA-5003067.01.PB-UM-1124.008 | BIB03 | BIE PB UM ENTRADA | PLANTA BAJA - URGELL-MANSO | IPCI - PROTECCION CONTRA INCENDIOS - BIE - BOCA DE INCENDIO EQUIPADA | En Uso
N.CA-5003067.01.PB-UM-1124.009 | BIB04 | BIE PB UM PASILLO ALIMENTACION | PLANTA BAJA - URGELL-MANSO | IPCI - PROTECCION CONTRA INCENDIOS - BIE - BOCA DE INCENDIO EQUIPADA | En Uso
N.CA-5003067.01.PB-UT-1124.010 | BIB02 | BIE PB UT ENCANTS | PLANTA BAJA - URGELL-TAMARIT | IPCI - PROTECCION CONTRA INCENDIOS - BIE - BOCA DE INCENDIO EQUIPADA | En Uso
N.CA-5003067.01.PB-UT-1124.011 | BIB01 | BIE PB UT ENTRADA | PLANTA BAJA - URGELL-TAMARIT | IPCI - PROTECCION CONTRA INCENDIOS - BIE - BOCA DE INCENDIO EQUIPADA | En Uso
N.CA-5003067.01.PB-BT-1124.006 | BIB10 | BIE PB UT PASILLO ALIMENTACION | PLANTA BAJA - BORRELL-TAMARIT | IPCI - PROTECCION CONTRA INCENDIOS - BIE - BOCA DE INCENDIO EQUIPADA | En Uso
N.CA-5003067.01.S01-FM-1124.017 | BI122 | BIE SOT1 ALMACEN LIDL-1 | SOTANO 1 - FOSO MURALLA | IPCI - PROTECCION CONTRA INCENDIOS - BIE - BOCA DE INCENDIO EQUIPADA | En Uso
N.CA-5003067.01.S01-FM-1124.018 | BI123 | BIE SOT1 ALMACEN LIDL-2 | SOTANO 1 - FOSO MURALLA | IPCI - PROTECCION CONTRA INCENDIOS - BIE - BOCA DE INCENDIO EQUIPADA | En Uso
N.CA-5003067.01.S01-BT-EA-1124.012 | BI127 | BIE SOT1 ALMACEN LIDL-3 | SOTANO 1 - BORRELL-TAMARIT - ESCALERAS Y ACCESOS BT | IPCI - PROTECCION CONTRA INCENDIOS - BIE - BOCA DE INCENDIO EQUIPADA | En Uso
N.CA-5003067.01.S01-FM-1124.019 | BI113 | BIE SOT1 BM ENTRADA ESPAI VEINAL | SOTANO 1 - FOSO MURALLA | IPCI - PROTECCION CONTRA INCENDIOS - BIE - BOCA DE INCENDIO EQUIPADA | En Uso
N.CA-5003067.01.S01-BT-EA-1124.013 | BI125 | BIE SOT1 BT BY-PASS PARKING | SOTANO 1 - BORRELL-TAMARIT - ESCALERAS Y ACCESOS BT | IPCI - PROTECCION CONTRA INCENDIOS - BIE - BOCA DE INCENDIO EQUIPADA | En Uso
N.CA-5003067.01.S01-BT-EA-1124.014 | BI124 | BIE SOT1 BT ENTRADA PARKING | SOTANO 1 - BORRELL-TAMARIT - ESCALERAS Y ACCESOS BT | IPCI - PROTECCION CONTRA INCENDIOS - BIE - BOCA DE INCENDIO EQUIPADA | En Uso
N.CA-5003067.01.S01-BT-EA-1124.015 | BI126 | BIE SOT1 BT SALIDA PARKING | SOTANO 1 - BORRELL-TAMARIT - ESCALERAS Y ACCESOS BT | IPCI - PROTECCION CONTRA INCENDIOS - BIE - BOCA DE INCENDIO EQUIPADA | En Uso
N.CA-5003067.01.S01-FM-1124.020 | BI114 | BIE SOT1 ENTRADA GIMNASIO | SOTANO 1 - FOSO MURALLA | IPCI - PROTECCION CONTRA INCENDIOS - BIE - BOCA DE INCENDIO EQUIPADA | En Uso
N.CA-5003067.01.S01-FM-1124.021 | BI115 | BIE SOT1 ENTRADA GIMNASIO DERECHA | SOTANO 1 - FOSO MURALLA | IPCI - PROTECCION CONTRA INCENDIOS - BIE - BOCA DE INCENDIO EQUIPADA | En Uso
N.CA-5003067.01.S01-BT-EA-1124.016 | BI128 | BIE SOT1 ESPAI VEINAL | SOTANO 1 - BORRELL-TAMARIT - ESCALERAS Y ACCESOS BT | IPCI - PROTECCION CONTRA INCENDIOS - BIE - BOCA DE INCENDIO EQUIPADA | En Uso
N.CA-5003067.01.S01-FM-1124.022 | BI112 | BIE SOT1 FOSSARD ENTRADA DIRECCION | SOTANO 1 - FOSO MURALLA | IPCI - PROTECCION CONTRA INCENDIOS - BIE - BOCA DE INCENDIO EQUIPADA | En Uso
N.CA-5003067.01.S01-FM-1124.023 | BI116 | BIE SOT1 GIMNASIO-1 | SOTANO 1 - FOSO MURALLA | IPCI - PROTECCION CONTRA INCENDIOS - BIE - BOCA DE INCENDIO EQUIPADA | En Uso
N.CA-5003067.01.S01-FM-1124.024 | BI117 | BIE SOT1 GIMNASIO-2 | SOTANO 1 - FOSO MURALLA | IPCI - PROTECCION CONTRA INCENDIOS - BIE - BOCA DE INCENDIO EQUIPADA | En Uso
N.CA-5003067.01.S01-FM-1124.025 | BI118 | BIE SOT1 LIDL-1 | SOTANO 1 - FOSO MURALLA | IPCI - PROTECCION CONTRA INCENDIOS - BIE - BOCA DE INCENDIO EQUIPADA | En Uso
N.CA-5003067.01.S01-FM-1124.026 | BI119 | BIE SOT1 LIDL-2 | SOTANO 1 - FOSO MURALLA | IPCI - PROTECCION CONTRA INCENDIOS - BIE - BOCA DE INCENDIO EQUIPADA | En Uso
N.CA-5003067.01.S01-FM-1124.027 | BI120 | BIE SOT1 LIDL-3 | SOTANO 1 - FOSO MURALLA | IPCI - PROTECCION CONTRA INCENDIOS - BIE - BOCA DE INCENDIO EQUIPADA | En Uso
N.CA-5003067.01.S01-FM-1124.028 | BI121 | BIE SOT1 LIDL-4 | SOTANO 1 - FOSO MURALLA | IPCI - PROTECCION CONTRA INCENDIOS - BIE - BOCA DE INCENDIO EQUIPADA | En Uso
N.CA-5003067.01.S02-PK-1124.029 | BI236 | BIE SOT2 PARKING BSM PLAZA 2001 | SOTANO 2 - PARKING BSM | IPCI - PROTECCION CONTRA INCENDIOS - BIE - BOCA DE INCENDIO EQUIPADA | En Uso
N.CA-5003067.01.S02-PK-1124.030 | BI237 | BIE SOT2 PARKING BSM PLAZA 2012 | SOTANO 2 - PARKING BSM | IPCI - PROTECCION CONTRA INCENDIOS - BIE - BOCA DE INCENDIO EQUIPADA | En Uso
N.CA-5003067.01.S02-PK-1124.031 | BI238 | BIE SOT2 PARKING BSM PLAZA 2031 | SOTANO 2 - PARKING BSM | IPCI - PROTECCION CONTRA INCENDIOS - BIE - BOCA DE INCENDIO EQUIPADA | En Uso
N.CA-5003067.01.S02-PK-1124.032 | BI230 | BIE SOT2 PARKING BSM PLAZA 2044 | SOTANO 2 - PARKING BSM | IPCI - PROTECCION CONTRA INCENDIOS - BIE - BOCA DE INCENDIO EQUIPADA | En Uso
N.CA-5003067.01.S02-PK-1124.033 | BI231 | BIE SOT2 PARKING BSM PLAZA 2060 | SOTANO 2 - PARKING BSM | IPCI - PROTECCION CONTRA INCENDIOS - BIE - BOCA DE INCENDIO EQUIPADA | En Uso
N.CA-5003067.01.S02-PK-1124.034 | BI232 | BIE SOT2 PARKING BSM PLAZA 2063 | SOTANO 2 - PARKING BSM | IPCI - PROTECCION CONTRA INCENDIOS - BIE - BOCA DE INCENDIO EQUIPADA | En Uso
N.CA-5003067.01.S02-PK-1124.035 | BI234 | BIE SOT2 PARKING BSM PLAZA 2095 | SOTANO 2 - PARKING BSM | IPCI - PROTECCION CONTRA INCENDIOS - BIE - BOCA DE INCENDIO EQUIPADA | En Uso
N.CA-5003067.01.S02-PK-1124.036 | BI233 | BIE SOT2 PARKING BSM PLAZA 2109 | SOTANO 2 - PARKING BSM | IPCI - PROTECCION CONTRA INCENDIOS - BIE - BOCA DE INCENDIO EQUIPADA | En Uso
N.CA-5003067.01.S02-PK-1124.037 | BI235 | BIE SOT2 PARKING BSM PLAZA 2130 | SOTANO 2 - PARKING BSM | IPCI - PROTECCION CONTRA INCENDIOS - BIE - BOCA DE INCENDIO EQUIPADA | En Uso
N.CA-5003067.01.S03-SC-1124.052 | BI346 | BIE SOT3 BM FRENTE ALMACEN 106 | SOTANO 3 - SALA COMPACTADORAS | IPCI - PROTECCION CONTRA INCENDIOS - BIE - BOCA DE INCENDIO EQUIPADA | En Uso
N.CA-5003067.01.S03-PK-1124.049 | BI343 | BIE SOT3 BM FRENTE CAMARA FRIGO 19 | SOTANO 3 - PARKING MERCADERIAS | IPCI - PROTECCION CONTRA INCENDIOS - BIE - BOCA DE INCENDIO EQUIPADA | En Uso
N.CA-5003067.01.S03-P-1124.038 | BI345 | BIE SOT3 BM FRENTE PUERTA VENTILACION | SOTANO 3 - PASILLOS ANILLO | IPCI - PROTECCION CONTRA INCENDIOS - BIE - BOCA DE INCENDIO EQUIPADA | En Uso
N.CA-5003067.01.S03-P-1124.039 | BI349 | BIE SOT3 BT FRENTE ALMACEN 82 | SOTANO 3 - PASILLOS ANILLO | IPCI - PROTECCION CONTRA INCENDIOS - BIE - BOCA DE INCENDIO EQUIPADA | En Uso
N.CA-5003067.01.S03-P-1124.040 | BI348 | BIE SOT3 BT FRENTE ALMACEN 97 | SOTANO 3 - PASILLOS ANILLO | IPCI - PROTECCION CONTRA INCENDIOS - BIE - BOCA DE INCENDIO EQUIPADA | En Uso
N.CA-5003067.01.S03-SC-1124.053 | BI347 | BIE SOT3 BT FRENTE VESTUARIO FEMENINO | SOTANO 3 - SALA COMPACTADORAS | IPCI - PROTECCION CONTRA INCENDIOS - BIE - BOCA DE INCENDIO EQUIPADA | En Uso
N.CA-5003067.01.S03-P-1124.041 | BI344 | BIE SOT3 FRENTE SALIDA EMERGENCIA | SOTANO 3 - PASILLOS ANILLO | IPCI - PROTECCION CONTRA INCENDIOS - BIE - BOCA DE INCENDIO EQUIPADA | En Uso
N.CA-5003067.01.S03-P-1124.042 | BI351 | BIE SOT3 PARKING ACCESO SALA RESIDUOS | SOTANO 3 - PASILLOS ANILLO | IPCI - PROTECCION CONTRA INCENDIOS - BIE - BOCA DE INCENDIO EQUIPADA | En Uso
N.CA-5003067.01.S03-PK-1124.050 | BI353 | BIE SOT3 PARKING JUNTO PLAZA 11 | SOTANO 3 - PARKING MERCADERIAS | IPCI - PROTECCION CONTRA INCENDIOS - BIE - BOCA DE INCENDIO EQUIPADA | En Uso
N.CA-5003067.01.S03-P-1124.043 | BI350 | BIE SOT3 PARKING JUNTO PLAZA 28 | SOTANO 3 - PASILLOS ANILLO | IPCI - PROTECCION CONTRA INCENDIOS - BIE - BOCA DE INCENDIO EQUIPADA | En Uso
N.CA-5003067.01.S03-PK-1124.051 | BI352 | BIE SOT3 PARKING JUNTO PLAZA 44 | SOTANO 3 - PARKING MERCADERIAS | IPCI - PROTECCION CONTRA INCENDIOS - BIE - BOCA DE INCENDIO EQUIPADA | En Uso
N.CA-5003067.01.S03-P-1124.044 | BI354 | BIE SOT3 PARKING SALA FILTROS SUCIOS | SOTANO 3 - PASILLOS ANILLO | IPCI - PROTECCION CONTRA INCENDIOS - BIE - BOCA DE INCENDIO EQUIPADA | En Uso
N.CA-5003067.01.S03-P-1124.045 | BI342 | BIE SOT3 UM FRENTE CAMARA FRIGO COMUN | SOTANO 3 - PASILLOS ANILLO | IPCI - PROTECCION CONTRA INCENDIOS - BIE - BOCA DE INCENDIO EQUIPADA | En Uso
N.CA-5003067.01.S03-P-1124.046 | BI341 | BIE SOT3 UT FRENTE ALMACEN 46 | SOTANO 3 - PASILLOS ANILLO | IPCI - PROTECCION CONTRA INCENDIOS - BIE - BOCA DE INCENDIO EQUIPADA | En Uso
N.CA-5003067.01.S03-P-1124.047 | BI340 | BIE SOT3 UT FRENTE ALMACEN 61 | SOTANO 3 - PASILLOS ANILLO | IPCI - PROTECCION CONTRA INCENDIOS - BIE - BOCA DE INCENDIO EQUIPADA | En Uso
N.CA-5003067.01.S03-P-1124.048 | BI339 | BIE SOT3 UT HALL TALLER MANTENIMIENTO | SOTANO 3 - PASILLOS ANILLO | IPCI - PROTECCION CONTRA INCENDIOS - BIE - BOCA DE INCENDIO EQUIPADA | En Uso
N.CA-5003067.01.S04-PK-1124.054 | BI459 | BIE SOT4 PARKING BSM PLAZA 4010 | SOTANO 4 - PARKING BSM | IPCI - PROTECCION CONTRA INCENDIOS - BIE - BOCA DE INCENDIO EQUIPADA | En Uso
N.CA-5003067.01.S04-PK-1124.055 | BI458 | BIE SOT4 PARKING BSM PLAZA 4027 | SOTANO 4 - PARKING BSM | IPCI - PROTECCION CONTRA INCENDIOS - BIE - BOCA DE INCENDIO EQUIPADA | En Uso
N.CA-5003067.01.S04-PK-1124.056 | BI457 | BIE SOT4 PARKING BSM PLAZA 4056 | SOTANO 4 - PARKING BSM | IPCI - PROTECCION CONTRA INCENDIOS - BIE - BOCA DE INCENDIO EQUIPADA | En Uso
N.CA-5003067.01.S04-PK-1124.057 | BI456 | BIE SOT4 PARKING BSM PLAZA 4060 | SOTANO 4 - PARKING BSM | IPCI - PROTECCION CONTRA INCENDIOS - BIE - BOCA DE INCENDIO EQUIPADA | En Uso
N.CA-5003067.01.S04-PK-1124.058 | BI455 | BIE SOT4 PARKING BSM PLAZA 4068 | SOTANO 4 - PARKING BSM | IPCI - PROTECCION CONTRA INCENDIOS - BIE - BOCA DE INCENDIO EQUIPADA | En Uso
N.CA-5003067.01.S04-PK-1124.059 | BI462 | BIE SOT4 PARKING BSM PLAZA 4073 | SOTANO 4 - PARKING BSM | IPCI - PROTECCION CONTRA INCENDIOS - BIE - BOCA DE INCENDIO EQUIPADA | En Uso
N.CA-5003067.01.S04-PK-1124.060 | BI461 | BIE SOT4 PARKING BSM PLAZA 4090 | SOTANO 4 - PARKING BSM | IPCI - PROTECCION CONTRA INCENDIOS - BIE - BOCA DE INCENDIO EQUIPADA | En Uso
N.CA-5003067.01.S04-PK-1124.061 | BI460 | BIE SOT4 PARKING BSM PLAZA 4101 | SOTANO 4 - PARKING BSM | IPCI - PROTECCION CONTRA INCENDIOS - BIE - BOCA DE INCENDIO EQUIPADA | En Uso
N.CA-5003067.01.S04-PK-1124.062 | BI463 | BIE SOT4 PARKING BSM PLAZA 4155 | SOTANO 4 - PARKING BSM | IPCI - PROTECCION CONTRA INCENDIOS - BIE - BOCA DE INCENDIO EQUIPADA | En Uso
N.CA-5003067.01.S04-PK-1124.063 | BI464 | BIE SOT4 PARKING BSM PLAZA 4226 | SOTANO 4 - PARKING BSM | IPCI - PROTECCION CONTRA INCENDIOS - BIE - BOCA DE INCENDIO EQUIPADA | En Uso
N.CA-5003067.01.S04-PK-1124.064 | BI465 | BIE SOT4 PARKING BSM PLAZA 4256 | SOTANO 4 - PARKING BSM | IPCI - PROTECCION CONTRA INCENDIOS - BIE - BOCA DE INCENDIO EQUIPADA | En Uso
N.CA-5003067.01.S03-PK-1128.004 | CEPCI | CENTRAL EXTINCION PCI | SOTANO 3 - PARKING MERCADERIAS | IPCI - PROTECCION CONTRA INCENDIOS - EAR - SIS. FIJOS EXTINCION: ROCIADORES AUTOMATICOS DE AGUA | En Uso
N.CA-5003067.01.PB-1128.001 | RIB | ROCIADORES PB (640 UD) | PLANTA BAJA | IPCI - PROTECCION CONTRA INCENDIOS - EAR - SIS. FIJOS EXTINCION: ROCIADORES AUTOMATICOS DE AGUA | En Uso
N.CA-5003067.01.S01-1128.002 | RI1 | ROCIADORES SOT1 (340 UD) | SOTANO 1 | IPCI - PROTECCION CONTRA INCENDIOS - EAR - SIS. FIJOS EXTINCION: ROCIADORES AUTOMATICOS DE AGUA | En Uso
N.CA-5003067.01.S03-1128.003 | RI3 | ROCIADORES SOT3 (580 UD) | SOTANO 3 | IPCI - PROTECCION CONTRA INCENDIOS - EAR - SIS. FIJOS EXTINCION: ROCIADORES AUTOMATICOS DE AGUA | En Uso
N.CA-5003067.01.PA-BM-1125B.001 | EXA009 | EXTINTOR ALTILLO BM-1 | PLANTA ALTILLO - BORRELL-MANSO | IPCI - PROTECCION CONTRA INCENDIOS - EXT - EXTINTOR | En Uso
N.CA-5003067.01.PA-BM-1125B.002 | EXA010 | EXTINTOR ALTILLO BM-2 | PLANTA ALTILLO - BORRELL-MANSO | IPCI - PROTECCION CONTRA INCENDIOS - EXT - EXTINTOR | En Uso
N.CA-5003067.01.PA-BM-1125B.003 | EXA011 | EXTINTOR ALTILLO BM-3 | PLANTA ALTILLO - BORRELL-MANSO | IPCI - PROTECCION CONTRA INCENDIOS - EXT - EXTINTOR | En Uso
N.CA-5003067.01.PA-BM-1125B.004 | EXA012 | EXTINTOR ALTILLO BM-4 | PLANTA ALTILLO - BORRELL-MANSO | IPCI - PROTECCION CONTRA INCENDIOS - EXT - EXTINTOR | En Uso
N.CA-5003067.01.PA-BT-1125B.005 | EXA013 | EXTINTOR ALTILLO BT-1 | PLANTA ALTILLO - BORRELL-TAMARIT | IPCI - PROTECCION CONTRA INCENDIOS - EXT - EXTINTOR | En Uso
N.CA-5003067.01.PA-BT-1125B.006 | EXA014 | EXTINTOR ALTILLO BT-2 | PLANTA ALTILLO - BORRELL-TAMARIT | IPCI - PROTECCION CONTRA INCENDIOS - EXT - EXTINTOR | En Uso
N.CA-5003067.01.PA-BT-1125B.007 | EXA015 | EXTINTOR ALTILLO BT-3 | PLANTA ALTILLO - BORRELL-TAMARIT | IPCI - PROTECCION CONTRA INCENDIOS - EXT - EXTINTOR | En Uso
N.CA-5003067.01.PA-BT-1125B.008 | EXA016 | EXTINTOR ALTILLO BT-4 | PLANTA ALTILLO - BORRELL-TAMARIT | IPCI - PROTECCION CONTRA INCENDIOS - EXT - EXTINTOR | En Uso
N.CA-5003067.01.PA-UM-1125B.009 | EXA005 | EXTINTOR ALTILLO UM-1 | PLANTA ALTILLO - URGELL-MANSO | IPCI - PROTECCION CONTRA INCENDIOS - EXT - EXTINTOR | En Uso
N.CA-5003067.01.PA-UM-1125B.010 | EXA006 | EXTINTOR ALTILLO UM-2 | PLANTA ALTILLO - URGELL-MANSO | IPCI - PROTECCION CONTRA INCENDIOS - EXT - EXTINTOR | En Uso
N.CA-5003067.01.PA-UM-1125B.011 | EXA007 | EXTINTOR ALTILLO UM-3 | PLANTA ALTILLO - URGELL-MANSO | IPCI - PROTECCION CONTRA INCENDIOS - EXT - EXTINTOR | En Uso
N.CA-5003067.01.PA-UM-1125B.012 | EXA008 | EXTINTOR ALTILLO UM-4 | PLANTA ALTILLO - URGELL-MANSO | IPCI - PROTECCION CONTRA INCENDIOS - EXT - EXTINTOR | En Uso
N.CA-5003067.01.PA-UT-1125B.013 | EXA001 | EXTINTOR ALTILLO UT-1 | PLANTA ALTILLO - URGELL-TAMARIT | IPCI - PROTECCION CONTRA INCENDIOS - EXT - EXTINTOR | En Uso
N.CA-5003067.01.PA-UT-1125B.014 | EXA002 | EXTINTOR ALTILLO UT-2 | PLANTA ALTILLO - URGELL-TAMARIT | IPCI - PROTECCION CONTRA INCENDIOS - EXT - EXTINTOR | En Uso
N.CA-5003067.01.PA-UT-1125B.015 | EXA003 | EXTINTOR ALTILLO UT-3 | PLANTA ALTILLO - URGELL-TAMARIT | IPCI - PROTECCION CONTRA INCENDIOS - EXT - EXTINTOR | En Uso
N.CA-5003067.01.PA-UT-1125B.016 | EXA004 | EXTINTOR ALTILLO UT-4 | PLANTA ALTILLO - URGELL-TAMARIT | IPCI - PROTECCION CONTRA INCENDIOS - EXT - EXTINTOR | En Uso
N.CA-5003067.01.PB-UT-1125A.026 | EXB049 | EXTINTOR PB ASCENSORES CENTRALES | PLANTA BAJA - URGELL-TAMARIT | IPCI - PROTECCION CONTRA INCENDIOS - EXT - EXTINTOR | En Uso
N.CA-5003067.01.PB-BM-1125A.001 | EXB031 | EXTINTOR PB BM ENCANTS PASO ALIMENTACION | PLANTA BAJA - BORRELL-MANSO | IPCI - PROTECCION CONTRA INCENDIOS - EXT - EXTINTOR | En Uso
N.CA-5003067.01.PB-BM-1125A.002 | EXB032 | EXTINTOR PB BM ENCANTS-1 | PLANTA BAJA - BORRELL-MANSO | IPCI - PROTECCION CONTRA INCENDIOS - EXT - EXTINTOR | En Uso
N.CA-5003067.01.PB-BM-1125A.003 | EXB033 | EXTINTOR PB BM ENCANTS-2 | PLANTA BAJA - BORRELL-MANSO | IPCI - PROTECCION CONTRA INCENDIOS - EXT - EXTINTOR | En Uso
N.CA-5003067.01.PB-BM-1125A.004 | EXB035 | EXTINTOR PB BM ENCANTS-3 | PLANTA BAJA - BORRELL-MANSO | IPCI - PROTECCION CONTRA INCENDIOS - EXT - EXTINTOR | En Uso
N.CA-5003067.01.PB-BM-1125A.005 | EXB036 | EXTINTOR PB BM ENCANTS-4 | PLANTA BAJA - BORRELL-MANSO | IPCI - PROTECCION CONTRA INCENDIOS - EXT - EXTINTOR | En Uso
N.CA-5003067.01.PB-BM-1125A.006 | EXB037 | EXTINTOR PB BM ENCANTS-5 | PLANTA BAJA - BORRELL-MANSO | IPCI - PROTECCION CONTRA INCENDIOS - EXT - EXTINTOR | En Uso
N.CA-5003067.01.PB-BM-1125A.007 | EXB034 | EXTINTOR PB BM ENTRADA | PLANTA BAJA - BORRELL-MANSO | IPCI - PROTECCION CONTRA INCENDIOS - EXT - EXTINTOR | En Uso
N.CA-5003067.01.PB-BM-1125A.008 | EXB051 | EXTINTOR PB BM PASILLO PARADA 91 ALIMENTACION | PLANTA BAJA - BORRELL-MANSO | IPCI - PROTECCION CONTRA INCENDIOS - EXT - EXTINTOR | En Uso
N.CA-5003067.01.PB-BT-1125A.009 | EXB045 | EXTINTOR PB BT ENCANTS PASO ALIMENTACION-1 | PLANTA BAJA - BORRELL-TAMARIT | IPCI - PROTECCION CONTRA INCENDIOS - EXT - EXTINTOR | En Uso
N.CA-5003067.01.PB-BT-1125A.010 | EXB046 | EXTINTOR PB BT ENCANTS PASO ALIMENTACION-2 | PLANTA BAJA - BORRELL-TAMARIT | IPCI - PROTECCION CONTRA INCENDIOS - EXT - EXTINTOR | En Uso
N.CA-5003067.01.PB-BT-1125A.011 | EXB039 | EXTINTOR PB BT ENCANTS-1 | PLANTA BAJA - BORRELL-TAMARIT | IPCI - PROTECCION CONTRA INCENDIOS - EXT - EXTINTOR | En Uso
N.CA-5003067.01.PB-BT-1125A.012 | EXB040 | EXTINTOR PB BT ENCANTS-2 | PLANTA BAJA - BORRELL-TAMARIT | IPCI - PROTECCION CONTRA INCENDIOS - EXT - EXTINTOR | En Uso
N.CA-5003067.01.PB-BT-1125A.013 | EXB041 | EXTINTOR PB BT ENCANTS-3 | PLANTA BAJA - BORRELL-TAMARIT | IPCI - PROTECCION CONTRA INCENDIOS - EXT - EXTINTOR | En Uso
N.CA-5003067.01.PB-BT-1125A.014 | EXB043 | EXTINTOR PB BT ENCANTS-4 | PLANTA BAJA - BORRELL-TAMARIT | IPCI - PROTECCION CONTRA INCENDIOS - EXT - EXTINTOR | En Uso
N.CA-5003067.01.PB-BT-1125A.015 | EXB044 | EXTINTOR PB BT ENCANTS-5 | PLANTA BAJA - BORRELL-TAMARIT | IPCI - PROTECCION CONTRA INCENDIOS - EXT - EXTINTOR | En Uso
N.CA-5003067.01.PB-BT-1125A.016 | EXB042 | EXTINTOR PB BT ENTRADA | PLANTA BAJA - BORRELL-TAMARIT | IPCI - PROTECCION CONTRA INCENDIOS - EXT - EXTINTOR | En Uso
N.CA-5003067.01.PB-BT-1125A.017 | EXB050 | EXTINTOR PB BT PASILLO PARADA 134-139 ALIMENTACION | PLANTA BAJA - BORRELL-TAMARIT | IPCI - PROTECCION CONTRA INCENDIOS - EXT - EXTINTOR | En Uso
N.CA-5003067.01.PB-BT-1125A.018 | EXB038 | EXTINTOR PB ENTRADA BORRELL | PLANTA BAJA - BORRELL-TAMARIT | IPCI - PROTECCION CONTRA INCENDIOS - EXT - EXTINTOR | En Uso
N.CA-5003067.01.PB-UT-1125A.027 | EXB021 | EXTINTOR PB ENTRADA URGELL | PLANTA BAJA - URGELL-TAMARIT | IPCI - PROTECCION CONTRA INCENDIOS - EXT - EXTINTOR | En Uso
N.CA-5003067.01.PB-UM-1125B.017 | EXB027 | EXTINTOR PB UM ALMACEN FRENTE CONTADORES | PLANTA BAJA - URGELL-MANSO | IPCI - PROTECCION CONTRA INCENDIOS - EXT - EXTINTOR | En Uso
N.CA-5003067.01.PB-UM-1125A.019 | EXB030 | EXTINTOR PB UM ENCANTS PASO ALIMENTACION | PLANTA BAJA - URGELL-MANSO | IPCI - PROTECCION CONTRA INCENDIOS - EXT - EXTINTOR | En Uso
N.CA-5003067.01.PB-UM-1125A.020 | EXB022 | EXTINTOR PB UM ENCANTS-1 | PLANTA BAJA - URGELL-MANSO | IPCI - PROTECCION CONTRA INCENDIOS - EXT - EXTINTOR | En Uso
N.CA-5003067.01.PB-UM-1125A.021 | EXB023 | EXTINTOR PB UM ENCANTS-2 | PLANTA BAJA - URGELL-MANSO | IPCI - PROTECCION CONTRA INCENDIOS - EXT - EXTINTOR | En Uso
N.CA-5003067.01.PB-UM-1125A.022 | EXB024 | EXTINTOR PB UM ENCANTS-3 | PLANTA BAJA - URGELL-MANSO | IPCI - PROTECCION CONTRA INCENDIOS - EXT - EXTINTOR | En Uso
N.CA-5003067.01.PB-UM-1125A.023 | EXB028 | EXTINTOR PB UM ENCANTS-4 | PLANTA BAJA - URGELL-MANSO | IPCI - PROTECCION CONTRA INCENDIOS - EXT - EXTINTOR | En Uso
N.CA-5003067.01.PB-UM-1125A.024 | EXB029 | EXTINTOR PB UM ENCANTS-5 | PLANTA BAJA - URGELL-MANSO | IPCI - PROTECCION CONTRA INCENDIOS - EXT - EXTINTOR | En Uso
N.CA-5003067.01.PB-UM-1125A.025 | EXB025 | EXTINTOR PB UM ENTRADA | PLANTA BAJA - URGELL-MANSO | IPCI - PROTECCION CONTRA INCENDIOS - EXT - EXTINTOR | En Uso
N.CA-5003067.01.PB-UM-1125B.018 | EXB026 | EXTINTOR PB UM ENTRADA CONTADORES PARADISTAS | PLANTA BAJA - URGELL-MANSO | IPCI - PROTECCION CONTRA INCENDIOS - EXT - EXTINTOR | En Uso
N.CA-5003067.01.PB-UT-1125A.028 | EXB052 | EXTINTOR PB UM PASILLO PARADA 78 ALIMENTACION | PLANTA BAJA - URGELL-TAMARIT | IPCI - PROTECCION CONTRA INCENDIOS - EXT - EXTINTOR | En Uso
N.CA-5003067.01.PB-UT-1125A.029 | EXB018 | EXTINTOR PB UT ENCANTS-1 | PLANTA BAJA - URGELL-TAMARIT | IPCI - PROTECCION CONTRA INCENDIOS - EXT - EXTINTOR | En Uso
N.CA-5003067.01.PB-UT-1125A.030 | EXB019 | EXTINTOR PB UT ENCANTS-2 | PLANTA BAJA - URGELL-TAMARIT | IPCI - PROTECCION CONTRA INCENDIOS - EXT - EXTINTOR | En Uso
N.CA-5003067.01.PB-UT-1125A.031 | EXB020 | EXTINTOR PB UT ENCANTS-3 | PLANTA BAJA - URGELL-TAMARIT | IPCI - PROTECCION CONTRA INCENDIOS - EXT - EXTINTOR | En Uso
N.CA-5003067.01.PB-UT-1125A.032 | EXB047 | EXTINTOR PB UT ENCANTS-4 | PLANTA BAJA - URGELL-TAMARIT | IPCI - PROTECCION CONTRA INCENDIOS - EXT - EXTINTOR | En Uso
N.CA-5003067.01.PB-UT-1125A.033 | EXB048 | EXTINTOR PB UT ENCANTS-5 | PLANTA BAJA - URGELL-TAMARIT | IPCI - PROTECCION CONTRA INCENDIOS - EXT - EXTINTOR | En Uso
N.CA-5003067.01.PB-UT-1125A.034 | EXB017 | EXTINTOR PB UT ENTRADA | PLANTA BAJA - URGELL-TAMARIT | IPCI - PROTECCION CONTRA INCENDIOS - EXT - EXTINTOR | En Uso
N.CA-5003067.01.S01-ST-1125B.039 | EX1153 | EXTINTOR SOT1 ANTESALA TRAFO | SOTANO 1 - SALA ESTACION TRANSFORMADORA | IPCI - PROTECCION CONTRA INCENDIOS - EXT - EXTINTOR | En Uso
N.CA-5003067.01.S01-SP-1125A.041 | EX1060 | EXTINTOR SOT1 BAÑOS SALA POLIVALENTE | SOTANO 1 - SALA POLIVALENTE | IPCI - PROTECCION CONTRA INCENDIOS - EXT - EXTINTOR | En Uso
N.CA-5003067.01.S01-BM-SI-1125B.019 | EX1077 | EXTINTOR SOT1 BM CUARTO ELECTRICO | SOTANO 1 - BORRELL-MANSO - SALA INSTALACIONES BM | IPCI - PROTECCION CONTRA INCENDIOS - EXT - EXTINTOR | En Uso
N.CA-5003067.01.S01-BM-SI-1125B.020 | EX1074 | EXTINTOR SOT1 BM SALA CONTADORES PARADISTAS | SOTANO 1 - BORRELL-MANSO - SALA INSTALACIONES BM | IPCI - PROTECCION CONTRA INCENDIOS - EXT - EXTINTOR | En Uso
N.CA-5003067.01.S01-BT-SI-1125A.035 | EX1082 | EXTINTOR SOT1 BT BY-PASS PARKING-1 | SOTANO 1 - BORRELL-TAMARIT - SALA INSTALACIONES BT | IPCI - PROTECCION CONTRA INCENDIOS - EXT - EXTINTOR | En Uso
N.CA-5003067.01.S01-BT-SI-1125A.036 | EX1083 | EXTINTOR SOT1 BT BY-PASS PARKING-2 | SOTANO 1 - BORRELL-TAMARIT - SALA INSTALACIONES BT | IPCI - PROTECCION CONTRA INCENDIOS - EXT - EXTINTOR | En Uso
N.CA-5003067.01.S01-BT-SI-1125B.024 | EX1084 | EXTINTOR SOT1 BT ENTRADA PASILLO TECNICO | SOTANO 1 - BORRELL-TAMARIT - SALA INSTALACIONES BT | IPCI - PROTECCION CONTRA INCENDIOS - EXT - EXTINTOR | En Uso
N.CA-5003067.01.S01-BT-SI-1125B.025 | EX1081 | EXTINTOR SOT1 BT SALA CONTADORES PARADISTAS | SOTANO 1 - BORRELL-TAMARIT - SALA INSTALACIONES BT | IPCI - PROTECCION CONTRA INCENDIOS - EXT - EXTINTOR | En Uso
N.CA-5003067.01.S01-OD-1125B.034 | EX1154 | EXTINTOR SOT1 DIRECCION ENCANTS-1 | SOTANO 1 - OFICINAS DIRECCION | IPCI - PROTECCION CONTRA INCENDIOS - EXT - EXTINTOR | En Uso
N.CA-5003067.01.S01-OD-1125B.035 | EX1155 | EXTINTOR SOT1 DIRECCION ENCANTS-2 | SOTANO 1 - OFICINAS DIRECCION | IPCI - PROTECCION CONTRA INCENDIOS - EXT - EXTINTOR | En Uso
N.CA-5003067.01.S01-FM-1125A.038 | EX1056 | EXTINTOR SOT1 FOSSARD ENT. CONT. PARADISTAS | SOTANO 1 - FOSO MURALLA | IPCI - PROTECCION CONTRA INCENDIOS - EXT - EXTINTOR | En Uso
N.CA-5003067.01.S01-FM-1125A.039 | EX1053 | EXTINTOR SOT1 FOSSARD ENTRADA DIRECCION | SOTANO 1 - FOSO MURALLA | IPCI - PROTECCION CONTRA INCENDIOS - EXT - EXTINTOR | En Uso
N.CA-5003067.01.S01-FM-1125B.033 | EX1057 | EXTINTOR SOT1 FOSSARD ENTRADA GIMNASIO | SOTANO 1 - FOSO MURALLA | IPCI - PROTECCION CONTRA INCENDIOS - EXT - EXTINTOR | En Uso
N.CA-5003067.01.S01-OD-1125A.040 | EX1054 | EXTINTOR SOT1 OFICINA DIRECCION | SOTANO 1 - OFICINAS DIRECCION | IPCI - PROTECCION CONTRA INCENDIOS - EXT - EXTINTOR | En Uso
N.CA-5003067.01.S01-BM-SI-1125B.021 | EX1073 | EXTINTOR SOT1 PASILLO TECNICO BM-BT-1 | SOTANO 1 - BORRELL-MANSO - SALA INSTALACIONES BM | IPCI - PROTECCION CONTRA INCENDIOS - EXT - EXTINTOR | En Uso
N.CA-5003067.01.S01-BM-SI-1125B.022 | EX1075 | EXTINTOR SOT1 PASILLO TECNICO BM-BT-2 | SOTANO 1 - BORRELL-MANSO - SALA INSTALACIONES BM | IPCI - PROTECCION CONTRA INCENDIOS - EXT - EXTINTOR | En Uso
N.CA-5003067.01.S01-BM-SI-1125B.023 | EX1076 | EXTINTOR SOT1 PASILLO TECNICO BM-BT-3 | SOTANO 1 - BORRELL-MANSO - SALA INSTALACIONES BM | IPCI - PROTECCION CONTRA INCENDIOS - EXT - EXTINTOR | En Uso
N.CA-5003067.01.S01-BT-SI-1125B.026 | EX1085 | EXTINTOR SOT1 PASILLO TECNICO BT-UT-1 | SOTANO 1 - BORRELL-TAMARIT - SALA INSTALACIONES BT | IPCI - PROTECCION CONTRA INCENDIOS - EXT - EXTINTOR | En Uso
N.CA-5003067.01.S01-BT-SI-1125B.027 | EX1086 | EXTINTOR SOT1 PASILLO TECNICO BT-UT-2 | SOTANO 1 - BORRELL-TAMARIT - SALA INSTALACIONES BT | IPCI - PROTECCION CONTRA INCENDIOS - EXT - EXTINTOR | En Uso
N.CA-5003067.01.S01-BT-SI-1125B.028 | EX1087 | EXTINTOR SOT1 PASILLO TECNICO BT-UT-3 | SOTANO 1 - BORRELL-TAMARIT - SALA INSTALACIONES BT | IPCI - PROTECCION CONTRA INCENDIOS - EXT - EXTINTOR | En Uso
N.CA-5003067.01.S01-UM-SI-1125B.041 | EX1070 | EXTINTOR SOT1 PASILLO TECNICO UM-BM-1 | SOTANO 1 - URGELL-MANSO - SALA INSTALACIONES UM | IPCI - PROTECCION CONTRA INCENDIOS - EXT - EXTINTOR | En Uso
N.CA-5003067.01.S01-UM-SI-1125B.042 | EX1071 | EXTINTOR SOT1 PASILLO TECNICO UM-BM-2 | SOTANO 1 - URGELL-MANSO - SALA INSTALACIONES UM | IPCI - PROTECCION CONTRA INCENDIOS - EXT - EXTINTOR | En Uso
N.CA-5003067.01.S01-UM-SI-1125B.043 | EX1072 | EXTINTOR SOT1 PASILLO TECNICO UM-BM-3 | SOTANO 1 - URGELL-MANSO - SALA INSTALACIONES UM | IPCI - PROTECCION CONTRA INCENDIOS - EXT - EXTINTOR | En Uso
N.CA-5003067.01.S01-UT-SI-1125B.045 | EX1066 | EXTINTOR SOT1 PASILLO TECNICO UT-UM-1 | SOTANO 1 - URGELL-TAMARIT - SALA INSTALACIONES UT | IPCI - PROTECCION CONTRA INCENDIOS - EXT - EXTINTOR | En Uso
N.CA-5003067.01.S01-UT-SI-1125B.046 | EX1067 | EXTINTOR SOT1 PASILLO TECNICO UT-UM-2 | SOTANO 1 - URGELL-TAMARIT - SALA INSTALACIONES UT | IPCI - PROTECCION CONTRA INCENDIOS - EXT - EXTINTOR | En Uso
N.CA-5003067.01.S01-UT-SI-1125B.047 | EX1068 | EXTINTOR SOT1 PASILLO TECNICO UT-UM-3 | SOTANO 1 - URGELL-TAMARIT - SALA INSTALACIONES UT | IPCI - PROTECCION CONTRA INCENDIOS - EXT - EXTINTOR | En Uso
N.CA-5003067.01.S01-BT-SI-1125B.029 | EX1088 | EXTINTOR SOT1 RAMPA ENTRADA PARKING-1 | SOTANO 1 - BORRELL-TAMARIT - SALA INSTALACIONES BT | IPCI - PROTECCION CONTRA INCENDIOS - EXT - EXTINTOR | En Uso
N.CA-5003067.01.S01-BT-SI-1125A.037 | EX1089 | EXTINTOR SOT1 RAMPA ENTRADA PARKING-2 | SOTANO 1 - BORRELL-TAMARIT - SALA INSTALACIONES BT | IPCI - PROTECCION CONTRA INCENDIOS - EXT - EXTINTOR | En Uso
N.CA-5003067.01.S01-BT-SI-1125B.030 | EX1080 | EXTINTOR SOT1 RAMPA SALIDA PARKING | SOTANO 1 - BORRELL-TAMARIT - SALA INSTALACIONES BT | IPCI - PROTECCION CONTRA INCENDIOS - EXT - EXTINTOR | En Uso
N.CA-5003067.01.S01-BT-SI-1125B.031 | EX1079 | EXTINTOR SOT1 SALA BOMBAS GIMNASIO | SOTANO 1 - BORRELL-TAMARIT - SALA INSTALACIONES BT | IPCI - PROTECCION CONTRA INCENDIOS - EXT - EXTINTOR | En Uso
N.CA-5003067.01.S01-SP-1125A.042 | EX1058 | EXTINTOR SOT1 SALA POLIVALENTE-1 | SOTANO 1 - SALA POLIVALENTE | IPCI - PROTECCION CONTRA INCENDIOS - EXT - EXTINTOR | En Uso
N.CA-5003067.01.S01-SP-1125B.037 | EX1059 | EXTINTOR SOT1 SALA POLIVALENTE-2 | SOTANO 1 - SALA POLIVALENTE | IPCI - PROTECCION CONTRA INCENDIOS - EXT - EXTINTOR | En Uso
N.CA-5003067.01.S01-OD-1125B.036 | EX1055 | EXTINTOR SOT1 SALA RACK DIRECCION | SOTANO 1 - OFICINAS DIRECCION | IPCI - PROTECCION CONTRA INCENDIOS - EXT - EXTINTOR | En Uso
N.CA-5003067.01.S01-ST-1125B.040 | EX1152 | EXTINTOR SOT1 SALA TRAFO | SOTANO 1 - SALA ESTACION TRANSFORMADORA | IPCI - PROTECCION CONTRA INCENDIOS - EXT - EXTINTOR | En Uso
N.CA-5003067.01.S01-BT-SI-1125B.032 | EX1078 | EXTINTOR SOT1 SALIDA PARKING PASO BANDEJAS | SOTANO 1 - BORRELL-TAMARIT - SALA INSTALACIONES BT | IPCI - PROTECCION CONTRA INCENDIOS - EXT - EXTINTOR | En Uso
N.CA-5003067.01.S01-UM-SI-1125B.044 | EX1069 | EXTINTOR SOT1 UM PASILLO SALA DEPOSITOS INERCIA | SOTANO 1 - URGELL-MANSO - SALA INSTALACIONES UM | IPCI - PROTECCION CONTRA INCENDIOS - EXT - EXTINTOR | En Uso
N.CA-5003067.01.S01-UT-SI-1125B.048 | EX1065 | EXTINTOR SOT1 UT CUADRO GENERAL MERCADO | SOTANO 1 - URGELL-TAMARIT - SALA INSTALACIONES UT | IPCI - PROTECCION CONTRA INCENDIOS - EXT - EXTINTOR | En Uso
N.CA-5003067.01.S01-UT-SI-1125B.049 | EX1064 | EXTINTOR SOT1 UT PASILLO TECNICO | SOTANO 1 - URGELL-TAMARIT - SALA INSTALACIONES UT | IPCI - PROTECCION CONTRA INCENDIOS - EXT - EXTINTOR | En Uso
N.CA-5003067.01.S01-UT-SI-1125B.050 | EX1063 | EXTINTOR SOT1 UT SALA ARMARIOS PARADISTAS | SOTANO 1 - URGELL-TAMARIT - SALA INSTALACIONES UT | IPCI - PROTECCION CONTRA INCENDIOS - EXT - EXTINTOR | En Uso
N.CA-5003067.01.S01-UT-SI-1125B.051 | EX1062 | EXTINTOR SOT1 UT SALA CONTADORES PARADISTAS | SOTANO 1 - URGELL-TAMARIT - SALA INSTALACIONES UT | IPCI - PROTECCION CONTRA INCENDIOS - EXT - EXTINTOR | En Uso
N.CA-5003067.01.S01-SP-1125B.038 | EX1061 | EXTINTOR SOT1 ZONA CLIMA SALA POLIVALENTE | SOTANO 1 - SALA POLIVALENTE | IPCI - PROTECCION CONTRA INCENDIOS - EXT - EXTINTOR | En Uso
N.CA-5003067.01.S02-BM-SI-1125B.052 | EX2145 | EXTINTOR SOT2 BM CUADRO QM12 | SOTANO 2 - BORRELL-MANSO - SALA INSTALACIONES BM | IPCI - PROTECCION CONTRA INCENDIOS - EXT - EXTINTOR | En Uso
N.CA-5003067.01.S02-BM-SI-1125B.053 | EX2142 | EXTINTOR SOT2 BM CUADRO QM22 | SOTANO 2 - BORRELL-MANSO - SALA INSTALACIONES BM | IPCI - PROTECCION CONTRA INCENDIOS - EXT - EXTINTOR | En Uso
N.CA-5003067.01.S02-BT-SI-1125B.054 | EX2144 | EXTINTOR SOT2 BT CUADRO QM32 | SOTANO 2 - BORRELL-TAMARIT - SALA INSTALACIONES BT | IPCI - PROTECCION CONTRA INCENDIOS - EXT - EXTINTOR | En Uso
N.CA-5003067.01.S02-BT-SI-1125B.055 | EX2156 | EXTINTOR SOT2 SALA MAQUINAS CAMARAS FRIGO COMUN-1 | SOTANO 2 - BORRELL-TAMARIT - SALA INSTALACIONES BT | IPCI - PROTECCION CONTRA INCENDIOS - EXT - EXTINTOR | En Uso
N.CA-5003067.01.S02-BT-SI-1125B.056 | EX2157 | EXTINTOR SOT2 SALA MAQUINAS CAMARAS FRIGO COMUN-2 | SOTANO 2 - BORRELL-TAMARIT - SALA INSTALACIONES BT | IPCI - PROTECCION CONTRA INCENDIOS - EXT - EXTINTOR | En Uso
N.CA-5003067.01.S02-BT-SI-1125B.057 | EX2158 | EXTINTOR SOT2 SALA MAQUINAS CAMARAS FRIGO COMUN-3 | SOTANO 2 - BORRELL-TAMARIT - SALA INSTALACIONES BT | IPCI - PROTECCION CONTRA INCENDIOS - EXT - EXTINTOR | En Uso
N.CA-5003067.01.S02-U-SI-1125B.058 | EX2143 | EXTINTOR SOT2 UM CUADRO QM13 | SOTANO 2 - URGELL - SALA INSTALACIONES U | IPCI - PROTECCION CONTRA INCENDIOS - EXT - EXTINTOR | En Uso
N.CA-5003067.01.S02-UT-SI-1125B.059 | EX2146 | EXTINTOR SOT2 UT CUADRO QM42 | SOTANO 2 - URGELL-TAMARIT - SALA INSTALACIONES UT | IPCI - PROTECCION CONTRA INCENDIOS - EXT - EXTINTOR | En Uso
N.CA-5003067.01.S03-P-1125A.045 | EX3115 | EXTINTOR SOT3 BM FRENTE ALMACEN 106 | SOTANO 3 - PASILLOS ANILLO | IPCI - PROTECCION CONTRA INCENDIOS - EXT - EXTINTOR | En Uso
N.CA-5003067.01.S03-P-1125A.046 | EX3116 | EXTINTOR SOT3 BM FRENTE ALMACEN 115 | SOTANO 3 - PASILLOS ANILLO | IPCI - PROTECCION CONTRA INCENDIOS - EXT - EXTINTOR | En Uso
N.CA-5003067.01.S03-P-1125A.047 | EX3113 | EXTINTOR SOT3 BM FRENTE ALMACEN 118 | SOTANO 3 - PASILLOS ANILLO | IPCI - PROTECCION CONTRA INCENDIOS - EXT - EXTINTOR | En Uso
N.CA-5003067.01.S03-P-1125A.048 | EX3106 | EXTINTOR SOT3 BM FRENTE CAMARA FRIGO 19 | SOTANO 3 - PASILLOS ANILLO | IPCI - PROTECCION CONTRA INCENDIOS - EXT - EXTINTOR | En Uso
N.CA-5003067.01.S03-P-1125A.049 | EX3110 | EXTINTOR SOT3 BM FRENTE CAMARA FRIGO 23 | SOTANO 3 - PASILLOS ANILLO | IPCI - PROTECCION CONTRA INCENDIOS - EXT - EXTINTOR | En Uso
N.CA-5003067.01.S03-P-1125A.050 | EX3112 | EXTINTOR SOT3 BM FRENTE CAMARA FRIGO 3-4 | SOTANO 3 - PASILLOS ANILLO | IPCI - PROTECCION CONTRA INCENDIOS - EXT - EXTINTOR | En Uso
N.CA-5003067.01.S03-P-1125A.051 | EX3107 | EXTINTOR SOT3 BM FRENTE CAMARA FRIGO 37 | SOTANO 3 - PASILLOS ANILLO | IPCI - PROTECCION CONTRA INCENDIOS - EXT - EXTINTOR | En Uso
N.CA-5003067.01.S03-P-1125B.064 | EX3114 | EXTINTOR SOT3 BM FRENTE PUERTA VENTILACION | SOTANO 3 - PASILLOS ANILLO | IPCI - PROTECCION CONTRA INCENDIOS - EXT - EXTINTOR | En Uso
N.CA-5003067.01.S03-BM-EA-1125B.060 | EX3108 | EXTINTOR SOT3 BM HALL ASCENSORES | SOTANO 3 - BORRELL-MANSO - ESCALERAS Y ACCESOS BM | IPCI - PROTECCION CONTRA INCENDIOS - EXT - EXTINTOR | En Uso
N.CA-5003067.01.S03-P-1125B.065 | EX3111 | EXTINTOR SOT3 BM JUNTO ASEOS | SOTANO 3 - PASILLOS ANILLO | IPCI - PROTECCION CONTRA INCENDIOS - EXT - EXTINTOR | En Uso
N.CA-5003067.01.S03-P-1125A.052 | EX3123 | EXTINTOR SOT3 BT ALMACEN ANTIGUEDADES MERCADO | SOTANO 3 - PASILLOS ANILLO | IPCI - PROTECCION CONTRA INCENDIOS - EXT - EXTINTOR | En Uso
N.CA-5003067.01.S03-P-1125A.053 | EX3126 | EXTINTOR SOT3 BT FRENTE ALMACEN 82 | SOTANO 3 - PASILLOS ANILLO | IPCI - PROTECCION CONTRA INCENDIOS - EXT - EXTINTOR | En Uso
N.CA-5003067.01.S03-P-1125B.066 | EX3125 | EXTINTOR SOT3 BT FRENTE ALMACEN 89-90 | SOTANO 3 - PASILLOS ANILLO | IPCI - PROTECCION CONTRA INCENDIOS - EXT - EXTINTOR | En Uso
N.CA-5003067.01.S03-P-1125A.054 | EX3124 | EXTINTOR SOT3 BT FRENTE ALMACEN 97 | SOTANO 3 - PASILLOS ANILLO | IPCI - PROTECCION CONTRA INCENDIOS - EXT - EXTINTOR | En Uso
N.CA-5003067.01.S03-P-1125A.055 | EX3121 | EXTINTOR SOT3 BT FRENTE CUARTO LIMPIEZA | SOTANO 3 - PASILLOS ANILLO | IPCI - PROTECCION CONTRA INCENDIOS - EXT - EXTINTOR | En Uso
N.CA-5003067.01.S03-P-1125A.056 | EX3120 | EXTINTOR SOT3 BT FRENTE VESTUARIO FEMENINO | SOTANO 3 - PASILLOS ANILLO | IPCI - PROTECCION CONTRA INCENDIOS - EXT - EXTINTOR | En Uso
N.CA-5003067.01.S03-BT-EA-1125B.061 | EX3119 | EXTINTOR SOT3 BT HALL ASCENSORES | SOTANO 3 - BORRELL-TAMARIT - ESCALERAS Y ACCESOS BT | IPCI - PROTECCION CONTRA INCENDIOS - EXT - EXTINTOR | En Uso
N.CA-5003067.01.S03-BT-SI-1125A.044 | EX3118 | EXTINTOR SOT3 BT SALA OBRA CIVIL | SOTANO 3 - BORRELL-TAMARIT - SALA INSTALACIONES BT | IPCI - PROTECCION CONTRA INCENDIOS - EXT - EXTINTOR | En Uso
N.CA-5003067.01.S03-BT-SI-1125B.062 | EX3117 | EXTINTOR SOT3 BT SALA UTA VESTUARIOS | SOTANO 3 - BORRELL-TAMARIT - SALA INSTALACIONES BT | IPCI - PROTECCION CONTRA INCENDIOS - EXT - EXTINTOR | En Uso
N.CA-5003067.01.S03-BT-SI-1125B.063 | EX3122 | EXTINTOR SOT3 BT UTA VESTUARIOS Y CUARTO LIMPIEZA | SOTANO 3 - BORRELL-TAMARIT - SALA INSTALACIONES BT | IPCI - PROTECCION CONTRA INCENDIOS - EXT - EXTINTOR | En Uso
N.CA-5003067.01.S03-BM-EA-1125A.043 | EX3109 | EXTINTOR SOT3 FRENTE SALIDA EMERGENCIA | SOTANO 3 - BORRELL-MANSO - ESCALERAS Y ACCESOS BM | IPCI - PROTECCION CONTRA INCENDIOS - EXT - EXTINTOR | En Uso
N.CA-5003067.01.S03-PK-1125A.066 | EX3136 | EXTINTOR SOT3 PARKING ACCESO BT-1 | SOTANO 3 - PARKING MERCADERIAS | IPCI - PROTECCION CONTRA INCENDIOS - EXT - EXTINTOR | En Uso
N.CA-5003067.01.S03-PK-1125A.067 | EX3137 | EXTINTOR SOT3 PARKING ACCESO BT-2 | SOTANO 3 - PARKING MERCADERIAS | IPCI - PROTECCION CONTRA INCENDIOS - EXT - EXTINTOR | En Uso
N.CA-5003067.01.S03-PK-1125A.068 | EX3135 | EXTINTOR SOT3 PARKING ACCESO SALA RESIDUOS | SOTANO 3 - PARKING MERCADERIAS | IPCI - PROTECCION CONTRA INCENDIOS - EXT - EXTINTOR | En Uso
N.CA-5003067.01.S03-PK-1125A.069 | EX3139 | EXTINTOR SOT3 PARKING COLUMNA GARITA SEGURIDAD | SOTANO 3 - PARKING MERCADERIAS | IPCI - PROTECCION CONTRA INCENDIOS - EXT - EXTINTOR | En Uso
N.CA-5003067.01.S03-PK-1125A.070 | EX3130 | EXTINTOR SOT3 PARKING JUNTO PLAZA 11 | SOTANO 3 - PARKING MERCADERIAS | IPCI - PROTECCION CONTRA INCENDIOS - EXT - EXTINTOR | En Uso
N.CA-5003067.01.S03-PK-1125A.071 | EX3140 | EXTINTOR SOT3 PARKING JUNTO PLAZA 13 | SOTANO 3 - PARKING MERCADERIAS | IPCI - PROTECCION CONTRA INCENDIOS - EXT - EXTINTOR | En Uso
N.CA-5003067.01.S03-PK-1125A.072 | EX3131 | EXTINTOR SOT3 PARKING JUNTO PLAZA 23 | SOTANO 3 - PARKING MERCADERIAS | IPCI - PROTECCION CONTRA INCENDIOS - EXT - EXTINTOR | En Uso
N.CA-5003067.01.S03-PK-1125A.073 | EX3132 | EXTINTOR SOT3 PARKING JUNTO PLAZA 28 | SOTANO 3 - PARKING MERCADERIAS | IPCI - PROTECCION CONTRA INCENDIOS - EXT - EXTINTOR | En Uso
N.CA-5003067.01.S03-PK-1125A.074 | EX3133 | EXTINTOR SOT3 PARKING JUNTO PLAZA 33 | SOTANO 3 - PARKING MERCADERIAS | IPCI - PROTECCION CONTRA INCENDIOS - EXT - EXTINTOR | En Uso
N.CA-5003067.01.S03-PK-1125A.075 | EX3134 | EXTINTOR SOT3 PARKING JUNTO PLAZA 36 | SOTANO 3 - PARKING MERCADERIAS | IPCI - PROTECCION CONTRA INCENDIOS - EXT - EXTINTOR | En Uso
N.CA-5003067.01.S03-PK-1125A.076 | EX3129 | EXTINTOR SOT3 PARKING JUNTO PLAZA 44 | SOTANO 3 - PARKING MERCADERIAS | IPCI - PROTECCION CONTRA INCENDIOS - EXT - EXTINTOR | En Uso
N.CA-5003067.01.S03-PK-1125A.077 | EX3138 | EXTINTOR SOT3 PARKING JUNTO RAMPA ENTRADA | SOTANO 3 - PARKING MERCADERIAS | IPCI - PROTECCION CONTRA INCENDIOS - EXT - EXTINTOR | En Uso
N.CA-5003067.01.S03-PK-1125A.078 | EX3141 | EXTINTOR SOT3 PARKING SALA FILTROS SUCIOS | SOTANO 3 - PARKING MERCADERIAS | IPCI - PROTECCION CONTRA INCENDIOS - EXT - EXTINTOR | En Uso
N.CA-5003067.01.S03-P-1125A.057 | EX3103 | EXTINTOR SOT3 UM ENTRADA CAMARA FRIGO COMUN | SOTANO 3 - PASILLOS ANILLO | IPCI - PROTECCION CONTRA INCENDIOS - EXT - EXTINTOR | En Uso
N.CA-5003067.01.S03-P-1125A.058 | EX3101 | EXTINTOR SOT3 UM FRENTE ALMACEN 42 | SOTANO 3 - PASILLOS ANILLO | IPCI - PROTECCION CONTRA INCENDIOS - EXT - EXTINTOR | En Uso
N.CA-5003067.01.S03-P-1125B.067 | EX3099 | EXTINTOR SOT3 UM FRENTE ALMACEN 46-1 | SOTANO 3 - PASILLOS ANILLO | IPCI - PROTECCION CONTRA INCENDIOS - EXT - EXTINTOR | En Uso
N.CA-5003067.01.S03-P-1125A.059 | EX3100 | EXTINTOR SOT3 UM FRENTE ALMACEN 46-2 | SOTANO 3 - PASILLOS ANILLO | IPCI - PROTECCION CONTRA INCENDIOS - EXT - EXTINTOR | En Uso
N.CA-5003067.01.S03-P-1125A.060 | EX3102 | EXTINTOR SOT3 UM FRENTE CAMARA FRIGO COMUN | SOTANO 3 - PASILLOS ANILLO | IPCI - PROTECCION CONTRA INCENDIOS - EXT - EXTINTOR | En Uso
N.CA-5003067.01.S03-P-1125B.068 | EX3097 | EXTINTOR SOT3 UM JUNTO SALA TECNICA KM53-1 | SOTANO 3 - PASILLOS ANILLO | IPCI - PROTECCION CONTRA INCENDIOS - EXT - EXTINTOR | En Uso
N.CA-5003067.01.S03-P-1125B.069 | EX3098 | EXTINTOR SOT3 UM JUNTO SALA TECNICA KM53-2 | SOTANO 3 - PASILLOS ANILLO | IPCI - PROTECCION CONTRA INCENDIOS - EXT - EXTINTOR | En Uso
N.CA-5003067.01.S03-P-1125A.061 | EX3104 | EXTINTOR SOT3 UM SALA MAQUINAS CAMARA FRIGO COMUN-1 | SOTANO 3 - PASILLOS ANILLO | IPCI - PROTECCION CONTRA INCENDIOS - EXT - EXTINTOR | En Uso
N.CA-5003067.01.S03-P-1125B.070 | EX3105 | EXTINTOR SOT3 UM SALA MAQUINAS CAMARA FRIGO COMUN-2 | SOTANO 3 - PASILLOS ANILLO | IPCI - PROTECCION CONTRA INCENDIOS - EXT - EXTINTOR | En Uso
N.CA-5003067.01.S03-P-1125A.062 | EX3095 | EXTINTOR SOT3 UT FRENTE ALMACEN 61 | SOTANO 3 - PASILLOS ANILLO | IPCI - PROTECCION CONTRA INCENDIOS - EXT - EXTINTOR | En Uso
N.CA-5003067.01.S03-P-1125A.063 | EX3094 | EXTINTOR SOT3 UT FRENTE ALMACEN 64 | SOTANO 3 - PASILLOS ANILLO | IPCI - PROTECCION CONTRA INCENDIOS - EXT - EXTINTOR | En Uso
N.CA-5003067.01.S03-P-1125A.064 | EX3128 | EXTINTOR SOT3 UT FRENTE ALMACEN 81 | SOTANO 3 - PASILLOS ANILLO | IPCI - PROTECCION CONTRA INCENDIOS - EXT - EXTINTOR | En Uso
N.CA-5003067.01.S03-P-1125B.071 | EX3093 | EXTINTOR SOT3 UT FRENTE ALMACEN ENCANTES | SOTANO 3 - PASILLOS ANILLO | IPCI - PROTECCION CONTRA INCENDIOS - EXT - EXTINTOR | En Uso
N.CA-5003067.01.S03-P-1125A.065 | EX3096 | EXTINTOR SOT3 UT HALL ASCENSOR DIRECCION | SOTANO 3 - PASILLOS ANILLO | IPCI - PROTECCION CONTRA INCENDIOS - EXT - EXTINTOR | En Uso
N.CA-5003067.01.S03-UT-EA-1125B.072 | EX3090 | EXTINTOR SOT3 UT HALL ASCENSORES | SOTANO 3 - URGELL-TAMARIT - ESCALERAS Y ACCESOS UT | IPCI - PROTECCION CONTRA INCENDIOS - EXT - EXTINTOR | En Uso
N.CA-5003067.01.S03-UT-EA-1125A.079 | EX3091 | EXTINTOR SOT3 UT HALL TALLER MANTENIMIENTO | SOTANO 3 - URGELL-TAMARIT - ESCALERAS Y ACCESOS UT | IPCI - PROTECCION CONTRA INCENDIOS - EXT - EXTINTOR | En Uso
N.CA-5003067.01.S03-UT-SI-1125B.074 | EX3127 | EXTINTOR SOT3 UT SALA FILTROS COMEDOR SEGURIDAD | SOTANO 3 - URGELL-TAMARIT - SALA INSTALACIONES UT | IPCI - PROTECCION CONTRA INCENDIOS - EXT - EXTINTOR | En Uso
N.CA-5003067.01.S03-UT-EA-1125B.073 | EX3092 | EXTINTOR SOT3 UT TALLER MANTENIMIENTO | SOTANO 3 - URGELL-TAMARIT - ESCALERAS Y ACCESOS UT | IPCI - PROTECCION CONTRA INCENDIOS - EXT - EXTINTOR | En Uso
N.CA-5003067.01.S04-BM-CI-1125B.075 | EX4148 | EXTINTOR SOT4 BM SALA BOMBAS PCI | SOTANO 4 - BORRELL-MANSO - SALA GRUPO BOMBEO PCI | IPCI - PROTECCION CONTRA INCENDIOS - EXT - EXTINTOR | En Uso
N.CA-5003067.01.S04-BM-SI-1125B.076 | EX4147 | EXTINTOR SOT4 BM SALA FECALES | SOTANO 4 - BORRELL-MANSO - SALA INSTALACIONES BM | IPCI - PROTECCION CONTRA INCENDIOS - EXT - EXTINTOR | En Uso
N.CA-5003067.01.S04-BT-SI-1125B.077 | EX4149 | EXTINTOR SOT4 BT SALA FECALES | SOTANO 4 - BORRELL-TAMARIT - SALA INSTALACIONES BT | IPCI - PROTECCION CONTRA INCENDIOS - EXT - EXTINTOR | En Uso
N.CA-5003067.01.S04-U-SI-1125B.078 | EX4151 | EXTINTOR SOT4 UM SALA FECALES | SOTANO 4 - URGELL - SALA INSTALACIONES U | IPCI - PROTECCION CONTRA INCENDIOS - EXT - EXTINTOR | En Uso
N.CA-5003067.01.S04-UT-SI-1125B.079 | EX4150 | EXTINTOR SOT4 UT SALA FECALES | SOTANO 4 - URGELL-TAMARIT - SALA INSTALACIONES UT | IPCI - PROTECCION CONTRA INCENDIOS - EXT - EXTINTOR | En Uso
N.CA-5003067.01.PB-BM-1126.001 | CSB11 | TOMA COLUMNA SECA PB BM | PLANTA BAJA - BORRELL-MANSO | IPCI - PROTECCION CONTRA INCENDIOS - ICS - COLUMNA SECA | En Uso
N.CA-5003067.01.PB-BT-1126.002 | CSB16 | TOMA COLUMNA SECA PB BT | PLANTA BAJA - BORRELL-TAMARIT | IPCI - PROTECCION CONTRA INCENDIOS - ICS - COLUMNA SECA | En Uso
N.CA-5003067.01.PB-UM-1126.003 | CSB06 | TOMA COLUMNA SECA PB UM | PLANTA BAJA - URGELL-MANSO | IPCI - PROTECCION CONTRA INCENDIOS - ICS - COLUMNA SECA | En Uso
N.CA-5003067.01.PB-UT-1126.004 | CSB01 | TOMA COLUMNA SECA PB UT | PLANTA BAJA - URGELL-TAMARIT | IPCI - PROTECCION CONTRA INCENDIOS - ICS - COLUMNA SECA | En Uso
N.CA-5003067.01.S01-BM-EA-1126.005 | CS112 | TOMA COLUMNA SECA SOT1 BM | SOTANO 1 - BORRELL-MANSO - ESCALERAS Y ACCESOS BM | IPCI - PROTECCION CONTRA INCENDIOS - ICS - COLUMNA SECA | En Uso
N.CA-5003067.01.S01-BT-EA-1126.006 | CS117 | TOMA COLUMNA SECA SOT1 BT | SOTANO 1 - BORRELL-TAMARIT - ESCALERAS Y ACCESOS BT | IPCI - PROTECCION CONTRA INCENDIOS - ICS - COLUMNA SECA | En Uso
N.CA-5003067.01.S01-UM-EA-1126.007 | CS107 | TOMA COLUMNA SECA SOT1 UM | SOTANO 1 - URGELL-MANSO - ESCALERAS Y ACCESOS UM | IPCI - PROTECCION CONTRA INCENDIOS - ICS - COLUMNA SECA | En Uso
N.CA-5003067.01.S01-UT-EA-1126.008 | CS102 | TOMA COLUMNA SECA SOT1 UT | SOTANO 1 - URGELL-TAMARIT - ESCALERAS Y ACCESOS UT | IPCI - PROTECCION CONTRA INCENDIOS - ICS - COLUMNA SECA | En Uso
N.CA-5003067.01.S02-BM-EA-1126.009 | CS213 | TOMA COLUMNA SECA SOT2 BM | SOTANO 2 - BORRELL-MANSO - ESCALERAS Y ACCESOS BM | IPCI - PROTECCION CONTRA INCENDIOS - ICS - COLUMNA SECA | En Uso
N.CA-5003067.01.S02-BT-EA-1126.010 | CS218 | TOMA COLUMNA SECA SOT2 BT | SOTANO 2 - BORRELL-TAMARIT - ESCALERAS Y ACCESOS BT | IPCI - PROTECCION CONTRA INCENDIOS - ICS - COLUMNA SECA | En Uso
N.CA-5003067.01.S02-U-EA-1126.011 | CS208 | TOMA COLUMNA SECA SOT2 UM | SOTANO 2 - URGELL - ESCALERAS Y ACCESOS U | IPCI - PROTECCION CONTRA INCENDIOS - ICS - COLUMNA SECA | En Uso
N.CA-5003067.01.S02-UT-EA-1126.012 | CS203 | TOMA COLUMNA SECA SOT2 UT | SOTANO 2 - URGELL-TAMARIT - ESCALERAS Y ACCESOS UT | IPCI - PROTECCION CONTRA INCENDIOS - ICS - COLUMNA SECA | En Uso
N.CA-5003067.01.S03-BM-EA-1126.013 | CS314 | TOMA COLUMNA SECA SOT3 BM | SOTANO 3 - BORRELL-MANSO - ESCALERAS Y ACCESOS BM | IPCI - PROTECCION CONTRA INCENDIOS - ICS - COLUMNA SECA | En Uso
N.CA-5003067.01.S03-BT-EA-1126.014 | CS319 | TOMA COLUMNA SECA SOT3 BT | SOTANO 3 - BORRELL-TAMARIT - ESCALERAS Y ACCESOS BT | IPCI - PROTECCION CONTRA INCENDIOS - ICS - COLUMNA SECA | En Uso
N.CA-5003067.01.S03-U-EA-1126.015 | CS309 | TOMA COLUMNA SECA SOT3 UM | SOTANO 3 - URGELL - ESCALERAS Y ACCESOS U | IPCI - PROTECCION CONTRA INCENDIOS - ICS - COLUMNA SECA | En Uso
N.CA-5003067.01.S03-UT-EA-1126.016 | CS304 | TOMA COLUMNA SECA SOT3 UT | SOTANO 3 - URGELL-TAMARIT - ESCALERAS Y ACCESOS UT | IPCI - PROTECCION CONTRA INCENDIOS - ICS - COLUMNA SECA | En Uso
N.CA-5003067.01.S04-BM-EA-1126.017 | CS415 | TOMA COLUMNA SECA SOT4 BM | SOTANO 4 - BORRELL-MANSO - ESCALERAS Y ACCESOS BM | IPCI - PROTECCION CONTRA INCENDIOS - ICS - COLUMNA SECA | En Uso
N.CA-5003067.01.S04-BT-EA-1126.018 | CS420 | TOMA COLUMNA SECA SOT4 BT | SOTANO 4 - BORRELL-TAMARIT - ESCALERAS Y ACCESOS BT | IPCI - PROTECCION CONTRA INCENDIOS - ICS - COLUMNA SECA | En Uso
N.CA-5003067.01.S04-U-EA-1126.019 | CS410 | TOMA COLUMNA SECA SOT4 UM | SOTANO 4 - URGELL - ESCALERAS Y ACCESOS U | IPCI - PROTECCION CONTRA INCENDIOS - ICS - COLUMNA SECA | En Uso
N.CA-5003067.01.S04-UT-EA-1126.020 | CS405 | TOMA COLUMNA SECA SOT4 UT | SOTANO 4 - URGELL-TAMARIT - ESCALERAS Y ACCESOS UT | IPCI - PROTECCION CONTRA INCENDIOS - ICS - COLUMNA SECA | En Uso
N.CA-5003067.01.S04-BM-CI-1122.001 | APCI | ALJIBES AGUA PCI | SOTANO 4 - BORRELL-MANSO - SALA GRUPO BOMBEO PCI | IPCI - PROTECCION CONTRA INCENDIOS - SAA - SISTEMA DE ABASTECIMIENTO AGUA CONTRA INCENDIOS | En Uso
N.CA-5003067.01.S04-BM-CI-1121B.001 | BE | BOMBA PCI ELECTRICA | SOTANO 4 - BORRELL-MANSO - SALA GRUPO BOMBEO PCI | IPCI - PROTECCION CONTRA INCENDIOS - SAA - SISTEMA DE ABASTECIMIENTO AGUA CONTRA INCENDIOS | En Uso | EBARA | ENI 125-250 EMP | 90067994.1
N.CA-5003067.01.S04-BM-CI-1121A.001 | BG | BOMBA PCI GASOIL | SOTANO 4 - BORRELL-MANSO - SALA GRUPO BOMBEO PCI | IPCI - PROTECCION CONTRA INCENDIOS - SAA - SISTEMA DE ABASTECIMIENTO AGUA CONTRA INCENDIOS | En Uso | EBARA | ENI 125-250 EMP | 90067994.2
N.CA-5003067.01.S04-BM-CI-1121C.001 | BJ | BOMBA PCI JOCKEY | SOTANO 4 - BORRELL-MANSO - SALA GRUPO BOMBEO PCI | IPCI - PROTECCION CONTRA INCENDIOS - SAA - SISTEMA DE ABASTECIMIENTO AGUA CONTRA INCENDIOS | En Uso | EBARA | CVM/I B/25 IE3 | 2170120004I
N.CA-5003067.01.PA-1123.001 | RTCI | TUBERIAS Y ACCESORIOS AGUA PCI PA | PLANTA ALTILLO | IPCI - PROTECCION CONTRA INCENDIOS - SAA - SISTEMA DE ABASTECIMIENTO AGUA CONTRA INCENDIOS | En Uso
N.CA-5003067.01.PB-1123.002 | RTCI | TUBERIAS Y ACCESORIOS AGUA PCI PB | PLANTA BAJA | IPCI - PROTECCION CONTRA INCENDIOS - SAA - SISTEMA DE ABASTECIMIENTO AGUA CONTRA INCENDIOS | En Uso
N.CA-5003067.01.S01-1123.003 | RTCI | TUBERIAS Y ACCESORIOS AGUA PCI S01 | SOTANO 1 | IPCI - PROTECCION CONTRA INCENDIOS - SAA - SISTEMA DE ABASTECIMIENTO AGUA CONTRA INCENDIOS | En Uso
N.CA-5003067.01.S02-1123.004 | RTCI | TUBERIAS Y ACCESORIOS AGUA PCI S02 | SOTANO 2 | IPCI - PROTECCION CONTRA INCENDIOS - SAA - SISTEMA DE ABASTECIMIENTO AGUA CONTRA INCENDIOS | En Uso
N.CA-5003067.01.S03-1123.005 | RTCI | TUBERIAS Y ACCESORIOS AGUA PCI S03 | SOTANO 3 | IPCI - PROTECCION CONTRA INCENDIOS - SAA - SISTEMA DE ABASTECIMIENTO AGUA CONTRA INCENDIOS | En Uso
N.CA-5003067.01.S04-1123.006 | RTCI | TUBERIAS Y ACCESORIOS AGUA PCI S04 | SOTANO 4 | IPCI - PROTECCION CONTRA INCENDIOS - SAA - SISTEMA DE ABASTECIMIENTO AGUA CONTRA INCENDIOS | En Uso
N.CA-5003067.01.S03-PK-1111.001 | CDB1 | CENTRAL DETECCION PCI PB I SOT1 | SOTANO 3 - PARKING MERCADERIAS | IPCI - PROTECCION CONTRA INCENDIOS - SDA - SISTEMA DE DETECCION Y ALARMA | En Uso |  | ALGOTEC 6500
N.CA-5003067.01.S03-PK-1111.002 | CD3 | CENTRAL DETECCION PCI SOT3 | SOTANO 3 - PARKING MERCADERIAS | IPCI - PROTECCION CONTRA INCENDIOS - SDA - SISTEMA DE DETECCION Y ALARMA | En Uso |  | ALGOTEC 6500
N.CA-5003067.01.PA-1112D.001 | DLA | DETECTORES LINEALES HUMO ALTILLO (16 UD) | PLANTA ALTILLO | IPCI - PROTECCION CONTRA INCENDIOS - SDA - SISTEMA DE DETECCION Y ALARMA | En Uso
N.CA-5003067.01.PA-1112B.001 | DOA | DETECTORES OPTICOS INCENDIO ALTILLO (20 UD) | PLANTA ALTILLO | IPCI - PROTECCION CONTRA INCENDIOS - SDA - SISTEMA DE DETECCION Y ALARMA | En Uso
N.CA-5003067.01.PB-1112B.002 | DOB | DETECTORES OPTICOS INCENDIO PB (350 UD) | PLANTA BAJA | IPCI - PROTECCION CONTRA INCENDIOS - SDA - SISTEMA DE DETECCION Y ALARMA | En Uso
N.CA-5003067.01.S01-1112B.003 | DO1 | DETECTORES OPTICOS INCENDIO SOT1 (140 UD) | SOTANO 1 | IPCI - PROTECCION CONTRA INCENDIOS - SDA - SISTEMA DE DETECCION Y ALARMA | En Uso
N.CA-5003067.01.S03-1112B.004 | DO3 | DETECTORES OPTICOS INCENDIO SOT3 (260 UD) | SOTANO 3 | IPCI - PROTECCION CONTRA INCENDIOS - SDA - SISTEMA DE DETECCION Y ALARMA | En Uso
N.CA-5003067.01.PB-1112C.001 | DTB | DETECTORES TERMICOS INCENDIO PB (4 UD) | PLANTA BAJA | IPCI - PROTECCION CONTRA INCENDIOS - SDA - SISTEMA DE DETECCION Y ALARMA | En Uso
N.CA-5003067.01.S01-1112C.002 | DT1 | DETECTORES TERMICOS INCENDIO SOT1 (18 UD) | SOTANO 1 | IPCI - PROTECCION CONTRA INCENDIOS - SDA - SISTEMA DE DETECCION Y ALARMA | En Uso
N.CA-5003067.01.S03-1112C.003 | DT3 | DETECTORES TERMICOS INCENDIO SOT3 (40 UD) | SOTANO 3 | IPCI - PROTECCION CONTRA INCENDIOS - SDA - SISTEMA DE DETECCION Y ALARMA | En Uso
N.CA-5003067.01.PB-BM-1113.001 | PB03 | PULSADOR ALARMA PB ENTRADA BM | PLANTA BAJA - BORRELL-MANSO | IPCI - PROTECCION CONTRA INCENDIOS - SDA - SISTEMA DE DETECCION Y ALARMA | En Uso
N.CA-5003067.01.PB-NC-1113.003 | PB06 | PULSADOR ALARMA PB ENTRADA BORRELL | PLANTA BAJA - NUCLEO CENTRAL | IPCI - PROTECCION CONTRA INCENDIOS - SDA - SISTEMA DE DETECCION Y ALARMA | En Uso
N.CA-5003067.01.PB-BT-1113.002 | PB02 | PULSADOR ALARMA PB ENTRADA BT | PLANTA BAJA - BORRELL-TAMARIT | IPCI - PROTECCION CONTRA INCENDIOS - SDA - SISTEMA DE DETECCION Y ALARMA | En Uso
N.CA-5003067.01.PB-NC-1113.004 | PB07 | PULSADOR ALARMA PB ENTRADA MANSO | PLANTA BAJA - NUCLEO CENTRAL | IPCI - PROTECCION CONTRA INCENDIOS - SDA - SISTEMA DE DETECCION Y ALARMA | En Uso
N.CA-5003067.01.PB-NC-1113.005 | PB05 | PULSADOR ALARMA PB ENTRADA TAMARIT | PLANTA BAJA - NUCLEO CENTRAL | IPCI - PROTECCION CONTRA INCENDIOS - SDA - SISTEMA DE DETECCION Y ALARMA | En Uso
N.CA-5003067.01.PB-UM-1113.011 | PB04 | PULSADOR ALARMA PB ENTRADA UM | PLANTA BAJA - URGELL-MANSO | IPCI - PROTECCION CONTRA INCENDIOS - SDA - SISTEMA DE DETECCION Y ALARMA | En Uso
N.CA-5003067.01.PB-NC-1113.006 | PB08 | PULSADOR ALARMA PB ENTRADA URGELL | PLANTA BAJA - NUCLEO CENTRAL | IPCI - PROTECCION CONTRA INCENDIOS - SDA - SISTEMA DE DETECCION Y ALARMA | En Uso
N.CA-5003067.01.PB-UT-1113.012 | PB01 | PULSADOR ALARMA PB ENTRADA UT | PLANTA BAJA - URGELL-TAMARIT | IPCI - PROTECCION CONTRA INCENDIOS - SDA - SISTEMA DE DETECCION Y ALARMA | En Uso
N.CA-5003067.01.PB-NC-1113.007 | PB11 | PULSADOR ALARMA PB NUCLEO BORRELL-MANSO | PLANTA BAJA - NUCLEO CENTRAL | IPCI - PROTECCION CONTRA INCENDIOS - SDA - SISTEMA DE DETECCION Y ALARMA | En Uso
N.CA-5003067.01.PB-NC-1113.008 | PB10 | PULSADOR ALARMA PB NUCLEO BORRELL-TAMARIT | PLANTA BAJA - NUCLEO CENTRAL | IPCI - PROTECCION CONTRA INCENDIOS - SDA - SISTEMA DE DETECCION Y ALARMA | En Uso
N.CA-5003067.01.PB-NC-1113.009 | PB12 | PULSADOR ALARMA PB NUCLEO URGELL-MANSO | PLANTA BAJA - NUCLEO CENTRAL | IPCI - PROTECCION CONTRA INCENDIOS - SDA - SISTEMA DE DETECCION Y ALARMA | En Uso
N.CA-5003067.01.PB-NC-1113.010 | PB09 | PULSADOR ALARMA PB NUCLEO URGELL-TAMARIT | PLANTA BAJA - NUCLEO CENTRAL | IPCI - PROTECCION CONTRA INCENDIOS - SDA - SISTEMA DE DETECCION Y ALARMA | En Uso
N.CA-5003067.01.S01-FM-1113.016 | P103 | PULSADOR ALARMA SOT1 AREA ROMANOS | SOTANO 1 - FOSO MURALLA | IPCI - PROTECCION CONTRA INCENDIOS - SDA - SISTEMA DE DETECCION Y ALARMA | En Uso
N.CA-5003067.01.S01-BT-EA-1113.013 | P104 | PULSADOR ALARMA SOT1 BY-PASS PARKING | SOTANO 1 - BORRELL-TAMARIT - ESCALERAS Y ACCESOS BT | IPCI - PROTECCION CONTRA INCENDIOS - SDA - SISTEMA DE DETECCION Y ALARMA | En Uso
N.CA-5003067.01.S01-OD-1113.019 | P101 | PULSADOR ALARMA SOT1 DIRECCION | SOTANO 1 - OFICINAS DIRECCION | IPCI - PROTECCION CONTRA INCENDIOS - SDA - SISTEMA DE DETECCION Y ALARMA | En Uso
N.CA-5003067.01.S01-FM-1113.017 | P106 | PULSADOR ALARMA SOT1 ENTRADA GIMNASIO | SOTANO 1 - FOSO MURALLA | IPCI - PROTECCION CONTRA INCENDIOS - SDA - SISTEMA DE DETECCION Y ALARMA | En Uso
N.CA-5003067.01.S01-BT-EA-1113.014 | P105 | PULSADOR ALARMA SOT1 ENTRADA PARKING | SOTANO 1 - BORRELL-TAMARIT - ESCALERAS Y ACCESOS BT | IPCI - PROTECCION CONTRA INCENDIOS - SDA - SISTEMA DE DETECCION Y ALARMA | En Uso
N.CA-5003067.01.S01-FM-1113.018 | P102 | PULSADOR ALARMA SOT1 ESPACIO VECINAL BM | SOTANO 1 - FOSO MURALLA | IPCI - PROTECCION CONTRA INCENDIOS - SDA - SISTEMA DE DETECCION Y ALARMA | En Uso
N.CA-5003067.01.S01-BT-EA-1113.015 | P108 | PULSADOR ALARMA SOT1 SALIDA PARKING | SOTANO 1 - BORRELL-TAMARIT - ESCALERAS Y ACCESOS BT | IPCI - PROTECCION CONTRA INCENDIOS - SDA - SISTEMA DE DETECCION Y ALARMA | En Uso
N.CA-5003067.01.S01-UT-SI-1113.020 | P107 | PULSADOR ALARMA SOT1 TRAS SALA POLIVALENTE | SOTANO 1 - URGELL-TAMARIT - SALA INSTALACIONES UT | IPCI - PROTECCION CONTRA INCENDIOS - SDA - SISTEMA DE DETECCION Y ALARMA | En Uso
N.CA-5003067.01.S03-P-1113.021 | P307 | PULSADOR ALARMA SOT3 BM VESTIBULO ESCALERAS | SOTANO 3 - PASILLOS ANILLO | IPCI - PROTECCION CONTRA INCENDIOS - SDA - SISTEMA DE DETECCION Y ALARMA | En Uso
N.CA-5003067.01.S03-P-1113.022 | P304 | PULSADOR ALARMA SOT3 BT VESTIBULO ESCALERAS | SOTANO 3 - PASILLOS ANILLO | IPCI - PROTECCION CONTRA INCENDIOS - SDA - SISTEMA DE DETECCION Y ALARMA | En Uso
N.CA-5003067.01.S03-PK-1113.032 | P314 | PULSADOR ALARMA SOT3 CUARTO OSCURO | SOTANO 3 - PARKING MERCADERIAS | IPCI - PROTECCION CONTRA INCENDIOS - SDA - SISTEMA DE DETECCION Y ALARMA | En Uso
N.CA-5003067.01.S03-PK-1113.033 | P313 | PULSADOR ALARMA SOT3 ENTRADA SALA RESIDUOS | SOTANO 3 - PARKING MERCADERIAS | IPCI - PROTECCION CONTRA INCENDIOS - SDA - SISTEMA DE DETECCION Y ALARMA | En Uso
N.CA-5003067.01.S03-PK-1113.034 | P315 | PULSADOR ALARMA SOT3 PARKING ZONA CENTRAL-1 | SOTANO 3 - PARKING MERCADERIAS | IPCI - PROTECCION CONTRA INCENDIOS - SDA - SISTEMA DE DETECCION Y ALARMA | En Uso
N.CA-5003067.01.S03-PK-1113.035 | P316 | PULSADOR ALARMA SOT3 PARKING ZONA CENTRAL-2 | SOTANO 3 - PARKING MERCADERIAS | IPCI - PROTECCION CONTRA INCENDIOS - SDA - SISTEMA DE DETECCION Y ALARMA | En Uso
N.CA-5003067.01.S03-P-1113.023 | P308 | PULSADOR ALARMA SOT3 PASILLO BM-UM-1 | SOTANO 3 - PASILLOS ANILLO | IPCI - PROTECCION CONTRA INCENDIOS - SDA - SISTEMA DE DETECCION Y ALARMA | En Uso
N.CA-5003067.01.S03-P-1113.024 | P309 | PULSADOR ALARMA SOT3 PASILLO BM-UM-2 | SOTANO 3 - PASILLOS ANILLO | IPCI - PROTECCION CONTRA INCENDIOS - SDA - SISTEMA DE DETECCION Y ALARMA | En Uso
N.CA-5003067.01.S03-P-1113.025 | P305 | PULSADOR ALARMA SOT3 PASILLO BT-BM-1 | SOTANO 3 - PASILLOS ANILLO | IPCI - PROTECCION CONTRA INCENDIOS - SDA - SISTEMA DE DETECCION Y ALARMA | En Uso
N.CA-5003067.01.S03-P-1113.026 | P306 | PULSADOR ALARMA SOT3 PASILLO BT-BM-2 | SOTANO 3 - PASILLOS ANILLO | IPCI - PROTECCION CONTRA INCENDIOS - SDA - SISTEMA DE DETECCION Y ALARMA | En Uso
N.CA-5003067.01.S03-P-1113.027 | P311 | PULSADOR ALARMA SOT3 PASILLO UM-UT-1 | SOTANO 3 - PASILLOS ANILLO | IPCI - PROTECCION CONTRA INCENDIOS - SDA - SISTEMA DE DETECCION Y ALARMA | En Uso
N.CA-5003067.01.S03-P-1113.028 | P302 | PULSADOR ALARMA SOT3 PASILLO UT-BT-1 | SOTANO 3 - PASILLOS ANILLO | IPCI - PROTECCION CONTRA INCENDIOS - SDA - SISTEMA DE DETECCION Y ALARMA | En Uso
N.CA-5003067.01.S03-P-1113.029 | P303 | PULSADOR ALARMA SOT3 PASILLO UT-BT-2 | SOTANO 3 - PASILLOS ANILLO | IPCI - PROTECCION CONTRA INCENDIOS - SDA - SISTEMA DE DETECCION Y ALARMA | En Uso
N.CA-5003067.01.S03-PK-1113.036 | P312 | PULSADOR ALARMA SOT3 PLAZA 28 | SOTANO 3 - PARKING MERCADERIAS | IPCI - PROTECCION CONTRA INCENDIOS - SDA - SISTEMA DE DETECCION Y ALARMA | En Uso
N.CA-5003067.01.S03-P-1113.030 | P310 | PULSADOR ALARMA SOT3 UM | SOTANO 3 - PASILLOS ANILLO | IPCI - PROTECCION CONTRA INCENDIOS - SDA - SISTEMA DE DETECCION Y ALARMA | En Uso
N.CA-5003067.01.S03-P-1113.031 | P301 | PULSADOR ALARMA SOT3 UT VESTIBULO ESCALERAS | SOTANO 3 - PASILLOS ANILLO | IPCI - PROTECCION CONTRA INCENDIOS - SDA - SISTEMA DE DETECCION Y ALARMA | En Uso
N.CA-5003067.01.PB-BM-1114.001 | SB03 | SIRENA ALARMA PB ENTRADA BM | PLANTA BAJA - BORRELL-MANSO | IPCI - PROTECCION CONTRA INCENDIOS - SDA - SISTEMA DE DETECCION Y ALARMA | En Uso
N.CA-5003067.01.PB-NC-1114.003 | SB06 | SIRENA ALARMA PB ENTRADA BORRELL | PLANTA BAJA - NUCLEO CENTRAL | IPCI - PROTECCION CONTRA INCENDIOS - SDA - SISTEMA DE DETECCION Y ALARMA | En Uso
N.CA-5003067.01.PB-BT-1114.002 | SB02 | SIRENA ALARMA PB ENTRADA BT | PLANTA BAJA - BORRELL-TAMARIT | IPCI - PROTECCION CONTRA INCENDIOS - SDA - SISTEMA DE DETECCION Y ALARMA | En Uso
N.CA-5003067.01.PB-NC-1114.004 | SB07 | SIRENA ALARMA PB ENTRADA MANSO | PLANTA BAJA - NUCLEO CENTRAL | IPCI - PROTECCION CONTRA INCENDIOS - SDA - SISTEMA DE DETECCION Y ALARMA | En Uso
N.CA-5003067.01.PB-NC-1114.005 | SB05 | SIRENA ALARMA PB ENTRADA TAMARIT | PLANTA BAJA - NUCLEO CENTRAL | IPCI - PROTECCION CONTRA INCENDIOS - SDA - SISTEMA DE DETECCION Y ALARMA | En Uso
N.CA-5003067.01.PB-UM-1114.011 | SB04 | SIRENA ALARMA PB ENTRADA UM | PLANTA BAJA - URGELL-MANSO | IPCI - PROTECCION CONTRA INCENDIOS - SDA - SISTEMA DE DETECCION Y ALARMA | En Uso
N.CA-5003067.01.PB-NC-1114.006 | SB08 | SIRENA ALARMA PB ENTRADA URGELL | PLANTA BAJA - NUCLEO CENTRAL | IPCI - PROTECCION CONTRA INCENDIOS - SDA - SISTEMA DE DETECCION Y ALARMA | En Uso
N.CA-5003067.01.PB-UT-1114.012 | SB01 | SIRENA ALARMA PB ENTRADA UT | PLANTA BAJA - URGELL-TAMARIT | IPCI - PROTECCION CONTRA INCENDIOS - SDA - SISTEMA DE DETECCION Y ALARMA | En Uso
N.CA-5003067.01.PB-NC-1114.007 | SB11 | SIRENA ALARMA PB NUCLEO BORRELL-MANSO | PLANTA BAJA - NUCLEO CENTRAL | IPCI - PROTECCION CONTRA INCENDIOS - SDA - SISTEMA DE DETECCION Y ALARMA | En Uso
N.CA-5003067.01.PB-NC-1114.008 | SB10 | SIRENA ALARMA PB NUCLEO BORRELL-TAMARIT | PLANTA BAJA - NUCLEO CENTRAL | IPCI - PROTECCION CONTRA INCENDIOS - SDA - SISTEMA DE DETECCION Y ALARMA | En Uso
N.CA-5003067.01.PB-NC-1114.009 | SB12 | SIRENA ALARMA PB NUCLEO URGELL-MANSO | PLANTA BAJA - NUCLEO CENTRAL | IPCI - PROTECCION CONTRA INCENDIOS - SDA - SISTEMA DE DETECCION Y ALARMA | En Uso
N.CA-5003067.01.PB-NC-1114.010 | SB09 | SIRENA ALARMA PB NUCLEO URGELL-TAMARIT | PLANTA BAJA - NUCLEO CENTRAL | IPCI - PROTECCION CONTRA INCENDIOS - SDA - SISTEMA DE DETECCION Y ALARMA | En Uso
N.CA-5003067.01.S01-FM-1114.016 | S103 | SIRENA ALARMA SOT1 AREA ROMANOS | SOTANO 1 - FOSO MURALLA | IPCI - PROTECCION CONTRA INCENDIOS - SDA - SISTEMA DE DETECCION Y ALARMA | En Uso
N.CA-5003067.01.S01-BT-EA-1114.013 | S104 | SIRENA ALARMA SOT1 BY-PASS PARKING | SOTANO 1 - BORRELL-TAMARIT - ESCALERAS Y ACCESOS BT | IPCI - PROTECCION CONTRA INCENDIOS - SDA - SISTEMA DE DETECCION Y ALARMA | En Uso
N.CA-5003067.01.S01-OD-1114.019 | S101 | SIRENA ALARMA SOT1 DIRECCION | SOTANO 1 - OFICINAS DIRECCION | IPCI - PROTECCION CONTRA INCENDIOS - SDA - SISTEMA DE DETECCION Y ALARMA | En Uso
N.CA-5003067.01.S01-FM-1114.017 | S106 | SIRENA ALARMA SOT1 ENTRADA GIMNASIO | SOTANO 1 - FOSO MURALLA | IPCI - PROTECCION CONTRA INCENDIOS - SDA - SISTEMA DE DETECCION Y ALARMA | En Uso
N.CA-5003067.01.S01-BT-EA-1114.014 | S105 | SIRENA ALARMA SOT1 ENTRADA PARKING | SOTANO 1 - BORRELL-TAMARIT - ESCALERAS Y ACCESOS BT | IPCI - PROTECCION CONTRA INCENDIOS - SDA - SISTEMA DE DETECCION Y ALARMA | En Uso
N.CA-5003067.01.S01-FM-1114.018 | S102 | SIRENA ALARMA SOT1 ESPACIO VECINAL BM | SOTANO 1 - FOSO MURALLA | IPCI - PROTECCION CONTRA INCENDIOS - SDA - SISTEMA DE DETECCION Y ALARMA | En Uso
N.CA-5003067.01.S01-BT-EA-1114.015 | S108 | SIRENA ALARMA SOT1 SALIDA PARKING | SOTANO 1 - BORRELL-TAMARIT - ESCALERAS Y ACCESOS BT | IPCI - PROTECCION CONTRA INCENDIOS - SDA - SISTEMA DE DETECCION Y ALARMA | En Uso
N.CA-5003067.01.S01-UT-SI-1114.020 | S107 | SIRENA ALARMA SOT1 TRAS SALA POLIVALENTE | SOTANO 1 - URGELL-TAMARIT - SALA INSTALACIONES UT | IPCI - PROTECCION CONTRA INCENDIOS - SDA - SISTEMA DE DETECCION Y ALARMA | En Uso
N.CA-5003067.01.S03-P-1114.021 | S307 | SIRENA ALARMA SOT3 BM VESTIBULO ESCALERAS | SOTANO 3 - PASILLOS ANILLO | IPCI - PROTECCION CONTRA INCENDIOS - SDA - SISTEMA DE DETECCION Y ALARMA | En Uso
N.CA-5003067.01.S03-P-1114.022 | S304 | SIRENA ALARMA SOT3 BT VESTIBULO ESCALERAS | SOTANO 3 - PASILLOS ANILLO | IPCI - PROTECCION CONTRA INCENDIOS - SDA - SISTEMA DE DETECCION Y ALARMA | En Uso
N.CA-5003067.01.S03-PK-1114.032 | S314 | SIRENA ALARMA SOT3 CUARTO OSCURO | SOTANO 3 - PARKING MERCADERIAS | IPCI - PROTECCION CONTRA INCENDIOS - SDA - SISTEMA DE DETECCION Y ALARMA | En Uso
N.CA-5003067.01.S03-PK-1114.033 | S313 | SIRENA ALARMA SOT3 ENTRADA SALA RESIDUOS | SOTANO 3 - PARKING MERCADERIAS | IPCI - PROTECCION CONTRA INCENDIOS - SDA - SISTEMA DE DETECCION Y ALARMA | En Uso
N.CA-5003067.01.S03-PK-1114.034 | S315 | SIRENA ALARMA SOT3 PARKING ZONA CENTRAL-1 | SOTANO 3 - PARKING MERCADERIAS | IPCI - PROTECCION CONTRA INCENDIOS - SDA - SISTEMA DE DETECCION Y ALARMA | En Uso
N.CA-5003067.01.S03-PK-1114.035 | S316 | SIRENA ALARMA SOT3 PARKING ZONA CENTRAL-2 | SOTANO 3 - PARKING MERCADERIAS | IPCI - PROTECCION CONTRA INCENDIOS - SDA - SISTEMA DE DETECCION Y ALARMA | En Uso
N.CA-5003067.01.S03-P-1114.023 | S308 | SIRENA ALARMA SOT3 PASILLO BM-UM-1 | SOTANO 3 - PASILLOS ANILLO | IPCI - PROTECCION CONTRA INCENDIOS - SDA - SISTEMA DE DETECCION Y ALARMA | En Uso
N.CA-5003067.01.S03-P-1114.024 | S309 | SIRENA ALARMA SOT3 PASILLO BM-UM-2 | SOTANO 3 - PASILLOS ANILLO | IPCI - PROTECCION CONTRA INCENDIOS - SDA - SISTEMA DE DETECCION Y ALARMA | En Uso
N.CA-5003067.01.S03-P-1114.025 | S305 | SIRENA ALARMA SOT3 PASILLO BT-BM-1 | SOTANO 3 - PASILLOS ANILLO | IPCI - PROTECCION CONTRA INCENDIOS - SDA - SISTEMA DE DETECCION Y ALARMA | En Uso
N.CA-5003067.01.S03-P-1114.026 | S306 | SIRENA ALARMA SOT3 PASILLO BT-BM-2 | SOTANO 3 - PASILLOS ANILLO | IPCI - PROTECCION CONTRA INCENDIOS - SDA - SISTEMA DE DETECCION Y ALARMA | En Uso
N.CA-5003067.01.S03-P-1114.027 | S311 | SIRENA ALARMA SOT3 PASILLO UM-UT-1 | SOTANO 3 - PASILLOS ANILLO | IPCI - PROTECCION CONTRA INCENDIOS - SDA - SISTEMA DE DETECCION Y ALARMA | En Uso
N.CA-5003067.01.S03-P-1114.028 | S302 | SIRENA ALARMA SOT3 PASILLO UT-BT-1 | SOTANO 3 - PASILLOS ANILLO | IPCI - PROTECCION CONTRA INCENDIOS - SDA - SISTEMA DE DETECCION Y ALARMA | En Uso
N.CA-5003067.01.S03-P-1114.029 | S303 | SIRENA ALARMA SOT3 PASILLO UT-BT-2 | SOTANO 3 - PASILLOS ANILLO | IPCI - PROTECCION CONTRA INCENDIOS - SDA - SISTEMA DE DETECCION Y ALARMA | En Uso
N.CA-5003067.01.S03-PK-1114.036 | S312 | SIRENA ALARMA SOT3 PLAZA 28 | SOTANO 3 - PARKING MERCADERIAS | IPCI - PROTECCION CONTRA INCENDIOS - SDA - SISTEMA DE DETECCION Y ALARMA | En Uso
N.CA-5003067.01.S03-P-1114.030 | S310 | SIRENA ALARMA SOT3 UM | SOTANO 3 - PASILLOS ANILLO | IPCI - PROTECCION CONTRA INCENDIOS - SDA - SISTEMA DE DETECCION Y ALARMA | En Uso
N.CA-5003067.01.S03-P-1114.031 | S301 | SIRENA ALARMA SOT3 UT VESTIBULO ESCALERAS | SOTANO 3 - PASILLOS ANILLO | IPCI - PROTECCION CONTRA INCENDIOS - SDA - SISTEMA DE DETECCION Y ALARMA | En Uso
N.CA-5003067.01.PB-BT-LT-0108A.001 | T0BTT | TERMO ELECTRICO PB BT-T | PLANTA BAJA - BORRELL-TAMARIT - LADO TAMARIT | IPCR - PRODUCCION DE CALOR PARA CONFORT TERMICO RITE - TEL - TERMO-ACUMULADOR ELECTRICO P<=70kW | No | THERMOR | VM050D325
N.CA-5003067.01.PB-UM-LM-0108A.002 | T0UMM | TERMO ELECTRICO PB UM-M | PLANTA BAJA - URGELL-MANSO - LADO MANSO | IPCR - PRODUCCION DE CALOR PARA CONFORT TERMICO RITE - TEL - TERMO-ACUMULADOR ELECTRICO P<=70kW | No | THERMOR | VM050D325
N.CA-5003067.01.PB-UM-LU-0108A.003 | T0UMU | TERMO ELECTRICO PB UM-U | PLANTA BAJA - URGELL-MANSO - LADO URGELL | IPCR - PRODUCCION DE CALOR PARA CONFORT TERMICO RITE - TEL - TERMO-ACUMULADOR ELECTRICO P<=70kW | No | THERMOR | VM050D325
N.CA-5003067.01.S01-BT-LB-0108A.004 | T1BT1 | TERMO ELECTRICO SOT1 BT-B-1 | SOTANO 1 - BORRELL-TAMARIT - LADO BORRELL | IPCR - PRODUCCION DE CALOR PARA CONFORT TERMICO RITE - TEL - TERMO-ACUMULADOR ELECTRICO P<=70kW | No | THERMOR | VM050D325
N.CA-5003067.01.S01-BT-LB-0108A.005 | T1BT2 | TERMO ELECTRICO SOT1 BT-B-2 | SOTANO 1 - BORRELL-TAMARIT - LADO BORRELL | IPCR - PRODUCCION DE CALOR PARA CONFORT TERMICO RITE - TEL - TERMO-ACUMULADOR ELECTRICO P<=70kW | No | THERMOR | VM050D325
N.CA-5003067.01.S01-UM-LU-0108A.006 | T1UM | TERMO ELECTRICO SOT1 UM-U | SOTANO 1 - URGELL-MANSO - LADO URGELL | IPCR - PRODUCCION DE CALOR PARA CONFORT TERMICO RITE - TEL - TERMO-ACUMULADOR ELECTRICO P<=70kW | En Uso | THERMOR | VM050D325
N.CA-5003067.01.S01-UT-LU-0108A.007 | T1UT | TERMO ELECTRICO SOT1 UT-U | SOTANO 1 - URGELL-TAMARIT - LADO URGELL | IPCR - PRODUCCION DE CALOR PARA CONFORT TERMICO RITE - TEL - TERMO-ACUMULADOR ELECTRICO P<=70kW | No | THERMOR | VM050D325
N.CA-5003067.01.PB-NC-LB-0106.002 | SE001 | SPLIT DAIKIN PARADA ENCANTES 136-139 CARDIEL-1 | PLANTA BAJA - NUCLEO CENTRAL - LADO BORRELL | IPFR - PRODUCCION DE FRIO PARA CONFORT TERMICO RITE - AFS - EQUIPO AUTONOMO (PARTIDO, COMPACTO, ROOF-TOP) P<=70kW | En Uso | DAIKIN | RXS60L2V1B
N.CA-5003067.01.PB-NC-LB-0106.003 | SE002 | SPLIT DAIKIN PARADA ENCANTES 136-139 CARDIEL-2 | PLANTA BAJA - NUCLEO CENTRAL - LADO BORRELL | IPFR - PRODUCCION DE FRIO PARA CONFORT TERMICO RITE - AFS - EQUIPO AUTONOMO (PARTIDO, COMPACTO, ROOF-TOP) P<=70kW | En Uso | DAIKIN | RXS60L2V1B
N.CA-5003067.01.PB-NC-LB-0106.004 | SE003 | SPLIT DAIKIN PARADA ENCANTES 144-147 ROSA MODA | PLANTA BAJA - NUCLEO CENTRAL - LADO BORRELL | IPFR - PRODUCCION DE FRIO PARA CONFORT TERMICO RITE - AFS - EQUIPO AUTONOMO (PARTIDO, COMPACTO, ROOF-TOP) P<=70kW | En Uso | DAIKIN | RXS60L2V1B
N.CA-5003067.01.PB-NC-LT-0106.009 | SE008 | SPLIT DAIKIN PARADA ENCANTES 198-201 GM22-1 | PLANTA BAJA - NUCLEO CENTRAL - LADO TAMARIT | IPFR - PRODUCCION DE FRIO PARA CONFORT TERMICO RITE - AFS - EQUIPO AUTONOMO (PARTIDO, COMPACTO, ROOF-TOP) P<=70kW | En Uso | DAIKIN | RXS50L2V1B
N.CA-5003067.01.PB-NC-LT-0106.010 | SE009 | SPLIT DAIKIN PARADA ENCANTES 198-201 GM22-2 | PLANTA BAJA - NUCLEO CENTRAL - LADO TAMARIT | IPFR - PRODUCCION DE FRIO PARA CONFORT TERMICO RITE - AFS - EQUIPO AUTONOMO (PARTIDO, COMPACTO, ROOF-TOP) P<=70kW | En Uso | DAIKIN | RXS50L2V1B
N.CA-5003067.01.PB-NC-LT-0106.011 | SE010 | SPLIT DAIKIN PARADA ENCANTES 202-205 NURI | PLANTA BAJA - NUCLEO CENTRAL - LADO TAMARIT | IPFR - PRODUCCION DE FRIO PARA CONFORT TERMICO RITE - AFS - EQUIPO AUTONOMO (PARTIDO, COMPACTO, ROOF-TOP) P<=70kW | En Uso | DAIKIN | RXS50L2V1B
N.CA-5003067.01.PB-NC-LM-0106.005 | SE004 | SPLIT DAIKIN PARADA ENCANTES 87-91 PRATS-1 | PLANTA BAJA - NUCLEO CENTRAL - LADO MANSO | IPFR - PRODUCCION DE FRIO PARA CONFORT TERMICO RITE - AFS - EQUIPO AUTONOMO (PARTIDO, COMPACTO, ROOF-TOP) P<=70kW | En Uso | DAIKIN | RXS50L2V1B
N.CA-5003067.01.PB-NC-LM-0106.006 | SE005 | SPLIT DAIKIN PARADA ENCANTES 87-91 PRATS-2 | PLANTA BAJA - NUCLEO CENTRAL - LADO MANSO | IPFR - PRODUCCION DE FRIO PARA CONFORT TERMICO RITE - AFS - EQUIPO AUTONOMO (PARTIDO, COMPACTO, ROOF-TOP) P<=70kW | En Uso | DAIKIN | RXS50L2V1B
N.CA-5003067.01.PB-NC-LM-0106.007 | SE006 | SPLIT DAIKIN PARADA ENCANTES 92-96 MARIO LUIS-1 | PLANTA BAJA - NUCLEO CENTRAL - LADO MANSO | IPFR - PRODUCCION DE FRIO PARA CONFORT TERMICO RITE - AFS - EQUIPO AUTONOMO (PARTIDO, COMPACTO, ROOF-TOP) P<=70kW | En Uso | DAIKIN | RXS50L2V1B
N.CA-5003067.01.PB-NC-LM-0106.008 | SE007 | SPLIT DAIKIN PARADA ENCANTES 92-96 MARIO LUIS-2 | PLANTA BAJA - NUCLEO CENTRAL - LADO MANSO | IPFR - PRODUCCION DE FRIO PARA CONFORT TERMICO RITE - AFS - EQUIPO AUTONOMO (PARTIDO, COMPACTO, ROOF-TOP) P<=70kW | En Uso | DAIKIN | RXS50L2V1B
N.CA-5003067.01.S03-PK-0106.015 | S3GS | SPLIT LG GARITA SEGURIDAD | SOTANO 3 - PARKING MERCADERIAS | IPFR - PRODUCCION DE FRIO PARA CONFORT TERMICO RITE - AFS - EQUIPO AUTONOMO (PARTIDO, COMPACTO, ROOF-TOP) P<=70kW | En Uso | LG | UU30W U44
N.CA-5003067.01.S01-BT-EA-0106.012 | S1CC | SPLIT LG SALA CENTRALIZACION | SOTANO 1 - BORRELL-TAMARIT - ESCALERAS Y ACCESOS BT | IPFR - PRODUCCION DE FRIO PARA CONFORT TERMICO RITE - AFS - EQUIPO AUTONOMO (PARTIDO, COMPACTO, ROOF-TOP) P<=70kW | En Uso | LG | ARUN040GSS0
N.CA-5003067.01.S03-SC-0106.016 | S3SC | SPLIT LG SALA COMPACTADORAS | SOTANO 3 - SALA COMPACTADORAS | IPFR - PRODUCCION DE FRIO PARA CONFORT TERMICO RITE - AFS - EQUIPO AUTONOMO (PARTIDO, COMPACTO, ROOF-TOP) P<=70kW | En Uso | MITSUBISHI ELECTRIC | MSZ-HR71VF
N.CA-5003067.01.S01-BT-EA-0106.013 | S1OC | SPLIT LG SALA ORDENADOR CONTROL | SOTANO 1 - BORRELL-TAMARIT - ESCALERAS Y ACCESOS BT | IPFR - PRODUCCION DE FRIO PARA CONFORT TERMICO RITE - AFS - EQUIPO AUTONOMO (PARTIDO, COMPACTO, ROOF-TOP) P<=70kW | En Uso | LG | UU30W U44
N.CA-5003067.01.PA-BT-LB-0106.001 | SRA | SPLIT LG SALA RACK ALTILLO BT-B | PLANTA ALTILLO - BORRELL-TAMARIT - LADO BORRELL | IPFR - PRODUCCION DE FRIO PARA CONFORT TERMICO RITE - AFS - EQUIPO AUTONOMO (PARTIDO, COMPACTO, ROOF-TOP) P<=70kW | En Uso | LG | UU36W UO2
N.CA-5003067.01.S01-OD-0106.014 | S1DU | SPLIT SOT1 DESPACHO URGELL FRESCO | SOTANO 1 - OFICINAS DIRECCION | IPFR - PRODUCCION DE FRIO PARA CONFORT TERMICO RITE - AFS - EQUIPO AUTONOMO (PARTIDO, COMPACTO, ROOF-TOP) P<=70kW | En Uso | LG | UU12W ULD
N.CA-5003067.01.PA-BM-LB-0102B.001 | ABMBD | BOMBA CALOR AEROTERMIA BM-B DERECHA | PLANTA ALTILLO - BORRELL-MANSO - LADO BORRELL | IPFR - PRODUCCION DE FRIO PARA CONFORT TERMICO RITE - BCW - BOMBA DE CALOR DE AGUA CONDENSADA POR AIRE P>70kW | En Uso | JOHNSON CONTROLS | VCH90AB + TTO
N.CA-5003067.01.PA-BM-LB-0102B.002 | ABMBI | BOMBA CALOR AEROTERMIA BM-B IZQUIERDA | PLANTA ALTILLO - BORRELL-MANSO - LADO BORRELL | IPFR - PRODUCCION DE FRIO PARA CONFORT TERMICO RITE - BCW - BOMBA DE CALOR DE AGUA CONDENSADA POR AIRE P>70kW | En Uso | JOHNSON CONTROLS | VCH90AB + TTO
N.CA-5003067.01.PA-BM-LM-0102B.003 | ABMM | BOMBA CALOR AEROTERMIA BM-M | PLANTA ALTILLO - BORRELL-MANSO - LADO MANSO | IPFR - PRODUCCION DE FRIO PARA CONFORT TERMICO RITE - BCW - BOMBA DE CALOR DE AGUA CONDENSADA POR AIRE P>70kW | En Uso | JOHNSON CONTROLS | VCH90AB + TTO
N.CA-5003067.01.PA-BT-LB-0102B.004 | ABTBD | BOMBA CALOR AEROTERMIA BT-B DERECHA | PLANTA ALTILLO - BORRELL-TAMARIT - LADO BORRELL | IPFR - PRODUCCION DE FRIO PARA CONFORT TERMICO RITE - BCW - BOMBA DE CALOR DE AGUA CONDENSADA POR AIRE P>70kW | En Uso | JOHNSON CONTROLS | VCH90AB + TTO
N.CA-5003067.01.PA-BT-LB-0102B.005 | ABTBI | BOMBA CALOR AEROTERMIA BT-B IZQUIERDA | PLANTA ALTILLO - BORRELL-TAMARIT - LADO BORRELL | IPFR - PRODUCCION DE FRIO PARA CONFORT TERMICO RITE - BCW - BOMBA DE CALOR DE AGUA CONDENSADA POR AIRE P>70kW | En Uso | JOHNSON CONTROLS | VCH90AB + TTO
N.CA-5003067.01.PA-BT-LT-0102B.006 | ABTT | BOMBA CALOR AEROTERMIA BT-T | PLANTA ALTILLO - BORRELL-TAMARIT - LADO TAMARIT | IPFR - PRODUCCION DE FRIO PARA CONFORT TERMICO RITE - BCW - BOMBA DE CALOR DE AGUA CONDENSADA POR AIRE P>70kW | En Uso | JOHNSON CONTROLS | VCH90AB + TTO
N.CA-5003067.01.PA-UM-LM-0102B.007 | AUMM | BOMBA CALOR AEROTERMIA UM-M | PLANTA ALTILLO - URGELL-MANSO - LADO MANSO | IPFR - PRODUCCION DE FRIO PARA CONFORT TERMICO RITE - BCW - BOMBA DE CALOR DE AGUA CONDENSADA POR AIRE P>70kW | En Uso | JOHNSON CONTROLS | VCH90AB + TTO
N.CA-5003067.01.PA-UM-LU-0102B.008 | AUMUD | BOMBA CALOR AEROTERMIA UM-U DERECHA | PLANTA ALTILLO - URGELL-MANSO - LADO URGELL | IPFR - PRODUCCION DE FRIO PARA CONFORT TERMICO RITE - BCW - BOMBA DE CALOR DE AGUA CONDENSADA POR AIRE P>70kW | En Uso | JOHNSON CONTROLS | VCH90AB + TTO
N.CA-5003067.01.PA-UM-LU-0102B.009 | AUMUI | BOMBA CALOR AEROTERMIA UM-U IZQUIERDA | PLANTA ALTILLO - URGELL-MANSO - LADO URGELL | IPFR - PRODUCCION DE FRIO PARA CONFORT TERMICO RITE - BCW - BOMBA DE CALOR DE AGUA CONDENSADA POR AIRE P>70kW | En Uso | JOHNSON CONTROLS | VCH90AB + TTO
N.CA-5003067.01.PA-UT-LT-0102B.010 | AUTTD | BOMBA CALOR AEROTERMIA UT-T DERECHA | PLANTA ALTILLO - URGELL-TAMARIT - LADO TAMARIT | IPFR - PRODUCCION DE FRIO PARA CONFORT TERMICO RITE - BCW - BOMBA DE CALOR DE AGUA CONDENSADA POR AIRE P>70kW | En Uso | JOHNSON CONTROLS | VCH90AB + TTO
N.CA-5003067.01.PA-UT-LT-0102B.011 | AUTTI | BOMBA CALOR AEROTERMIA UT-T IZQUIERDA | PLANTA ALTILLO - URGELL-TAMARIT - LADO TAMARIT | IPFR - PRODUCCION DE FRIO PARA CONFORT TERMICO RITE - BCW - BOMBA DE CALOR DE AGUA CONDENSADA POR AIRE P>70kW | En Uso | JOHNSON CONTROLS | VCH90AB + TTO
N.CA-5003067.01.PA-UT-LU-0102B.012 | AUTUD | BOMBA CALOR AEROTERMIA UT-U DERECHA | PLANTA ALTILLO - URGELL-TAMARIT - LADO URGELL | IPFR - PRODUCCION DE FRIO PARA CONFORT TERMICO RITE - BCW - BOMBA DE CALOR DE AGUA CONDENSADA POR AIRE P>70kW | En Uso | JOHNSON CONTROLS | VCH90AB + TTO
N.CA-5003067.01.PA-UT-LU-0102B.013 | AUTUI | BOMBA CALOR AEROTERMIA UT-U IZQUIERDA | PLANTA ALTILLO - URGELL-TAMARIT - LADO URGELL | IPFR - PRODUCCION DE FRIO PARA CONFORT TERMICO RITE - BCW - BOMBA DE CALOR DE AGUA CONDENSADA POR AIRE P>70kW | En Uso | JOHNSON CONTROLS | VCH90AB + TTO
N.CA-5003067.01.S01-BM-SI-0102B.014 | GBM | BOMBA CALOR GEOTERMIA BM | SOTANO 1 - BORRELL-MANSO - SALA INSTALACIONES BM | IPFR - PRODUCCION DE FRIO PARA CONFORT TERMICO RITE - BCW - BOMBA DE CALOR DE AGUA CONDENSADA POR AIRE P>70kW | En Uso | CLIMAVENETA | NECS-WQ-0612 | 32077203
N.CA-5003067.01.S01-BT-SI-0102B.015 | GBT | BOMBA CALOR GEOTERMIA BT | SOTANO 1 - BORRELL-TAMARIT - SALA INSTALACIONES BT | IPFR - PRODUCCION DE FRIO PARA CONFORT TERMICO RITE - BCW - BOMBA DE CALOR DE AGUA CONDENSADA POR AIRE P>70kW | En Uso | CLIMAVENETA | NECS-WQ-0612 | 32077202
N.CA-5003067.01.S01-UM-SI-0102B.016 | GUM | BOMBA CALOR GEOTERMIA UM | SOTANO 1 - URGELL-MANSO - SALA INSTALACIONES UM | IPFR - PRODUCCION DE FRIO PARA CONFORT TERMICO RITE - BCW - BOMBA DE CALOR DE AGUA CONDENSADA POR AIRE P>70kW | En Uso | CLIMAVENETA | NECS-WQ-0612 | 32077204
N.CA-5003067.01.S01-UT-SI-0102B.017 | GUT | BOMBA CALOR GEOTERMIA UT | SOTANO 1 - URGELL-TAMARIT - SALA INSTALACIONES UT | IPFR - PRODUCCION DE FRIO PARA CONFORT TERMICO RITE - BCW - BOMBA DE CALOR DE AGUA CONDENSADA POR AIRE P>70kW | En Uso | CLIMAVENETA | NECS-WQ-0612 | 32077205
N.CA-5003067.01.S01-OD-0107B.001 | VRVE | UNIDAD VRV EXTERIOR OFICINAS DIRECCION | SOTANO 1 - OFICINAS DIRECCION | IPFR - PRODUCCION DE FRIO PARA CONFORT TERMICO RITE - VRE - VRF EXTERIOR P>70kW | En Uso | LG | ARUN060GSS0
N.CA-5003067.01.S01-OD-0107A.001 | VRVI2 | UNIDAD INTERIOR ADMIN-2 | SOTANO 1 - OFICINAS DIRECCION | IPFR - PRODUCCION DE FRIO PARA CONFORT TERMICO RITE - VRI - VRF INTERIOR P>70kW | En Uso | LG | ARNU18GCEA4
N.CA-5003067.01.S01-OD-0107A.002 | VRVI5 | UNIDAD INTERIOR DESPACHO HALL-5 | SOTANO 1 - OFICINAS DIRECCION | IPFR - PRODUCCION DE FRIO PARA CONFORT TERMICO RITE - VRI - VRF INTERIOR P>70kW | En Uso | LG | ARNU09GCEA4
N.CA-5003067.01.S01-OD-0107A.003 | VRVI1 | UNIDAD INTERIOR DESPACHO-1 | SOTANO 1 - OFICINAS DIRECCION | IPFR - PRODUCCION DE FRIO PARA CONFORT TERMICO RITE - VRI - VRF INTERIOR P>70kW | En Uso | LG | ARNU15GCEA4
N.CA-5003067.01.S01-OD-0107A.004 | VRVI4 | UNIDAD INTERIOR HALL-4 | SOTANO 1 - OFICINAS DIRECCION | IPFR - PRODUCCION DE FRIO PARA CONFORT TERMICO RITE - VRI - VRF INTERIOR P>70kW | En Uso | LG | ARNU18GCEA4
N.CA-5003067.01.S01-OD-0107A.005 | VRVI3 | UNIDAD INTERIOR SALA REUNIONES-3 | SOTANO 1 - OFICINAS DIRECCION | IPFR - PRODUCCION DE FRIO PARA CONFORT TERMICO RITE - VRI - VRF INTERIOR P>70kW | En Uso | LG | ARNU12GCEA4
N.CA-5003067.01.PB-1204AB.001 | PAMT | PUERTAS AUTOMATICAS MERCADO EXTERIOR 01 | PLANTA BAJA | IPTA - PUERTAS CORTAFUEGO,EVACUACION,INDUSTRIALES,COMERCIALES, GARAJE - ACN - PUERTA PEATONAL AUTOMATICA CORREDERA | No
N.CA-5003067.01.PB-1204AB.002 | PAMT | PUERTAS AUTOMATICAS MERCADO EXTERIOR 02 | PLANTA BAJA | IPTA - PUERTAS CORTAFUEGO,EVACUACION,INDUSTRIALES,COMERCIALES, GARAJE - ACN - PUERTA PEATONAL AUTOMATICA CORREDERA | No
N.CA-5003067.01.PB-1204AB.003 | PAMT | PUERTAS AUTOMATICAS MERCADO EXTERIOR 03 | PLANTA BAJA | IPTA - PUERTAS CORTAFUEGO,EVACUACION,INDUSTRIALES,COMERCIALES, GARAJE - ACN - PUERTA PEATONAL AUTOMATICA CORREDERA | No
N.CA-5003067.01.PB-1204AB.004 | PAMT | PUERTAS AUTOMATICAS MERCADO EXTERIOR 04 | PLANTA BAJA | IPTA - PUERTAS CORTAFUEGO,EVACUACION,INDUSTRIALES,COMERCIALES, GARAJE - ACN - PUERTA PEATONAL AUTOMATICA CORREDERA | No
N.CA-5003067.01.PB-1204AB.005 | PAMT | PUERTAS AUTOMATICAS MERCADO EXTERIOR 05 | PLANTA BAJA | IPTA - PUERTAS CORTAFUEGO,EVACUACION,INDUSTRIALES,COMERCIALES, GARAJE - ACN - PUERTA PEATONAL AUTOMATICA CORREDERA | No
N.CA-5003067.01.PB-1204AB.006 | PAMT | PUERTAS AUTOMATICAS MERCADO EXTERIOR 06 | PLANTA BAJA | IPTA - PUERTAS CORTAFUEGO,EVACUACION,INDUSTRIALES,COMERCIALES, GARAJE - ACN - PUERTA PEATONAL AUTOMATICA CORREDERA | No
N.CA-5003067.01.PB-1204AB.007 | PAMT | PUERTAS AUTOMATICAS MERCADO EXTERIOR 07 | PLANTA BAJA | IPTA - PUERTAS CORTAFUEGO,EVACUACION,INDUSTRIALES,COMERCIALES, GARAJE - ACN - PUERTA PEATONAL AUTOMATICA CORREDERA | No
N.CA-5003067.01.PB-1204AB.008 | PAMT | PUERTAS AUTOMATICAS MERCADO EXTERIOR 08 | PLANTA BAJA | IPTA - PUERTAS CORTAFUEGO,EVACUACION,INDUSTRIALES,COMERCIALES, GARAJE - ACN - PUERTA PEATONAL AUTOMATICA CORREDERA | No
N.CA-5003067.01.PB-1204AB.009 | PAMT | PUERTAS AUTOMATICAS MERCADO EXTERIOR 09 | PLANTA BAJA | IPTA - PUERTAS CORTAFUEGO,EVACUACION,INDUSTRIALES,COMERCIALES, GARAJE - ACN - PUERTA PEATONAL AUTOMATICA CORREDERA | No
N.CA-5003067.01.PB-1204AB.010 | PAMT | PUERTAS AUTOMATICAS MERCADO EXTERIOR 10 | PLANTA BAJA | IPTA - PUERTAS CORTAFUEGO,EVACUACION,INDUSTRIALES,COMERCIALES, GARAJE - ACN - PUERTA PEATONAL AUTOMATICA CORREDERA | No
N.CA-5003067.01.PB-1204AB.011 | PAMT | PUERTAS AUTOMATICAS MERCADO EXTERIOR 11 | PLANTA BAJA | IPTA - PUERTAS CORTAFUEGO,EVACUACION,INDUSTRIALES,COMERCIALES, GARAJE - ACN - PUERTA PEATONAL AUTOMATICA CORREDERA | No
N.CA-5003067.01.PB-1204AB.012 | PAMT | PUERTAS AUTOMATICAS MERCADO EXTERIOR 12 | PLANTA BAJA | IPTA - PUERTAS CORTAFUEGO,EVACUACION,INDUSTRIALES,COMERCIALES, GARAJE - ACN - PUERTA PEATONAL AUTOMATICA CORREDERA | No
N.CA-5003067.01.PB-1204AB.013 | PAMT | PUERTAS AUTOMATICAS MERCADO EXTERIOR 13 | PLANTA BAJA | IPTA - PUERTAS CORTAFUEGO,EVACUACION,INDUSTRIALES,COMERCIALES, GARAJE - ACN - PUERTA PEATONAL AUTOMATICA CORREDERA | No
N.CA-5003067.01.PB-1204AB.014 | PAMT | PUERTAS AUTOMATICAS MERCADO EXTERIOR 14 | PLANTA BAJA | IPTA - PUERTAS CORTAFUEGO,EVACUACION,INDUSTRIALES,COMERCIALES, GARAJE - ACN - PUERTA PEATONAL AUTOMATICA CORREDERA | No
N.CA-5003067.01.PB-1204AB.015 | PAMT | PUERTAS AUTOMATICAS MERCADO EXTERIOR 15 | PLANTA BAJA | IPTA - PUERTAS CORTAFUEGO,EVACUACION,INDUSTRIALES,COMERCIALES, GARAJE - ACN - PUERTA PEATONAL AUTOMATICA CORREDERA | No
N.CA-5003067.01.PB-1204AB.016 | PAMT | PUERTAS AUTOMATICAS MERCADO EXTERIOR 16 | PLANTA BAJA | IPTA - PUERTAS CORTAFUEGO,EVACUACION,INDUSTRIALES,COMERCIALES, GARAJE - ACN - PUERTA PEATONAL AUTOMATICA CORREDERA | No
N.CA-5003067.01.PB-1204AB.017 | PAMT | PUERTAS AUTOMATICAS MERCADO INTERIOR 01 | PLANTA BAJA | IPTA - PUERTAS CORTAFUEGO,EVACUACION,INDUSTRIALES,COMERCIALES, GARAJE - ACN - PUERTA PEATONAL AUTOMATICA CORREDERA | No
N.CA-5003067.01.PB-1204AB.018 | PAMT | PUERTAS AUTOMATICAS MERCADO INTERIOR 02 | PLANTA BAJA | IPTA - PUERTAS CORTAFUEGO,EVACUACION,INDUSTRIALES,COMERCIALES, GARAJE - ACN - PUERTA PEATONAL AUTOMATICA CORREDERA | No
N.CA-5003067.01.PB-1204AB.019 | PAMT | PUERTAS AUTOMATICAS MERCADO INTERIOR 03 | PLANTA BAJA | IPTA - PUERTAS CORTAFUEGO,EVACUACION,INDUSTRIALES,COMERCIALES, GARAJE - ACN - PUERTA PEATONAL AUTOMATICA CORREDERA | No
N.CA-5003067.01.PB-1204AB.020 | PAMT | PUERTAS AUTOMATICAS MERCADO INTERIOR 04 | PLANTA BAJA | IPTA - PUERTAS CORTAFUEGO,EVACUACION,INDUSTRIALES,COMERCIALES, GARAJE - ACN - PUERTA PEATONAL AUTOMATICA CORREDERA | No
N.CA-5003067.01.PB-1204AB.021 | PAMT | PUERTAS AUTOMATICAS MERCADO INTERIOR 05 | PLANTA BAJA | IPTA - PUERTAS CORTAFUEGO,EVACUACION,INDUSTRIALES,COMERCIALES, GARAJE - ACN - PUERTA PEATONAL AUTOMATICA CORREDERA | No
N.CA-5003067.01.PB-1204AB.022 | PAMT | PUERTAS AUTOMATICAS MERCADO INTERIOR 06 | PLANTA BAJA | IPTA - PUERTAS CORTAFUEGO,EVACUACION,INDUSTRIALES,COMERCIALES, GARAJE - ACN - PUERTA PEATONAL AUTOMATICA CORREDERA | No
N.CA-5003067.01.PB-1204AB.023 | PAMT | PUERTAS AUTOMATICAS MERCADO INTERIOR 07 | PLANTA BAJA | IPTA - PUERTAS CORTAFUEGO,EVACUACION,INDUSTRIALES,COMERCIALES, GARAJE - ACN - PUERTA PEATONAL AUTOMATICA CORREDERA | No
N.CA-5003067.01.PB-1204AB.024 | PAMT | PUERTAS AUTOMATICAS MERCADO INTERIOR 08 | PLANTA BAJA | IPTA - PUERTAS CORTAFUEGO,EVACUACION,INDUSTRIALES,COMERCIALES, GARAJE - ACN - PUERTA PEATONAL AUTOMATICA CORREDERA | No
N.CA-5003067.01.PB-1204AB.025 | PAMT | PUERTAS AUTOMATICAS MERCADO INTERIOR 09 | PLANTA BAJA | IPTA - PUERTAS CORTAFUEGO,EVACUACION,INDUSTRIALES,COMERCIALES, GARAJE - ACN - PUERTA PEATONAL AUTOMATICA CORREDERA | No
N.CA-5003067.01.PB-1204AB.026 | PAMT | PUERTAS AUTOMATICAS MERCADO INTERIOR 10 | PLANTA BAJA | IPTA - PUERTAS CORTAFUEGO,EVACUACION,INDUSTRIALES,COMERCIALES, GARAJE - ACN - PUERTA PEATONAL AUTOMATICA CORREDERA | No
N.CA-5003067.01.S01-1205.001 | BPKM | BARRERA PARKING MERCADERIAS | SOTANO 1 | IPTA - PUERTAS CORTAFUEGO,EVACUACION,INDUSTRIALES,COMERCIALES, GARAJE - PBA - PUERTA, PORTON O BARRERA en GARAJE Y RESIDENCIAL | En Uso
N.CA-5003067.01.S03-SC-1204B.002 | PESC | PUERTAS ENROLLABLES SALA COMPACTADORAS 1 | SOTANO 3 - SALA COMPACTADORAS | IPTA - PUERTAS CORTAFUEGO,EVACUACION,INDUSTRIALES,COMERCIALES, GARAJE - PCB - PUERTA, PORTON O BARRERA EN LOCALES COMERCIALES | En Uso
N.CA-5003067.01.S03-SC-1204B.003 | PESC | PUERTAS ENROLLABLES SALA COMPACTADORAS 2 | SOTANO 3 - SALA COMPACTADORAS | IPTA - PUERTAS CORTAFUEGO,EVACUACION,INDUSTRIALES,COMERCIALES, GARAJE - PCB - PUERTA, PORTON O BARRERA EN LOCALES COMERCIALES | En Uso
N.CA-5003067.01.S03-SC-1204B.004 | PESC | PUERTAS ENROLLABLES SALA COMPACTADORAS 3 | SOTANO 3 - SALA COMPACTADORAS | IPTA - PUERTAS CORTAFUEGO,EVACUACION,INDUSTRIALES,COMERCIALES, GARAJE - PCB - PUERTA, PORTON O BARRERA EN LOCALES COMERCIALES | En Uso
N.CA-5003067.01.S01-1204B.001 | PPKM | PUERTAS PARKING MERCADERIAS | SOTANO 1 | IPTA - PUERTAS CORTAFUEGO,EVACUACION,INDUSTRIALES,COMERCIALES, GARAJE - PCB - PUERTA, PORTON O BARRERA EN LOCALES COMERCIALES | En Uso
N.CA-5003067.01.S03-PK-1201A.001 | CAI | CENTRAL INTRUSION | SOTANO 3 - PARKING MERCADERIAS | ISPR - SEGURIDAD Y PROTECCION - AII - ANTI-INTRUSION | En Uso
N.CA-5003067.01.S03-PK-1203C.001 | CCTV | SISTEMA CCTV | SOTANO 3 - PARKING MERCADERIAS | ISPR - SEGURIDAD Y PROTECCION - CCI - CENTRO DE CONTROL INTERIOR | En Uso
N.CA-5003067.01.S03-PK-0311.001 | CEPCI | CENTRAL DETECCION CO | SOTANO 3 - PARKING MERCADERIAS | ISPR - SEGURIDAD Y PROTECCION - DCO - DETECCION DE CO | En Uso
N.CA-5003067.01.S03-PK-0312.001 | DCO | DETECTORES CO (22 UD) | SOTANO 3 - PARKING MERCADERIAS | ISPR - SEGURIDAD Y PROTECCION - DCO - DETECCION DE CO | En Uso
N.CA-5003067.01.PCB-2510.001 | LDV | LINEAS DE VIDA | CUBIERTA | ISPR - SEGURIDAD Y PROTECCION - LDV - LINEAS DE VIDA | En Uso
N.CA-5003067.01.PA-1709A.001 | RAK | ARMARIOS RACK PA | PLANTA ALTILLO | IVYD - VOZ Y DATOS - RAK - RACK | En Uso
N.CA-5003067.01.PB-1709A.002 | RAK | ARMARIOS RACK PB | PLANTA BAJA | IVYD - VOZ Y DATOS - RAK - RACK | En Uso
N.CA-5003067.01.S01-1709A.003 | RAK | ARMARIOS RACK S01 | SOTANO 1 | IVYD - VOZ Y DATOS - RAK - RACK | En Uso
N.CA-5003067.01.S02-1709A.004 | RAK | ARMARIOS RACK S02 | SOTANO 2 | IVYD - VOZ Y DATOS - RAK - RACK | En Uso
N.CA-5003067.01.S03-1709A.005 | RAK | ARMARIOS RACK S03 | SOTANO 3 | IVYD - VOZ Y DATOS - RAK - RACK | En Uso
N.CA-5003067.01.S04-1709A.006 | RAK | ARMARIOS RACK S04 | SOTANO 4 | IVYD - VOZ Y DATOS - RAK - RACK | En Uso
N.CA-5003067.01.S03-PK-1701C.001 | MEG | SISTEMA MEGAFONIA | SOTANO 3 - PARKING MERCADERIAS | IVYD - VOZ Y DATOS - RAK - RACK | En Uso
N.CA-5003067.01.ZIC-ACH001 | ACH001 | CONTROL LEGIONELLA SISTEMA AGUA SANITARIA | INSTALACION COMPLETA | LEGI - INSTALACIONES CON TRATAMIENTO POR LEGIONELLA - ACH - SISTEMA DE AGUA SANITARIA | En Uso
N.CA-5003067.01.ZIC-TAI001 | TAI001 | CONTROL LEGIONELLA SISTEMA AGUA CONTRAINCENDIOS | INSTALACION COMPLETA | LEGI - INSTALACIONES CON TRATAMIENTO POR LEGIONELLA - TAI - SISTEMA DE AGUA CONTRAINCENDIOS | En Uso
N.CA-5003067.01.S01-U-SI-0503.001 | BA1 | BOMBA ACHIQUE UM 1.1 | SOTANO 1 - URGELL - SALA INSTALACIONES UT | PROD - PRODUCCION - BMB - BOMBA | En Uso | GRUNDFOS | DP10.65.26.2.50B
N.CA-5003067.01.S01-U-SI-0503.002 | BA2 | BOMBA ACHIQUE UM 1.2 | SOTANO 1 - URGELL - SALA INSTALACIONES UT | PROD - PRODUCCION - BMB - BOMBA | En Uso | GRUNDFOS | DP10.65.26.2.50B
N.CA-5003067.01.S02-BM-SD-0503.003 | BFBM1 | BOMBA AGUAS PLUVIALES BM-1 | SOTANO 2 - BORRELL-MANSO - SALA DEPOSITOS BM | PROD - PRODUCCION - BMB - BOMBA | En Uso | GRUNDFOS | CR45-2-2
N.CA-5003067.01.S02-BM-SD-0503.004 | BFBM2 | BOMBA AGUAS PLUVIALES BM-2 | SOTANO 2 - BORRELL-MANSO - SALA DEPOSITOS BM | PROD - PRODUCCION - BMB - BOMBA | En Uso | GRUNDFOS | CR45-2-2
N.CA-5003067.01.S02-BM-SD-0503.005 | BFBM3 | BOMBA AGUAS PLUVIALES BM-3 | SOTANO 2 - BORRELL-MANSO - SALA DEPOSITOS BM | PROD - PRODUCCION - BMB - BOMBA | En Uso | GRUNDFOS | CR45-2-2
N.CA-5003067.01.S02-U-SD-0503.006 | BFUM1 | BOMBA AGUAS PLUVIALES UM-1 | SOTANO 2 - URGELL - SALA DEPOSITOS U | PROD - PRODUCCION - BMB - BOMBA | En Uso | GRUNDFOS | CR45-2-2
N.CA-5003067.01.S02-U-SD-0503.007 | BFUM2 | BOMBA AGUAS PLUVIALES UM-2 | SOTANO 2 - URGELL - SALA DEPOSITOS U | PROD - PRODUCCION - BMB - BOMBA | En Uso | GRUNDFOS | CR45-2-2
N.CA-5003067.01.S02-U-SD-0503.008 | BFUM3 | BOMBA AGUAS PLUVIALES UM-3 | SOTANO 2 - URGELL - SALA DEPOSITOS U | PROD - PRODUCCION - BMB - BOMBA | En Uso | GRUNDFOS | CR45-2-2
N.CA-5003067.01.S04-BM-SI-0503.009 | BFBM | GRUPO BOMBEO FREATICAS BM | SOTANO 4 - BORRELL-MANSO - SALA INSTALACIONES BM | PROD - PRODUCCION - BMB - BOMBA | En Uso | BLOCH
N.CA-5003067.01.S04-U-SI-0503.010 | BFUM | GRUPO BOMBEO FREATICAS UM | SOTANO 4 - URGELL - SALA INSTALACIONES U | PROD - PRODUCCION - BMB - BOMBA | En Uso | BLOCH
N.CA-5003067.01.S04-UT-SI-0503.011 | BFUT | GRUPO BOMBEO FREATICAS UT | SOTANO 4 - URGELL-TAMARIT - SALA INSTALACIONES UT | PROD - PRODUCCION - BMB - BOMBA | En Uso | BLOCH
N.CA-5003067.01.S01-BT-SI-0603.001 | OC | ORDENADOR CONTROL CLIMA | SOTANO 1 - BORRELL-TAMARIT - SALA INSTALACIONES BT | SRCA - SISTEMA DE REGULACION Y CONTROL AUTOMATICO - SRC - SISTEMA DE REGULACION Y CONTROL AUTOMATICO RITE P>70kW | En Uso
N.CA-5003067.01.S01-0601A.001 |  | SONDAS Y ACTUADORES CONTROL CLIMA | SOTANO 1 | SRCA - SISTEMA DE REGULACION Y CONTROL AUTOMATICO - SRC - SISTEMA DE REGULACION Y CONTROL AUTOMATICO RITE P>70kW | En Uso
N.CA-5003067.01.PB-2004.001 | PAMT | TRAVELATORS 1 | PLANTA BAJA | TRAN - ELEMENTOS DE TRANSPORTE - PIM - PISO MOVIL | No
N.CA-5003067.01.PB-2004.002 | PAMT | TRAVELATORS 2 | PLANTA BAJA | TRAN - ELEMENTOS DE TRANSPORTE - PIM - PISO MOVIL | No
N.CA-5003067.01.PB-2004.003 | PAMT | TRAVELATORS 3 | PLANTA BAJA | TRAN - ELEMENTOS DE TRANSPORTE - PIM - PISO MOVIL | No
N.CA-5003067.01.PA-2507.001 | CRI | CRISTALERIA PA | PLANTA ALTILLO | VARI - VARIOS - CRI - TRABAJOS DE CRISTALERIA | En Uso
N.CA-5003067.01.PB-2507.002 | CRI | CRISTALERIA PB | PLANTA BAJA | VARI - VARIOS - CRI - TRABAJOS DE CRISTALERIA | En Uso
N.CA-5003067.01.S01-2507.003 | CRI | CRISTALERIA S01 | SOTANO 1 | VARI - VARIOS - CRI - TRABAJOS DE CRISTALERIA | En Uso
N.CA-5003067.01.S02-2507.004 | CRI | CRISTALERIA S02 | SOTANO 2 | VARI - VARIOS - CRI - TRABAJOS DE CRISTALERIA | En Uso
N.CA-5003067.01.S03-2507.005 | CRI | CRISTALERIA S03 | SOTANO 3 | VARI - VARIOS - CRI - TRABAJOS DE CRISTALERIA | En Uso
N.CA-5003067.01.S04-2507.006 | CRI | CRISTALERIA S04 | SOTANO 4 | VARI - VARIOS - CRI - TRABAJOS DE CRISTALERIA | En Uso
N.CA-5003067.01.PA-2505.001 | CCR | CARPINTERIA Y CERRAJERIA PA | PLANTA ALTILLO | VARI - VARIOS - CRP - TRABAJOS DE CARPINTERIA | En Uso
N.CA-5003067.01.PB-2505.002 | CCR | CARPINTERIA Y CERRAJERIA PB | PLANTA BAJA | VARI - VARIOS - CRP - TRABAJOS DE CARPINTERIA | En Uso
N.CA-5003067.01.PCB-2505.003 | CCR | CARPINTERIA Y CERRAJERIA PCB | CUBIERTA | VARI - VARIOS - CRP - TRABAJOS DE CARPINTERIA | En Uso
N.CA-5003067.01.S01-2505.004 | CCR | CARPINTERIA Y CERRAJERIA S01 | SOTANO 1 | VARI - VARIOS - CRP - TRABAJOS DE CARPINTERIA | En Uso
N.CA-5003067.01.S02-2505.005 | CCR | CARPINTERIA Y CERRAJERIA S02 | SOTANO 2 | VARI - VARIOS - CRP - TRABAJOS DE CARPINTERIA | En Uso
N.CA-5003067.01.S03-2505.006 | CCR | CARPINTERIA Y CERRAJERIA S03 | SOTANO 3 | VARI - VARIOS - CRP - TRABAJOS DE CARPINTERIA | En Uso
N.CA-5003067.01.S04-2505.007 | CCR | CARPINTERIA Y CERRAJERIA S04 | SOTANO 4 | VARI - VARIOS - CRP - TRABAJOS DE CARPINTERIA | En Uso
N.CA-5003067.01.PA-2201A.001 | MOB | MOBILIARIO PA | PLANTA ALTILLO | VARI - VARIOS - MOB - MOBILIARIO | En Uso
N.CA-5003067.01.PB-2201A.002 | MOB | MOBILIARIO PB | PLANTA BAJA | VARI - VARIOS - MOB - MOBILIARIO | En Uso
N.CA-5003067.01.S01-2201A.003 | MOB | MOBILIARIO S01 | SOTANO 1 | VARI - VARIOS - MOB - MOBILIARIO | En Uso
N.CA-5003067.01.S02-2201A.004 | MOB | MOBILIARIO S02 | SOTANO 2 | VARI - VARIOS - MOB - MOBILIARIO | En Uso
N.CA-5003067.01.S03-2201A.005 | MOB | MOBILIARIO S03 | SOTANO 3 | VARI - VARIOS - MOB - MOBILIARIO | En Uso
N.CA-5003067.01.S04-2201A.006 | MOB | MOBILIARIO S04 | SOTANO 4 | VARI - VARIOS - MOB - MOBILIARIO | En Uso
N.CA-5003067.01.ZEX-B-ZP-2207.001 | PDB | PERGOLAS DOMINICAL BORRELL | EXTERIOR - BORRELL - ZONA PERGOLAS B | VARI - VARIOS - MOB - MOBILIARIO | En Uso
N.CA-5003067.01.ZEX-M-ZP-2207.002 | PDM | PERGOLAS DOMINICAL MANSO | EXTERIOR - MANSO - ZONA PERGOLAS M | VARI - VARIOS - MOB - MOBILIARIO | En Uso
N.CA-5003067.01.ZEX-T-ZP-2207.003 | PDT | PERGOLAS DOMINICAL TAMARIT | EXTERIOR - TAMARIT - ZONA PERGOLAS T | VARI - VARIOS - MOB - MOBILIARIO | En Uso
N.CA-5003067.01.ZEX-U-ZP-2207.005 | PDU | PERGOLAS DOMINICAL URGELL | EXTERIOR - URGELL - ZONA PERGOLAS U | VARI - VARIOS - MOB - MOBILIARIO | En Uso
N.CA-5003067.01.ZEX-T-ZP-2207.004 | PET | PERGOLAS ENCANTES TAMARIT | EXTERIOR - TAMARIT - ZONA PERGOLAS T | VARI - VARIOS - MOB - MOBILIARIO | En Uso
N.CA-5003067.01.PA-2206.001 | OFI | EQUIPOS OFICINAS PA | PLANTA ALTILLO | ZONA - ZONAS - OFI - OFICINAS | En Uso
N.CA-5003067.01.PB-2206.002 | OFI | EQUIPOS OFICINAS PB | PLANTA BAJA | ZONA - ZONAS - OFI - OFICINAS | En Uso
N.CA-5003067.01.S01-2206.003 | OFI | EQUIPOS OFICINAS S01 | SOTANO 1 | ZONA - ZONAS - OFI - OFICINAS | En Uso
N.CA-5003067.01.S02-2206.004 | OFI | EQUIPOS OFICINAS S02 | SOTANO 2 | ZONA - ZONAS - OFI - OFICINAS | En Uso
N.CA-5003067.01.S03-2206.005 | OFI | EQUIPOS OFICINAS S03 | SOTANO 3 | ZONA - ZONAS - OFI - OFICINAS | En Uso
N.CA-5003067.01.S04-2206.006 | OFI | EQUIPOS OFICINAS S04 | SOTANO 4 | ZONA - ZONAS - OFI - OFICINAS | En Uso