## Annex 2_4 Sobreeixidors
SISTEMA SANEJAMENT - GRUP EDARs TERRA ALTA
SISTEMA SANEJAMENT ARNES
nº punt desbordament | Medi receptor | Municipi | UTM X (ETRS89) | UTM Y (ETRS89) | Ubicació punt de desbordament | Funció punt de desbordament | Malla de bypass per a recollida de sòlids
1 | Vall Major | Arnes | 269069 | 4532877.4 | EDAR | pluja i seguretat/emergència
2 | Vall Major | Arnes | 269046.7 | 4532891.6 | EDAR | pluja i seguretat/emergència
3 | Vall Major | Arnes | 269033.4 | 4532907.8 | EDAR | pluja i seguretat/emergència
4 | Vall Major | Arnes | 268963.6 | 4532926.2 | EDAR | pluja i seguretat/emergència
SISTEMA SANEJAMENT BATEA
nº punt desbordament | Medi receptor | Municipi | UTM X (ETRS89) | UTM Y (ETRS89) | Ubicació punt de desbordament | Funció punt de desbordament | Malla de bypass per a recollida de sòlids
1 | Vall Major | Batea | 273803 | 4553850 | col·lector | pluja | X
2 | Vall Major | Batea | 273824.89 | 4553871.74 | col·lector | pluja | X
3 | Vall Major | Batea | 273651 | 4554082 | EDAR | pluja i seguretat/emergència
SISTEMA SANEJAMENT CORBERA D'EBRE
nº punt desbordament | Medi receptor | Municipi | UTM X (ETRS89) | UTM Y (ETRS89) | Ubicació punt de desbordament | Funció punt de desbordament | Malla de bypass per a recollida de sòlids
1 | Riu sec | Corbera d'Ebre | 288651.5 | 4550529.9 | EDAR | pluja i seguretat/emergència
2 | Riu sec | Corbera d'Ebre | 288667.29 | 4550543.86 | EDAR | pluja i seguretat/emergència
SISTEMA SANEJAMENT FATRARELLA
nº punt desbordament | Medi receptor | Municipi | UTM X (ETRS89) | UTM Y (ETRS89) | Ubicació punt de desbordament | Funció punt de desbordament | Malla de bypass per a recollida de sòlids
1 | Barranc de Sant Fransesc | Fatarella | 286932.7 | 4560188.2 | EDAR | pluja i seguretat/emergència | X
2 | Barranc de Bingaubó | Fatarella | 286932.7 | 4560188.2 | col·lector | pluja
SISTEMA SANEJAMENT GANDESA
nº punt desbordament | Medi receptor | Municipi | UTM X (ETRS89) | UTM Y (ETRS89) | Ubicació punt de desbordament | Funció punt de desbordament | Malla de bypass per a recollida de sòlids
1 | Barranc de Messerol | Gandesa | 285476 | 4549186 | EDAR | pluja i seguretat/emergència
2 | Barranc de Regase | Gandesa | 284427.1 | 4548239.2 | bombament | pluja i seguretat/emergència | X
3 | Barranc de Messerol | Gandesa | 285196.2 | 4548766.6 | col·lector | pluja
4 | Barranc de Messerol | Gandesa | 284965.6 | 4548493.3 | col·lector | pluja
Punt d'abocament
SISTEMA SANEJAMENT HORTA DE SANT JOAN
nº punt desbordament | Medi receptor | Municipi | UTM X (ETRS89) | UTM Y (ETRS89) | Ubicació punt de desbordament | Funció punt de desbordament | Malla de bypass per a recollida de sòlids
1 | Barranc les Vinyasses | Horta de Sant Joan | 273252.8 | 4536431.9 | EDAR | pluja i seguretat/emergència
2 | Barranc les Vinyasses | Horta de Sant Joan | 273270.9 | 4536436 | EDAR | pluja i seguretat/emergència
3 | Barranc de Vilans | Horta de Sant Joan | 274297.5 | 4537468.5 | bombament | pluja | X
Punt d'abocament
SISTEMA SANEJAMENT PINELL DEL BRAI
nº punt desbordament | Medi receptor | Municipi | UTM X (ETRS89) | UTM Y (ETRS89) | Ubicació punt de desbordament | Funció punt de desbordament | Malla de bypass per a recollida de sòlids
1 | Baranc del Pinell/de la Teuleria | Pinell del Brai | 291024 | 4543035.3 | EDAR | pluja i seguretat/emergència
2 | Baranc del Pinell/de la Teuleria | Pinell del Brai | 291033.3 | 4543005.8 | EDAR | pluja i seguretat/emergència
Punt d'aocament
SISTEMA SANEJAMENT PRAT DE COMTE
nº punt desbordament | Medi receptor | Municipi | UTM X (ETRS89) | UTM Y (ETRS89) | Ubicació punt de desbordament | Funció punt de desbordament | Malla de bypass per a recollida de sòlids
1 | Barranc de la Xalamera | Prat de Comte | 282183.9 | 4539654.5 | EDAR | pluja i seguretat/emergència
2 | Barranc de la Xalamera | Prat de Comte | 282183.7 | 4539654.1 | bombament | pluja i seguretat/emergència | X
SISTEMA SANEJAMENT VILALBA DELS ARCS
nº punt desbordament | Medi receptor | Municipi | UTM X (ETRS89) | UTM Y (ETRS89) | Ubicació punt de desbordament | Funció punt de desbordament | Malla de bypass per a recollida de sòlids
1 | Barranc de Berrus, vall de vinyes | Vilalba dels Arcs | 282871.4 | 4556102.6 | EDAR | pluja i seguretat/emergència

## ANNEX 2_6 Equips
EQUIPS
Centre | Element | Uniatats | Potència | Fabricant | Marca | Model | Equips crítics | Any
EDAR ARNES | Tamís de fins | 1 | 1,1kW | Saveco | Saveco | GCEC 300 AISI 305 | General | 2025
| Plaques fotovoltàiques | 10 | 410W | JASOLAR | JASOLAR | AM72S10-410/MR | Essencial | 2025
| Bateria | 2 | 63Ah | LG | LG Chem | Chem RESU7H (Tipo-R) | Essencial | 2025
| Inversor | 2 | 3,5kW | Solar Edge | Solar Edge | SE3500H | Essencial | 2025
EDAR BATEA | Cullera Bivalva | 1 | 1,5 KW | ESTRUAGUA | ESTRUAGUA | CP-150 | General | 2003
| Tamís | 1 | 1,1 KW | HUBER TECHNOLOGY SL | HUBER | R09 300/3 | Crític | 2003
| Bomba purga decantació primària | 1 | 1,5kW | NORD DRIVESYSTEMS | MONO | C1XK | Essencial | 2016
| Airejador pou abocaments | 1 | 3'4kW | SULZER | SULZER | PLB 850-Q | Essencial | 2016
| Bomba buidatge pou abocaments | 1 | 2kW | XYLEM INC. | FLYGT | 3068.180 | Essencial | 2016
| Bomba capçalera | 3 | 2kW | XYLEM INC. | FLYGT | 3069.160 | Crític | 2019
| Bufador 1 | 2 | 9'2kW | AERZEN IBERICA | AERZEN | DELTA BLOWER GM 4S | Essencial | 2003
| Bufador 2 | 1 | 30kW | MAPNER SLU | MAPNER | SEM.11,6 TRCB.GCA | Essencial | 2018
| Agitador reactor biològic | 1 | 4kW | SULZER | ABS | RW3033-A28/6-EC | General | 2003
| Bomba recirculació | 1 | 0,75kW | SACI PUMPS | SACI | VX10/50 | Crític | 2003
| Bomba purga | 1 | 1,5kW | SACI PUMPS | SACI | COMPACTA 55T | Essencial | 2003
| Agitador espessidor | 1 | 3kW | XYLEM INC. | FLYGT | SR4640.140 | General | 2003
| Preparadora poli | 1 | 0,54 KW | OBL - IDEX | POLISOL | PLB 850-Q | Essencial | 2003
| Bomba polielectròlit | 2 | 0'37kW | OBL - IDEX | OBL | MRD 300 P11 NL | Essencial | 2003
| Bomba fangs a centrífuga | 2 | 1'1kW | NETZSCH | NEMO | NM031BY01P05B | Crític | 2003
| Decantadora centrífuga | 1 | 7'5kW | GRUPPO PIERALISI | PIERALISI | BABY 2 B02207D01 | Crític | 2003
| Cargol transformador de fangs | 1 | 0,25 KW | GRUPO COMES | NUTECO | TF-270 | General | 2003
| Cargol sitja 1 (extractor) | 1 | 1,5kW | DISEÑOS Y SOLUCIONES TECNICAS | DISOLTECH | SCJ-2202 | General | 2003
| Cargol sitja 2 (elevador) | 1 | 5kW | DISEÑOS Y SOLUCIONES TECNICAS | DISOLTECH | SCJ-2202 | General | 2003
| Cargol sitja 3 (injector) | 1 | 3kW | DISEÑOS Y SOLUCIONES TECNICAS | DISOLTECH | SCC-2202 | General | 2003
EDAR CORBERA D'EBRE | Tamís | 1 | 0,55 Kw | GRUPO COMES | NUTECO | TFFC 220 | General | 2008
| Bomba capçalera | 2 | 2,6kW | SULZER | ABS | AS0630.130 S13/4D | Essencial | 2006
| Bufador | 3 | 7,5 Kw | AERZEN IBERICA | AERZEN | DELTA BLOWER GM 4S | Essencial | 2008
| Agitador reactor biològic | 1 | 4kW | SULZER | ABS | RW4022 A 30/80 EC | General | 2011
| Bufador recirculació | 1 | 2'2kW | MAPNER SLU | MAPNER | CL10/21 | Essencial | 2010
| Bomba purga | 1 | 2,5kW | SULZER | ABS | XFP-PE1-80C-CB1.3-PE22_4C-EX | Essencial | 2018
| Grup de pressió | 1 | 0,8KW | ESPA | ESPA | PRISMA 15 4M 05 | General | 2003
EDAR FATARELLA | Tamís | 1 | 1,1kW | GRUPO COMES | NUTECO | TF-270 | General | 2002
| Bomba impulsió bassa fins | 1 | 2,4 Kw | XYLEM | FLYGT | 3068.180 | Crític | 2002
EDAR GANDESA | Cullera Bivalva | 1 | 3,2 kw | CREDEBLUG SL | BLUG | C2A-100 | General | 2002
| Tamís | 1 | 0'75kW | ANDRITZ GROUP | ANDRITZ | AS500 LG 4500 | General | 2002
| Bomba capçalera | 3 | 1,75 Kw | SULZER | ABS | AFP0841 | Essencial | 2002
| Bufador | 3 | 22kW | AERZEN IBERICA | AERZEN | DELTA BLOWER GM 15L | Crític | 2002
| Agitador reactor biològic | 1 | 3,71 Kw | SULZER | ABS | SB2024 | General | 2018
| Bomba Flotants | 2 | 1,9 Kw | ABS | ABS | AS 0630S13/4D | General | 2002
| Pont decantador | 1 | 0'25kW | DAGA EQUIPMENT | DAGA | MR06 | General | 2002
| Bomba recirculació | 2 | 1'1kW | EGGER BOMBAS TURO IBERICA SL | EGGER | T31-50 H4LB2A | Essencial | 2002
| Bomba purga | 2 | 0'75kW | EGGER BOMBAS TURO IBERICA SL | EGGER | T31-50 H4LB2A | Essencial | 2002
| Pont espessidor | 1 | 0'12kW | DAGA EQUIPMENT | DAGA | MR21 | General | 2002
| Preparadora poli | 1 | 0,36 kW | OBL - IDEX | POLISOL | PLA850-Q | Crític | 2002
| Bomba polielectròlit | 2 | 0'37kW | MONO PUMPS | MONO | CGH233R1/X | Crític | 2002
| Bomba fangs a centrífuga | 2 | 1'1kW | MONO PUMPS | MONO | CB0XKAE1R1/G138 | Essencial | 2002
| Decantadora centrífuga | 1 | 15 Kw | ALFA LAVAL | ALFA LAVAL | ALDEC 402 | Essencial | 2002
| Cargol transformador de fangs | 1 | 1'5kW | SINFINES Y MAQUINARIA SA | SINFIMASA | EH215 | General | 2002
| Cargol sitja | 3 | 3kW | GRUPO COMES | NUTECO | TIF-220 | General | 2002
| Grup de pressió | 1 | 1,2 Kw | ESPA | ESPA | PRISMA 154M 05 | General | 2002
| Bomba alimentació desinfecció | 2 | 4kW | IDEAL | IDEAL | SIL-1 80K 55T | General | 2025
| Bombes de aigua de servei | 2 | 3kW | ESPA SERVICE CENTER | FERTECBAR | CKE2 MULTI55 6 | General | 2025
| Bomba submergible EBAR | 2 | 7'5kW | ABS | ABS | AFP0832 | Crític | 2013
EDAR HORTA DE SANT JOAN | Cullera Bivalva | 1 | 2,2kW | CEMVISA VICINAY SA | VICINAY | VIC-GRAB 50L 18003 | General | 2015
| Bomba capçalera | 4 | 3'1kW | XYLEM INC. | FLYGT | 3102.181 | Essencial | 2015
| Bufador | 2 | 30kW | BLOWAIR | ROBUSCHI | ES 46/2P-RVP80 | Essencial | 2015
| Agitador reactor biològic | 1 | 2'3kW | XYLEM INC. | FLYGT | 4410.011 | General | 2015
| Pont decantador | 1 | 0,18kW | DAGA EQUIPMENT | DAGA | MR06 | General | 2015
| Bomba recirculació | 3 | 1'3kW | XYLEM INC. | FLYGT | 3085.183 | Essencial | 2015
| Bomba purga | 2 | 2kW | XYLEM INC. | FLYGT | 3068.180 | Essencial | 2015
| Pont espessidor | 1 | 0'18kW | DAGA EQUIPMENT | DAGA | MR21N | General | 2015
| Preparadora poli | 1 | 0,54kW | OBL - IDEX | POLISOL | PKB 450-Q | Essencial | 2015
| Bomba polielectròlit | 2 | 0'37kW | MONO PUMPS | MONO | GG | Essencial | 2015
| Bomba fangs a centrífuga | 2 | 0'86kW | MONO PUMPS | MONO | C1XK | Essencial | 2015
| Decantadora centrífuga | 1 | 4kW | ALFA LAVAL | ALFA LAVAL | ALDEC 10 | General | 2015
| Cargol transformador de fangs | 1 | 0'75kW | DAGA EQUIPMENT | DAGA | MR53T | General | 2015
| Grup de pressió | 1 | 3kW | BOMBAS ITUR | KSB | EPS-2S07402/MO500V10 | General | 2015
| Bomba alimentació desinfecció | 2 | 4kW | IDEAL | IDEAL | SIL-1 80K 55T | General | 2025
| Bombes de aigua de servei | 2 | 3kW | ESPA SERVICE CENTER | FERTECBAR | CKE2 MULTI55 6 | General | 2025
| Bomba submergible EBAR | 2 | 30kW | XYLEM INC. | FLYGT | 3202.180 | Essencial | 2015
| Generador EBAR | 1 | 48kW | GESAN | GESAN | DPAS 65 E ME | General | 2015
EDAR PINELL DE BRAI | Cullera Bivalva | 1 | 1,5kW | GALMEN | GALMEN | CEPA-N-100 | General | 2006
| Tamís | 1 | 1'1kW | DISEÑOS Y SOLUCIONES TECNICAS | DISOLTECH | 9240 | General | 2006
| Bomba capçalera | 4 | 2kW | XYLEM INC. | FLYGT | 3085.182 | Crític | 2006
| Bufador 1 | 1 | 7,84KW | AERZEN | AERZEN | DELTA BLOWER GM 4S | Crític | 2006
| Bufador 2 | 1 | 18Kw | ATLAS COPCO | ATLAS COPCO | ZS18VCA | Essencial | 2024
| Agitador reactor biològic | 1 | 2'3kW | XYLEM INC. | FLYGT | SR4410 | General | 2006
| Bomba recirculació | 2 | 2kW | SULZER | ABS | AS 0530-0841 | Essencial | 2006
| Bomba purga | 2 | 2kW | SULZER | ABS | AS 0530-0841 | Essencial | 2006
EDAR PRAT DE COMTE | Bomba | 2 | 1,5kW | FLYGHT | FLYGHT | DP3069.180 | Essencial | 2021
| Tamís | 1 | 0,55kW | NETWATER | NETWATER | ArqTechNw50 | General | 2021
| Bufador | 4 | 2,2kW | IDEAL | IDEAL | AJS 80-155/3,5M | Crític | 2021
| Sortida | 2 | 1,1kW | SACI | SACI | VORT 15 (INOX) | Essencial | 2021
| Recirculació | 2 | 1,1kW | SACI | SACI | VORT 15 (INOX) | Essencial | 2021
| Grup de pressió | 1 | 0,9kW | IDEAL | IDEAL | HYDRO 1 VIPH 122T | General | 2021
EDAR VILALBA DELS ARCS | Tamís | 1 | 0,55 Kw | GRUPO COMES | NUTECO | TFFC-220 | General | 2008
| Bomba capçalera | 2 | 1,9 Kw | ABS | ABS | AS0830.186 S13/4 | Essencial | 2008
| Bufador | 2 | 7,5 Kw | MAPNER SLU | MAPNER | SEM.4 TRCA.GCA | Crític | 2008
| Agitador reactor biològic | 1 | 4,2 Kw | SULZER | ABS | RW4024 A 30/B EC | General | 2008
| Bomba recirculació | 1 | 1,3 Kw | SULZER | ABS | AS0630.130-S13/4 | Essencial | 2008
| Bomba purga | 1 | 1,3 Kw | SULZER | ABS | AS0630.130-S13/4 | Essencial | 2008

## ANNEX 2_7 Instrumentació
INSTRUMENTACIÓ
Centre | Element | Fabricant | Marca | Model
EDAR ARNES | Cabalímetre d'entrada | Endress Hauser | Promag W 10 | 5WBB1H-2LJ6/0
EDAR BATEA | Sonda de nivell sitja | SIEMENS | SIEMENS | SITRANS LR100
| Detector d'oxígen | LANA SARRATE | MONICON | T100
| Detector de sulfhídric | FIDEGAS | FIDEGAS | S/2-T1 ABS H2S
| Cabalímetre de sortida | ENDRESS+HAUSER | ENDRESS+HAUSER | PROMAG 50W
| Sonda oxígen | ENDRESS+HAUSER | ENDRESS+HAUSER | COS61D-AAA1A3
| Sonda Redox | HACH LANGE | HACH LANGE | SC200
| Cabalímetre Entrada | ENDRESS+HAUSER | ENDRESS+HAUSER | PROMAG 50W
| Analitzador COD | ENDRESS+HAUSER | ENDRESS+HAUSER | CA80COD
EDAR CORBERA D'EBRE | Cabalímetre d'entrada | SIEMENS | SIEMENS | SITRANS F M MAGFLO
| Cabalímetre de sortida | SIEMENS | SIEMENS | SITRANS F M MAGFLO
| Sonda d'Oxígen | ENDRESS+HAUSER | ENDRESS+HAUSER | LIQUISYS-M
| Cabalímetre de purga | SIEMENS | SIEMENS | SITRANS F M MAGFLO
EDAR GANDESA | Cabalímetre Entrada | DANFOSS | DANFOSS | MAGFLO MAG5000
| Sonda oxígen | HACH LANGE | HACH | SC200
| Sonda Redox | ENDRESS HAUSER | ENDRESS HAUSER | CPS12E
| Cabalímetre de sortida | SIEMENS | SIEMENS | MAGFLO MAG5000
| Cabalímetre Recirculació | DANFOSS | SIEMENS | MAGFLO MAG5000
| Cabalímetre de purga | SIEMENS | SIEMENS | MAGFLO MAG5000
| Detector d'oxígen i sulfhídric | INDUSTRIAL SCIENTIFIC CORPORATION | ITRANS GAS MONITOR | ITRANS
| Sonda de nivell de la sitja | SIEMENS | SIEMENS | SITRANS LR100
EDAR HORTA DE SANTA JOAN | Sonda radar de nivell a EBAR | ENDRESS HAUSER | ENDRESS HAUSER | PROSONIC S
| Detector de gasos (H2S I 02) | OLDHAM | ITRANS | ITRANS GAS MONITOR
| Cabalímetre deshidratació | ENDRESS+HAUSER | ENDRESS+HAUSER | PROMAG W
| Cabalímetre de purga | ENDRESS+HAUSER | ENDRESS+HAUSER | PROMAG W
| Cabalímetre Recirculació | ENDRESS+HAUSER | ENDRESS+HAUSER | PROMAG 50
| Cabalímetre de sortida | ENDRESS+HAUSER | ENDRESS+HAUSER | TRANSMITTER
| Sonda oxígen | ENDRESS+HAUSER | ENDRESS+HAUSER | LIQUISYS-M
| Sonda Redox | ENDRESS+HAUSER | ENDRESS+HAUSER | LIQUISYS-M
| Sonda de nivell pou d'entrada | ENDRESS+HAUSER | ENDRESS+HAUSER | PROSONIC S
EDAR PINELL DE BRAI | Cabalímetre d'entrada | EUROMAG | EUROMAG | MUT 2200 EL/MC 608A
| Cabalímetre de sortida | KROHNE | KROHNE | OPTIFLUX 2010 C/D
| Sonda d'Oxígen | ENDRESS HAUSER | ENDRESS HAUSER | COS61D
| Sonda Redox | ENDRESS HAUSER | ENDRESS HAUSER | CPS12E
| Cabalímetre de recirculació | KROHNE | KROHNE | AQUAFLUX 010 W/D
| Cabalímetre de purga | KROHNE | KROHNE | AQUAFLUX 010 W/D
| Sonda radar rizocompostatge | ENDRESS-HAUSER | Micropilot FMR10 | FMR10-1009/0
| Sonda temperatura rizocompostatge | SRC | PT100 | MTH500H
| Sonda humitat rizocompostatge | COPERSA | IRROMETRE | ISRTC-1500
EDAR PRAT DE COMTE | Sensor de nivell bombament | PEPPERL-FUCHS | PEPPERL-FUCHS | UC6000-30GM70-IE2R2-V15
| Sensor by-pass bombament | PEPPERL-FUCHS | PEPPERL-FUCHS | UC6000-30GM70-IE2R2-V15
| Sensor by-pass arqueta de repartiment | PEPPERL-FUCHS | PEPPERL-FUCHS | UC6000-30GM70-IE2R2-V15
| Cabalímetre d'entrada | KROHNE | KROHNE | OPTIFLUX 2100
| Cabalímetre de sortida | KROHNE | KROHNE | OPTIFLUX 2100 C
EDAR VILALBA DELS ARCS | Cabalímetre d'entrada | SIEMENS | SIEMENS | SITRANS FM MAGFLO MAG5000
| Cabalímetre de sortida | SIEMENS | SIEMENS | SITRANS FM MAGFLO MAG5000
| Sonda d'Oxígen | ENDRESS HAUSER | ENDRESS HAUSER | CM442
| Cabalímetre de recirculació | SIEMENS | SIEMENS | SITRANS FM MAGFLO MAG5000
| Cabalímetre de purga | ENDRESS HAUSER | ENDRESS HAUSER | PROMAG 10

## ANNEX 2_8 Laboratori
ERQUIPS LABORATORI
EDAR |  | UT
ARNES
BATEA
| Probeta plàstic 1L | 1
CORBERA D'EBRE
| Probeta plàstic 1L | 1
FATARELLA
GANDESA
| Probeta plàstic 1L | 1
HORTA DE SANTA JOAN
| Probeta plàstic 1L | 1
PINELL DE BRAI
| Probeta plàstic 1L | 1
PRAT DE COMTE
| Probeta plàstic 1L | 2
VILALBA DELS ARCS
| Probeta plàstic 1L | 1

## ANNEX 2_9 Mobiliari
MOBILIARI
EDAR |  | UT
ARNES | Estanteria | 1
BATEA | Taula | 1
| Cadira | 3
| Armari | 2
| Aire condicionat | 1
| Taquilla metàl·lica doble | 2
| Font d'osmosi | 1
CORBERA D'EBRE | Taula | 1
| Cadira | 1
| Estanteria taller | 2
FATARELLA | Taula | 1
| Cadira | 1
| Estanteria metall | 2
| Mirall wc | 1
GANDESA | Taula | 3
| Cadira | 4
| Armari | 1
| Aire condicionat | 1
| Banc | 1
| Rentadora | 1
| Taquilla metàl·lica doble | 2
| Font d'osmosi | 1
| Nevera | 1
HORTA DE SANTA JOAN | Taula | 3
| Cadira | 6
| Armari | 1
| Estanteries | 6
| Armari petit amb rodes | 1
| Aire condicionat | 3
| Impressora | 1
| Rentadora | 1
| Taquilla metàl·lica doble | 2
| Font d'osmosi | 1
| Nevera | 1
| Microones | 1
PINELL DE BRAI | Taula | 2
| Cadira | 2
| Banc (3 places) | 1
| Estanteria taller | 10
| Taquilla metàl·lica doble | 1
| Rentadora | 1
| Aire acondicionat | 1
PRAT DE COMTE
VILALBA DELS ARCS | Taula | 1
| Cadira | 1
| Estanteria taller | 1

## ANNEX 2_10 Taller
taller
EDAR |  | UT
ARNES
BATEA
CORBERA D'EBRE
| Estanteria taller | 2
FATARELLA
GANDESA
HORTA DE SANTA JOAN
PINELL DE BRAI
| Estanteria taller | 10
PRAT DE COMTE
VILALBA DELS ARCS
| Estanteria taller | 1

## ANNEX 2_11 subministres
EDAR | CONCEPTE | CONTRACTE / IDENTIFICACIÓ | COMPANYIA | OBSERVACIONS/UBICACIÓ
ARNES | AIGUA | Pendent resoldre tramit administratiu | Ajuntament
BATEA | TELEFONIA | Alarmes | MOVISTAR | Una és de la connexió en remot
|  | Connexió en remot | MOVISTAR
|  | Fossa abocaments | MOVISTAR
| AIGUA | 16/502440 | Ajuntament
| LLUM | 1421602001056 | ENDESA | C/ AFORES PDTA REGANTS
CORBERA D'EBRE | TELEFONIA | Alarmes | MOVISTAR
| AIGUA | 10104658 | Aigües de Catalunya
| LLUM | 1421608000183 | ENDESA
FATARELLA | TELEFONIA | Alarmes | MOVISTAR
| AIGUA | Sense contracte | Ajuntament
| LLUM | 1421602001049 | ENDESA | C/ SANT MARC SANT FRANCES
GANDESA | TELEFONIA | Alarmes | MOVISTAR | Una és el ruter. Una és de la connexió en remot
|  | Connexió en remot | MOVISTAR
|  | Router internet | MOVISTAR
| AIGUA | 409427 | Agbar
| LLUM | 1421602001055 | ENDESA | PDA MESSEROL 13-278
EB GANDESA | TELEFONÍA | Connexió en remot | MOVISTAR
| AIGUA | Pendent millora ACA |  | No disposa d'aigua de xarxa
| LLUM | 1421602001049 | ENDESA | C/ AFORES PDTA REGANTS
HORTA DE SANT JOAN | TELEFONIA | Alarmes | MOVISTAR
|  | Router internet | MOVISTAR
| AIGUA | 4/249 | Ajuntament
| LLUM | 1421703000065 | ENDESA | PDA PORT PDTA POCURRUL
EB HORTA DE SANT JOAN | TELEFONIA | Alarmes | MOVISTAR
|  | Connexió EB i EDAR | MOVISTAR
| AIGUA | 1/409 | Ajuntament
| LLUM | 1421701000350 | ENDESA | C/ BONAIRE BOBERAL
PINELL DE BRAI | TELEFONIA | Alarmes | MOVISTAR
| AIGUA | 3935342 | Ajuntament
| LLUM | 1422011000437 | ENDESA | C/ CASTELL PTDA 9 PCL
PRAT DE COMTE | TELEFONIA | Alarmes | VODAFONE | Una és de la connexió en remot.
|  | Connexió en remot EDAR | VODAFONE
|  | Connexió en remot EB | VODAFONE
| AIGUA | Sense contracte | Ajuntament
| LLUM | 1421602001058 | ENDESA | Carretera T-333 (km 27)
VILALBA DELS ARCS | TELEFONIA | Alarmes | MOVISTAR
| AIGUA | 20LB000744 | Aigües de Catalunya
| LLUM | 1421602001050 | ENDESA | C/ PTDA HORTS

## annex 2_12
No hi ha inventari

## ANNEX 2_13 Contraincendis
contraincendis
EDAR |  | UT
ARNES
| Extintor pols | 1
BATEA
| Extintor CO2 | 2
| Extintor Pols | 1
CORBERA D'EBRE
| Extintor Pols | 1
| Extintor CO2 | 2
FATARELLA
| Extintor pols | 1
GANDESA
| Extintor CO2 | 2
| Extintor Pols | 1
HORTA DE SANTA JOAN
| Extintor CO2 | 2
| Extintor Pols | 1
PINELL DE BRAI | Extintor CO2 | 1
| Extintor Pols | 1
PRAT DE COMTE | Extintor CO2 | 2
VILALBA DELS ARCS
| Extintor CO2 | 1

## Gamas Master (hidden)
ID_3 | ID1 | Gama_1 | ID2 | Gama_2 | ID3 | Gama_3
2526 | 2426 | Conservació de l'entorn | 2434 | Camins i Vials | 2526 | Camins i Vials
2543 | 2426 | Conservació de l'entorn | 2441 | Jardineria | 2543 | Jardineria
2555 | 2425 | ElectroMecànica | 2466 | Aparells Elevacio-Traslacio | 2555 | Ascensors
2515 | 2425 | ElectroMecànica | 2466 | Aparells Elevacio-Traslacio | 2515 | Culleres Bivalves
2500 | 2425 | ElectroMecànica | 2466 | Aparells Elevacio-Traslacio | 2500 | Muntacàrregues
2482 | 2425 | ElectroMecànica | 2466 | Aparells Elevacio-Traslacio | 2482 | Ponts
2488 | 2425 | ElectroMecànica | 2466 | Aparells Elevacio-Traslacio | 2488 | Ponts decantadors
2492 | 2425 | ElectroMecànica | 2466 | Aparells Elevacio-Traslacio | 2492 | Ponts Polipasts
2473 | 2425 | ElectroMecànica | 2466 | Aparells Elevacio-Traslacio | 2473 | Ponts-Grua
2503 | 2425 | ElectroMecànica | 2461 | Conduccions | 2503 | Conduccions d'Aigua
2512 | 2425 | ElectroMecànica | 2461 | Conduccions | 2512 | Conduccions de Gas
2532 | 2425 | ElectroMecànica | 2458 | Deshidratació | 2532 | Centrífugues - Alfa Laval
2585 | 2425 | ElectroMecànica | 2458 | Deshidratació | 2585 | Centrífugues - Ginard
2546 | 2425 | ElectroMecànica | 2458 | Deshidratació | 2546 | Centrífugues - Humbolt
2497 | 2425 | ElectroMecànica | 2458 | Deshidratació | 2497 | Centrífugues - Pieralisi
2628 | 2425 | ElectroMecànica | 2458 | Deshidratació | 2628 | Centrífugues - Westfalia
2573 | 2425 | ElectroMecànica | 2458 | Deshidratació | 2573 | Filtres - Banda
2603 | 2425 | ElectroMecànica | 2458 | Deshidratació | 2603 | Filtres - Premsa
2599 | 2425 | ElectroMecànica | 2470 | Dipòsits - Sitges | 2599 | Dipòsit de Corrosius altres
2569 | 2425 | ElectroMecànica | 2470 | Dipòsits - Sitges | 2569 | Dipòsit de Corrosius no metàl·lic de superfície
2553 | 2425 | ElectroMecànica | 2470 | Dipòsits - Sitges | 2553 | Dipòsit de Tòxics
2578 | 2425 | ElectroMecànica | 2470 | Dipòsits - Sitges | 2578 | Dipòsits Gasoil <1000L
2549 | 2425 | ElectroMecànica | 2470 | Dipòsits - Sitges | 2549 | Dipòsits de Gas Rígid
2588 | 2425 | ElectroMecànica | 2470 | Dipòsits - Sitges | 2588 | Dipòsits de Gas Rígids de Cúpula Flotant
2609 | 2425 | ElectroMecànica | 2470 | Dipòsits - Sitges | 2609 | Dipòsits Exterior Gasoil >5000L
2558 | 2425 | ElectroMecànica | 2470 | Dipòsits - Sitges | 2558 | Dipòsits Exterior Gasoil entre 1000L i 5000L
2563 | 2425 | ElectroMecànica | 2470 | Dipòsits - Sitges | 2563 | Dipòsits Interior Gasoil >3000L
2507 | 2425 | ElectroMecànica | 2470 | Dipòsits - Sitges | 2507 | Dipòsits Interior Gasoil entre 1000L i 3000L
2499 | 2425 | ElectroMecànica | 2470 | Dipòsits - Sitges | 2499 | Gasòmetres de Membrana
2576 | 2425 | ElectroMecànica | 2470 | Dipòsits - Sitges | 2576 | Preparació Poli
2593 | 2425 | ElectroMecànica | 2470 | Dipòsits - Sitges | 2593 | Sitges
2491 | 2425 | ElectroMecànica | 2450 | Impulsió - Aireació - Agitació | 2491 | Agitadors
2481 | 2425 | ElectroMecànica | 2450 | Impulsió - Aireació - Agitació | 2481 | Airejadors Autoaspirants
2523 | 2425 | ElectroMecànica | 2450 | Impulsió - Aireació - Agitació | 2523 | Bufants de dessorador
2540 | 2425 | ElectroMecànica | 2450 | Impulsió - Aireació - Agitació | 2540 | Bufants Tractament Biològic
2623 | 2425 | ElectroMecànica | 2450 | Impulsió - Aireació - Agitació | 2623 | Compressors
2612 | 2425 | ElectroMecànica | 2450 | Impulsió - Aireació - Agitació | 2612 | Compressors Centrifugs
2617 | 2425 | ElectroMecànica | 2450 | Impulsió - Aireació - Agitació | 2617 | Difusors
2621 | 2425 | ElectroMecànica | 2450 | Impulsió - Aireació - Agitació | 2621 | Rotors
2536 | 2425 | ElectroMecànica | 2450 | Impulsió - Aireació - Agitació | 2536 | SCABA
2521 | 2425 | ElectroMecànica | 2450 | Impulsió - Aireació - Agitació | 2521 | Turbines
2477 | 2425 | ElectroMecànica | 2450 | Impulsió - Aireació - Agitació | 2477 | Turbocompressors
2485 | 2425 | ElectroMecànica | 2450 | Impulsió - Aireació - Agitació | 2485 | Vehiculadors i Acceleradors
2572 | 2425 | ElectroMecànica | 2445 | Impulsió - Bombes | 2572 | Bombes Cargol Helicoidal
2586 | 2425 | ElectroMecànica | 2445 | Impulsió - Bombes | 2586 | Bombes dosificadores
2597 | 2425 | ElectroMecànica | 2445 | Impulsió - Bombes | 2597 | Bombes Equips de Pressió
2496 | 2425 | ElectroMecànica | 2445 | Impulsió - Bombes | 2496 | Cargols Arquímedes - Premsa de Sòlids
2595 | 2425 | ElectroMecànica | 2445 | Impulsió - Bombes | 2595 | Centrífugues no Submergibles
2592 | 2425 | ElectroMecànica | 2445 | Impulsió - Bombes | 2592 | Centrífugues Submergibles
2584 | 2425 | ElectroMecànica | 2437 | Impulsió - Ventiladors - Extractors | 2584 | Ventiladors - Extractors
2598 | 2425 | ElectroMecànica | 2454 | Motor-Reductor | 2598 | Motor FIMET
2529 | 2425 | ElectroMecànica | 2454 | Motor-Reductor | 2529 | Motors ABB
2574 | 2425 | ElectroMecànica | 2454 | Motor-Reductor | 2574 | Motors AEG
2559 | 2425 | ElectroMecànica | 2454 | Motor-Reductor | 2559 | Motors LAFERT
2548 | 2425 | ElectroMecànica | 2454 | Motor-Reductor | 2548 | Reductor MOTOVARIO
2620 | 2425 | ElectroMecànica | 2471 | Neteja- Separadors | 2620 | Classificador Sorres
2625 | 2425 | ElectroMecànica | 2459 | Neteja-Classificadors | 2625 | Separador de Greixos
2479 | 2425 | ElectroMecànica | 2463 | Neteja-Separació | 2479 | Descalcificació
2542 | 2425 | ElectroMecànica | 2463 | Neteja-Separació | 2542 | Filtratge Bosses
2539 | 2425 | ElectroMecànica | 2463 | Neteja-Separació | 2539 | Filtratge Ganivetes
2533 | 2425 | ElectroMecànica | 2463 | Neteja-Separació | 2533 | Filtratge Malla
2489 | 2425 | ElectroMecànica | 2463 | Neteja-Separació | 2489 | Filtratge Sorra
2483 | 2425 | ElectroMecànica | 2463 | Neteja-Separació | 2483 | Reixes Automatiques
2501 | 2425 | ElectroMecànica | 2463 | Neteja-Separació | 2501 | Reixes Manuals
2516 | 2425 | ElectroMecànica | 2463 | Neteja-Separació | 2516 | Tamissos Desplaçament
2514 | 2425 | ElectroMecànica | 2463 | Neteja-Separació | 2514 | Tamissos Estàtics-Autonetejants
2613 | 2425 | ElectroMecànica | 2463 | Neteja-Separació | 2613 | Tamissos Rotatius
2562 | 2425 | ElectroMecànica | 2463 | Neteja-Separació | 2562 | Transport residus - Cargols transportadors
2478 | 2425 | ElectroMecànica | 2467 | Tall - Seccionament | 2478 | Comportes
2495 | 2425 | ElectroMecànica | 2467 | Tall - Seccionament | 2495 | Comportes manuals
2484 | 2425 | ElectroMecànica | 2467 | Tall - Seccionament | 2484 | Vàlvules Comporta
2537 | 2425 | ElectroMecànica | 2467 | Tall - Seccionament | 2537 | Vàlvules Papallona
2519 | 2425 | ElectroMecànica | 2467 | Tall - Seccionament | 2519 | Vàlvules Pic
2545 | 2425 | ElectroMecànica | 2451 | Tractament Biològic | 2545 | Biodiscs
2551 | 2430 | Escalfament i Refrigeració | 2436 | Aire Condicionat | 2551 | Climatitzadors
2570 | 2430 | Escalfament i Refrigeració | 2436 | Aire Condicionat | 2570 | Máquinas autónomes partides
2582 | 2430 | Escalfament i Refrigeració | 2440 | Calderes | 2582 | Calderes <200.000 kcal/h
2577 | 2430 | Escalfament i Refrigeració | 2440 | Calderes | 2577 | Calderes >200.000 kcal/h o P.V>10m3.bar
2534 | 2430 | Escalfament i Refrigeració | 2440 | Calderes | 2534 | Cremadors
2622 | 2430 | Escalfament i Refrigeració | 2447 | Conduccions | 2622 | Canonades corroibles de calderes >500.000kcla/h
2605 | 2430 | Escalfament i Refrigeració | 2447 | Conduccions | 2605 | Canonades no corroibles de calderes >500.000kcal/
2602 | 2430 | Escalfament i Refrigeració | 2449 | Intercanviadors | 2602 | Intercanviador de Plaques
2520 | 2430 | Escalfament i Refrigeració | 2449 | Intercanviadors | 2520 | Intercanviador d'Espirals
2606 | 2430 | Escalfament i Refrigeració | 2449 | Intercanviadors | 2606 | Intercanviador Tubular
2627 | 2432 | Gestió de la Informació de procés | 2446 | Aquisició de Dades - Instrumentació | 2627 | Electrode de Clor
2616 | 2432 | Gestió de la Informació de procés | 2446 | Aquisició de Dades - Instrumentació | 2616 | Electrode de Conductivitat
2506 | 2432 | Gestió de la Informació de procés | 2446 | Aquisició de Dades - Instrumentació | 2506 | Electrode de Temperatura
2589 | 2432 | Gestió de la Informació de procés | 2446 | Aquisició de Dades - Instrumentació | 2589 | Mersurador de Terbolesa per Absorció
2575 | 2432 | Gestió de la Informació de procés | 2446 | Aquisició de Dades - Instrumentació | 2575 | Mersurador de Terbolesa per Reflexió
2561 | 2432 | Gestió de la Informació de procés | 2446 | Aquisició de Dades - Instrumentació | 2561 | Mesurador de cabal aire
2567 | 2432 | Gestió de la Informació de procés | 2446 | Aquisició de Dades - Instrumentació | 2567 | Mesurador de cabal Electromagnètic
2504 | 2432 | Gestió de la Informació de procés | 2446 | Aquisició de Dades - Instrumentació | 2504 | Mesurador de cabal per Ultrasons
2498 | 2432 | Gestió de la Informació de procés | 2446 | Aquisició de Dades - Instrumentació | 2498 | Mesurador de Metà
2607 | 2432 | Gestió de la Informació de procés | 2446 | Aquisició de Dades - Instrumentació | 2607 | Mesurador de Nivell per Boies
2618 | 2432 | Gestió de la Informació de procés | 2446 | Aquisició de Dades - Instrumentació | 2618 | Mesurador de Nivell per Capacitat-Conductivitat
2528 | 2432 | Gestió de la Informació de procés | 2446 | Aquisició de Dades - Instrumentació | 2528 | Mesurador de Nivell per Pressió Hidrostática
2525 | 2432 | Gestió de la Informació de procés | 2446 | Aquisició de Dades - Instrumentació | 2525 | Mesurador de Nivell per Ultrasons
2596 | 2432 | Gestió de la Informació de procés | 2446 | Aquisició de Dades - Instrumentació | 2596 | Mesurador de PH per Electrode
2610 | 2432 | Gestió de la Informació de procés | 2446 | Aquisició de Dades - Instrumentació | 2610 | Mesurador de Presió per Capacitativa
2556 | 2432 | Gestió de la Informació de procés | 2446 | Aquisició de Dades - Instrumentació | 2556 | Mesurador de Presió per Diferencial
2544 | 2432 | Gestió de la Informació de procés | 2446 | Aquisició de Dades - Instrumentació | 2544 | Sondes d'oxigen genèriques
2583 | 2432 | Gestió de la Informació de procés | 2446 | Aquisició de Dades - Instrumentació | 2583 | Sondes d'oxigen Züillig
2590 | 2432 | Gestió de la Informació de procés | 2446 | Aquisició de Dades - Instrumentació | 2590 | Sondes Potencial Redox genèrica
2494 | 2432 | Gestió de la Informació de procés | 2446 | Aquisició de Dades - Instrumentació | 2494 | Sondes Potencial Redox Züillig
2476 | 2432 | Gestió de la Informació de procés | 2443 | Processament | 2476 | PC's
2480 | 2432 | Gestió de la Informació de procés | 2443 | Processament | 2480 | PLC's
2487 | 2432 | Gestió de la Informació de procés | 2457 | Transport Informació | 2487 | Transport Informació
2527 | 2428 | Instal·lacions Elèctriques | 2472 | Alta Tensió | 2527 | Cabines de Medició
2581 | 2428 | Instal·lacions Elèctriques | 2472 | Alta Tensió | 2581 | Cabines de Protecció
2517 | 2428 | Instal·lacions Elèctriques | 2472 | Alta Tensió | 2517 | Sala E.T.
2554 | 2428 | Instal·lacions Elèctriques | 2472 | Alta Tensió | 2554 | Transformadors d'Oli
2591 | 2428 | Instal·lacions Elèctriques | 2472 | Alta Tensió | 2591 | Transformadors Secs
2511 | 2428 | Instal·lacions Elèctriques | 2472 | Alta Tensió | 2511 | Xarxa Terres
2547 | 2428 | Instal·lacions Elèctriques | 2468 | Baixa Tensió | 2547 | Aparellatge de Mesura
2522 | 2428 | Instal·lacions Elèctriques | 2468 | Baixa Tensió | 2522 | Bateries de condensadors automàtiques
2486 | 2428 | Instal·lacions Elèctriques | 2468 | Baixa Tensió | 2486 | Condensadors fixes
2611 | 2428 | Instal·lacions Elèctriques | 2468 | Baixa Tensió | 2611 | Enllumenat d'Emergència
2475 | 2428 | Instal·lacions Elèctriques | 2468 | Baixa Tensió | 2475 | Enllumenat Exterior
2508 | 2428 | Instal·lacions Elèctriques | 2468 | Baixa Tensió | 2508 | Enllumenat Interior
2619 | 2428 | Instal·lacions Elèctriques | 2468 | Baixa Tensió | 2619 | Grups Electrògens
2626 | 2428 | Instal·lacions Elèctriques | 2468 | Baixa Tensió | 2626 | Interruptors Diferencials
2580 | 2428 | Instal·lacions Elèctriques | 2468 | Baixa Tensió | 2580 | Interruptors Magnetotèrmics
2568 | 2428 | Instal·lacions Elèctriques | 2468 | Baixa Tensió | 2568 | Motors de Cogeneració (24h)
2600 | 2428 | Instal·lacions Elèctriques | 2468 | Baixa Tensió | 2600 | Plaques Solars
2614 | 2428 | Instal·lacions Elèctriques | 2468 | Baixa Tensió | 2614 | Quadres Elèctrics
2608 | 2428 | Instal·lacions Elèctriques | 2468 | Baixa Tensió | 2608 | SAI
2604 | 2428 | Instal·lacions Elèctriques | 2468 | Baixa Tensió | 2604 | Variadors de Freqüència
2509 | 2423 | Mobiliari i Laboratori | 2462 | Laboratori | 2509 | Aparells
2601 | 2423 | Mobiliari i Laboratori | 2462 | Laboratori | 2601 | Instrumentació
2615 | 2423 | Mobiliari i Laboratori | 2462 | Laboratori | 2615 | Mobiliari
2624 | 2423 | Mobiliari i Laboratori | 2438 | Mobiliari oficines | 2624 | Mobiliari oficines
2594 | 2429 | Obra Civil | 2448 | Conduccions | 2594 | Col·lectors
2579 | 2429 | Obra Civil | 2448 | Conduccions | 2579 | Sifons
2565 | 2429 | Obra Civil | 2448 | Conduccions | 2565 | Sobreixidors
2571 | 2429 | Obra Civil | 2455 | Elements Obra Civil EDAR | 2571 | OC
2493 | 2429 | Obra Civil | 2439 | Formigó | 2493 | Formigó
2474 | 2424 | Recanvis i Materials | 2464 | GENERIC | 2474 | GENERIC
2510 | 2433 | Seguretat | 2465 | Gasos - Detecció | 2510 | Detectors de gasos Fixes
2513 | 2433 | Seguretat | 2465 | Gasos - Detecció | 2513 | Detectors de gasos Portàtils
2530 | 2433 | Seguretat | 2469 | Gasos - EPIs | 2530 | Equip de respiració autónom
2505 | 2433 | Seguretat | 2456 | Gasos - Vàlvules de Seguretat | 2505 | Apagaflames
2541 | 2433 | Seguretat | 2456 | Gasos - Vàlvules de Seguretat | 2541 | Regulador de Pressió de la Torxa
2538 | 2433 | Seguretat | 2456 | Gasos - Vàlvules de Seguretat | 2538 | Separadors de sediments i purgadors de condensats
2552 | 2433 | Seguretat | 2456 | Gasos - Vàlvules de Seguretat | 2552 | Vàlvula de Sobrepressió i Buit del Digestor
2564 | 2433 | Seguretat | 2456 | Gasos - Vàlvules de Seguretat | 2564 | Vàlvules de Seguretat Altres
2524 | 2433 | Seguretat | 2456 | Gasos - Vàlvules de Seguretat | 2524 | Vàlvules Tèrmiques
2518 | 2433 | Seguretat | 2442 | Incendis - Detecció | 2518 | Centraleta detecció incendis
2490 | 2433 | Seguretat | 2442 | Incendis - Detecció | 2490 | Detectors incendis
2557 | 2433 | Seguretat | 2444 | Incendis - Extinció | 2557 | BIE (Boca d'Incendis Equipada)
2502 | 2433 | Seguretat | 2444 | Incendis - Extinció | 2502 | Extintors
2550 | 2433 | Seguretat | 2444 | Incendis - Extinció | 2550 | Hidrants
2587 | 2433 | Seguretat | 2460 | Intrusió | 2587 | Intrusió
2535 | 2433 | Seguretat | 2435 | Sobretensions | 2535 | Parallamps
2560 | 2433 | Seguretat | 2435 | Sobretensions | 2560 | Proteccions de linies
2566 | 2427 | Utillatge i Eines | 2453 | Utillatge i Eines | 2566 | Utillatge i Eines
1 |  | Gamma personalitzada |  | emplenar |  | pestanya "Activitats"
2 |  | Gamma personalitzada |  | emplenar |  | pestanya "Activitats"
3 |  | Gamma personalitzada |  | emplenar |  | pestanya "Activitats"
4 |  | Gamma personalitzada |  | emplenar |  | pestanya "Activitats"
5 |  | Gamma personalitzada |  | emplenar |  | pestanya "Activitats"
6 |  | Gamma personalitzada |  | emplenar |  | pestanya "Activitats"
7 |  | Gamma personalitzada |  | emplenar |  | pestanya "Activitats"
8 |  | Gamma personalitzada |  | emplenar |  | pestanya "Activitats"
9 |  | Gamma personalitzada |  | emplenar |  | pestanya "Activitats"
10 |  | Gamma personalitzada |  | emplenar |  | pestanya "Activitats"
11 |  | Gamma personalitzada |  | emplenar |  | pestanya "Activitats"
12 |  | Gamma personalitzada |  | emplenar |  | pestanya "Activitats"
13 |  | Gamma personalitzada |  | emplenar |  | pestanya "Activitats"
14 |  | Gamma personalitzada |  | emplenar |  | pestanya "Activitats"
15 |  | Gamma personalitzada |  | emplenar |  | pestanya "Activitats"
16 |  | Gamma personalitzada |  | emplenar |  | pestanya "Activitats"
17 |  | Gamma personalitzada |  | emplenar |  | pestanya "Activitats"
18 |  | Gamma personalitzada |  | emplenar |  | pestanya "Activitats"
19 |  | Gamma personalitzada |  | emplenar |  | pestanya "Activitats"
20 |  | Gamma personalitzada |  | emplenar |  | pestanya "Activitats"
21 |  | Gamma personalitzada |  | emplenar |  | pestanya "Activitats"
22 |  | Gamma personalitzada |  | emplenar |  | pestanya "Activitats"
23 |  | Gamma personalitzada |  | emplenar |  | pestanya "Activitats"
24 |  | Gamma personalitzada |  | emplenar |  | pestanya "Activitats"
25 |  | Gamma personalitzada |  | emplenar |  | pestanya "Activitats"
26 |  | Gamma personalitzada |  | emplenar |  | pestanya "Activitats"
27 |  | Gamma personalitzada |  | emplenar |  | pestanya "Activitats"
28 |  | Gamma personalitzada |  | emplenar |  | pestanya "Activitats"
29 |  | Gamma personalitzada |  | emplenar |  | pestanya "Activitats"
30 |  | Gamma personalitzada |  | emplenar |  | pestanya "Activitats"
31 |  | Gamma personalitzada |  | emplenar |  | pestanya "Activitats"
32 |  | Gamma personalitzada |  | emplenar |  | pestanya "Activitats"
33 |  | Gamma personalitzada |  | emplenar |  | pestanya "Activitats"
34 |  | Gamma personalitzada |  | emplenar |  | pestanya "Activitats"
35 |  | Gamma personalitzada |  | emplenar |  | pestanya "Activitats"
36 |  | Gamma personalitzada |  | emplenar |  | pestanya "Activitats"
37 |  | Gamma personalitzada |  | emplenar |  | pestanya "Activitats"
38 |  | Gamma personalitzada |  | emplenar |  | pestanya "Activitats"
39 |  | Gamma personalitzada |  | emplenar |  | pestanya "Activitats"
40 |  | Gamma personalitzada |  | emplenar |  | pestanya "Activitats"
41 |  | Gamma personalitzada |  | emplenar |  | pestanya "Activitats"
42 |  | Gamma personalitzada |  | emplenar |  | pestanya "Activitats"
43 |  | Gamma personalitzada |  | emplenar |  | pestanya "Activitats"
44 |  | Gamma personalitzada |  | emplenar |  | pestanya "Activitats"
45 |  | Gamma personalitzada |  | emplenar |  | pestanya "Activitats"
46 |  | Gamma personalitzada |  | emplenar |  | pestanya "Activitats"
47 |  | Gamma personalitzada |  | emplenar |  | pestanya "Activitats"
48 |  | Gamma personalitzada |  | emplenar |  | pestanya "Activitats"
49 |  | Gamma personalitzada |  | emplenar |  | pestanya "Activitats"
50 |  | Gamma personalitzada |  | emplenar |  | pestanya "Activitats"
51 |  | Gamma personalitzada |  | emplenar |  | pestanya "Activitats"
52 |  | Gamma personalitzada |  | emplenar |  | pestanya "Activitats"
53 |  | Gamma personalitzada |  | emplenar |  | pestanya "Activitats"
54 |  | Gamma personalitzada |  | emplenar |  | pestanya "Activitats"
55 |  | Gamma personalitzada |  | emplenar |  | pestanya "Activitats"
56 |  | Gamma personalitzada |  | emplenar |  | pestanya "Activitats"
57 |  | Gamma personalitzada |  | emplenar |  | pestanya "Activitats"
58 |  | Gamma personalitzada |  | emplenar |  | pestanya "Activitats"
59 |  | Gamma personalitzada |  | emplenar |  | pestanya "Activitats"
60 |  | Gamma personalitzada |  | emplenar |  | pestanya "Activitats"
61 |  | Gamma personalitzada |  | emplenar |  | pestanya "Activitats"
62 |  | Gamma personalitzada |  | emplenar |  | pestanya "Activitats"
63 |  | Gamma personalitzada |  | emplenar |  | pestanya "Activitats"
64 |  | Gamma personalitzada |  | emplenar |  | pestanya "Activitats"
65 |  | Gamma personalitzada |  | emplenar |  | pestanya "Activitats"
66 |  | Gamma personalitzada |  | emplenar |  | pestanya "Activitats"
67 |  | Gamma personalitzada |  | emplenar |  | pestanya "Activitats"
68 |  | Gamma personalitzada |  | emplenar |  | pestanya "Activitats"
69 |  | Gamma personalitzada |  | emplenar |  | pestanya "Activitats"
70 |  | Gamma personalitzada |  | emplenar |  | pestanya "Activitats"
71 |  | Gamma personalitzada |  | emplenar |  | pestanya "Activitats"
72 |  | Gamma personalitzada |  | emplenar |  | pestanya "Activitats"
73 |  | Gamma personalitzada |  | emplenar |  | pestanya "Activitats"
74 |  | Gamma personalitzada |  | emplenar |  | pestanya "Activitats"
75 |  | Gamma personalitzada |  | emplenar |  | pestanya "Activitats"
76 |  | Gamma personalitzada |  | emplenar |  | pestanya "Activitats"
77 |  | Gamma personalitzada |  | emplenar |  | pestanya "Activitats"
78 |  | Gamma personalitzada |  | emplenar |  | pestanya "Activitats"
79 |  | Gamma personalitzada |  | emplenar |  | pestanya "Activitats"
80 |  | Gamma personalitzada |  | emplenar |  | pestanya "Activitats"
81 |  | Gamma personalitzada |  | emplenar |  | pestanya "Activitats"
82 |  | Gamma personalitzada |  | emplenar |  | pestanya "Activitats"
83 |  | Gamma personalitzada |  | emplenar |  | pestanya "Activitats"
84 |  | Gamma personalitzada |  | emplenar |  | pestanya "Activitats"
85 |  | Gamma personalitzada |  | emplenar |  | pestanya "Activitats"
86 |  | Gamma personalitzada |  | emplenar |  | pestanya "Activitats"
87 |  | Gamma personalitzada |  | emplenar |  | pestanya "Activitats"
88 |  | Gamma personalitzada |  | emplenar |  | pestanya "Activitats"
89 |  | Gamma personalitzada |  | emplenar |  | pestanya "Activitats"
90 |  | Gamma personalitzada |  | emplenar |  | pestanya "Activitats"
91 |  | Gamma personalitzada |  | emplenar |  | pestanya "Activitats"
92 |  | Gamma personalitzada |  | emplenar |  | pestanya "Activitats"
93 |  | Gamma personalitzada |  | emplenar |  | pestanya "Activitats"
94 |  | Gamma personalitzada |  | emplenar |  | pestanya "Activitats"
95 |  | Gamma personalitzada |  | emplenar |  | pestanya "Activitats"
96 |  | Gamma personalitzada |  | emplenar |  | pestanya "Activitats"
97 |  | Gamma personalitzada |  | emplenar |  | pestanya "Activitats"
98 |  | Gamma personalitzada |  | emplenar |  | pestanya "Activitats"
99 |  | Gamma personalitzada |  | emplenar |  | pestanya "Activitats"
100 |  | Gamma personalitzada |  | emplenar |  | pestanya "Activitats"
101 |  | Gamma personalitzada |  | emplenar |  | pestanya "Activitats"
102 |  | Gamma personalitzada |  | emplenar |  | pestanya "Activitats"
103 |  | Gamma personalitzada |  | emplenar |  | pestanya "Activitats"
104 |  | Gamma personalitzada |  | emplenar |  | pestanya "Activitats"
105 |  | Gamma personalitzada |  | emplenar |  | pestanya "Activitats"
106 |  | Gamma personalitzada |  | emplenar |  | pestanya "Activitats"
107 |  | Gamma personalitzada |  | emplenar |  | pestanya "Activitats"
108 |  | Gamma personalitzada |  | emplenar |  | pestanya "Activitats"
109 |  | Gamma personalitzada |  | emplenar |  | pestanya "Activitats"
110 |  | Gamma personalitzada |  | emplenar |  | pestanya "Activitats"
111 |  | Gamma personalitzada |  | emplenar |  | pestanya "Activitats"
112 |  | Gamma personalitzada |  | emplenar |  | pestanya "Activitats"
113 |  | Gamma personalitzada |  | emplenar |  | pestanya "Activitats"
114 |  | Gamma personalitzada |  | emplenar |  | pestanya "Activitats"
115 |  | Gamma personalitzada |  | emplenar |  | pestanya "Activitats"
116 |  | Gamma personalitzada |  | emplenar |  | pestanya "Activitats"
117 |  | Gamma personalitzada |  | emplenar |  | pestanya "Activitats"
118 |  | Gamma personalitzada |  | emplenar |  | pestanya "Activitats"
119 |  | Gamma personalitzada |  | emplenar |  | pestanya "Activitats"
120 |  | Gamma personalitzada |  | emplenar |  | pestanya "Activitats"
121 |  | Gamma personalitzada |  | emplenar |  | pestanya "Activitats"
122 |  | Gamma personalitzada |  | emplenar |  | pestanya "Activitats"
123 |  | Gamma personalitzada |  | emplenar |  | pestanya "Activitats"
124 |  | Gamma personalitzada |  | emplenar |  | pestanya "Activitats"
125 |  | Gamma personalitzada |  | emplenar |  | pestanya "Activitats"
126 |  | Gamma personalitzada |  | emplenar |  | pestanya "Activitats"
127 |  | Gamma personalitzada |  | emplenar |  | pestanya "Activitats"
128 |  | Gamma personalitzada |  | emplenar |  | pestanya "Activitats"
129 |  | Gamma personalitzada |  | emplenar |  | pestanya "Activitats"
130 |  | Gamma personalitzada |  | emplenar |  | pestanya "Activitats"
131 |  | Gamma personalitzada |  | emplenar |  | pestanya "Activitats"
132 |  | Gamma personalitzada |  | emplenar |  | pestanya "Activitats"
133 |  | Gamma personalitzada |  | emplenar |  | pestanya "Activitats"
134 |  | Gamma personalitzada |  | emplenar |  | pestanya "Activitats"
135 |  | Gamma personalitzada |  | emplenar |  | pestanya "Activitats"
136 |  | Gamma personalitzada |  | emplenar |  | pestanya "Activitats"
137 |  | Gamma personalitzada |  | emplenar |  | pestanya "Activitats"
138 |  | Gamma personalitzada |  | emplenar |  | pestanya "Activitats"
139 |  | Gamma personalitzada |  | emplenar |  | pestanya "Activitats"
140 |  | Gamma personalitzada |  | emplenar |  | pestanya "Activitats"
141 |  | Gamma personalitzada |  | emplenar |  | pestanya "Activitats"
142 |  | Gamma personalitzada |  | emplenar |  | pestanya "Activitats"
143 |  | Gamma personalitzada |  | emplenar |  | pestanya "Activitats"
144 |  | Gamma personalitzada |  | emplenar |  | pestanya "Activitats"
145 |  | Gamma personalitzada |  | emplenar |  | pestanya "Activitats"
146 |  | Gamma personalitzada |  | emplenar |  | pestanya "Activitats"
147 |  | Gamma personalitzada |  | emplenar |  | pestanya "Activitats"
148 |  | Gamma personalitzada |  | emplenar |  | pestanya "Activitats"
149 |  | Gamma personalitzada |  | emplenar |  | pestanya "Activitats"
150 |  | Gamma personalitzada |  | emplenar |  | pestanya "Activitats"
151 |  | Gamma personalitzada |  | emplenar |  | pestanya "Activitats"
152 |  | Gamma personalitzada |  | emplenar |  | pestanya "Activitats"
153 |  | Gamma personalitzada |  | emplenar |  | pestanya "Activitats"
154 |  | Gamma personalitzada |  | emplenar |  | pestanya "Activitats"
155 |  | Gamma personalitzada |  | emplenar |  | pestanya "Activitats"
156 |  | Gamma personalitzada |  | emplenar |  | pestanya "Activitats"
157 |  | Gamma personalitzada |  | emplenar |  | pestanya "Activitats"
158 |  | Gamma personalitzada |  | emplenar |  | pestanya "Activitats"
159 |  | Gamma personalitzada |  | emplenar |  | pestanya "Activitats"
160 |  | Gamma personalitzada |  | emplenar |  | pestanya "Activitats"
161 |  | Gamma personalitzada |  | emplenar |  | pestanya "Activitats"
162 |  | Gamma personalitzada |  | emplenar |  | pestanya "Activitats"
163 |  | Gamma personalitzada |  | emplenar |  | pestanya "Activitats"
164 |  | Gamma personalitzada |  | emplenar |  | pestanya "Activitats"
165 |  | Gamma personalitzada |  | emplenar |  | pestanya "Activitats"
166 |  | Gamma personalitzada |  | emplenar |  | pestanya "Activitats"
167 |  | Gamma personalitzada |  | emplenar |  | pestanya "Activitats"
168 |  | Gamma personalitzada |  | emplenar |  | pestanya "Activitats"
169 |  | Gamma personalitzada |  | emplenar |  | pestanya "Activitats"
170 |  | Gamma personalitzada |  | emplenar |  | pestanya "Activitats"
171 |  | Gamma personalitzada |  | emplenar |  | pestanya "Activitats"
172 |  | Gamma personalitzada |  | emplenar |  | pestanya "Activitats"
173 |  | Gamma personalitzada |  | emplenar |  | pestanya "Activitats"
174 |  | Gamma personalitzada |  | emplenar |  | pestanya "Activitats"
175 |  | Gamma personalitzada |  | emplenar |  | pestanya "Activitats"
176 |  | Gamma personalitzada |  | emplenar |  | pestanya "Activitats"
177 |  | Gamma personalitzada |  | emplenar |  | pestanya "Activitats"
178 |  | Gamma personalitzada |  | emplenar |  | pestanya "Activitats"
179 |  | Gamma personalitzada |  | emplenar |  | pestanya "Activitats"
180 |  | Gamma personalitzada |  | emplenar |  | pestanya "Activitats"
181 |  | Gamma personalitzada |  | emplenar |  | pestanya "Activitats"
182 |  | Gamma personalitzada |  | emplenar |  | pestanya "Activitats"
183 |  | Gamma personalitzada |  | emplenar |  | pestanya "Activitats"
184 |  | Gamma personalitzada |  | emplenar |  | pestanya "Activitats"
185 |  | Gamma personalitzada |  | emplenar |  | pestanya "Activitats"
186 |  | Gamma personalitzada |  | emplenar |  | pestanya "Activitats"
187 |  | Gamma personalitzada |  | emplenar |  | pestanya "Activitats"
188 |  | Gamma personalitzada |  | emplenar |  | pestanya "Activitats"
189 |  | Gamma personalitzada |  | emplenar |  | pestanya "Activitats"
190 |  | Gamma personalitzada |  | emplenar |  | pestanya "Activitats"
191 |  | Gamma personalitzada |  | emplenar |  | pestanya "Activitats"
192 |  | Gamma personalitzada |  | emplenar |  | pestanya "Activitats"
193 |  | Gamma personalitzada |  | emplenar |  | pestanya "Activitats"
194 |  | Gamma personalitzada |  | emplenar |  | pestanya "Activitats"
195 |  | Gamma personalitzada |  | emplenar |  | pestanya "Activitats"
196 |  | Gamma personalitzada |  | emplenar |  | pestanya "Activitats"
197 |  | Gamma personalitzada |  | emplenar |  | pestanya "Activitats"
198 |  | Gamma personalitzada |  | emplenar |  | pestanya "Activitats"
199 |  | Gamma personalitzada |  | emplenar |  | pestanya "Activitats"
200 |  | Gamma personalitzada |  | emplenar |  | pestanya "Activitats"
201 |  | Gamma personalitzada |  | emplenar |  | pestanya "Activitats"
202 |  | Gamma personalitzada |  | emplenar |  | pestanya "Activitats"
203 |  | Gamma personalitzada |  | emplenar |  | pestanya "Activitats"
204 |  | Gamma personalitzada |  | emplenar |  | pestanya "Activitats"
205 |  | Gamma personalitzada |  | emplenar |  | pestanya "Activitats"
206 |  | Gamma personalitzada |  | emplenar |  | pestanya "Activitats"
207 |  | Gamma personalitzada |  | emplenar |  | pestanya "Activitats"
208 |  | Gamma personalitzada |  | emplenar |  | pestanya "Activitats"
209 |  | Gamma personalitzada |  | emplenar |  | pestanya "Activitats"
210 |  | Gamma personalitzada |  | emplenar |  | pestanya "Activitats"
211 |  | Gamma personalitzada |  | emplenar |  | pestanya "Activitats"
212 |  | Gamma personalitzada |  | emplenar |  | pestanya "Activitats"
213 |  | Gamma personalitzada |  | emplenar |  | pestanya "Activitats"
214 |  | Gamma personalitzada |  | emplenar |  | pestanya "Activitats"
215 |  | Gamma personalitzada |  | emplenar |  | pestanya "Activitats"
216 |  | Gamma personalitzada |  | emplenar |  | pestanya "Activitats"
217 |  | Gamma personalitzada |  | emplenar |  | pestanya "Activitats"
218 |  | Gamma personalitzada |  | emplenar |  | pestanya "Activitats"
219 |  | Gamma personalitzada |  | emplenar |  | pestanya "Activitats"
220 |  | Gamma personalitzada |  | emplenar |  | pestanya "Activitats"
221 |  | Gamma personalitzada |  | emplenar |  | pestanya "Activitats"
222 |  | Gamma personalitzada |  | emplenar |  | pestanya "Activitats"
223 |  | Gamma personalitzada |  | emplenar |  | pestanya "Activitats"
224 |  | Gamma personalitzada |  | emplenar |  | pestanya "Activitats"
225 |  | Gamma personalitzada |  | emplenar |  | pestanya "Activitats"
226 |  | Gamma personalitzada |  | emplenar |  | pestanya "Activitats"
227 |  | Gamma personalitzada |  | emplenar |  | pestanya "Activitats"
228 |  | Gamma personalitzada |  | emplenar |  | pestanya "Activitats"
229 |  | Gamma personalitzada |  | emplenar |  | pestanya "Activitats"
230 |  | Gamma personalitzada |  | emplenar |  | pestanya "Activitats"
231 |  | Gamma personalitzada |  | emplenar |  | pestanya "Activitats"
232 |  | Gamma personalitzada |  | emplenar |  | pestanya "Activitats"
233 |  | Gamma personalitzada |  | emplenar |  | pestanya "Activitats"
234 |  | Gamma personalitzada |  | emplenar |  | pestanya "Activitats"
235 |  | Gamma personalitzada |  | emplenar |  | pestanya "Activitats"
236 |  | Gamma personalitzada |  | emplenar |  | pestanya "Activitats"
237 |  | Gamma personalitzada |  | emplenar |  | pestanya "Activitats"
238 |  | Gamma personalitzada |  | emplenar |  | pestanya "Activitats"
239 |  | Gamma personalitzada |  | emplenar |  | pestanya "Activitats"
240 |  | Gamma personalitzada |  | emplenar |  | pestanya "Activitats"
241 |  | Gamma personalitzada |  | emplenar |  | pestanya "Activitats"
242 |  | Gamma personalitzada |  | emplenar |  | pestanya "Activitats"
243 |  | Gamma personalitzada |  | emplenar |  | pestanya "Activitats"
244 |  | Gamma personalitzada |  | emplenar |  | pestanya "Activitats"
245 |  | Gamma personalitzada |  | emplenar |  | pestanya "Activitats"
246 |  | Gamma personalitzada |  | emplenar |  | pestanya "Activitats"
247 |  | Gamma personalitzada |  | emplenar |  | pestanya "Activitats"
248 |  | Gamma personalitzada |  | emplenar |  | pestanya "Activitats"
249 |  | Gamma personalitzada |  | emplenar |  | pestanya "Activitats"
250 |  | Gamma personalitzada |  | emplenar |  | pestanya "Activitats"
251 |  | Gamma personalitzada |  | emplenar |  | pestanya "Activitats"
252 |  | Gamma personalitzada |  | emplenar |  | pestanya "Activitats"
253 |  | Gamma personalitzada |  | emplenar |  | pestanya "Activitats"
254 |  | Gamma personalitzada |  | emplenar |  | pestanya "Activitats"
255 |  | Gamma personalitzada |  | emplenar |  | pestanya "Activitats"
256 |  | Gamma personalitzada |  | emplenar |  | pestanya "Activitats"
257 |  | Gamma personalitzada |  | emplenar |  | pestanya "Activitats"
258 |  | Gamma personalitzada |  | emplenar |  | pestanya "Activitats"
259 |  | Gamma personalitzada |  | emplenar |  | pestanya "Activitats"
260 |  | Gamma personalitzada |  | emplenar |  | pestanya "Activitats"
261 |  | Gamma personalitzada |  | emplenar |  | pestanya "Activitats"
262 |  | Gamma personalitzada |  | emplenar |  | pestanya "Activitats"
263 |  | Gamma personalitzada |  | emplenar |  | pestanya "Activitats"
264 |  | Gamma personalitzada |  | emplenar |  | pestanya "Activitats"
265 |  | Gamma personalitzada |  | emplenar |  | pestanya "Activitats"
266 |  | Gamma personalitzada |  | emplenar |  | pestanya "Activitats"
267 |  | Gamma personalitzada |  | emplenar |  | pestanya "Activitats"
268 |  | Gamma personalitzada |  | emplenar |  | pestanya "Activitats"
269 |  | Gamma personalitzada |  | emplenar |  | pestanya "Activitats"
270 |  | Gamma personalitzada |  | emplenar |  | pestanya "Activitats"
271 |  | Gamma personalitzada |  | emplenar |  | pestanya "Activitats"
272 |  | Gamma personalitzada |  | emplenar |  | pestanya "Activitats"
273 |  | Gamma personalitzada |  | emplenar |  | pestanya "Activitats"
274 |  | Gamma personalitzada |  | emplenar |  | pestanya "Activitats"
275 |  | Gamma personalitzada |  | emplenar |  | pestanya "Activitats"
276 |  | Gamma personalitzada |  | emplenar |  | pestanya "Activitats"
277 |  | Gamma personalitzada |  | emplenar |  | pestanya "Activitats"
278 |  | Gamma personalitzada |  | emplenar |  | pestanya "Activitats"
279 |  | Gamma personalitzada |  | emplenar |  | pestanya "Activitats"
280 |  | Gamma personalitzada |  | emplenar |  | pestanya "Activitats"
281 |  | Gamma personalitzada |  | emplenar |  | pestanya "Activitats"
282 |  | Gamma personalitzada |  | emplenar |  | pestanya "Activitats"
283 |  | Gamma personalitzada |  | emplenar |  | pestanya "Activitats"
284 |  | Gamma personalitzada |  | emplenar |  | pestanya "Activitats"
285 |  | Gamma personalitzada |  | emplenar |  | pestanya "Activitats"
286 |  | Gamma personalitzada |  | emplenar |  | pestanya "Activitats"
287 |  | Gamma personalitzada |  | emplenar |  | pestanya "Activitats"
288 |  | Gamma personalitzada |  | emplenar |  | pestanya "Activitats"
289 |  | Gamma personalitzada |  | emplenar |  | pestanya "Activitats"
290 |  | Gamma personalitzada |  | emplenar |  | pestanya "Activitats"
291 |  | Gamma personalitzada |  | emplenar |  | pestanya "Activitats"
292 |  | Gamma personalitzada |  | emplenar |  | pestanya "Activitats"
293 |  | Gamma personalitzada |  | emplenar |  | pestanya "Activitats"
294 |  | Gamma personalitzada |  | emplenar |  | pestanya "Activitats"
295 |  | Gamma personalitzada |  | emplenar |  | pestanya "Activitats"
296 |  | Gamma personalitzada |  | emplenar |  | pestanya "Activitats"
297 |  | Gamma personalitzada |  | emplenar |  | pestanya "Activitats"
298 |  | Gamma personalitzada |  | emplenar |  | pestanya "Activitats"
299 |  | Gamma personalitzada |  | emplenar |  | pestanya "Activitats"
2000 |  | No existeix la Gamma |  | . |  | .
2001 |  | No existeix la Gamma |  | . |  | .
2002 |  | No existeix la Gamma |  | . |  | .
2003 |  | No existeix la Gamma |  | . |  | .
2004 |  | No existeix la Gamma |  | . |  | .
2005 |  | No existeix la Gamma |  | . |  | .
2006 |  | No existeix la Gamma |  | . |  | .
2007 |  | No existeix la Gamma |  | . |  | .
2008 |  | No existeix la Gamma |  | . |  | .
2009 |  | No existeix la Gamma |  | . |  | .
2010 |  | No existeix la Gamma |  | . |  | .
2011 |  | No existeix la Gamma |  | . |  | .
2012 |  | No existeix la Gamma |  | . |  | .
2013 |  | No existeix la Gamma |  | . |  | .
2014 |  | No existeix la Gamma |  | . |  | .
2015 |  | No existeix la Gamma |  | . |  | .
2016 |  | No existeix la Gamma |  | . |  | .
2017 |  | No existeix la Gamma |  | . |  | .
2018 |  | No existeix la Gamma |  | . |  | .
2019 |  | No existeix la Gamma |  | . |  | .
2020 |  | No existeix la Gamma |  | . |  | .
2021 |  | No existeix la Gamma |  | . |  | .
2022 |  | No existeix la Gamma |  | . |  | .
2023 |  | No existeix la Gamma |  | . |  | .
2024 |  | No existeix la Gamma |  | . |  | .
2025 |  | No existeix la Gamma |  | . |  | .
2026 |  | No existeix la Gamma |  | . |  | .
2027 |  | No existeix la Gamma |  | . |  | .
2028 |  | No existeix la Gamma |  | . |  | .
2029 |  | No existeix la Gamma |  | . |  | .
2030 |  | No existeix la Gamma |  | . |  | .
2031 |  | No existeix la Gamma |  | . |  | .
2032 |  | No existeix la Gamma |  | . |  | .
2033 |  | No existeix la Gamma |  | . |  | .
2034 |  | No existeix la Gamma |  | . |  | .
2035 |  | No existeix la Gamma |  | . |  | .
2036 |  | No existeix la Gamma |  | . |  | .
2037 |  | No existeix la Gamma |  | . |  | .
2038 |  | No existeix la Gamma |  | . |  | .
2039 |  | No existeix la Gamma |  | . |  | .
2040 |  | No existeix la Gamma |  | . |  | .
2041 |  | No existeix la Gamma |  | . |  | .
2042 |  | No existeix la Gamma |  | . |  | .
2043 |  | No existeix la Gamma |  | . |  | .
2044 |  | No existeix la Gamma |  | . |  | .
2045 |  | No existeix la Gamma |  | . |  | .
2046 |  | No existeix la Gamma |  | . |  | .
2047 |  | No existeix la Gamma |  | . |  | .
2048 |  | No existeix la Gamma |  | . |  | .
2049 |  | No existeix la Gamma |  | . |  | .
2050 |  | No existeix la Gamma |  | . |  | .
2051 |  | No existeix la Gamma |  | . |  | .
2052 |  | No existeix la Gamma |  | . |  | .
2053 |  | No existeix la Gamma |  | . |  | .
2054 |  | No existeix la Gamma |  | . |  | .
2055 |  | No existeix la Gamma |  | . |  | .
2056 |  | No existeix la Gamma |  | . |  | .
2057 |  | No existeix la Gamma |  | . |  | .
2058 |  | No existeix la Gamma |  | . |  | .
2059 |  | No existeix la Gamma |  | . |  | .
2060 |  | No existeix la Gamma |  | . |  | .
2061 |  | No existeix la Gamma |  | . |  | .
2062 |  | No existeix la Gamma |  | . |  | .
2063 |  | No existeix la Gamma |  | . |  | .
2064 |  | No existeix la Gamma |  | . |  | .
2065 |  | No existeix la Gamma |  | . |  | .
2066 |  | No existeix la Gamma |  | . |  | .
2067 |  | No existeix la Gamma |  | . |  | .
2068 |  | No existeix la Gamma |  | . |  | .
2069 |  | No existeix la Gamma |  | . |  | .
2070 |  | No existeix la Gamma |  | . |  | .
2071 |  | No existeix la Gamma |  | . |  | .
2072 |  | No existeix la Gamma |  | . |  | .
2073 |  | No existeix la Gamma |  | . |  | .
2074 |  | No existeix la Gamma |  | . |  | .
2075 |  | No existeix la Gamma |  | . |  | .
2076 |  | No existeix la Gamma |  | . |  | .
2077 |  | No existeix la Gamma |  | . |  | .
2078 |  | No existeix la Gamma |  | . |  | .
2079 |  | No existeix la Gamma |  | . |  | .
2080 |  | No existeix la Gamma |  | . |  | .
2081 |  | No existeix la Gamma |  | . |  | .
2082 |  | No existeix la Gamma |  | . |  | .
2083 |  | No existeix la Gamma |  | . |  | .
2084 |  | No existeix la Gamma |  | . |  | .
2085 |  | No existeix la Gamma |  | . |  | .
2086 |  | No existeix la Gamma |  | . |  | .
2087 |  | No existeix la Gamma |  | . |  | .
2088 |  | No existeix la Gamma |  | . |  | .
2089 |  | No existeix la Gamma |  | . |  | .
2090 |  | No existeix la Gamma |  | . |  | .
2091 |  | No existeix la Gamma |  | . |  | .
2092 |  | No existeix la Gamma |  | . |  | .
2093 |  | No existeix la Gamma |  | . |  | .
2094 |  | No existeix la Gamma |  | . |  | .
2095 |  | No existeix la Gamma |  | . |  | .
2096 |  | No existeix la Gamma |  | . |  | .
2097 |  | No existeix la Gamma |  | . |  | .
2098 |  | No existeix la Gamma |  | . |  | .
2099 |  | No existeix la Gamma |  | . |  | .
2100 |  | No existeix la Gamma |  | . |  | .
2101 |  | No existeix la Gamma |  | . |  | .
2102 |  | No existeix la Gamma |  | . |  | .
2103 |  | No existeix la Gamma |  | . |  | .
2104 |  | No existeix la Gamma |  | . |  | .
2105 |  | No existeix la Gamma |  | . |  | .
2106 |  | No existeix la Gamma |  | . |  | .
2107 |  | No existeix la Gamma |  | . |  | .
2108 |  | No existeix la Gamma |  | . |  | .
2109 |  | No existeix la Gamma |  | . |  | .
2110 |  | No existeix la Gamma |  | . |  | .
2111 |  | No existeix la Gamma |  | . |  | .
2112 |  | No existeix la Gamma |  | . |  | .
2113 |  | No existeix la Gamma |  | . |  | .
2114 |  | No existeix la Gamma |  | . |  | .
2115 |  | No existeix la Gamma |  | . |  | .
2116 |  | No existeix la Gamma |  | . |  | .
2117 |  | No existeix la Gamma |  | . |  | .
2118 |  | No existeix la Gamma |  | . |  | .
2119 |  | No existeix la Gamma |  | . |  | .
2120 |  | No existeix la Gamma |  | . |  | .
2121 |  | No existeix la Gamma |  | . |  | .
2122 |  | No existeix la Gamma |  | . |  | .
2123 |  | No existeix la Gamma |  | . |  | .
2124 |  | No existeix la Gamma |  | . |  | .
2125 |  | No existeix la Gamma |  | . |  | .
2126 |  | No existeix la Gamma |  | . |  | .
2127 |  | No existeix la Gamma |  | . |  | .
2128 |  | No existeix la Gamma |  | . |  | .
2129 |  | No existeix la Gamma |  | . |  | .
2130 |  | No existeix la Gamma |  | . |  | .
2131 |  | No existeix la Gamma |  | . |  | .
2132 |  | No existeix la Gamma |  | . |  | .
2133 |  | No existeix la Gamma |  | . |  | .
2134 |  | No existeix la Gamma |  | . |  | .
2135 |  | No existeix la Gamma |  | . |  | .
2136 |  | No existeix la Gamma |  | . |  | .
2137 |  | No existeix la Gamma |  | . |  | .
2138 |  | No existeix la Gamma |  | . |  | .
2139 |  | No existeix la Gamma |  | . |  | .
2140 |  | No existeix la Gamma |  | . |  | .
2141 |  | No existeix la Gamma |  | . |  | .
2142 |  | No existeix la Gamma |  | . |  | .
2143 |  | No existeix la Gamma |  | . |  | .
2144 |  | No existeix la Gamma |  | . |  | .
2145 |  | No existeix la Gamma |  | . |  | .
2146 |  | No existeix la Gamma |  | . |  | .
2147 |  | No existeix la Gamma |  | . |  | .
2148 |  | No existeix la Gamma |  | . |  | .
2149 |  | No existeix la Gamma |  | . |  | .
2150 |  | No existeix la Gamma |  | . |  | .
2151 |  | No existeix la Gamma |  | . |  | .
2152 |  | No existeix la Gamma |  | . |  | .
2153 |  | No existeix la Gamma |  | . |  | .
2154 |  | No existeix la Gamma |  | . |  | .
2155 |  | No existeix la Gamma |  | . |  | .
2156 |  | No existeix la Gamma |  | . |  | .
2157 |  | No existeix la Gamma |  | . |  | .
2158 |  | No existeix la Gamma |  | . |  | .
2159 |  | No existeix la Gamma |  | . |  | .
2160 |  | No existeix la Gamma |  | . |  | .
2161 |  | No existeix la Gamma |  | . |  | .
2162 |  | No existeix la Gamma |  | . |  | .
2163 |  | No existeix la Gamma |  | . |  | .
2164 |  | No existeix la Gamma |  | . |  | .
2165 |  | No existeix la Gamma |  | . |  | .
2166 |  | No existeix la Gamma |  | . |  | .
2167 |  | No existeix la Gamma |  | . |  | .
2168 |  | No existeix la Gamma |  | . |  | .
2169 |  | No existeix la Gamma |  | . |  | .
2170 |  | No existeix la Gamma |  | . |  | .
2171 |  | No existeix la Gamma |  | . |  | .
2172 |  | No existeix la Gamma |  | . |  | .
2173 |  | No existeix la Gamma |  | . |  | .
2174 |  | No existeix la Gamma |  | . |  | .
2175 |  | No existeix la Gamma |  | . |  | .
2176 |  | No existeix la Gamma |  | . |  | .
2177 |  | No existeix la Gamma |  | . |  | .
2178 |  | No existeix la Gamma |  | . |  | .
2179 |  | No existeix la Gamma |  | . |  | .
2180 |  | No existeix la Gamma |  | . |  | .
2181 |  | No existeix la Gamma |  | . |  | .
2182 |  | No existeix la Gamma |  | . |  | .
2183 |  | No existeix la Gamma |  | . |  | .
2184 |  | No existeix la Gamma |  | . |  | .
2185 |  | No existeix la Gamma |  | . |  | .
2186 |  | No existeix la Gamma |  | . |  | .
2187 |  | No existeix la Gamma |  | . |  | .
2188 |  | No existeix la Gamma |  | . |  | .
2189 |  | No existeix la Gamma |  | . |  | .
2190 |  | No existeix la Gamma |  | . |  | .
2191 |  | No existeix la Gamma |  | . |  | .
2192 |  | No existeix la Gamma |  | . |  | .
2193 |  | No existeix la Gamma |  | . |  | .
2194 |  | No existeix la Gamma |  | . |  | .
2195 |  | No existeix la Gamma |  | . |  | .
2196 |  | No existeix la Gamma |  | . |  | .
2197 |  | No existeix la Gamma |  | . |  | .
2198 |  | No existeix la Gamma |  | . |  | .
2199 |  | No existeix la Gamma |  | . |  | .
2200 |  | No existeix la Gamma |  | . |  | .
2201 |  | No existeix la Gamma |  | . |  | .
2202 |  | No existeix la Gamma |  | . |  | .
2203 |  | No existeix la Gamma |  | . |  | .
2204 |  | No existeix la Gamma |  | . |  | .
2205 |  | No existeix la Gamma |  | . |  | .
2206 |  | No existeix la Gamma |  | . |  | .
2207 |  | No existeix la Gamma |  | . |  | .
2208 |  | No existeix la Gamma |  | . |  | .
2209 |  | No existeix la Gamma |  | . |  | .
2210 |  | No existeix la Gamma |  | . |  | .
2211 |  | No existeix la Gamma |  | . |  | .
2212 |  | No existeix la Gamma |  | . |  | .
2213 |  | No existeix la Gamma |  | . |  | .
2214 |  | No existeix la Gamma |  | . |  | .
2215 |  | No existeix la Gamma |  | . |  | .
2216 |  | No existeix la Gamma |  | . |  | .
2217 |  | No existeix la Gamma |  | . |  | .
2218 |  | No existeix la Gamma |  | . |  | .
2219 |  | No existeix la Gamma |  | . |  | .
2220 |  | No existeix la Gamma |  | . |  | .
2221 |  | No existeix la Gamma |  | . |  | .
2222 |  | No existeix la Gamma |  | . |  | .
2223 |  | No existeix la Gamma |  | . |  | .
2224 |  | No existeix la Gamma |  | . |  | .
2225 |  | No existeix la Gamma |  | . |  | .
2226 |  | No existeix la Gamma |  | . |  | .
2227 |  | No existeix la Gamma |  | . |  | .
2228 |  | No existeix la Gamma |  | . |  | .
2229 |  | No existeix la Gamma |  | . |  | .
2230 |  | No existeix la Gamma |  | . |  | .
2231 |  | No existeix la Gamma |  | . |  | .
2232 |  | No existeix la Gamma |  | . |  | .
2233 |  | No existeix la Gamma |  | . |  | .
2234 |  | No existeix la Gamma |  | . |  | .
2235 |  | No existeix la Gamma |  | . |  | .
2236 |  | No existeix la Gamma |  | . |  | .
2237 |  | No existeix la Gamma |  | . |  | .
2238 |  | No existeix la Gamma |  | . |  | .
2239 |  | No existeix la Gamma |  | . |  | .
2240 |  | No existeix la Gamma |  | . |  | .
2241 |  | No existeix la Gamma |  | . |  | .
2242 |  | No existeix la Gamma |  | . |  | .
2243 |  | No existeix la Gamma |  | . |  | .
2244 |  | No existeix la Gamma |  | . |  | .
2245 |  | No existeix la Gamma |  | . |  | .
2246 |  | No existeix la Gamma |  | . |  | .
2247 |  | No existeix la Gamma |  | . |  | .
2248 |  | No existeix la Gamma |  | . |  | .
2249 |  | No existeix la Gamma |  | . |  | .
2250 |  | No existeix la Gamma |  | . |  | .
2251 |  | No existeix la Gamma |  | . |  | .
2252 |  | No existeix la Gamma |  | . |  | .
2253 |  | No existeix la Gamma |  | . |  | .
2254 |  | No existeix la Gamma |  | . |  | .
2255 |  | No existeix la Gamma |  | . |  | .
2256 |  | No existeix la Gamma |  | . |  | .
2257 |  | No existeix la Gamma |  | . |  | .
2258 |  | No existeix la Gamma |  | . |  | .
2259 |  | No existeix la Gamma |  | . |  | .
2260 |  | No existeix la Gamma |  | . |  | .
2261 |  | No existeix la Gamma |  | . |  | .
2262 |  | No existeix la Gamma |  | . |  | .
2263 |  | No existeix la Gamma |  | . |  | .
2264 |  | No existeix la Gamma |  | . |  | .
2265 |  | No existeix la Gamma |  | . |  | .
2266 |  | No existeix la Gamma |  | . |  | .
2267 |  | No existeix la Gamma |  | . |  | .
2268 |  | No existeix la Gamma |  | . |  | .
2269 |  | No existeix la Gamma |  | . |  | .
2270 |  | No existeix la Gamma |  | . |  | .
2271 |  | No existeix la Gamma |  | . |  | .
2272 |  | No existeix la Gamma |  | . |  | .
2273 |  | No existeix la Gamma |  | . |  | .
2274 |  | No existeix la Gamma |  | . |  | .
2275 |  | No existeix la Gamma |  | . |  | .
2276 |  | No existeix la Gamma |  | . |  | .
2277 |  | No existeix la Gamma |  | . |  | .
2278 |  | No existeix la Gamma |  | . |  | .
2279 |  | No existeix la Gamma |  | . |  | .
2280 |  | No existeix la Gamma |  | . |  | .
2281 |  | No existeix la Gamma |  | . |  | .
2282 |  | No existeix la Gamma |  | . |  | .
2283 |  | No existeix la Gamma |  | . |  | .
2284 |  | No existeix la Gamma |  | . |  | .
2285 |  | No existeix la Gamma |  | . |  | .
2286 |  | No existeix la Gamma |  | . |  | .
2287 |  | No existeix la Gamma |  | . |  | .
2288 |  | No existeix la Gamma |  | . |  | .
2289 |  | No existeix la Gamma |  | . |  | .
2290 |  | No existeix la Gamma |  | . |  | .
2291 |  | No existeix la Gamma |  | . |  | .
2292 |  | No existeix la Gamma |  | . |  | .
2293 |  | No existeix la Gamma |  | . |  | .
2294 |  | No existeix la Gamma |  | . |  | .
2295 |  | No existeix la Gamma |  | . |  | .
2296 |  | No existeix la Gamma |  | . |  | .
2297 |  | No existeix la Gamma |  | . |  | .
2298 |  | No existeix la Gamma |  | . |  | .
2299 |  | No existeix la Gamma |  | . |  | .
2300 |  | No existeix la Gamma |  | . |  | .
2301 |  | No existeix la Gamma |  | . |  | .
2302 |  | No existeix la Gamma |  | . |  | .
2303 |  | No existeix la Gamma |  | . |  | .
2304 |  | No existeix la Gamma |  | . |  | .
2305 |  | No existeix la Gamma |  | . |  | .
2306 |  | No existeix la Gamma |  | . |  | .
2307 |  | No existeix la Gamma |  | . |  | .
2308 |  | No existeix la Gamma |  | . |  | .
2309 |  | No existeix la Gamma |  | . |  | .
2310 |  | No existeix la Gamma |  | . |  | .
2311 |  | No existeix la Gamma |  | . |  | .
2312 |  | No existeix la Gamma |  | . |  | .
2313 |  | No existeix la Gamma |  | . |  | .
2314 |  | No existeix la Gamma |  | . |  | .
2315 |  | No existeix la Gamma |  | . |  | .
2316 |  | No existeix la Gamma |  | . |  | .
2317 |  | No existeix la Gamma |  | . |  | .
2318 |  | No existeix la Gamma |  | . |  | .
2319 |  | No existeix la Gamma |  | . |  | .
2320 |  | No existeix la Gamma |  | . |  | .
2321 |  | No existeix la Gamma |  | . |  | .
2322 |  | No existeix la Gamma |  | . |  | .
2323 |  | No existeix la Gamma |  | . |  | .
2324 |  | No existeix la Gamma |  | . |  | .
2325 |  | No existeix la Gamma |  | . |  | .
2326 |  | No existeix la Gamma |  | . |  | .
2327 |  | No existeix la Gamma |  | . |  | .
2328 |  | No existeix la Gamma |  | . |  | .
2329 |  | No existeix la Gamma |  | . |  | .
2330 |  | No existeix la Gamma |  | . |  | .
2331 |  | No existeix la Gamma |  | . |  | .
2332 |  | No existeix la Gamma |  | . |  | .
2333 |  | No existeix la Gamma |  | . |  | .
2334 |  | No existeix la Gamma |  | . |  | .
2335 |  | No existeix la Gamma |  | . |  | .
2336 |  | No existeix la Gamma |  | . |  | .
2337 |  | No existeix la Gamma |  | . |  | .
2338 |  | No existeix la Gamma |  | . |  | .
2339 |  | No existeix la Gamma |  | . |  | .
2340 |  | No existeix la Gamma |  | . |  | .
2341 |  | No existeix la Gamma |  | . |  | .
2342 |  | No existeix la Gamma |  | . |  | .
2343 |  | No existeix la Gamma |  | . |  | .
2344 |  | No existeix la Gamma |  | . |  | .
2345 |  | No existeix la Gamma |  | . |  | .
2346 |  | No existeix la Gamma |  | . |  | .
2347 |  | No existeix la Gamma |  | . |  | .
2348 |  | No existeix la Gamma |  | . |  | .
2349 |  | No existeix la Gamma |  | . |  | .
2350 |  | No existeix la Gamma |  | . |  | .
2351 |  | No existeix la Gamma |  | . |  | .
2352 |  | No existeix la Gamma |  | . |  | .
2353 |  | No existeix la Gamma |  | . |  | .
2354 |  | No existeix la Gamma |  | . |  | .
2355 |  | No existeix la Gamma |  | . |  | .
2356 |  | No existeix la Gamma |  | . |  | .
2357 |  | No existeix la Gamma |  | . |  | .
2358 |  | No existeix la Gamma |  | . |  | .
2359 |  | No existeix la Gamma |  | . |  | .
2360 |  | No existeix la Gamma |  | . |  | .
2361 |  | No existeix la Gamma |  | . |  | .
2362 |  | No existeix la Gamma |  | . |  | .
2363 |  | No existeix la Gamma |  | . |  | .
2364 |  | No existeix la Gamma |  | . |  | .
2365 |  | No existeix la Gamma |  | . |  | .
2366 |  | No existeix la Gamma |  | . |  | .
2367 |  | No existeix la Gamma |  | . |  | .
2368 |  | No existeix la Gamma |  | . |  | .
2369 |  | No existeix la Gamma |  | . |  | .
2370 |  | No existeix la Gamma |  | . |  | .
2371 |  | No existeix la Gamma |  | . |  | .
2372 |  | No existeix la Gamma |  | . |  | .
2373 |  | No existeix la Gamma |  | . |  | .
2374 |  | No existeix la Gamma |  | . |  | .
2375 |  | No existeix la Gamma |  | . |  | .
2376 |  | No existeix la Gamma |  | . |  | .
2377 |  | No existeix la Gamma |  | . |  | .
2378 |  | No existeix la Gamma |  | . |  | .
2379 |  | No existeix la Gamma |  | . |  | .
2380 |  | No existeix la Gamma |  | . |  | .
2381 |  | No existeix la Gamma |  | . |  | .
2382 |  | No existeix la Gamma |  | . |  | .
2383 |  | No existeix la Gamma |  | . |  | .
2384 |  | No existeix la Gamma |  | . |  | .
2385 |  | No existeix la Gamma |  | . |  | .
2386 |  | No existeix la Gamma |  | . |  | .
2387 |  | No existeix la Gamma |  | . |  | .
2388 |  | No existeix la Gamma |  | . |  | .
2389 |  | No existeix la Gamma |  | . |  | .
2390 |  | No existeix la Gamma |  | . |  | .
2391 |  | No existeix la Gamma |  | . |  | .
2392 |  | No existeix la Gamma |  | . |  | .
2393 |  | No existeix la Gamma |  | . |  | .
2394 |  | No existeix la Gamma |  | . |  | .
2395 |  | No existeix la Gamma |  | . |  | .
2396 |  | No existeix la Gamma |  | . |  | .
2397 |  | No existeix la Gamma |  | . |  | .
2398 |  | No existeix la Gamma |  | . |  | .
2399 |  | No existeix la Gamma |  | . |  | .
2400 |  | No existeix la Gamma |  | . |  | .
2401 |  | No existeix la Gamma |  | . |  | .
2402 |  | No existeix la Gamma |  | . |  | .
2403 |  | No existeix la Gamma |  | . |  | .
2404 |  | No existeix la Gamma |  | . |  | .
2405 |  | No existeix la Gamma |  | . |  | .
2406 |  | No existeix la Gamma |  | . |  | .
2407 |  | No existeix la Gamma |  | . |  | .
2408 |  | No existeix la Gamma |  | . |  | .
2409 |  | No existeix la Gamma |  | . |  | .
2410 |  | No existeix la Gamma |  | . |  | .
2411 |  | No existeix la Gamma |  | . |  | .
2412 |  | No existeix la Gamma |  | . |  | .
2413 |  | No existeix la Gamma |  | . |  | .
2414 |  | No existeix la Gamma |  | . |  | .
2415 |  | No existeix la Gamma |  | . |  | .
2416 |  | No existeix la Gamma |  | . |  | .
2417 |  | No existeix la Gamma |  | . |  | .
2418 |  | No existeix la Gamma |  | . |  | .
2419 |  | No existeix la Gamma |  | . |  | .
2420 |  | No existeix la Gamma |  | . |  | .
2421 |  | No existeix la Gamma |  | . |  | .
2422 |  | No existeix la Gamma |  | . |  | .
2423 |  | No existeix la Gamma |  | . |  | .
2424 |  | No existeix la Gamma |  | . |  | .
2425 |  | No existeix la Gamma |  | . |  | .
2426 |  | No existeix la Gamma |  | . |  | .
2427 |  | No existeix la Gamma |  | . |  | .
2428 |  | No existeix la Gamma |  | . |  | .
2429 |  | No existeix la Gamma |  | . |  | .
2430 |  | No existeix la Gamma |  | . |  | .
2431 |  | No existeix la Gamma |  | . |  | .
2432 |  | No existeix la Gamma |  | . |  | .
2433 |  | No existeix la Gamma |  | . |  | .
2434 |  | No existeix la Gamma |  | . |  | .
2435 |  | No existeix la Gamma |  | . |  | .
2436 |  | No existeix la Gamma |  | . |  | .
2437 |  | No existeix la Gamma |  | . |  | .
2438 |  | No existeix la Gamma |  | . |  | .
2439 |  | No existeix la Gamma |  | . |  | .
2440 |  | No existeix la Gamma |  | . |  | .
2441 |  | No existeix la Gamma |  | . |  | .
2442 |  | No existeix la Gamma |  | . |  | .
2443 |  | No existeix la Gamma |  | . |  | .
2444 |  | No existeix la Gamma |  | . |  | .
2445 |  | No existeix la Gamma |  | . |  | .
2446 |  | No existeix la Gamma |  | . |  | .
2447 |  | No existeix la Gamma |  | . |  | .
2448 |  | No existeix la Gamma |  | . |  | .
2449 |  | No existeix la Gamma |  | . |  | .
2450 |  | No existeix la Gamma |  | . |  | .
2451 |  | No existeix la Gamma |  | . |  | .
2452 |  | No existeix la Gamma |  | . |  | .
2453 |  | No existeix la Gamma |  | . |  | .
2454 |  | No existeix la Gamma |  | . |  | .
2455 |  | No existeix la Gamma |  | . |  | .
2456 |  | No existeix la Gamma |  | . |  | .
2457 |  | No existeix la Gamma |  | . |  | .
2458 |  | No existeix la Gamma |  | . |  | .
2459 |  | No existeix la Gamma |  | . |  | .
2460 |  | No existeix la Gamma |  | . |  | .
2461 |  | No existeix la Gamma |  | . |  | .
2462 |  | No existeix la Gamma |  | . |  | .
2463 |  | No existeix la Gamma |  | . |  | .
2464 |  | No existeix la Gamma |  | . |  | .
2465 |  | No existeix la Gamma |  | . |  | .
2466 |  | No existeix la Gamma |  | . |  | .
2467 |  | No existeix la Gamma |  | . |  | .
2468 |  | No existeix la Gamma |  | . |  | .
2469 |  | No existeix la Gamma |  | . |  | .
2470 |  | No existeix la Gamma |  | . |  | .
2471 |  | No existeix la Gamma |  | . |  | .
2472 |  | No existeix la Gamma |  | . |  | .
2629 |  | No existeix la Gamma |  | . |  | .
2630 |  | No existeix la Gamma |  | . |  | .
2631 |  | No existeix la Gamma |  | . |  | .
2632 |  | No existeix la Gamma |  | . |  | .
2633 |  | No existeix la Gamma |  | . |  | .
2634 |  | No existeix la Gamma |  | . |  | .
2635 |  | No existeix la Gamma |  | . |  | .
2636 |  | No existeix la Gamma |  | . |  | .
2637 |  | No existeix la Gamma |  | . |  | .
2638 |  | No existeix la Gamma |  | . |  | .
2639 |  | No existeix la Gamma |  | . |  | .
2640 |  | No existeix la Gamma |  | . |  | .
2641 |  | No existeix la Gamma |  | . |  | .
2642 |  | No existeix la Gamma |  | . |  | .
2643 |  | No existeix la Gamma |  | . |  | .
2644 |  | No existeix la Gamma |  | . |  | .
2645 |  | No existeix la Gamma |  | . |  | .
2646 |  | No existeix la Gamma |  | . |  | .
2647 |  | No existeix la Gamma |  | . |  | .
2648 |  | No existeix la Gamma |  | . |  | .
2649 |  | No existeix la Gamma |  | . |  | .
2650 |  | No existeix la Gamma |  | . |  | .
2651 |  | No existeix la Gamma |  | . |  | .
2652 |  | No existeix la Gamma |  | . |  | .
2653 |  | No existeix la Gamma |  | . |  | .
2654 |  | No existeix la Gamma |  | . |  | .
2655 |  | No existeix la Gamma |  | . |  | .
2656 |  | No existeix la Gamma |  | . |  | .
2657 |  | No existeix la Gamma |  | . |  | .
2658 |  | No existeix la Gamma |  | . |  | .
2659 |  | No existeix la Gamma |  | . |  | .
2660 |  | No existeix la Gamma |  | . |  | .
2661 |  | No existeix la Gamma |  | . |  | .
2662 |  | No existeix la Gamma |  | . |  | .
2663 |  | No existeix la Gamma |  | . |  | .
2664 |  | No existeix la Gamma |  | . |  | .
2665 |  | No existeix la Gamma |  | . |  | .
2666 |  | No existeix la Gamma |  | . |  | .
2667 |  | No existeix la Gamma |  | . |  | .
2668 |  | No existeix la Gamma |  | . |  | .
2669 |  | No existeix la Gamma |  | . |  | .
2670 |  | No existeix la Gamma |  | . |  | .
2671 |  | No existeix la Gamma |  | . |  | .
2672 |  | No existeix la Gamma |  | . |  | .
2673 |  | No existeix la Gamma |  | . |  | .
2674 |  | No existeix la Gamma |  | . |  | .
2675 |  | No existeix la Gamma |  | . |  | .
2676 |  | No existeix la Gamma |  | . |  | .
2677 |  | No existeix la Gamma |  | . |  | .
2678 |  | No existeix la Gamma |  | . |  | .
2679 |  | No existeix la Gamma |  | . |  | .
2680 |  | No existeix la Gamma |  | . |  | .
2681 |  | No existeix la Gamma |  | . |  | .
2682 |  | No existeix la Gamma |  | . |  | .
2683 |  | No existeix la Gamma |  | . |  | .
2684 |  | No existeix la Gamma |  | . |  | .
2685 |  | No existeix la Gamma |  | . |  | .
2686 |  | No existeix la Gamma |  | . |  | .
2687 |  | No existeix la Gamma |  | . |  | .
2688 |  | No existeix la Gamma |  | . |  | .
2689 |  | No existeix la Gamma |  | . |  | .
2690 |  | No existeix la Gamma |  | . |  | .
2691 |  | No existeix la Gamma |  | . |  | .
2692 |  | No existeix la Gamma |  | . |  | .
2693 |  | No existeix la Gamma |  | . |  | .
2694 |  | No existeix la Gamma |  | . |  | .
2695 |  | No existeix la Gamma |  | . |  | .
2696 |  | No existeix la Gamma |  | . |  | .
2697 |  | No existeix la Gamma |  | . |  | .
2698 |  | No existeix la Gamma |  | . |  | .
2699 |  | No existeix la Gamma |  | . |  | .
2700 |  | No existeix la Gamma |  | . |  | .
2701 |  | No existeix la Gamma |  | . |  | .
2702 |  | No existeix la Gamma |  | . |  | .
2703 |  | No existeix la Gamma |  | . |  | .
2704 |  | No existeix la Gamma |  | . |  | .
2705 |  | No existeix la Gamma |  | . |  | .
2706 |  | No existeix la Gamma |  | . |  | .
2707 |  | No existeix la Gamma |  | . |  | .
2708 |  | No existeix la Gamma |  | . |  | .
2709 |  | No existeix la Gamma |  | . |  | .
2710 |  | No existeix la Gamma |  | . |  | .
2711 |  | No existeix la Gamma |  | . |  | .
2712 |  | No existeix la Gamma |  | . |  | .
2713 |  | No existeix la Gamma |  | . |  | .
2714 |  | No existeix la Gamma |  | . |  | .
2715 |  | No existeix la Gamma |  | . |  | .
2716 |  | No existeix la Gamma |  | . |  | .
2717 |  | No existeix la Gamma |  | . |  | .
2718 |  | No existeix la Gamma |  | . |  | .
2719 |  | No existeix la Gamma |  | . |  | .
2720 |  | No existeix la Gamma |  | . |  | .
2721 |  | No existeix la Gamma |  | . |  | .
2722 |  | No existeix la Gamma |  | . |  | .
2723 |  | No existeix la Gamma |  | . |  | .
2724 |  | No existeix la Gamma |  | . |  | .
2725 |  | No existeix la Gamma |  | . |  | .
2726 |  | No existeix la Gamma |  | . |  | .
2727 |  | No existeix la Gamma |  | . |  | .
2728 |  | No existeix la Gamma |  | . |  | .
2729 |  | No existeix la Gamma |  | . |  | .
2730 |  | No existeix la Gamma |  | . |  | .
2731 |  | No existeix la Gamma |  | . |  | .
2732 |  | No existeix la Gamma |  | . |  | .
2733 |  | No existeix la Gamma |  | . |  | .
2734 |  | No existeix la Gamma |  | . |  | .
2735 |  | No existeix la Gamma |  | . |  | .
2736 |  | No existeix la Gamma |  | . |  | .
2737 |  | No existeix la Gamma |  | . |  | .
2738 |  | No existeix la Gamma |  | . |  | .
2739 |  | No existeix la Gamma |  | . |  | .
2740 |  | No existeix la Gamma |  | . |  | .
2741 |  | No existeix la Gamma |  | . |  | .
2742 |  | No existeix la Gamma |  | . |  | .
2743 |  | No existeix la Gamma |  | . |  | .
2744 |  | No existeix la Gamma |  | . |  | .
2745 |  | No existeix la Gamma |  | . |  | .
2746 |  | No existeix la Gamma |  | . |  | .
2747 |  | No existeix la Gamma |  | . |  | .
2748 |  | No existeix la Gamma |  | . |  | .
2749 |  | No existeix la Gamma |  | . |  | .
2750 |  | No existeix la Gamma |  | . |  | .
2751 |  | No existeix la Gamma |  | . |  | .
2752 |  | No existeix la Gamma |  | . |  | .
2753 |  | No existeix la Gamma |  | . |  | .
2754 |  | No existeix la Gamma |  | . |  | .
2755 |  | No existeix la Gamma |  | . |  | .
2756 |  | No existeix la Gamma |  | . |  | .
2757 |  | No existeix la Gamma |  | . |  | .
2758 |  | No existeix la Gamma |  | . |  | .
2759 |  | No existeix la Gamma |  | . |  | .
2760 |  | No existeix la Gamma |  | . |  | .
2761 |  | No existeix la Gamma |  | . |  | .
2762 |  | No existeix la Gamma |  | . |  | .
2763 |  | No existeix la Gamma |  | . |  | .
2764 |  | No existeix la Gamma |  | . |  | .
2765 |  | No existeix la Gamma |  | . |  | .
2766 |  | No existeix la Gamma |  | . |  | .
2767 |  | No existeix la Gamma |  | . |  | .
2768 |  | No existeix la Gamma |  | . |  | .
2769 |  | No existeix la Gamma |  | . |  | .
2770 |  | No existeix la Gamma |  | . |  | .
2771 |  | No existeix la Gamma |  | . |  | .
2772 |  | No existeix la Gamma |  | . |  | .
2773 |  | No existeix la Gamma |  | . |  | .
2774 |  | No existeix la Gamma |  | . |  | .
2775 |  | No existeix la Gamma |  | . |  | .
2776 |  | No existeix la Gamma |  | . |  | .
2777 |  | No existeix la Gamma |  | . |  | .
2778 |  | No existeix la Gamma |  | . |  | .
2779 |  | No existeix la Gamma |  | . |  | .
2780 |  | No existeix la Gamma |  | . |  | .
2781 |  | No existeix la Gamma |  | . |  | .
2782 |  | No existeix la Gamma |  | . |  | .
2783 |  | No existeix la Gamma |  | . |  | .
2784 |  | No existeix la Gamma |  | . |  | .
2785 |  | No existeix la Gamma |  | . |  | .
2786 |  | No existeix la Gamma |  | . |  | .
2787 |  | No existeix la Gamma |  | . |  | .
2788 |  | No existeix la Gamma |  | . |  | .
2789 |  | No existeix la Gamma |  | . |  | .
2790 |  | No existeix la Gamma |  | . |  | .
2791 |  | No existeix la Gamma |  | . |  | .
2792 |  | No existeix la Gamma |  | . |  | .
2793 |  | No existeix la Gamma |  | . |  | .
2794 |  | No existeix la Gamma |  | . |  | .
2795 |  | No existeix la Gamma |  | . |  | .
2796 |  | No existeix la Gamma |  | . |  | .
2797 |  | No existeix la Gamma |  | . |  | .
2798 |  | No existeix la Gamma |  | . |  | .
2799 |  | No existeix la Gamma |  | . |  | .
2800 |  | No existeix la Gamma |  | . |  | .
2801 |  | No existeix la Gamma |  | . |  | .
2802 |  | No existeix la Gamma |  | . |  | .
2803 |  | No existeix la Gamma |  | . |  | .
2804 |  | No existeix la Gamma |  | . |  | .
2805 |  | No existeix la Gamma |  | . |  | .
2806 |  | No existeix la Gamma |  | . |  | .
2807 |  | No existeix la Gamma |  | . |  | .
2808 |  | No existeix la Gamma |  | . |  | .
2809 |  | No existeix la Gamma |  | . |  | .
2810 |  | No existeix la Gamma |  | . |  | .
2811 |  | No existeix la Gamma |  | . |  | .
2812 |  | No existeix la Gamma |  | . |  | .
2813 |  | No existeix la Gamma |  | . |  | .
2814 |  | No existeix la Gamma |  | . |  | .
2815 |  | No existeix la Gamma |  | . |  | .
2816 |  | No existeix la Gamma |  | . |  | .
2817 |  | No existeix la Gamma |  | . |  | .
2818 |  | No existeix la Gamma |  | . |  | .
2819 |  | No existeix la Gamma |  | . |  | .
2820 |  | No existeix la Gamma |  | . |  | .
2821 |  | No existeix la Gamma |  | . |  | .
2822 |  | No existeix la Gamma |  | . |  | .
2823 |  | No existeix la Gamma |  | . |  | .
2824 |  | No existeix la Gamma |  | . |  | .
2825 |  | No existeix la Gamma |  | . |  | .
2826 |  | No existeix la Gamma |  | . |  | .
2827 |  | No existeix la Gamma |  | . |  | .
2828 |  | No existeix la Gamma |  | . |  | .
2829 |  | No existeix la Gamma |  | . |  | .
2830 |  | No existeix la Gamma |  | . |  | .
2831 |  | No existeix la Gamma |  | . |  | .
2832 |  | No existeix la Gamma |  | . |  | .
2833 |  | No existeix la Gamma |  | . |  | .
2834 |  | No existeix la Gamma |  | . |  | .
2835 |  | No existeix la Gamma |  | . |  | .
2836 |  | No existeix la Gamma |  | . |  | .
2837 |  | No existeix la Gamma |  | . |  | .
2838 |  | No existeix la Gamma |  | . |  | .
2839 |  | No existeix la Gamma |  | . |  | .
2840 |  | No existeix la Gamma |  | . |  | .
2841 |  | No existeix la Gamma |  | . |  | .
2842 |  | No existeix la Gamma |  | . |  | .
2843 |  | No existeix la Gamma |  | . |  | .
2844 |  | No existeix la Gamma |  | . |  | .
2845 |  | No existeix la Gamma |  | . |  | .
2846 |  | No existeix la Gamma |  | . |  | .
2847 |  | No existeix la Gamma |  | . |  | .
2848 |  | No existeix la Gamma |  | . |  | .
2849 |  | No existeix la Gamma |  | . |  | .
2850 |  | No existeix la Gamma |  | . |  | .
2851 |  | No existeix la Gamma |  | . |  | .
2852 |  | No existeix la Gamma |  | . |  | .
2853 |  | No existeix la Gamma |  | . |  | .
2854 |  | No existeix la Gamma |  | . |  | .
2855 |  | No existeix la Gamma |  | . |  | .
2856 |  | No existeix la Gamma |  | . |  | .
2857 |  | No existeix la Gamma |  | . |  | .
2858 |  | No existeix la Gamma |  | . |  | .
2859 |  | No existeix la Gamma |  | . |  | .
2860 |  | No existeix la Gamma |  | . |  | .
2861 |  | No existeix la Gamma |  | . |  | .
2862 |  | No existeix la Gamma |  | . |  | .
2863 |  | No existeix la Gamma |  | . |  | .
2864 |  | No existeix la Gamma |  | . |  | .
2865 |  | No existeix la Gamma |  | . |  | .
2866 |  | No existeix la Gamma |  | . |  | .
2867 |  | No existeix la Gamma |  | . |  | .
2868 |  | No existeix la Gamma |  | . |  | .
2869 |  | No existeix la Gamma |  | . |  | .
2870 |  | No existeix la Gamma |  | . |  | .
2871 |  | No existeix la Gamma |  | . |  | .
2872 |  | No existeix la Gamma |  | . |  | .
2873 |  | No existeix la Gamma |  | . |  | .
2874 |  | No existeix la Gamma |  | . |  | .
2875 |  | No existeix la Gamma |  | . |  | .
2876 |  | No existeix la Gamma |  | . |  | .
2877 |  | No existeix la Gamma |  | . |  | .
2878 |  | No existeix la Gamma |  | . |  | .
2879 |  | No existeix la Gamma |  | . |  | .
2880 |  | No existeix la Gamma |  | . |  | .
2881 |  | No existeix la Gamma |  | . |  | .
2882 |  | No existeix la Gamma |  | . |  | .
2883 |  | No existeix la Gamma |  | . |  | .
2884 |  | No existeix la Gamma |  | . |  | .
2885 |  | No existeix la Gamma |  | . |  | .
2886 |  | No existeix la Gamma |  | . |  | .
2887 |  | No existeix la Gamma |  | . |  | .
2888 |  | No existeix la Gamma |  | . |  | .
2889 |  | No existeix la Gamma |  | . |  | .
2890 |  | No existeix la Gamma |  | . |  | .
2891 |  | No existeix la Gamma |  | . |  | .
2892 |  | No existeix la Gamma |  | . |  | .
2893 |  | No existeix la Gamma |  | . |  | .
2894 |  | No existeix la Gamma |  | . |  | .
2895 |  | No existeix la Gamma |  | . |  | .
2896 |  | No existeix la Gamma |  | . |  | .
2897 |  | No existeix la Gamma |  | . |  | .
2898 |  | No existeix la Gamma |  | . |  | .
2899 |  | No existeix la Gamma |  | . |  | .
2900 |  | No existeix la Gamma |  | . |  | .
2901 |  | No existeix la Gamma |  | . |  | .
2902 |  | No existeix la Gamma |  | . |  | .
2903 |  | No existeix la Gamma |  | . |  | .
2904 |  | No existeix la Gamma |  | . |  | .
2905 |  | No existeix la Gamma |  | . |  | .
2906 |  | No existeix la Gamma |  | . |  | .
2907 |  | No existeix la Gamma |  | . |  | .
2908 |  | No existeix la Gamma |  | . |  | .
2909 |  | No existeix la Gamma |  | . |  | .
2910 |  | No existeix la Gamma |  | . |  | .
2911 |  | No existeix la Gamma |  | . |  | .
2912 |  | No existeix la Gamma |  | . |  | .
2913 |  | No existeix la Gamma |  | . |  | .
2914 |  | No existeix la Gamma |  | . |  | .
2915 |  | No existeix la Gamma |  | . |  | .
2916 |  | No existeix la Gamma |  | . |  | .
2917 |  | No existeix la Gamma |  | . |  | .
2918 |  | No existeix la Gamma |  | . |  | .
2919 |  | No existeix la Gamma |  | . |  | .
2920 |  | No existeix la Gamma |  | . |  | .
2921 |  | No existeix la Gamma |  | . |  | .
2922 |  | No existeix la Gamma |  | . |  | .
2923 |  | No existeix la Gamma |  | . |  | .
2924 |  | No existeix la Gamma |  | . |  | .
2925 |  | No existeix la Gamma |  | . |  | .
2926 |  | No existeix la Gamma |  | . |  | .
2927 |  | No existeix la Gamma |  | . |  | .
2928 |  | No existeix la Gamma |  | . |  | .
2929 |  | No existeix la Gamma |  | . |  | .
2930 |  | No existeix la Gamma |  | . |  | .
2931 |  | No existeix la Gamma |  | . |  | .
2932 |  | No existeix la Gamma |  | . |  | .
2933 |  | No existeix la Gamma |  | . |  | .
2934 |  | No existeix la Gamma |  | . |  | .
2935 |  | No existeix la Gamma |  | . |  | .
2936 |  | No existeix la Gamma |  | . |  | .
2937 |  | No existeix la Gamma |  | . |  | .
2938 |  | No existeix la Gamma |  | . |  | .
2939 |  | No existeix la Gamma |  | . |  | .
2940 |  | No existeix la Gamma |  | . |  | .
2941 |  | No existeix la Gamma |  | . |  | .
2942 |  | No existeix la Gamma |  | . |  | .
2943 |  | No existeix la Gamma |  | . |  | .
2944 |  | No existeix la Gamma |  | . |  | .
2945 |  | No existeix la Gamma |  | . |  | .
2946 |  | No existeix la Gamma |  | . |  | .
2947 |  | No existeix la Gamma |  | . |  | .
2948 |  | No existeix la Gamma |  | . |  | .
2949 |  | No existeix la Gamma |  | . |  | .
2950 |  | No existeix la Gamma |  | . |  | .
2951 |  | No existeix la Gamma |  | . |  | .
2952 |  | No existeix la Gamma |  | . |  | .
2953 |  | No existeix la Gamma |  | . |  | .
2954 |  | No existeix la Gamma |  | . |  | .
2955 |  | No existeix la Gamma |  | . |  | .
2956 |  | No existeix la Gamma |  | . |  | .
2957 |  | No existeix la Gamma |  | . |  | .
2958 |  | No existeix la Gamma |  | . |  | .
2959 |  | No existeix la Gamma |  | . |  | .
2960 |  | No existeix la Gamma |  | . |  | .
2961 |  | No existeix la Gamma |  | . |  | .
2962 |  | No existeix la Gamma |  | . |  | .
2963 |  | No existeix la Gamma |  | . |  | .
2964 |  | No existeix la Gamma |  | . |  | .
2965 |  | No existeix la Gamma |  | . |  | .
2966 |  | No existeix la Gamma |  | . |  | .
2967 |  | No existeix la Gamma |  | . |  | .
2968 |  | No existeix la Gamma |  | . |  | .
2969 |  | No existeix la Gamma |  | . |  | .
2970 |  | No existeix la Gamma |  | . |  | .
2971 |  | No existeix la Gamma |  | . |  | .
2972 |  | No existeix la Gamma |  | . |  | .
2973 |  | No existeix la Gamma |  | . |  | .
2974 |  | No existeix la Gamma |  | . |  | .
2975 |  | No existeix la Gamma |  | . |  | .
2976 |  | No existeix la Gamma |  | . |  | .
2977 |  | No existeix la Gamma |  | . |  | .
2978 |  | No existeix la Gamma |  | . |  | .
2979 |  | No existeix la Gamma |  | . |  | .
2980 |  | No existeix la Gamma |  | . |  | .
2981 |  | No existeix la Gamma |  | . |  | .
2982 |  | No existeix la Gamma |  | . |  | .
2983 |  | No existeix la Gamma |  | . |  | .
2984 |  | No existeix la Gamma |  | . |  | .
2985 |  | No existeix la Gamma |  | . |  | .
2986 |  | No existeix la Gamma |  | . |  | .
2987 |  | No existeix la Gamma |  | . |  | .
2988 |  | No existeix la Gamma |  | . |  | .
2989 |  | No existeix la Gamma |  | . |  | .
2990 |  | No existeix la Gamma |  | . |  | .
2991 |  | No existeix la Gamma |  | . |  | .
2992 |  | No existeix la Gamma |  | . |  | .
2993 |  | No existeix la Gamma |  | . |  | .
2994 |  | No existeix la Gamma |  | . |  | .
2995 |  | No existeix la Gamma |  | . |  | .
2996 |  | No existeix la Gamma |  | . |  | .
2997 |  | No existeix la Gamma |  | . |  | .
2998 |  | No existeix la Gamma |  | . |  | .
2999 |  | No existeix la Gamma |  | . |  | .
3000 |  | No existeix la Gamma |  | . |  | .