## Quadres
QUADRE | ZONA | DISTRICTE | EMPLAÇAMENT | CUPS | BT | REACTANCIES | PROGRAMADOR | ENCESA | MATERIAL | MODEL | ICP | FABRICANT | ACOMETIDA | CABLE | SECCIO | POWERLINE | COMPANYA | CIRCUITS | POTENCIA
002 | 5 | 7 | PÇ. DE QUATRE CAMINS | ES0031405484003001AX0F | BT-4063971214 | Electrònica | Secelux | Rellotge astronòmic | Acer inoxidable | - | 63 | Arelsa | Trifàsica + N | Cu | 25 | Tota Nit | Fecsa / Endesa | 4 | 2705
004 | 3 | 7 | CTRA. D'ESPLUGUES | ES0031405483999001JN0F | BT -14 -2055012 -Q | Electrònica | Theben | Rellotge astronòmic | Ferro galvanitzat | - | 63 | Arelsa | Trifàsica + N | Cu | 16 | Tota Nit | Fecsa / Endesa | 3 | 5500
005 | 8 | 5 | CTRA. D'ESPLUGUES | ES0031408088799001AX0F | BT -14 -1112857 -Q | Electromagnètica | Secelux | Rellotge astronòmic | Ferro galvanitzat | - | 63 | Arelsa | Trifàsica + N | Al | 150 | Tota Nit | Fecsa / Endesa | 6 | 17706
007 | 12 | 3 | CTRA. D'ESPLUGUES | ES0031408088795001JN0F | BT -14 -1112883 -Q | Electrònica | Secelux | Rellotge astronòmic | Ferro galvanitzat | - | 63 | Arelsa | Trifàsica + N | Al | 95 | Tota Nit | Fecsa / Endesa | 6 | 21420
008 | 11 | 3 | CTRA. D'ESPLUGUES | ES0031405484011001YY0F | BT -14 -2055015 -Q | Electromagnètica | Secelux | Rellotge astronòmic | PVC | - | 63 | Arelsa | Trifàsica + N | Cu | 16 | Tota Nit | Fecsa / Endesa | 1 | 2950
009 | 5 | 7 | C. DE DOMÈNEC MARTÍ I JULIÀ | ES0031405831933001HV0F | BT -14 -2054974 -Q | Electrònica | Theben | Rellotge astronòmic | PVC | - | 32 | Arelsa | Trifàsica + N | Cu | 25 | Tota Nit | Fecsa / Endesa | 4 | 5020
010 | 5 | 7 | C. DE JOAQUIM RUBIÓ I ORS | ES0031405485977001QN0F | BT-4063971514 | Electrònica | Secelux | Rellotge astronòmic | PVC | - | 63 | Arelsa | Trifàsica + N | Cu | 16 | Tota Nit | Fecsa / Endesa | 4 | 7378
011 | 4 | 7 | C. DE L'EMPORDANÈS | ES0031405483553001BM0F | BT -14 -2055018 -Q | Electromagnètica | Theben | Rellotge astronòmic | PVC | - | 40 | Arelsa | Trifàsica + N | Al | 95 | Tota Nit | Fecsa / Endesa | 1 | 2995
012 | 4 | 7 | PTGE. DEL TRANSFORMADOR | ES0031405726877001MJ0F | BT -14 -2054840 -Q | Electromagnètica | Secelux | Rellotge astronòmic | PVC | - | 20 | Arelsa | Trifàsica + N | Cu | 16 | Tota Nit | Fecsa / Endesa | 1 | 1550
013 | 4 | 7 | C. D'AMADEU VIVES | ES0031405483579001ZS0F | BT -14 -2054851 -Q | Electromagnètica | Theben | Rellotge astronòmic | PVC | - | 40 | Arelsa | Trifàsica + N | Cu | 25 | Tota Nit | Fecsa / Endesa | 3 | 929
014 | 4 | 7 | PÇ. DE LLUIS COMPANYS | ES0031405485240001NR0F | BT-D204-009238 | Electromagnètica | Theben | Rellotge astronòmic | PVC | - | 40 | Arelsa | Trifàsica + N | Cu | 25 | Tota Nit | Fecsa / Endesa | 2 | 644
015 | 4 | 7 | C. DE JOSÉ CANALEJAS | ES0031405485240003NA0F | BT -14 -2054853 -Q | Electromagnètica | Secelux | Rellotge astronòmic | PVC | - | 15 | Arelsa | Trifàsica + N | Al | 50 | Tota Nit | Fecsa / Endesa | 1 | 643
016 | 5 | 7 | C. DE L'AMETLLER | ES0031405483591001FD0F | BT -14 -2054862 -Q | Electrònica | Theben | Rellotge astronòmic | PVC | - | 63 | Arelsa | Trifàsica + N | Cu | 25 | Tota Nit | Fecsa / Endesa | 2 | 4164
017 | 3 | 7 | C. DE RAMON SALA | ES0031405485791001WJ0F | BT -14 -2054865 -Q | Electrònica | Theben | Rellotge astronòmic | PVC | - | 63 | Arelsa | Trifàsica + N | Cu | 16 | Tota Nit | Fecsa / Endesa | 2 | 5800
018 | 4 | 7 | RBLA. DE JOSEP ANSELM CLAVÉ | ES0031405485893001KP0F | BT -14 -1220844 -Q | Electromagnètica | Theben | Rellotge astronòmic | PVC | - | 63 | - | Monofàsica | Cu | 10 | Tota Nit | Fecsa / Endesa | 3 | 4282
019 | 3 | 7 | C. DE JOAQUIM RUBIÓ I ORS | ES0031405485892001TC0F | BT -14 -1112884 -Q | Electrònica | Secelux | Rellotge astronòmic | PVC | - | 63 | Arelsa | Trifàsica + N | Cu | 16 | Tota Nit | Fecsa / Endesa | 4 | 5721
020 | 4 | 7 | C. D'EDUARD GIBERT | ES0031405484387001RW0F | BT -14 -2054669 -Q | Electromagnètica | Secelux | Rellotge astronòmic | PVC | - | 40 | Arelsa | Trifàsica + N | Cu | 16 | Tota Nit | Fecsa / Endesa | 2 | 3842
021 | 2 | 8 | CTRA. DE L'HOSPITALET | ES0031405484106001LQ0F | BT -14 -2054689 -Q | Electrònica | Secelux | Rellotge astronòmic | Poliester | - | 40 | Arelsa | Trifàsica + N | Cu | 16 | Tota Nit | Fecsa / Endesa | 2 | 2300
022 | 8 | 4 | C. DEL BONESTAR | ES0031405483758001TY0F | BT -14 -2054694 -Q | Electromagnètica | Secelux | Rellotge astronòmic | PVC | - | 63 | Arelsa | Trifàsica + N | Cu | 25 | Tota Nit | Fecsa / Endesa | 2 | 5100
023 | 1 | 8 | CTRA. DE L'HOSPITALET | ES0031405484105001EM0F | BT -14 -2054707 -Q | Electromagnètica | Secelux | Rellotge astronòmic | PVC | - | 63 | Arelsa | Trifàsica + N | Al | 120 | Tota Nit | Fecsa / Endesa | 4 | 2727
025 | 1 | 8 | RBLA. DE SOLANES | ES0031405485738001KM0F | BT -14 -1220877 -Q | Electromagnètica | Secelux | Rellotge astronòmic | PVC | - | 40 | Arelsa | Trifàsica + N | Cu | 16 | Tota Nit | Fecsa / Endesa | 2 | 3150
026 | 4 | 7 | C. DE LA VERGE DEL PILAR | ES0031405484895001PR0F | BT -14 -2054713 -Q | Electromagnètica | Theben | Rellotge astronòmic | Acero inoxidable | - | 32 | Arelsa | Trifàsica + N | Cu | 25 | Tota Nit | Fecsa / Endesa | 5 | 4648
027 | 8 | 3 | C. DE VISTALEGRE | ES0031405485102001SR0F | BT -14 -1112886 -Q | Electromagnètica | Theben | Rellotge astronòmic | PVC | - | 63 | Arelsa | Trifàsica + N | Al | 95 | Tota Nit | Fecsa / Endesa | 4 | 2129
028 | 8 | 4 | AV. DEL PARC | ES0031405485631001SR0F | BT-416908/07 | Electromagnètica | Theben | Rellotge astronòmic | Ferro galvanitzat | - | 63 | Arelsa | Trifàsica + N | Al | 120 | Tota Nit | Fecsa / Endesa | 6 | 14592
029 | 8 | 4 | PÇ. DE CATALUNYA | ES0031406041372001VM0F | BT-D204/009234 | Electromagnètica | Theben | Rellotge astronòmic | Obra | - | 160 | Arelsa | Trifàsica + N | Al | 150 | Tota Nit | Fecsa / Endesa | 6 | 9549
030 | 9 | 4 | AV. DE SALVADOR ALLENDE | ES0031406041422001YA0F | BT -14 -1112896 -Q | Electromagnètica | Theben | Rellotge astronòmic | PVC | - | 63 | Arelsa | Trifàsica + N | Al | 70 | Tota Nit | Fecsa / Endesa | 4 | 5386
031 | 8 | 4 | C. DE COSTA BRAVA | ES0031405483977001TT0F | BT -14 -1112895 -Q | Electromagnètica | Secelux | Rellotge astronòmic | Ferro galvanitzat | - | 63 | Arelsa | Trifàsica + N | Cu | 16 | Tota Nit | Fecsa / Endesa | 2 | 3900
033 | 8 | 5 | CTRA. D'ESPLUGUES | ES0031405485210001HQ0F | BT -14 -1112892 -Q | Electromagnètica | Secelux | Rellotge astronòmic | PVC | - | 40 | Arelsa | Trifàsica + N | Al | 150 | Tota Nit | Fecsa / Endesa | 2 | 8956
035 | 7 | 6 | PÇ. DE CAMPRUBÍ | ES0031408523335001YT0F | BT -14 -2054545 -Q | Electromagnètica | Secelux | Rellotge astronòmic | PVC | - | 63 | Arelsa | Trifàsica + N | Cu | 10 | Tota Nit | Fecsa / Endesa | 2 | 2053
036 | 12 | 5 | PÇ. DE JOSEP TARRADELLAS | ES0031405484826001KR0F | BT -14 -1112903 -Q | Electrònica | Citilux telegestionat | Citigis | Ferro galvanitzat | - | 63 | Arelsa | Trifàsica + N | Cu | 35 | Tota Nit | Fecsa / Endesa | 3 | 1462
037 | 9 | 3 | C. DE RAMONEDA | ES0031405485822001QD0F | BT -14 -2054547 -Q | Electromagnètica | Theben | Rellotge astronòmic | PVC | - | 63 | Arelsa | Trifàsica + N | Cu | 25 | Tota Nit | Fecsa / Endesa | 2 | 2952
038 | 9 | 4 | PÇ. D'EXTREMADURA | ES0031406041367001YL0F | BT -14 -2054555 -Q | Electromagnètica | - | - | Ferro galvanitzat | - | 63 | Arelsa | Trifàsica + N | Cu | 16 | Tota Nit | Fecsa / Endesa | 3 | 4456
039 | 9 | 4 | PÇ. DE REUS | ES0031406041872001KP0F | BT -14 -2054549 -Q | Electromagnètica | Theben | Rellotge astronòmic | PVC | - | 50 | Arelsa | Trifàsica + N | Al | 70 | Tota Nit | Fecsa / Endesa | 1 | 3150
040 | 9 | 4 | PÇ. DE LINDAVISTA | ES0031406169982001LP0F | BT -14 -2054369 -Q | Electromagnètica | Secelux | Rellotge astronòmic | Ferro galvanitzat | - | 63 | Arelsa | Trifàsica + N | Cu | 35 | Tota Nit | Fecsa / Endesa | 2 | 4300
041 | 11 | 3 | PÇ. DE CAMPFASO | ES0031405483832001CS0F | BT -14 -2054379 -Q | Electromagnètica | Secelux | Rellotge astronòmic | PVC | - | 63 | Arelsa | Trifàsica + N | Cu | 25 | Tota Nit | Fecsa / Endesa | 3 | 10480
042 | 9 | 3 | C. DE MOSSÈN ANDREU | ES0031405485474001LE0F | BT -14 -1112904 -Q | Electromagnètica | Theben | Rellotge astronòmic | PVC | - | 63 | Arelsa | Trifàsica + N | Cu | 25 | Funcionament 24 hores, Tota Nit | Fecsa / Endesa | 3 | 7104
043 | 9 | 2 | C. DE MOSSÈN ANDREU | ES0031406041465001NQ0F | BT -14 -1112901 -Q | Electromagnètica | Secelux | Rellotge astronòmic | PVC | - | 40 | Arelsa | Trifàsica + N | Cu | 16 | Tota Nit | Fecsa / Endesa | 1 | 3054
045 | 9 | 2 | C. DEL BURÍ | ES0031406040903001AK0F | BT -14 -2054391 -Q | Electromagnètica | Theben | Rellotge astronòmic | Acero inoxidable | - | 32 | Arelsa | Trifàsica + N | Al | 150 | Tota Nit | Fecsa / Endesa | 4 | 9158
046 | 9 | 2 | AV. DE SALVADOR ALLENDE | ES0031406039993001KQ0F | BT -14 -2054385 -Q | Electromagnètica | Theben | Rellotge astronòmic | Ferro galvanitzat | - | 63 | Arelsa | Trifàsica + N | Al | 150 | Tota Nit | Fecsa / Endesa | 3 | 4608
047 | 9 | 2 | C. DE LES LLUNETES | ES0031406041125001LW0F | BT -14 -2052664 -Q | Electromagnètica | Secelux | Rellotge astronòmic | PVC | - | 63 | Arelsa | Trifàsica + N | Cu | 25 | Tota Nit | Fecsa / Endesa | 4 | 8125
048 | 11 | 2 | PÇ. D'ANTONIO MACHADO | ES0031406040622001EN0F | BT -14 -1112900 -Q | Electromagnètica | Theben | Rellotge astronòmic | Ferro galvanitzat | - | 63 | Arelsa | Trifàsica + N | Cu | 25 | Tota Nit | Fecsa / Endesa | 3 | 9247
049 | 11 | 3 | C. DE LA RIBAGORÇA | ES0031405485864001WB0F | BT -14 -2052671 -Q | Electromagnètica | Theben | Rellotge astronòmic | PVC | - | 63 | Arelsa | Trifàsica + N | Cu | 25 | Tota Nit | Fecsa / Endesa | 2 | 8292
050 | 11 | 3 | C. DE FREDERIC SOLER | ES0031406040124001JP0F | BT -14 -2052656 -Q | Electromagnètica | Theben | Rellotge astronòmic | PVC | - | 63 | Arelsa | Trifàsica + N | Cu | 16 | Tota Nit | Fecsa / Endesa | 4 | 9132
051 | 11 | 2 | AV. DE LA REPÚBLICA ARGENTINA | ES0031406039800001WD0F | BT-173132/10 | Electromagnètica | Secelux | Rellotge astronòmic | Ferro galvanitzat | - | 20 | Arelsa | Trifàsica + N | Cu | 25 | Funcionament 24 hores, Tota Nit | Fecsa / Endesa | 4 | 5080
052 | 10 | 1 | AV. DE SANT ILDEFONS | ES0031406040824001LA0F | BT -14 -1112899 -Q | Electrònica | Theben | Rellotge astronòmic | PVC | - | 63 | Arelsa | Trifàsica + N | Cu | 25 | Tota Nit | Fecsa / Endesa | 5 | 9190
053 | 10 | 2 | C. DE LA GERDERA | ES0031406041871001TC0F | BT -14 -2052642 -Q | Electrònica | Theben | Rellotge astronòmic | PVC | - | 63 | Arelsa | Trifàsica + N | Al | 95 | Tota Nit | Fecsa / Endesa | 2 | 5576
054 | 10 | 2 | C. DE LA GERDERA | ES0031406041845001CX0F | BT -14 -2052654 -Q | Electrònica | Theben | Rellotge astronòmic | PVC | - | 63 | Arelsa | Trifàsica + N | Al | 95 | Funcionament 24 hores, Tota Nit | Fecsa / Endesa | 4 | 4350
055 | 10 | 2 | C. DEL DOCTOR JOAN ARÚS | ES0031405703958001WF0F | BT -14 -1112916 -Q | Electrònica | Theben | Rellotge astronòmic | Ferro galvanitzat | - | 63 | Arelsa | Trifàsica + N | Cu | 25 | Tota Nit | Fecsa / Endesa | 3 | 2546
056 | 11 | 1 | C. DE L'AVET (COSTAT INTERIOR) | ES0031406040885001AF0F | BT -14 -1112914 -Q | Electromagnètica | Theben | Rellotge astronòmic | - | - | 63 | Arelsa | Trifàsica + N | Cu | 25 | Tota Nit | Fecsa / Endesa | 4 | 7986
057 | 11 | 1 | C. DEL GARROFER | ES0031406039798001FX0F | BT -14 -2052848 -Q | Electromagnètica | Secelux | Rellotge astronòmic | PVC | - | 63 | Arelsa | Trifàsica + N | Cu | 25 | Tota Nit | Fecsa / Endesa | 3 | 4450
058 | 12 | 5 | C. DELS CIRERERS | ES0031405483937001PC0F | BT -14 -1112908 -Q | Electrònica | Secelux | Rellotge astronòmic | PVC | - | 63 | Arelsa | Trifàsica + N | Cu | 16 | Tota Nit | Fecsa / Endesa | 2 | 2100
059 | 9 | 2 | C. DE LA DÀLIA | ES0031406041905001FA0F | BT -14 -1112912 -Q | Electromagnètica | Theben | Rellotge astronòmic | PVC | - | 63 | Arelsa | Trifàsica + N | Cu | 16 | Tota Nit | Fecsa / Endesa | 5 | 12792
060 | 12 | 5 | C. DE JOAN FERNÁNDEZ I COMAS | ES0031405484927001LP0F | BT -14 -1112907 -Q | Electrònica | Secelux | Rellotge astronòmic | Poliester | - | 63 | Arelsa | Trifàsica + N | Cu | 25 | Tota Nit | Fecsa / Endesa | 3 | 11370
061 | 11 | 3 | C. DE LES GARRIGUES | ES0031405485195001XN0F | BT-229606/14 | Electromagnètica | Secelux | Rellotge astronòmic | Ferro galvanitzat | - | 15 | Arelsa | Trifàsica + N | Al | 95 | Tota Nit | Fecsa / Endesa | 1 | 3720
062 | 12 | 5 | CAMÍ VELL D'ESPLUGUES | ES0031405858980001PY0F | BT-498514/10 | Electrònica | Theben | Rellotge astronòmic | Ferro galvanitzat | - | 25 | Arelsa | Trifàsica + N | Al | 70 | Tota Nit | Fecsa / Endesa | 3 | 9530
063 | 11 | 1 | AV. DE LA LINIA ELÈCTRICA | ES0031406041443001EG0F | BT -14 -2052840 -Q | Electromagnètica | Theben | Rellotge astronòmic | PVC | - | 50 | Arelsa | Trifàsica + N | Cu | 25 | Tota Nit | Fecsa / Endesa | 4 | 6022
064 | 11 | 1 | C. DELS CIRERERS | ES0031406039799001GK0F | BT -14 -2052828 -Q | Electromagnètica | Secelux | Rellotge astronòmic | PVC | - | 63 | Arelsa | Trifàsica + N | Cu | 35 | Tota Nit | Fecsa / Endesa | 4 | 8820
065 | 10 | 1 | C. DEL CEDRE | ES0031406040734001QW0F | BT -14 -1112906 -Q | Electrònica | Theben | Rellotge astronòmic | Ferro galvanitzat | - | 160 | Arelsa | Trifàsica + N | Cu | 25 | Tota Nit | Fecsa / Endesa | 4 | 13760
066 | 2 | 8 | C. DE MARIÀ FORTUNY | ES0031405485284001QW0F | BT -14 -2052819 -Q | Electrònica | Theben | Rellotge astronòmic | Ferro galvanitzat | - | 25 | Arelsa | Trifàsica + N | Cu | 16 | Tota Nit | Fecsa / Endesa | 3 | 6705
067 | 4 | 7 | PASSEIG DELS FERROCARRILS CATALANS | ES0031405486315001SG0F | BT -14 -2052821 -Q | Electromagnètica | Secelux | Rellotge astronòmic | PVC | - | 50 | Arelsa | Trifàsica + N | Cu | 25 | Funcionament 24 hores, Tota Nit | Fecsa / Endesa | 2 | 3462
068 | 1 | 8 | C. D'EMILIO ALCALÀ GALIANO | ES0031405830073001VG0F | BT-216516/00 | Electromagnètica | Theben | Rellotge astronòmic | Ferro galvanitzat | - | 25 | Arelsa | Trifàsica + N | Al | 35 | Tota Nit | Fecsa / Endesa | 5 | 9970
069 | 1 | 8 | C. DE LLEÓ XIII | ES0031405484267001GQ0F | BT -14 -2052772 -Q | Electromagnètica | Theben | Rellotge astronòmic | PVC | - | 63 | Arelsa | Trifàsica + N | Cu | 16 | Tota Nit | Fecsa / Endesa | 2 | 5000
071 | 1 | 8 | C. D'EMILIO ALCALÀ GALIANO | ES0031405483541001HB0F | BT -14 -2052769 -Q | Electromagnètica | Secelux | Rellotge astronòmic | PVC | - | 63 | Arelsa | Trifàsica + N | Al | 50 | Tota Nit | Fecsa / Endesa | 3 | 2850
072 | 3 | 7 | C. DE FRANCESC LAYRET | ES0031405484616001KZ0F | BT -14 -2052765 -Q | Electrònica | Theben | Rellotge astronòmic | PVC | - | 63 | Arelsa | Trifàsica + N | Cu | 25 | Tota Nit | Fecsa / Endesa | 2 | 4752
075 | 3 | 7 | C. DE FRANCESC LAYRET | ES0031405484658001FQ0F | BT -14 -2052751 -Q | Electrònica | Theben | Rellotge astronòmic | PVC | - | 63 | Arelsa | Trifàsica + N | Cu | 25 | Tota Nit | Fecsa / Endesa | 2 | 7550
076 | 7 | 6 | C. DE GANDESA | ES0031405726133001HV0F | BT-156182/10 | Electromagnètica | Secelux | Rellotge astronòmic | PVC | - | 100 | Arelsa | Trifàsica + N | Al | 120 | Funcionament 24 hores, Tota Nit | Fecsa / Endesa | 6 | 20900
077 | 7 | 6 | PÇ. DE LA FONTSANTA | ES0031408434223001JM0F | BT-154498/10 | Electromagnètica | Secelux | Rellotge astronòmic | Obra | - | 63 | Arelsa | Trifàsica + N | Cu | 16 | Funcionament 24 hores, Tota Nit | Fecsa / Endesa | 4 | 7705
078 | 12 | 5 | C. DELS CIRERERS | ES0031405831037001RM0F | 996695 | Electrònica | Secelux | Rellotge astronòmic | PVC | - | 10 | Arelsa | Trifàsica + N | Al | 50 | Tota Nit | Fecsa / Endesa | 2 | 900
079 | 1 | 8 | C. D'ANTONIO DE LOS RÍOS ROSAS | ES0031405831038001KQ0F | BT -14 -2052760 -Q | Electromagnètica | Secelux | Rellotge astronòmic | PVC | - | 15 | Arelsa | Trifàsica + N | Al | 95 | Tota Nit | Fecsa / Endesa | 2 | 3400
080 | 12 | 5 | PÇ. D'ÀNGEL GUIMERÀ | ES0031405485208001TV0F | BT -14 -2053045 -Q | Electrònica | Theben | Rellotge astronòmic | Ferro galvanitzat | - | 160 | Arelsa | Trifàsica + N | Al | 95 | Tota Nit | Fecsa / Endesa | 5 | 22276
081 | 5 | 7 | PÇ. D'ENRIC PRAT DE LA RIBA | ES0031405833325001GB0F | BT -14 -1112909 -Q | Electrònica | Secelux | Rellotge astronòmic | Obra | - | 20 | Arelsa | Trifàsica + N | Al | 35 | Tota Nit | Fecsa / Endesa | 2 | 2040
082 | 9 | 2 | C. DE LA FLOR DE NIT | ES0031405484361001CS0F | BT -14 -2053046 -Q | Electromagnètica | Theben | Rellotge astronòmic | PVC | - | 10 | Arelsa | Trifàsica + N | Cu | 16 | Tota Nit | Fecsa / Endesa | 1 | 2279
083 | 9 | 2 | C. DE LA FLOR DE NIT | ES0031405484369001TB0F | BT -14 -2053038 -Q | Electromagnètica | Secelux | Rellotge astronòmic | Obra | - | 63 | Arelsa | Trifàsica + N | Cu | 16 | Tota Nit | Fecsa / Endesa | 3 | 3460
084 | 10 | 2 | C. DEL FREIXE | ES0031406041873001HL0F | BT -14 -2149265 -Q | Electrònica | Secelux | Rellotge astronòmic | Ferro galvanitzat | - | 63 | Arelsa | Trifàsica + N | Cu | 10 | Tota Nit | Fecsa / Endesa | 3 | 3600
085 | 11 | 1 | AV. DE LA REPÚBLICA ARGENTINA | ES0031406043310001YW0F | BT -14 -2053862 -Q | Electromagnètica | Theben | Rellotge astronòmic | PVC | - | 40 | Arelsa | Trifàsica + N | Al | 95 | Tota Nit | Fecsa / Endesa | 3 | 6860
086 | 12 | 5 | PÇ. DELS PALLARS | ES0031406043695001RM0F | BT-D204/009237 | Electrònica | Theben | Rellotge astronòmic | Ferro galvanitzat | - | 40 | Arelsa | Trifàsica + N | Al | 120 | Tota Nit | Fecsa / Endesa | 2 | 980
088 | 4 | 7 | PASSEIG DELS FERROCARRILS CATALANS | ES0031405840805001RC0F | BT -14 -2053875 -Q | Electromagnètica | Theben | Rellotge astronòmic | PVC | - | 25 | Arelsa | Trifàsica + N | Al | 50 | Tota Nit | Fecsa / Endesa | 2 | 1328
089 | 10 | 1 | C. DELS CIRERERS | ES0031406041461001EH0F | BT -14 -1220892 -Q | Electrònica | Theben | Rellotge astronòmic | Ferro galvanitzat | - | 40 | Arelsa | Trifàsica + N | Al | 95 | Tota Nit | Fecsa / Endesa | 3 | 2956
090 | 12 | 5 | AV. DEL BAIX LLOBREGAT | ES0031408189803001EQ0F | BT-68024/04 | Electrònica | Secelux | Rellotge astronòmic | Ferro galvanitzat | - | 15 | Arelsa | Trifàsica + N | Al | 120 | Tota Nit | Fecsa / Endesa | 2 | 3250
091 | 1 | 8 | C. DEL CROM | ES0031405565228001JG0F | BT -14 -1220894 -Q | Electromagnètica | Theben | Rellotge astronòmic | Ferro galvanitzat | - | 20 | Arelsa | Trifàsica + N | Cu | 16 | Tota Nit | Fecsa / Endesa | 2 | 2786
092 | 1 | 8 | C. DE L'ENERGIA | ES0031405484717001LK0F | BT -14 -1220898 -Q | Electromagnètica | Theben | Rellotge astronòmic | Ferro galvanitzat | - | 63 | Arelsa | Trifàsica + N | Al | 95 | Tota Nit | Fecsa / Endesa | 5 | 11862
094 | 1 | 8 | C. DE L'ENERGIA | ES0031405830950001JZ0F | BT -14 -2053503 -Q | Electromagnètica | Theben | Rellotge astronòmic | PVC | - | 20 | Arelsa | Trifàsica + N | Al | 50 | Tota Nit | Fecsa / Endesa | 4 | 6440
095 | 1 | 8 | C. DE L'ENERGIA | ES0031405830951001BW0F | BT -14 -2053864 -Q | Electromagnètica | Theben | Rellotge astronòmic | PVC | - | 50 | Arelsa | Trifàsica + N | Al | 35 | Funcionament 24 hores, Tota Nit | Fecsa / Endesa | 4 | 10000
096 | 2 | 8 | PASSEIG DELS FERROCARRILS CATALANS | ES0031405484775001BS0F | BT -14 -2053843 -Q | Electrònica | Theben | Rellotge astronòmic | Ferro galvanitzat | - | 30 | Arelsa | Trifàsica + N | Al | 50 | Tota Nit | Fecsa / Endesa | 5 | 14078
097 | 2 | 7 | CTRA. DEL PRAT | ES0031405485694001VG0F | BT -14 -2053467 -Q | Electrònica | Secelux | Rellotge astronòmic | PVC | - | 40 | Arelsa | Trifàsica + N | Al | 50 | Tota Nit | Fecsa / Endesa | 2 | 2760
098 | 2 | 8 | C. DE TIRSO DE MOLINA | ES0031405486325001NE0F | BT -14 -2053818 -Q | Electrònica | Theben | Rellotge astronòmic | Ferro galvanitzat | - | 25 | Arelsa | Trifàsica + N | Cu | 10 | Tota Nit | Fecsa / Endesa | 3 | 3965
099 | 2 | 8 | AV. DEL MARESME | ES0031405484411001DJ0F | BT -14 -2053514 -Q | Electrònica | Theben | Rellotge astronòmic | PVC | - | 50 | Arelsa | Trifàsica + N | Al | 95 | Tota Nit | Fecsa / Endesa | 2 | 3134
100 | 1 | 8 | C. DEL TREBALL | ES0031405564420001AV0F | BT -14 -1220905 -Q | Electromagnètica | Theben | Rellotge astronòmic | Ferro galvanitzat | - | 40 | Arelsa | Trifàsica + N | Al | 120 | Funcionament 24 hores, Tota Nit | Fecsa / Endesa | 4 | 7250
101 | 1 | 8 | C. DE SANT FERRAN | ES0031405486119001AX0F | BT -14 -2053527 -Q | Electromagnètica | Secelux | Rellotge astronòmic | PVC | - | 50 | Arelsa | Trifàsica + N | Al | 35 | Tota Nit | Fecsa / Endesa | 3 | 10870
102 | 1 | 8 | AV. DEL MARESME | ES0031405486120001TK0F | BT -14 -1220913 -Q | Electromagnètica | Theben | Rellotge astronòmic | PVC | - | 40 | Arelsa | Trifàsica + N | Al | 50 | Tota Nit | Fecsa / Endesa | 4 | 10125
105 | 5 | 7 | AV. DEL BAIX LLOBREGAT | ES0031406043382001PN0F | BT -14 -2053444 -Q | Electrònica | Theben | Rellotge astronòmic | PVC | - | 32 | Arelsa | Trifàsica + N | Al | 95 | Tota Nit | Fecsa / Endesa | 3 | 5187
106 | 10 | 2 | PÇ. DE SANT ILDEFONS | ES0031405850460003BJ0F | BT -14 -1220925 -Q | Electrònica | Theben | Rellotge astronòmic | Obra | - | 63 | Arelsa | Trifàsica + N | Cu | 35 | Tota Nit | Fecsa / Endesa | 4 | 6088
107 | 3 | 8 | C. DE VÍCTOR PRADERA | ES0031405861074001VV0F | BT -14 -1220919 -Q | Electrònica | Secelux | Rellotge astronòmic | Ferro galvanitzat | - | 63 | - | Trifàsica + N | Al | 150 | Tota Nit | Fecsa / Endesa | 2 | 3350
108 | 1 | 8 | PASSEIG DE LA CAMPSA (ZONA VERDA) | ES0031406043455001PX0F | BT-D10823485/99 | Electromagnètica | Theben | Rellotge astronòmic | Ferro galvanitzat | - | 30 | Arelsa | Trifàsica + N | Al | 150 | Tota Nit | Fecsa / Endesa | 5 | 4610
109 | 2 | 8 | PASSEIG DELS FERROCARRILS CATALANS | ES0031405484266001FM0F | BT -14 -1220926 -Q | Electrònica | Secelux | Rellotge astronòmic | Acer inoxidable | - | 30 | Arelsa | Trifàsica + N | Cu | 25 | Tota Nit | Fecsa / Endesa | 2 | 4700
110 | 2 | 8 | C. DEL VALLÈS | ES0031406169873001HM0F | BT -14 -1220931 -Q | Electrònica | Secelux | Rellotge astronòmic | PVC | - | 63 | Arelsa | Trifàsica + N | Cu | 35 | Tota Nit | Fecsa / Endesa | 4 | 14865
112 | 2 | 8 | AV. DEL MARESME | ES0031405907971001KV0F | BT -14 -1220939 -Q | Electrònica | Theben | Rellotge astronòmic | PVC | - | 40 | Arelsa | Trifàsica + N | Cu | 25 | Tota Nit | Fecsa / Endesa | 3 | 6100
113 | 8 | 4 | PÇ. DE TÀRREGA | ES0031406302679001LA0F | BT-D104.129695/96 | Electromagnètica | Theben | Rellotge astronòmic | PVC | - | 15 | Arelsa | Trifàsica + N | Al | 150 | Funcionament 24 hores, Tota Nit | Fecsa / Endesa | 3 | 3222
114 | 1 | 8 | C. DE PABLO PICASSO | ES0031405916854002TG0F | BT -14 -1220945 -Q | Electromagnètica | Theben | Rellotge astronòmic | Ferro galvanitzat | - | 40 | Arelsa | Trifàsica + N | Cu | 25 | Tota Nit | Fecsa / Endesa | 3 | 5793
115 | 1 | 8 | C. DE PABLO PICASSO | ES0031405916854001TA0F | BT -14 -1220951 -Q | Electromagnètica | Secelux | Rellotge astronòmic | Ferro galvanitzat | - | 63 | Arelsa | Trifàsica + N | Cu | 25 | Tota Nit | Fecsa / Endesa | 3 | 6017
116 | 1 | 8 | C. DE BALTASAR ORIOL | ES0031405916856001HW0F | BT -14 -2053512 -Q | Electromagnètica | Secelux | Rellotge astronòmic | Ferro galvanitzat | - | 63 | Arelsa | Trifàsica + N | Cu | 25 | Tota Nit | Fecsa / Endesa | 2 | 6788
116B | 1 | 8 | PÇ. DE JOAN MIRÓ | Subquadre de Q116 | No tiene | Electromagnètica | Secelux | Rellotge astronòmic | Obra | - | - | Arelsa | Trifàsica + N | Cu | 16 | Tota Nit | - | 5 | 4150
117 | 1 | 8 | C. DEL CAMP DE L'EMPEDRAT | ES0031405847994001CW0F | BT -14 -1220956 -Q | Electromagnètica | Theben | Rellotge astronòmic | Ferro galvanitzat | - | 25 | Arelsa | Trifàsica + N | Cu | 25 | Tota Nit | Fecsa / Endesa | 3 | 4530
119 | 11 | 1 | AV. DE LA REPÚBLICA ARGENTINA | ES0031406043865001DN0F | BT-D204-014248 | Electromagnètica | Secelux | Rellotge astronòmic | Ferro galvanitzat | - | 40 | Arelsa | Trifàsica + N | Al | 95 | Tota Nit | Fecsa / Endesa | 4 | 2249
120 | 9 | 2 | PÇ. D'EUROPA | ES0031405895758001EV0F | BT-D0104.99233/95 | Electromagnètica | Theben | Rellotge astronòmic | Ferro galvanitzat | - | 15 | Arelsa | Trifàsica + N | Cu | 35 | Tota Nit | Fecsa / Endesa | 2 | 3670
121 | 3 | 7 | PÇ. DE LA LLIBERTAT | ES0031406169849001DV0F | BT-D0108.8673/95 | Electrònica | Secelux | Rellotge astronòmic | Obra | - | 63 | Arelsa | Trifàsica + N | Cu | 25 | Tota Nit | Fecsa / Endesa | 7 | 4894
122 | 4 | 7 | PÇ. DE LA SARDANA | ES0031405885956001SL0F | BT -14 -1220961 -Q | Electromagnètica | Theben | Rellotge astronòmic | Obra | - | 30 | Arelsa | Trifàsica + N | Al | 95 | Manual, Tota Nit | Fecsa / Endesa | 4 | 8450
123 | 7 | 6 | PTGE. DE FATJÓ | ES0031405891749001ND0F | BT-D204/016.376 | Electromagnètica | Secelux | Rellotge astronòmic | Ferro galvanitzat | - | 15 | Arelsa | Trifàsica + N | Cu | 10 | Tota Nit | Fecsa / Endesa | 2 | 1469
124 | 7 | 6 | C. DE MONTSERRAT ROIG | ES0031405891208001LS0F | BT -14 -2053509 -Q | Electromagnètica | Theben | Rellotge astronòmic | Ferro galvanitzat | - | 63 | Arelsa | Trifàsica + N | Al | 150 | Tota Nit | Fecsa / Endesa | 3 | 8036
125 | 7 | 6 | PTGE. DE LA FONTSANTA | ES0031405891751001FP0F | BT-D204/016.377 | Electromagnètica | Secelux | Rellotge astronòmic | Ferro galvanitzat | - | 10 | Arelsa | Trifàsica + N | Cu | 6 | Tota Nit | Fecsa / Endesa | 1 | 650
126 | 7 | 6 | AV. DE CAN CORTS | ES0031405891211001NW0F | BT -14 -2053283 -Q | Electromagnètica | Secelux | Rellotge astronòmic | Ferro galvanitzat | - | 40 | Arelsa | Trifàsica + N | Al | 150 | Tota Nit | Fecsa / Endesa | 4 | 9360
127 | 10 | 1 | PTGE. DE LES CAMÈLIES | ES0031406043849001AC0F | BT -14 -2053282 -Q | Electrònica | Secelux | Rellotge astronòmic | Ferro galvanitzat | - | 30 | Arelsa | Trifàsica + N | Al | 95 | Tota Nit | Fecsa / Endesa | 2 | 3600
128 | 7 | 6 | C. DE MARIA AURÈLIA CAPMANY | ES0031405891753001WF0F | BT -14 -6003350 -Q | Electromagnètica | - | - | Ferro galvanitzat | - | 25 | Arelsa | Trifàsica + N | Cu | 25 | Tota Nit | Fecsa / Endesa | 2 | 6546
129 | 6 | 6 | CTRA. DE SANT JOAN DESPÍ | ES0031408088808001AV0F | BT -14 -2053868 -Q | Electrònica | Secelux | Rellotge astronòmic | Ferro galvanitzat | - | 63 | Arelsa | Trifàsica + N | Al | 95 | Tota Nit | Fecsa / Endesa | 6 | 23748
130 | 7 | 6 | C. DE MERCÈ RODOREDA | ES0031405891209001VA0F | BT -14 -2053284 -Q | Electromagnètica | Secelux | Rellotge astronòmic | Ferro galvanitzat | - | 40 | Arelsa | Trifàsica + N | Al | 150 | Tota Nit | Fecsa / Endesa | 4 | 6565
131 | 7 | 6 | AV. DE CAN CORTS | ES0031405891213001FR0F | BT-D114463317/09 | Electromagnètica | Secelux | Rellotge astronòmic | Ferro galvanitzat | - | 40 | Arelsa | Trifàsica + N | Al | 120 | Funcionament 24 hores, Tota Nit | Fecsa / Endesa | 4 | 5840
132 | 6 | 6 | AV. DE CAN CORTS | ES0031405891214001GN0F | BT -14 -2053331 -Q | Electrònica | Secelux | Rellotge astronòmic | Ferro galvanitzat | - | 63 | Arelsa | - | - | - | Tota Nit | Fecsa / Endesa | 3 | 4000
133 | 6 | 6 | C. DE POMPEU FABRA | ES0031405893778001RH0F | BT -14 -1220971 -Q | Electrònica | Secelux | Rellotge astronòmic | Ferro galvanitzat | - | 30 | Arelsa | Trifàsica + N | Cu | 16 | Tota Nit | Fecsa / Endesa | 3 | 4050
134 | 10 | 8 | AV. DE SALVADOR ALLENDE | ES0031406044014001RH0F | BT -14 -2053285 -Q | Electrònica | - | - | Ferro galvanitzat | - | 30 | Arelsa | Trifàsica + N | Cu | 25 | Tota Nit | Fecsa / Endesa | 7 | 10172
135 | 11 | 1 | C. DE L'AVET | ES0031406043798001VB0F | BT -14 -1220976 -Q | Electromagnètica | Theben | Rellotge astronòmic | Ferro galvanitzat | - | 15 | Arelsa | Trifàsica + N | Al | 150 | Tota Nit | Fecsa / Endesa | 2 | 1954
137 | 10 | 2 | AV. DE LA REPÚBLICA ARGENTINA | ES0031406303139001DA0F | BT-D104-167367/98 | Electrònica | Theben | Rellotge astronòmic | Ferro galvanitzat | - | 40 | Arelsa | Trifàsica + N | Al | 50 | Tota Nit | Fecsa / Endesa | 5 | 8589
138 | 10 | 1 | AV. DE LA REPÚBLICA ARGENTINA | ES0031406303140001YZ0F | BT -14 -1220973 -Q | Electrònica | Theben | Rellotge astronòmic | Ferro galvanitzat | - | 40 | Arelsa | Trifàsica + N | Al | 50 | Tota Nit | Fecsa / Endesa | 6 | 7000
139 | 9 | 2 | PÇ. DE GALICIA | ES0031406303133001RY0F | BT -14 -1220977 -Q | Electromagnètica | Theben | Rellotge astronòmic | Ferro galvanitzat | - | 30 | Arelsa | Trifàsica + N | Al | 120 | Funcionament 24 hores, Tota Nit | Fecsa / Endesa | 6 | 3745
140 | 1 | 8 | PÇ. DE L'ALMEDA VELLA | ES0031405943845001SC0F | BT-D104-178409/99 | Electromagnètica | Secelux | Rellotge astronòmic | Ferro galvanitzat | - | 30 | Arelsa | Trifàsica + N | Al | 50 | Tota Nit | Fecsa / Endesa | 4 | 2743
141 | 1 | 8 | C. DE MARIÀ FORTUNY | ES0031408083400001WF0F | BT-D108.22002/99 | Electromagnètica | Secelux | Rellotge astronòmic | Ferro galvanitzat | - | 20 | Arelsa | Trifàsica + N | Cu | 25 | Tota Nit | Fecsa / Endesa | 3 | 5108
143 | 2 | 8 | AV. DEL PARC DE CAN MERCADER | ES0031408309745001XY0F | BT-208999/00 | Electrònica | Theben | Rellotge astronòmic | Acer inoxidable | - | 40 | Arelsa | Trifàsica + N | Al | 150 | Funcionament 24 hores, Tota Nit | Fecsa / Endesa | 4 | 11950
144 | 10 | 8 | AV. DE SALVADOR ALLENDE | ES0031405960555001JZ0F | BT-D204-39401/00 | Electrònica | Secelux | Rellotge astronòmic | Ferro galvanitzat | - | 30 | Arelsa | Trifàsica + N | Cu | 16 | Tota Nit | Fecsa / Endesa | 2 | 6250
145 | 5 | 7 | AV. DEL BAIX LLOBREGAT | ES0031408083397001DC0F | BT-D108.30895/00 | Electrònica | Secelux | Rellotge astronòmic | Ferro galvanitzat | - | 30 | Arelsa | Trifàsica + N | Cu | 35 | Tota Nit | Fecsa / Endesa | 2 | 7583
146 | 6 | 6 | C. DEL GIRONÈS | ES0031405955878001PH0F | BT-231219/01 | Electrònica | Secelux | Rellotge astronòmic | Ferro galvanitzat | - | 20 | Arelsa | Trifàsica + N | Cu | 16 | Funcionament 24 hores, Tota Nit | Fecsa / Endesa | 4 | 8160
147 | 9 | 4 | C. DE L'ARQUITECTE CALZADA | ES0031408051812001XT0F | BT-D108.35264/01 | Electromagnètica | Theben | Rellotge astronòmic | Ferro galvanitzat | - | 50 | Arelsa | Trifàsica + N | Al | 50 | Tota Nit | Fecsa / Endesa | 4 | 14365
148 | 1 | 8 | C. DE JUAN DE PADILLA | ES0031408065100001NA0F | BT-D204/31617/99 | Electromagnètica | Secelux | Rellotge astronòmic | Ferro galvanitzat | - | 10 | Arelsa | Trifàsica + N | Cu | 16 | Tota Nit | Fecsa / Endesa | 2 | 1650
149 | 10 | 8 | AV. DE SALVADOR ALLENDE | ES0031406303510001QJ0F | BT -14 -2053523 -Q | Electrònica | Theben | Rellotge astronòmic | Ferro galvanitzat | - | 160 | Arelsa | Trifàsica + N | Cu | 35 | Tota Nit | Fecsa / Endesa | 15 | 27503
151 | 2 | 8 | PARC DE CAN MERCADER | ES0031408615105001NT0F | BT -14 -2095369 -Q | Electrònica | Secelux | Rellotge astronòmic | Acer inoxidable | - | 20 | Arelsa | Trifàsica + N | - | - | Tota Nit | Fecsa / Endesa | 8 | 8909
152 | 11 | 1 | C. DELS CIRERERS | ES0031408180711001LP0F | BT-302587/04 | Electromagnètica | Secelux | Rellotge astronòmic | Ferro galvanitzat | - | 20 | Arelsa | Trifàsica + N | Cu | 16 | Tota Nit | Fecsa / Endesa | 2 | 7420
153 | 9 | 2 | C. DE LA MIRANDA | ES0031408088630001SZ0F | BT -14 -2053320 -Q | Electromagnètica | Secelux | Rellotge astronòmic | Ferro galvanitzat | - | 25 | Arelsa | - | - | - | Tota Nit | Fecsa / Endesa | 2 | 2540
154 | 12 | 5 | C. DE CADIS | ES0031408033603001CP0F | BT -14 -2053296 -Q | Electrònica | Theben | Rellotge astronòmic | Ferro galvanitzat | - | 30 | Salicru | Trifàsica + N | Cu | 25 | Tota Nit | Fecsa / Endesa | 3 | 5700
156 | 3 | 7 | C. DE JOSEP CUXART I CASES | ES0031408067150001VJ0F | BT -14 -2053588 -Q | Electrònica | Theben | Rellotge astronòmic | Ferro galvanitzat | - | 10 | Arelsa | Trifàsica + N | Cu | 16 | Tota Nit | Fecsa / Endesa | 2 | 4800
158 | 5 | 7 | C. DE NARCÍS MONTURIOL | ES0031408062615001ES0F | BT-D204/49885/02 | Electrònica | Secelux | Rellotge astronòmic | Ferro galvanitzat | - | 15 | Arelsa | Trifàsica + N | Cu | 16 | Tota Nit | Fecsa / Endesa | 2 | 775
159 | 6 | 6 | CTRA. D'ESPLUGUES | ES0031408088806001PH0F | BT-68030/04 | Electrònica | Secelux | Rellotge astronòmic | Ferro galvanitzat | - | 63 | Arelsa | Trifàsica + N | Al | 120 | Tota Nit | Fecsa / Endesa | 4 | 12770
160 | 2 | 8 | AV. DEL PARC DE CAN MERCADER | ES0031408119281001RH0F | BT -14 -1112905 -Q | Electrònica | Secelux | Rellotge astronòmic | Acer inoxidable | - | 30 | Arelsa | Trifàsica + N | Al | 120 | Tota Nit | Fecsa / Endesa | 2 | 6870
161 | 2 | 8 | CTRA. DE L'HOSPITALET | ES0031408306614001QL0F | BT-D114377675/06 | Electrònica | Secelux | Rellotge astronòmic | Ferro galvanitzat | - | 30 | Arelsa | Trifàsica + N | Al | 50 | Tota Nit | Fecsa / Endesa | 3 | 7095
162 | 4 | 7 | PÇ. DE LA FIGUERA | ES0031408235584001BE0F | BT-372284/06 | Electromagnètica | Secelux | Rellotge astronòmic | Ferro galvanitzat | - | 10 | Arelsa | Trifàsica + N | Cu | 35 | Tota Nit | Fecsa / Endesa | 4 | 1782
163 | 11 | 1 | AV. DE SANT ILDEFONS | ES0031408230621001SP0F | BT-D114-386446/06 | Electromagnètica | Theben | Rellotge astronòmic | Ferro galvanitzat | - | 30 | Arelsa | Trifàsica + N | Cu | 25 | Tota Nit | Fecsa / Endesa | 4 | 5450
164 | 7 | 6 | CAMÍ DE LA DESTRALETA | ES0031408212656001PD0F | BT-D104-358433/05 | Electromagnètica | Theben | Rellotge astronòmic | Ferro galvanitzat | - | 30 | Arelsa | Trifàsica + N | Cu | 35 | Tota Nit | Fecsa / Endesa | 3 | 10140
165 | 3 | 7 | C. DE SANT LLUÍS | ES0031408192215001NY0F | BT-378045/06 | Electrònica | Theben | Rellotge astronòmic | Ferro galvanitzat | - | 20 | Arelsa | Trifàsica + N | Cu | 35 | Tota Nit | Fecsa / Endesa | 2 | 6450
166 | 5 | 7 | PÇ. DE L'ESTACIÓ | ES0031408194484001VX0F | BT -14 -1220980 -Q | Electrònica | Theben | Rellotge astronòmic | Ferro galvanitzat | - | 25 | Arelsa | Trifàsica + N | Cu | 25 | Tota Nit | Fecsa / Endesa | 3 | 6386
167 | 4 | 7 | C. DE LA VERGE DE MONTSERRAT | ES0031406302799001SN0F | BT-D104.377906 | Electromagnètica | Theben | Rellotge astronòmic | Ferro galvanitzat | - | 50 | Arelsa | Trifàsica + N | Cu | 50 | Funcionament 24 hores, Tota Nit | Fecsa / Endesa | 6 | 15880
168 | 4 | 7 | CASTELL DE CORNELLÀ | Escomesa Castell | No tiene | Electromagnètica | Secelux | Rellotge astronòmic | - | - | - | Arelsa | Trifàsica + N | Cu | 25 | Tota Nit | - | 2 | 2726
169 | 10 | 2 | C. DEL DOCTOR JOAN ARÚS | ES0031408303433001BB0F | BT-D114.393482/06 | Electrònica | Secelux | Rellotge astronòmic | Ferro galvanitzat | - | 16 | Arelsa | Trifàsica + N | Cu | 16 | Tota Nit | Fecsa / Endesa | 3 | 3478
173 | 3 | 7 | C. DE JOSEP CUXART I CASES | Alimentació plaques solars | No tiene | Electrònica | - | - | PVC | - | - | Arelsa | Monofàsica | Cu | 10 | Tota Nit | - | 1 | 252
175 | 3 | 7 | C. DE VICENÇ LLIVINA | Alimentació plaques solars | No tiene | Electrònica | - | - | PVC | - | - | Arelsa | Monofàsica | Cu | 10 | Tota Nit | - | 1 | 288
176 | 6 | 6 | C. DEL BARCELONÈS | ES0031408334857001AP0F | BT-D204/624355/07 | Electrònica | Orbis | Rellotge astronòmic | Obra | - | 20 | Arelsa | Monofàsica | Cu | 10 | Tota Nit | Fecsa / Endesa | 2 | 4370
177 | 4 | 7 | C. DEL RUGBY | ES0031408297244001RN0F | BT-393521/06 | Electromagnètica | Theben | Rellotge astronòmic | Ferro galvanitzat | - | 10 | Arelsa | - | - | - | Tota Nit | Fecsa / Endesa | 3 | 4580
178 | 6 | 6 | C. DE MARIA AURÈLIA CAPMANY | ES0031408073929001BQ0F | BT-381359/06 | Electrònica | Secelux | Rellotge astronòmic | Acer inoxidable | - | 15 | Arelsa | Trifàsica + N | Cu | 16 | Tota Nit | Fecsa / Endesa | 4 | 2430
179 | 7 | 5 | C. DE LLUIS MUNTADAS | ES0031408324218001ZA0F | BT-D104-410229/07 | Electromagnètica | Secelux | Rellotge astronòmic | Ferro galvanitzat | - | 10 | Arelsa | Trifàsica + N | Al | 50 | Funcionament 24 hores, Tota Nit | Fecsa / Endesa | 4 | 2513
181 | 3 | 7 | AV. DEL BAIX LLOBREGAT | ES0031408420805001QK0F | BT-498584/10 | Electrònica | Theben | Rellotge astronòmic | Acer inoxidable | - | 8 | Arelsa | Trifàsica + N | Cu | 70 | Tota Nit | Fecsa / Endesa | 3 | 3544
182 | 9 | 2 | AV. DE SALVADOR ALLENDE | ES0031408432709001JA0F | BT-489874/09 | Electromagnètica | Secelux | Rellotge astronòmic | Ferro galvanitzat | - | 5 | Arelsa | Trifàsica + N | Al | 35 | Tota Nit | Fecsa / Endesa | 2 | 2870
183 | 7 | 6 | PARC DE CAN CORTS | ES0031408310225001HL0F | D114.400076/07 | Electromagnètica | - | - | PVC | - | 10 | Arelsa | Trifàsica + N | Al | 70 | Tota Nit | Fecsa / Endesa | 1 | 3800
184 | 7 | 6 | PARC DE CAN CORTS | ES0031408310224001KP0F | D114.400073/07 | Electromagnètica | - | - | PVC | - | 15 | Arelsa | Trifàsica + N | Cu | 10 | Tota Nit | Fecsa / Endesa | 1 | 5800
185 | 7 | 6 | PARC DE CAN CORTS | ES0031408310223001TC0F | D114.407220/07 | Electromagnètica | - | - | PVC | - | 15 | Arelsa | Trifàsica + N | Al | 50 | Tota Nit | Fecsa / Endesa | 1 | 1500
186 | 12 | 5 | C. DE JOSEP FITER I INGLÈS | ES0031408429214001VZ0F | BT-D114.492483/09 | Electrònica | Theben | Rellotge astronòmic | Ferro galvanitzat | - | 20 | Mimaven | Trifàsica + N | Al | 50 | Tota Nit | Fecsa / Endesa | 5 | 6072
187 | 11 | 3 | AV. DE LA LINIA ELÈCTRICA | ES0031408440932001EC0F | BT-40505016/10 | Electromagnètica | Theben | Rellotge astronòmic | Acer inoxidable | - | 8 | Arelsa | Trifàsica + N | Al | 70 | Tota Nit | Fecsa / Endesa | 4 | 3838
188 | 1 | 8 | C. DE MARTINET | ES0031408430862001RH0F | BT-478276/09 | Electromagnètica | Secelux | Rellotge astronòmic | Acer inoxidable | - | 5 | Arelsa | Trifàsica + N | Al | 50 | Tota Nit | Fecsa / Endesa | 1 | 6090
189 | 5 | 7 | CTRA. D'ESPLUGUES | ES0031408429495001ET0F | BT-154260/09 | Electrònica | Citilux telegestionat | Citigis | Acer inoxidable | - | 25 | Arelsa | Trifàsica + N | Cu | 50 | Tota Nit | Fecsa / Endesa | 5 | 4855
190 | 5 | 7 | C. DE MOSSÈN JACINT VERDAGUER | ES0031408442505001NG0F | 164513/10 | Electrònica | Citilux telegestionat | Citigis | Acer inoxidable | - | 25 | Arelsa | Trifàsica + N | Cu | 50 | Tota Nit | - | 4 | 6544
191 | 5 | 7 | C. DE JOSEP CUXART I CASES | ES0031408447949001ZL0F | BT-154263/09 | Electrònica | Citilux telegestionat | Citigis | Acer inoxidable | - | 25 | Arelsa | Trifàsica + N | Cu | 50 | Tota Nit | Fecsa / Endesa | 3 | 2768
192 | 8 | 5 | C. DEL PRIMER DE MAIG | ES0031408449734001KN0F | BT -14 -5001000 -Q | Electromagnètica | Theben | Rellotge astronòmic | Ferro galvanitzat | - | 15 | Arelsa | Trifàsica + N | Cu | 16 | Tota Nit | Fecsa / Endesa | 2 | 5782
193 | 3 | 4 | C. DE LA BONAVISTA | ES0031408429867001AK0F | BT -14 -6001745 -Q | Electrònica | Theben | Rellotge astronòmic | Acer inoxidable | - | 50 | Arelsa | Trifàsica + N | Al | 240 | Tota Nit | Fecsa / Endesa | 5 | 13341
194 | 11 | 3 | C. DE LA TRAVESSERA | ES0031408453807001PB0F | 176475/11 | Electromagnètica | Secelux | Rellotge astronòmic | Ferro galvanitzat | - | 5 | Arelsa | Trifàsica + N | Cu | 50 | Tota Nit | Fecsa / Endesa | 7 | 1597
195 | 7 | 5 | C. DE JOAN MARAGALL | ES0031408464148001JG0F | 541192/11 | Electromagnètica | Secelux | Rellotge astronòmic | Obra | - | 15 | Arelsa | Trifàsica + N | Al | 35 | Tota Nit | Fecsa / Endesa | 4 | 8598
196 | 10 | 2 | C. DEL FREIXE | ES0031408476347001RB0F | BT-561187/11 | Electrònica | Theben | Rellotge astronòmic | Ferro galvanitzat | - | 15 | Arelsa | Trifàsica + N | Al | 240 | Tota Nit | Fecsa / Endesa | 5 | 3992
197 | 2 | 7 | C. DEL PROGRÈS | ES0031408479788001HG0F | 180444/11 | Electrònica | Theben | Rellotge astronòmic | PVC | - | 40 | Arelsa | Trifàsica + N | Al | 95 | Tota Nit | Fecsa / Endesa | 5 | 17214
199 | 10 | 2 | C. DELS ALMOGÀVERS | ES0031408467462001MA0F | BT-D104-555492/11 | Electrònica | Secelux | Rellotge astronòmic | PVC | - | 15 | Arelsa | Trifàsica + N | Al | 95 | Tota Nit | Fecsa / Endesa | 4 | 4370
200 | 5 | 7 | C. DE JOAN MARAGALL | ES0031408476345001YN0F | BT-D114.560271/11 | Electrònica | Secelux | Rellotge astronòmic | Ferro galvanitzat | - | 15 | Arelsa | Trifàsica + N | Al | 35 | Tota Nit | Fecsa / Endesa | 2 | 3150
201 | 1 | 8 | C. DE L'ENERGIA | ES0031408479469001VZ0F | BT-14-6001518-Q | Electromagnètica | Secelux | Rellotge astronòmic | Acer inoxidable | - | 50 | Arelsa | Trifàsica + N | Al | - | Tota Nit | Fecsa / Endesa | 6 | 9223
202 | 8 | 4 | AV. DE SALVADOR ALLENDE | ES0031408497150001GV0F | D0104.630639/13 | Electromagnètica | Secelux | Rellotge astronòmic | Acer inoxidable | - | 50 | Arelsa | Trifàsica + N | Al | - | Tota Nit | Fecsa / Endesa | 6 | 12590
203 | 8 | 4 | C. DE LA MIRANDA | ES0031408526058001QF0F | BT -14 -1006944 -Q | Electromagnètica | Theben | Rellotge astronòmic | Acer inoxidable | - | 20 | Arelsa | Trifàsica + N | Al | - | Tota Nit | Fecsa / Endesa | 6 | 5683
204 | 3 | 7 | AV. DELS ALPS | ES0031408577670001KF0F | BT -14 -2094387 -Q | Electrònica | Theben | Rellotge astronòmic | Acer inoxidable | - | 16 | Arelsa | Trifàsica + N | Al | - | Tota Nit | Fecsa / Endesa | 4 | 3711
205 | 12 | 5 | C. D'EDUARD BAGARIA I PUIG | ES0031408604852001SD0F | BT -14 -2095109 -Q | Electrònica | Secelux | Rellotge astronòmic | Acer inoxidable | - | 10 | Arelsa | Trifàsica + N | Al | - | Tota Nit | Fecsa / Endesa | 5 | 4461
206 | 8 | 4 | PARC DEL SECTOR MILLARS | ES0031408600586001DA0F | BT -14 -2111137 -Q | Electromagnètica | Citilux telegestionat | Citigis | Acer inoxidable | - | 6 | Arelsa | Trifàsica + N | Al | - | Tota Nit | Fecsa / Endesa | 2 | 1054
207 | 3 | 7 | SPLAU | ES0031408442221001SP0F | D214/667274/09 | Electrònica | Secelux | Rellotge astronòmic | Acer inoxidable | - | 45 | Arelsa | Trifàsica + N | Al | - | Tota Nit | Fecsa / Endesa | 9 | 21484
208 | 3 | 7 | SPLAU | ES0031408462430001KN0F | BT -14 -4000758 -Q | Electrònica | Secelux | Rellotge astronòmic | Acer inoxidable | - | 80 | Arelsa | Trifàsica + N | Al | - | Tota Nit | Fecsa / Endesa | 7 | 23360
209 | 5 | 6 | CTRA. DE SANT BOI | ES0031408651951001QT0F | BT-14-2161353-Q | Electrònica | Citilux telegestionat | Citigis | Acer inoxidable | - | 15 | Arelsa | Trifàsica + N | Al | - | Tota Nit | Fecsa / Endesa | 4 | 6369

## Punts de llum
ID_SUPORT | QUADRE | ZONA | DISTRICTE | ETIQUETA | LINIA | NUM_PUNT | NUM_LAMP | NUM_LAMP_ACUM | ALT_SUPORT | TIPUS_SUPORT | ALT_LUMIN | TIPUS_REACT_LUMIN | MARCA_LUMIN | MODEL_LUMIN | POTENCIA | TECNOLOGIA | POTENCIA_TECNOLOGIA | LEGENDA_POT_TECNO_SUP
002101A | 002 | 5 | 7 | 101 | 1 | 01 | A | A | 5 | Braç | 5 | Electrònic | CARANDINI | STR-154 | 150 | CMH | 150W CMH | 150W CMH, Br
002102A | 002 | 5 | 7 | 102 | 1 | 02 | A | A | 6 | Braç | 6 | Electrònic | CARANDINI | STR-154 | 150 | CMH | 150W CMH | 150W CMH, Br
002103A | 002 | 5 | 7 | 103 | 1 | 03 | A | A | 6 | Braç | 6 | Electrònic | CARANDINI | STR-154 | 150 | CMH | 150W CMH | 150W CMH, Br
002104A | 002 | 5 | 7 | 104 | 1 | 04 | A | A | 7 | Braç | 7 | Electrònic | CARANDINI | STR-154 | 150 | CMH | 150W CMH | 150W CMH, Br
002105A | 002 | 5 | 7 | 105 | 1 | 05 | A | A | 7 | Braç | 7 | Electrònic | CARANDINI | STR-154 | 150 | CMH | 150W CMH | 150W CMH, Br
002201A | 002 | 5 | 7 | 201 | 2 | 01 | A | A | 5 | Braç | 5 | Electrònic | CARANDINI | STR-154 | 100 | CMH | 100W CMH | 100W CMH, Br
002202A | 002 | 5 | 7 | 202 | 2 | 02 | A | A | 6 | Braç | 6 | Electrònic | CARANDINI | STR-154 | 100 | CMH | 100W CMH | 100W CMH, Br
002203A | 002 | 5 | 7 | 203 | 2 | 03 | A | A | 6 | Braç | 6 | Electrònic | CARANDINI | STR-154 | 100 | CMH | 100W CMH | 100W CMH, Br
002204B | 002 | 5 | 7 | 204B | 2 | 04 | A | B | 8 | Columna | 8 | Electrònic | THORN | CIVIC 1 | 100 | CMH | 100W CMH | 150W CMH + 100W CMH, Co
002204B | 002 | 5 | 7 | 204B | 2 | 04 | B | B | 8 | Columna | 8 | Electrònic | THORN | CIVIC 2 | 150 | CMH | 150W CMH | 150W CMH + 100W CMH, Co
002205B | 002 | 5 | 7 | 205B | 2 | 05 | A | B | 8 | Columna | 8 | Electrònic | THORN | CIVIC 1 | 100 | CMH | 100W CMH | 150W CMH + 100W CMH, Co
002205B | 002 | 5 | 7 | 205B | 2 | 05 | B | B | 8 | Columna | 8 | Electrònic | THORN | CIVIC 2 | 150 | CMH | 150W CMH | 150W CMH + 100W CMH, Co
002401A | 002 | 5 | 7 | 401 | 4 | 01 | A | A | 4 | Columna | 4 | Electrònic | CARANDINI | CENTURY | 31 | Led | 31W Led | 31W Led, Co
002402A | 002 | 5 | 7 | 402 | 4 | 02 | A | A | 4 | Columna | 4 | Electrònic | CARANDINI | CENTURY | 31 | Led | 31W Led | 31W Led, Co
002403A | 002 | 5 | 7 | 403 | 4 | 03 | A | A | 4 | Columna | 4 | Electrònic | CARANDINI | CENTURY | 31 | Led | 31W Led | 31W Led, Co
002404A | 002 | 5 | 7 | 404 | 4 | 04 | A | A | 4 | Columna | 4 | Electrònic | CARANDINI | CENTURY | 31 | Led | 31W Led | 31W Led, Co
002405A | 002 | 5 | 7 | 405 | 4 | 05 | A | A | 4 | Columna | 4 | Electrònic | CARANDINI | CENTURY | 31 | Led | 31W Led | 31W Led, Co
002406A | 002 | 5 | 7 | 406 | 4 | 06 | A | A | 4 | Columna | 4 | Electrònic | CARANDINI | CENTURY | 31 | Led | 31W Led | 31W Led, Co
002407A | 002 | 5 | 7 | 407 | 4 | 07 | A | A | 4 | Columna | 4 | Electrònic | CARANDINI | CENTURY | 31 | Led | 31W Led | 31W Led, Co
002408A | 002 | 5 | 7 | 408 | 4 | 08 | A | A | 4 | Columna | 4 | Electrònic | CARANDINI | CENTURY | 31 | Led | 31W Led | 31W Led, Co
002409A | 002 | 5 | 7 | 409 | 4 | 09 | A | A | 4 | Columna | 4 | Electrònic | CARANDINI | CENTURY | 31 | Led | 31W Led | 31W Led, Co
002410A | 002 | 5 | 7 | 410 | 4 | 10 | A | A | 4 | Columna | 4 | Electrònic | CARANDINI | CENTURY | 31 | Led | 31W Led | 31W Led, Co
002411A | 002 | 5 | 7 | 411 | 4 | 11 | A | A | 4 | Columna | 4 | Electrònic | CARANDINI | CENTURY | 31 | Led | 31W Led | 31W Led, Co
002412A | 002 | 5 | 7 | 412 | 4 | 12 | A | A | 4 | Columna | 4 | Electrònic | CARANDINI | CENTURY | 31 | Led | 31W Led | 31W Led, Co
002413A | 002 | 5 | 7 | 413 | 4 | 13 | A | A | 4 | Columna | 4 | Electrònic | CARANDINI | CENTURY | 31 | Led | 31W Led | 31W Led, Co
002414A | 002 | 5 | 7 | 414 | 4 | 14 | A | A | 4 | Columna | 4 | Electrònic | CARANDINI | CENTURY | 31 | Led | 31W Led | 31W Led, Co
002415A | 002 | 5 | 7 | 415 | 4 | 15 | A | A | 4 | Columna | 4 | Electrònic | CARANDINI | CENTURY | 31 | Led | 31W Led | 31W Led, Co
002416A | 002 | 5 | 7 | 416 | 4 | 16 | A | A | 6 | SI | 6 | Electrònic | SOCELEC | NEOS | 100 | CMH | 100W CMH | 100W CMH, SI
002417A | 002 | 5 | 7 | 417 | 4 | 17 | A | A | 6 | SI | 6 | Electrònic | SOCELEC | NEOS | 100 | CMH | 100W CMH | 100W CMH, SI
002418C | 002 | 5 | 7 | 418C | 4 | 18 | A | C | 7 | Columna | 7 | Electrònic | SIMON LIGHTING | MILOS | 35 | CMH | 35W CMH | 3 x 35W CMH, Co
002418C | 002 | 5 | 7 | 418C | 4 | 18 | B | C | 7 | Columna | 7 | Electrònic | SIMON LIGHTING | MILOS | 35 | CMH | 35W CMH | 3 x 35W CMH, Co
002418C | 002 | 5 | 7 | 418C | 4 | 18 | C | C | 7 | Columna | 7 | Electrònic | SIMON LIGHTING | MILOS | 35 | CMH | 35W CMH | 3 x 35W CMH, Co
002419C | 002 | 5 | 7 | 419C | 4 | 19 | A | C | 7 | Columna | 7 | Electrònic | SIMON LIGHTING | MILOS | 35 | CMH | 35W CMH | 3 x 35W CMH, Co
002419C | 002 | 5 | 7 | 419C | 4 | 19 | B | C | 7 | Columna | 7 | Electrònic | SIMON LIGHTING | MILOS | 35 | CMH | 35W CMH | 3 x 35W CMH, Co
002419C | 002 | 5 | 7 | 419C | 4 | 19 | C | C | 7 | Columna | 7 | Electrònic | SIMON LIGHTING | MILOS | 35 | CMH | 35W CMH | 3 x 35W CMH, Co
002420B | 002 | 5 | 7 | 420B | 4 | 20 | A | B | 5 | Columna | 5 | Electrònic | SIMON LIGHTING | MILOS | 35 | CMH | 35W CMH | 2 x 35W CMH, Co
002420B | 002 | 5 | 7 | 420B | 4 | 20 | B | B | 5 | Columna | 5 | Electrònic | SIMON LIGHTING | MILOS | 35 | CMH | 35W CMH | 2 x 35W CMH, Co
002421B | 002 | 5 | 7 | 421B | 4 | 21 | A | B | 5 | Columna | 5 | Electrònic | SIMON LIGHTING | MILOS | 35 | CMH | 35W CMH | 2 x 35W CMH, Co
002421B | 002 | 5 | 7 | 421B | 4 | 21 | B | B | 5 | Columna | 5 | Electrònic | SIMON LIGHTING | MILOS | 35 | CMH | 35W CMH | 2 x 35W CMH, Co
002422B | 002 | 5 | 7 | 422B | 4 | 22 | A | B | 5 | Columna | 5 | Electrònic | SIMON LIGHTING | MILOS | 35 | CMH | 35W CMH | 2 x 35W CMH, Co
002422B | 002 | 5 | 7 | 422B | 4 | 22 | B | B | 5 | Columna | 5 | Electrònic | SIMON LIGHTING | MILOS | 35 | CMH | 35W CMH | 2 x 35W CMH, Co
002423B | 002 | 5 | 7 | 423B | 4 | 23 | A | B | 5 | Columna | 5 | Electrònic | SIMON LIGHTING | MILOS | 35 | CMH | 35W CMH | 2 x 35W CMH, Co
002423B | 002 | 5 | 7 | 423B | 4 | 23 | B | B | 5 | Columna | 5 | Electrònic | SIMON LIGHTING | MILOS | 35 | CMH | 35W CMH | 2 x 35W CMH, Co
004101A | 004 | 3 | 7 | 101 | 1 | 01 | A | A | 7 | Braç | 7 | Electrònic | CARANDINI | STR-154 | 100 | CMH | 100W CMH | 100W CMH, Br
004102A | 004 | 3 | 7 | 102 | 1 | 02 | A | A | 7 | Braç | 7 | Electrònic | CARANDINI | STR-154 | 100 | CMH | 100W CMH | 100W CMH, Br
004103A | 004 | 3 | 7 | 103 | 1 | 03 | A | A | 7 | Braç | 7 | Electrònic | CARANDINI | STR-154 | 100 | CMH | 100W CMH | 100W CMH, Br
004104A | 004 | 3 | 7 | 104 | 1 | 04 | A | A | 7 | Braç | 7 | Electrònic | CARANDINI | STR-154 | 100 | CMH | 100W CMH | 100W CMH, Br
004105A | 004 | 3 | 7 | 105 | 1 | 05 | A | A | 7 | Braç | 7 | Electrònic | CARANDINI | STR-154 | 100 | CMH | 100W CMH | 100W CMH, Br
004106A | 004 | 3 | 7 | 106 | 1 | 06 | A | A | 7 | Braç | 7 | Electrònic | CARANDINI | STR-154 | 100 | CMH | 100W CMH | 100W CMH, Br
004107A | 004 | 3 | 7 | 107 | 1 | 07 | A | A | 7 | Braç | 7 | Electrònic | CARANDINI | STR-154 | 100 | CMH | 100W CMH | 100W CMH, Br
004108A | 004 | 3 | 7 | 108 | 1 | 08 | A | A | 7 | Braç | 7 | Electrònic | CARANDINI | STR-154 | 100 | CMH | 100W CMH | 100W CMH, Br
004109A | 004 | 3 | 7 | 109 | 1 | 09 | A | A | 7 | Braç | 7 | Electrònic | CARANDINI | STR-154 | 100 | CMH | 100W CMH | 100W CMH, Br
004110A | 004 | 3 | 7 | 110 | 1 | 10 | A | A | 7 | Braç | 7 | Electrònic | CARANDINI | STR-154 | 100 | CMH | 100W CMH | 100W CMH, Br
004111A | 004 | 3 | 7 | 111 | 1 | 11 | A | A | 7 | Braç | 7 | Electrònic | CARANDINI | STR-154 | 100 | CMH | 100W CMH | 100W CMH, Br
004112A | 004 | 3 | 7 | 112 | 1 | 12 | A | A | 7 | Braç | 7 | Electrònic | CARANDINI | STR-154 | 100 | CMH | 100W CMH | 100W CMH, Br
004113A | 004 | 3 | 7 | 113 | 1 | 13 | A | A | 7 | Braç | 7 | Electrònic | CARANDINI | STR-154 | 100 | CMH | 100W CMH | 100W CMH, Br
004301C | 004 | 3 | 7 | 301C | 3 | 01 | A | C | 10 | Columna | 10 | Electrònic | SOCELEC | NEOS | 150 | CMH | 150W CMH | 3 x 150W CMH, Co
004301C | 004 | 3 | 7 | 301C | 3 | 01 | B | C | 10 | Columna | 10 | Electrònic | SOCELEC | NEOS | 150 | CMH | 150W CMH | 3 x 150W CMH, Co
004301C | 004 | 3 | 7 | 301C | 3 | 01 | C | C | 10 | Columna | 10 | Electrònic | SOCELEC | NEOS | 150 | CMH | 150W CMH | 3 x 150W CMH, Co
004302A | 004 | 3 | 4 | 302 | 3 | 02 | A | A | 9 | Bàcul | 9 | Electrònic | ILUCA | NOV | 250 | CMH | 250W CMH | 250W CMH, Bà
004303B | 004 | 3 | 4 | 303B | 3 | 03 | A | B | 9 | Bàcul | 9 | Electrònic | CARANDINI | PHR | 250 | CMH | 250W CMH | 2 x 250W CMH, Bà
004303B | 004 | 3 | 4 | 303B | 3 | 03 | B | B | 9 | Bàcul | 9 | Electrònic | ILUCA | NOV | 250 | CMH | 250W CMH | 2 x 250W CMH, Bà
004304A | 004 | 3 | 4 | 304 | 3 | 04 | A | A | 9 | Bàcul | 9 | Electrònic | ILUCA | NOV | 250 | CMH | 250W CMH | 250W CMH, Bà
004305A | 004 | 3 | 4 | 305 | 3 | 05 | A | A | 9 | Bàcul | 9 | Electrònic | ILUCA | NOV | 250 | CMH | 250W CMH | 250W CMH, Bà
004306A | 004 | 3 | 4 | 306 | 3 | 06 | A | A | 9 | Bàcul | 9 | Electrònic | ILUCA | NOV | 250 | CMH | 250W CMH | 250W CMH, Bà
004401A | 004 | 3 | 5 | 401 | 4 | 01 | A | A | 9 | Bàcul | 9 | Electrònic | ILUCA | NOV | 250 | CMH | 250W CMH | 250W CMH, Bà
004402A | 004 | 3 | 5 | 402 | 4 | 02 | A | A | 9 | Bàcul | 9 | Electrònic | ILUCA | NOV | 250 | CMH | 250W CMH | 250W CMH, Bà
004403A | 004 | 3 | 5 | 403 | 4 | 03 | A | A | 9 | Bàcul | 9 | Electrònic | ILUCA | NOV | 250 | CMH | 250W CMH | 250W CMH, Bà
004404A | 004 | 3 | 7 | 404 | 4 | 04 | A | A | 4 | Columna | 4 | Electrònic | CARANDINI | JUNIOR | 100 | CMH | 100W CMH | 100W CMH, Co
004405A | 004 | 3 | 7 | 405 | 4 | 05 | A | A | 4 | Columna | 4 | Electrònic | CARANDINI | JUNIOR | 100 | CMH | 100W CMH | 100W CMH, Co
004406A | 004 | 3 | 7 | 406 | 4 | 06 | A | A | 4 | Columna | 4 | Electrònic | CARANDINI | JUNIOR | 100 | CMH | 100W CMH | 100W CMH, Co
004407A | 004 | 3 | 5 | 407 | 4 | 07 | A | A | 4 | Columna | 4 | Electrònic | CARANDINI | JUNIOR | 100 | CMH | 100W CMH | 100W CMH, Co
004408A | 004 | 3 | 5 | 408 | 4 | 08 | A | A | 4 | Columna | 4 | Electrònic | CARANDINI | JUNIOR | 100 | CMH | 100W CMH | 100W CMH, Co
004409A | 004 | 3 | 5 | 409 | 4 | 09 | A | A | 4 | Columna | 4 | Electrònic | CARANDINI | JUNIOR | 100 | CMH | 100W CMH | 100W CMH, Co
004410A | 004 | 3 | 5 | 410 | 4 | 10 | A | A | 4 | Columna | 4 | Electrònic | CARANDINI | JUNIOR | 100 | CMH | 100W CMH | 100W CMH, Co
004411A | 004 | 3 | 5 | 411 | 4 | 11 | A | A | 4 | Columna | 4 | Electrònic | CARANDINI | JUNIOR | 100 | CMH | 100W CMH | 100W CMH, Co
004412A | 004 | 3 | 5 | 412 | 4 | 12 | A | A | 4 | Columna | 4 | Electrònic | CARANDINI | JUNIOR | 100 | CMH | 100W CMH | 100W CMH, Co
004413A | 004 | 3 | 7 | 413 | 4 | 13 | A | A | 4 | Columna | 4 | Electrònic | CARANDINI | JUNIOR | 100 | CMH | 100W CMH | 100W CMH, Co
004414A | 004 | 3 | 7 | 414 | 4 | 14 | A | A | 4 | Columna | 4 | Electrònic | CARANDINI | JUNIOR | 100 | CMH | 100W CMH | 100W CMH, Co
004415A | 004 | 3 | 5 | 415 | 4 | 15 | A | A | 4 | Columna | 4 | Electrònic | CARANDINI | JUNIOR | 100 | CMH | 100W CMH | 100W CMH, Co
004416A | 004 | 3 | 5 | 416 | 4 | 16 | A | A | 4 | Columna | 4 | Electrònic | CARANDINI | JUNIOR | 100 | CMH | 100W CMH | 100W CMH, Co
004417A | 004 | 3 | 5 | 417 | 4 | 17 | A | A | 4 | Columna | 4 | Electrònic | CARANDINI | JUNIOR | 100 | CMH | 100W CMH | 100W CMH, Co
004418A | 004 | 3 | 5 | 418 | 4 | 18 | A | A | 4 | Columna | 4 | Electrònic | CARANDINI | JUNIOR | 100 | CMH | 100W CMH | 100W CMH, Co
005101D | 005 | 8 | 5 | 101D | 1 | 01 | A | D | 3 | Columna | 3 | Electromagnètic | ILUCA | PALN-200 | 36 | FL | 36W FL | 4 x 36W FL, Co
005101D | 005 | 8 | 5 | 101D | 1 | 01 | B | D | 3 | Columna | 3 | Electromagnètic | ILUCA | PALN-200 | 36 | FL | 36W FL | 4 x 36W FL, Co
005101D | 005 | 8 | 5 | 101D | 1 | 01 | C | D | 3 | Columna | 3 | Electromagnètic | ILUCA | PALN-200 | 36 | FL | 36W FL | 4 x 36W FL, Co
005101D | 005 | 8 | 5 | 101D | 1 | 01 | D | D | 3 | Columna | 3 | Electromagnètic | ILUCA | PALN-200 | 36 | FL | 36W FL | 4 x 36W FL, Co
005102D | 005 | 8 | 5 | 102D | 1 | 02 | A | D | 3 | Columna | 3 | Electromagnètic | ILUCA | PALN-200 | 36 | FL | 36W FL | 4 x 36W FL, Co
005102D | 005 | 8 | 5 | 102D | 1 | 02 | B | D | 3 | Columna | 3 | Electromagnètic | ILUCA | PALN-200 | 36 | FL | 36W FL | 4 x 36W FL, Co
005102D | 005 | 8 | 5 | 102D | 1 | 02 | C | D | 3 | Columna | 3 | Electromagnètic | ILUCA | PALN-200 | 36 | FL | 36W FL | 4 x 36W FL, Co
005102D | 005 | 8 | 5 | 102D | 1 | 02 | D | D | 3 | Columna | 3 | Electromagnètic | ILUCA | PALN-200 | 36 | FL | 36W FL | 4 x 36W FL, Co
005103D | 005 | 8 | 5 | 103D | 1 | 03 | A | D | 3 | Columna | 3 | Electromagnètic | ILUCA | PALN-200 | 36 | FL | 36W FL | 4 x 36W FL, Co
005103D | 005 | 8 | 5 | 103D | 1 | 03 | B | D | 3 | Columna | 3 | Electromagnètic | ILUCA | PALN-200 | 36 | FL | 36W FL | 4 x 36W FL, Co
005103D | 005 | 8 | 5 | 103D | 1 | 03 | C | D | 3 | Columna | 3 | Electromagnètic | ILUCA | PALN-200 | 36 | FL | 36W FL | 4 x 36W FL, Co
005103D | 005 | 8 | 5 | 103D | 1 | 03 | D | D | 3 | Columna | 3 | Electromagnètic | ILUCA | PALN-200 | 36 | FL | 36W FL | 4 x 36W FL, Co
005104D | 005 | 8 | 5 | 104D | 1 | 04 | A | D | 3 | Columna | 3 | Electromagnètic | ILUCA | PALN-200 | 36 | FL | 36W FL | 4 x 36W FL, Co
005104D | 005 | 8 | 5 | 104D | 1 | 04 | B | D | 3 | Columna | 3 | Electromagnètic | ILUCA | PALN-200 | 36 | FL | 36W FL | 4 x 36W FL, Co
005104D | 005 | 8 | 5 | 104D | 1 | 04 | C | D | 3 | Columna | 3 | Electromagnètic | ILUCA | PALN-200 | 36 | FL | 36W FL | 4 x 36W FL, Co
005104D | 005 | 8 | 5 | 104D | 1 | 04 | D | D | 3 | Columna | 3 | Electromagnètic | ILUCA | PALN-200 | 36 | FL | 36W FL | 4 x 36W FL, Co
005105D | 005 | 8 | 5 | 105D | 1 | 05 | A | D | 3 | Columna | 3 | Electromagnètic | ILUCA | PALN-200 | 36 | FL | 36W FL | 4 x 36W FL, Co
005105D | 005 | 8 | 5 | 105D | 1 | 05 | B | D | 3 | Columna | 3 | Electromagnètic | ILUCA | PALN-200 | 36 | FL | 36W FL | 4 x 36W FL, Co
005105D | 005 | 8 | 5 | 105D | 1 | 05 | C | D | 3 | Columna | 3 | Electromagnètic | ILUCA | PALN-200 | 36 | FL | 36W FL | 4 x 36W FL, Co
005105D | 005 | 8 | 5 | 105D | 1 | 05 | D | D | 3 | Columna | 3 | Electromagnètic | ILUCA | PALN-200 | 36 | FL | 36W FL | 4 x 36W FL, Co
005106D | 005 | 8 | 5 | 106D | 1 | 06 | A | D | 3 | Columna | 3 | Electromagnètic | ILUCA | PALN-200 | 36 | FL | 36W FL | 4 x 36W FL, Co
005106D | 005 | 8 | 5 | 106D | 1 | 06 | B | D | 3 | Columna | 3 | Electromagnètic | ILUCA | PALN-200 | 36 | FL | 36W FL | 4 x 36W FL, Co
005106D | 005 | 8 | 5 | 106D | 1 | 06 | C | D | 3 | Columna | 3 | Electromagnètic | ILUCA | PALN-200 | 36 | FL | 36W FL | 4 x 36W FL, Co
005106D | 005 | 8 | 5 | 106D | 1 | 06 | D | D | 3 | Columna | 3 | Electromagnètic | ILUCA | PALN-200 | 36 | FL | 36W FL | 4 x 36W FL, Co
005107D | 005 | 8 | 5 | 107D | 1 | 07 | A | D | 3 | Columna | 3 | Electromagnètic | ILUCA | PALN-200 | 36 | FL | 36W FL | 4 x 36W FL, Co
005107D | 005 | 8 | 5 | 107D | 1 | 07 | B | D | 3 | Columna | 3 | Electromagnètic | ILUCA | PALN-200 | 36 | FL | 36W FL | 4 x 36W FL, Co
005107D | 005 | 8 | 5 | 107D | 1 | 07 | C | D | 3 | Columna | 3 | Electromagnètic | ILUCA | PALN-200 | 36 | FL | 36W FL | 4 x 36W FL, Co
005107D | 005 | 8 | 5 | 107D | 1 | 07 | D | D | 3 | Columna | 3 | Electromagnètic | ILUCA | PALN-200 | 36 | FL | 36W FL | 4 x 36W FL, Co
005108D | 005 | 8 | 5 | 108D | 1 | 08 | A | D | 3 | Columna | 3 | Electromagnètic | ILUCA | PALN-200 | 36 | FL | 36W FL | 4 x 36W FL, Co
005108D | 005 | 8 | 5 | 108D | 1 | 08 | B | D | 3 | Columna | 3 | Electromagnètic | ILUCA | PALN-200 | 36 | FL | 36W FL | 4 x 36W FL, Co
005108D | 005 | 8 | 5 | 108D | 1 | 08 | C | D | 3 | Columna | 3 | Electromagnètic | ILUCA | PALN-200 | 36 | FL | 36W FL | 4 x 36W FL, Co
005108D | 005 | 8 | 5 | 108D | 1 | 08 | D | D | 3 | Columna | 3 | Electromagnètic | ILUCA | PALN-200 | 36 | FL | 36W FL | 4 x 36W FL, Co
005109D | 005 | 8 | 5 | 109D | 1 | 09 | A | D | 3 | Columna | 3 | Electromagnètic | ILUCA | PALN-200 | 36 | FL | 36W FL | 4 x 36W FL, Co
005109D | 005 | 8 | 5 | 109D | 1 | 09 | B | D | 3 | Columna | 3 | Electromagnètic | ILUCA | PALN-200 | 36 | FL | 36W FL | 4 x 36W FL, Co
005109D | 005 | 8 | 5 | 109D | 1 | 09 | C | D | 3 | Columna | 3 | Electromagnètic | ILUCA | PALN-200 | 36 | FL | 36W FL | 4 x 36W FL, Co
005109D | 005 | 8 | 5 | 109D | 1 | 09 | D | D | 3 | Columna | 3 | Electromagnètic | ILUCA | PALN-200 | 36 | FL | 36W FL | 4 x 36W FL, Co
005110D | 005 | 8 | 5 | 110D | 1 | 10 | A | D | 3 | Columna | 3 | Electromagnètic | ILUCA | PALN-200 | 36 | FL | 36W FL | 4 x 36W FL, Co
005110D | 005 | 8 | 5 | 110D | 1 | 10 | B | D | 3 | Columna | 3 | Electromagnètic | ILUCA | PALN-200 | 36 | FL | 36W FL | 4 x 36W FL, Co
005110D | 005 | 8 | 5 | 110D | 1 | 10 | C | D | 3 | Columna | 3 | Electromagnètic | ILUCA | PALN-200 | 36 | FL | 36W FL | 4 x 36W FL, Co
005110D | 005 | 8 | 5 | 110D | 1 | 10 | D | D | 3 | Columna | 3 | Electromagnètic | ILUCA | PALN-200 | 36 | FL | 36W FL | 4 x 36W FL, Co
005111D | 005 | 8 | 5 | 111D | 1 | 11 | A | D | 3 | Columna | 3 | Electromagnètic | ILUCA | PALN-200 | 36 | FL | 36W FL | 4 x 36W FL, Co
005111D | 005 | 8 | 5 | 111D | 1 | 11 | B | D | 3 | Columna | 3 | Electromagnètic | ILUCA | PALN-200 | 36 | FL | 36W FL | 4 x 36W FL, Co
005111D | 005 | 8 | 5 | 111D | 1 | 11 | C | D | 3 | Columna | 3 | Electromagnètic | ILUCA | PALN-200 | 36 | FL | 36W FL | 4 x 36W FL, Co
005111D | 005 | 8 | 5 | 111D | 1 | 11 | D | D | 3 | Columna | 3 | Electromagnètic | ILUCA | PALN-200 | 36 | FL | 36W FL | 4 x 36W FL, Co
005112D | 005 | 8 | 5 | 112D | 1 | 12 | A | D | 3 | Columna | 3 | Electromagnètic | ILUCA | PALN-200 | 36 | FL | 36W FL | 4 x 36W FL, Co
005112D | 005 | 8 | 5 | 112D | 1 | 12 | B | D | 3 | Columna | 3 | Electromagnètic | ILUCA | PALN-200 | 36 | FL | 36W FL | 4 x 36W FL, Co
005112D | 005 | 8 | 5 | 112D | 1 | 12 | C | D | 3 | Columna | 3 | Electromagnètic | ILUCA | PALN-200 | 36 | FL | 36W FL | 4 x 36W FL, Co
005112D | 005 | 8 | 5 | 112D | 1 | 12 | D | D | 3 | Columna | 3 | Electromagnètic | ILUCA | PALN-200 | 36 | FL | 36W FL | 4 x 36W FL, Co
005113A | 005 | 8 | 5 | 113 | 1 | 13 | A | A | 3 | Columna | 3 | Electrònic | ILUCA | PAL-NLED 200 | 43 | Led | 43W Led | 43W Led, Co
005114A | 005 | 8 | 5 | 114 | 1 | 14 | A | A | 3 | Columna | 3 | Electrònic | ILUCA | PAL-NLED 200 | 43 | Led | 43W Led | 43W Led, Co
005115A | 005 | 8 | 5 | 115 | 1 | 15 | A | A | 3 | Columna | 3 | Electrònic | ILUCA | PAL-NLED 200 | 43 | Led | 43W Led | 43W Led, Co
005116A | 005 | 8 | 5 | 116 | 1 | 16 | A | A | 3 | Columna | 3 | Electrònic | ILUCA | PAL-NLED 200 | 43 | Led | 43W Led | 43W Led, Co
005117D | 005 | 8 | 5 | 117D | 1 | 17 | A | D | 3 | Columna | 3 | Electromagnètic | ILUCA | PALN-200 | 36 | FL | 36W FL | 4 x 36W FL, Co
005117D | 005 | 8 | 5 | 117D | 1 | 17 | B | D | 3 | Columna | 3 | Electromagnètic | ILUCA | PALN-200 | 36 | FL | 36W FL | 4 x 36W FL, Co
005117D | 005 | 8 | 5 | 117D | 1 | 17 | C | D | 3 | Columna | 3 | Electromagnètic | ILUCA | PALN-200 | 36 | FL | 36W FL | 4 x 36W FL, Co
005117D | 005 | 8 | 5 | 117D | 1 | 17 | D | D | 3 | Columna | 3 | Electromagnètic | ILUCA | PALN-200 | 36 | FL | 36W FL | 4 x 36W FL, Co
005118D | 005 | 8 | 5 | 118D | 1 | 18 | A | D | 3 | Columna | 3 | Electromagnètic | ILUCA | PALN-200 | 36 | FL | 36W FL | 4 x 36W FL, Co
005118D | 005 | 8 | 5 | 118D | 1 | 18 | B | D | 3 | Columna | 3 | Electromagnètic | ILUCA | PALN-200 | 36 | FL | 36W FL | 4 x 36W FL, Co
005118D | 005 | 8 | 5 | 118D | 1 | 18 | C | D | 3 | Columna | 3 | Electromagnètic | ILUCA | PALN-200 | 36 | FL | 36W FL | 4 x 36W FL, Co
005118D | 005 | 8 | 5 | 118D | 1 | 18 | D | D | 3 | Columna | 3 | Electromagnètic | ILUCA | PALN-200 | 36 | FL | 36W FL | 4 x 36W FL, Co
005119D | 005 | 8 | 5 | 119D | 1 | 19 | A | D | 3 | Columna | 3 | Electromagnètic | ILUCA | PALN-200 | 36 | FL | 36W FL | 4 x 36W FL, Co
005119D | 005 | 8 | 5 | 119D | 1 | 19 | B | D | 3 | Columna | 3 | Electromagnètic | ILUCA | PALN-200 | 36 | FL | 36W FL | 4 x 36W FL, Co
005119D | 005 | 8 | 5 | 119D | 1 | 19 | C | D | 3 | Columna | 3 | Electromagnètic | ILUCA | PALN-200 | 36 | FL | 36W FL | 4 x 36W FL, Co
005119D | 005 | 8 | 5 | 119D | 1 | 19 | D | D | 3 | Columna | 3 | Electromagnètic | ILUCA | PALN-200 | 36 | FL | 36W FL | 4 x 36W FL, Co
005120D | 005 | 8 | 5 | 120D | 1 | 20 | A | D | 3 | Columna | 3 | Electromagnètic | ILUCA | PALN-200 | 36 | FL | 36W FL | 4 x 36W FL, Co
005120D | 005 | 8 | 5 | 120D | 1 | 20 | B | D | 3 | Columna | 3 | Electromagnètic | ILUCA | PALN-200 | 36 | FL | 36W FL | 4 x 36W FL, Co
005120D | 005 | 8 | 5 | 120D | 1 | 20 | C | D | 3 | Columna | 3 | Electromagnètic | ILUCA | PALN-200 | 36 | FL | 36W FL | 4 x 36W FL, Co
005120D | 005 | 8 | 5 | 120D | 1 | 20 | D | D | 3 | Columna | 3 | Electromagnètic | ILUCA | PALN-200 | 36 | FL | 36W FL | 4 x 36W FL, Co
005121D | 005 | 8 | 5 | 121D | 1 | 21 | A | D | 3 | Columna | 3 | Electromagnètic | ILUCA | PALN-200 | 36 | FL | 36W FL | 4 x 36W FL, Co
005121D | 005 | 8 | 5 | 121D | 1 | 21 | B | D | 3 | Columna | 3 | Electromagnètic | ILUCA | PALN-200 | 36 | FL | 36W FL | 4 x 36W FL, Co
005121D | 005 | 8 | 5 | 121D | 1 | 21 | C | D | 3 | Columna | 3 | Electromagnètic | ILUCA | PALN-200 | 36 | FL | 36W FL | 4 x 36W FL, Co
005121D | 005 | 8 | 5 | 121D | 1 | 21 | D | D | 3 | Columna | 3 | Electromagnètic | ILUCA | PALN-200 | 36 | FL | 36W FL | 4 x 36W FL, Co
005122D | 005 | 8 | 5 | 122D | 1 | 22 | A | D | 3 | Columna | 3 | Electromagnètic | ILUCA | PALN-200 | 36 | FL | 36W FL | 4 x 36W FL, Co
005122D | 005 | 8 | 5 | 122D | 1 | 22 | B | D | 3 | Columna | 3 | Electromagnètic | ILUCA | PALN-200 | 36 | FL | 36W FL | 4 x 36W FL, Co
005122D | 005 | 8 | 5 | 122D | 1 | 22 | C | D | 3 | Columna | 3 | Electromagnètic | ILUCA | PALN-200 | 36 | FL | 36W FL | 4 x 36W FL, Co
005122D | 005 | 8 | 5 | 122D | 1 | 22 | D | D | 3 | Columna | 3 | Electromagnètic | ILUCA | PALN-200 | 36 | FL | 36W FL | 4 x 36W FL, Co
005123D | 005 | 8 | 5 | 123D | 1 | 23 | A | D | 3 | Columna | 3 | Electromagnètic | ILUCA | PALN-200 | 36 | FL | 36W FL | 4 x 36W FL, Co
005123D | 005 | 8 | 5 | 123D | 1 | 23 | B | D | 3 | Columna | 3 | Electromagnètic | ILUCA | PALN-200 | 36 | FL | 36W FL | 4 x 36W FL, Co
005123D | 005 | 8 | 5 | 123D | 1 | 23 | C | D | 3 | Columna | 3 | Electromagnètic | ILUCA | PALN-200 | 36 | FL | 36W FL | 4 x 36W FL, Co
005123D | 005 | 8 | 5 | 123D | 1 | 23 | D | D | 3 | Columna | 3 | Electromagnètic | ILUCA | PALN-200 | 36 | FL | 36W FL | 4 x 36W FL, Co
005124A | 005 | 8 | 5 | 124 | 1 | 24 | A | A | 3 | Columna | 3 | Electrònic | ILUCA | PAL-NLED 200 | 43 | Led | 43W Led | 43W Led, Co
005125A | 005 | 8 | 5 | 125 | 1 | 25 | A | A | 3 | Columna | 3 | Electrònic | ILUCA | PAL-NLED 200 | 43 | Led | 43W Led | 43W Led, Co
005126D | 005 | 8 | 5 | 126D | 1 | 26 | A | D | 3 | Columna | 3 | Electromagnètic | ILUCA | PALN-200 | 36 | FL | 36W FL | 4 x 36W FL, Co
005126D | 005 | 8 | 5 | 126D | 1 | 26 | B | D | 3 | Columna | 3 | Electromagnètic | ILUCA | PALN-200 | 36 | FL | 36W FL | 4 x 36W FL, Co
005126D | 005 | 8 | 5 | 126D | 1 | 26 | C | D | 3 | Columna | 3 | Electromagnètic | ILUCA | PALN-200 | 36 | FL | 36W FL | 4 x 36W FL, Co
005126D | 005 | 8 | 5 | 126D | 1 | 26 | D | D | 3 | Columna | 3 | Electromagnètic | ILUCA | PALN-200 | 36 | FL | 36W FL | 4 x 36W FL, Co
005127D | 005 | 8 | 5 | 127D | 1 | 27 | A | D | 3 | Columna | 3 | Electromagnètic | ILUCA | PALN-200 | 36 | FL | 36W FL | 4 x 36W FL, Co
005127D | 005 | 8 | 5 | 127D | 1 | 27 | B | D | 3 | Columna | 3 | Electromagnètic | ILUCA | PALN-200 | 36 | FL | 36W FL | 4 x 36W FL, Co
005127D | 005 | 8 | 5 | 127D | 1 | 27 | C | D | 3 | Columna | 3 | Electromagnètic | ILUCA | PALN-200 | 36 | FL | 36W FL | 4 x 36W FL, Co
005127D | 005 | 8 | 5 | 127D | 1 | 27 | D | D | 3 | Columna | 3 | Electromagnètic | ILUCA | PALN-200 | 36 | FL | 36W FL | 4 x 36W FL, Co
005128D | 005 | 8 | 5 | 128D | 1 | 28 | A | D | 3 | Columna | 3 | Electromagnètic | ILUCA | PALN-200 | 36 | FL | 36W FL | 4 x 36W FL, Co
005128D | 005 | 8 | 5 | 128D | 1 | 28 | B | D | 3 | Columna | 3 | Electromagnètic | ILUCA | PALN-200 | 36 | FL | 36W FL | 4 x 36W FL, Co
005128D | 005 | 8 | 5 | 128D | 1 | 28 | C | D | 3 | Columna | 3 | Electromagnètic | ILUCA | PALN-200 | 36 | FL | 36W FL | 4 x 36W FL, Co
005128D | 005 | 8 | 5 | 128D | 1 | 28 | D | D | 3 | Columna | 3 | Electromagnètic | ILUCA | PALN-200 | 36 | FL | 36W FL | 4 x 36W FL, Co
005129D | 005 | 8 | 5 | 129D | 1 | 29 | A | D | 3 | Columna | 3 | Electromagnètic | ILUCA | PALN-200 | 36 | FL | 36W FL | 4 x 36W FL, Co
005129D | 005 | 8 | 5 | 129D | 1 | 29 | B | D | 3 | Columna | 3 | Electromagnètic | ILUCA | PALN-200 | 36 | FL | 36W FL | 4 x 36W FL, Co
005129D | 005 | 8 | 5 | 129D | 1 | 29 | C | D | 3 | Columna | 3 | Electromagnètic | ILUCA | PALN-200 | 36 | FL | 36W FL | 4 x 36W FL, Co
005129D | 005 | 8 | 5 | 129D | 1 | 29 | D | D | 3 | Columna | 3 | Electromagnètic | ILUCA | PALN-200 | 36 | FL | 36W FL | 4 x 36W FL, Co
005130D | 005 | 8 | 5 | 130D | 1 | 30 | A | D | 3 | Columna | 3 | Electromagnètic | ILUCA | PALN-200 | 36 | FL | 36W FL | 4 x 36W FL, Co
005130D | 005 | 8 | 5 | 130D | 1 | 30 | B | D | 3 | Columna | 3 | Electromagnètic | ILUCA | PALN-200 | 36 | FL | 36W FL | 4 x 36W FL, Co
005130D | 005 | 8 | 5 | 130D | 1 | 30 | C | D | 3 | Columna | 3 | Electromagnètic | ILUCA | PALN-200 | 36 | FL | 36W FL | 4 x 36W FL, Co
005130D | 005 | 8 | 5 | 130D | 1 | 30 | D | D | 3 | Columna | 3 | Electromagnètic | ILUCA | PALN-200 | 36 | FL | 36W FL | 4 x 36W FL, Co
005131D | 005 | 8 | 5 | 131D | 1 | 31 | A | D | 3 | Columna | 3 | Electromagnètic | ILUCA | PALN-200 | 36 | FL | 36W FL | 4 x 36W FL, Co
005131D | 005 | 8 | 5 | 131D | 1 | 31 | B | D | 3 | Columna | 3 | Electromagnètic | ILUCA | PALN-200 | 36 | FL | 36W FL | 4 x 36W FL, Co
005131D | 005 | 8 | 5 | 131D | 1 | 31 | C | D | 3 | Columna | 3 | Electromagnètic | ILUCA | PALN-200 | 36 | FL | 36W FL | 4 x 36W FL, Co
005131D | 005 | 8 | 5 | 131D | 1 | 31 | D | D | 3 | Columna | 3 | Electromagnètic | ILUCA | PALN-200 | 36 | FL | 36W FL | 4 x 36W FL, Co
005132A | 005 | 8 | 5 | 132 | 1 | 32 | A | A | 8 | Bàcul | 8 | Electromagnètic | CARANDINI | STR-154 | 150 | CMH | 150W CMH | 150W CMH, Bà
005133A | 005 | 8 | 5 | 133 | 1 | 33 | A | A | 8 | Bàcul | 8 | Electromagnètic | CARANDINI | STR-154 | 150 | CMH | 150W CMH | 150W CMH, Bà
005201D | 005 | 8 | 5 | 201D | 2 | 01 | A | D | 3 | Columna | 3 | Electromagnètic | ILUCA | PALN-200 | 36 | FL | 36W FL | 4 x 36W FL, Co
005201D | 005 | 8 | 5 | 201D | 2 | 01 | B | D | 3 | Columna | 3 | Electromagnètic | ILUCA | PALN-200 | 36 | FL | 36W FL | 4 x 36W FL, Co
005201D | 005 | 8 | 5 | 201D | 2 | 01 | C | D | 3 | Columna | 3 | Electromagnètic | ILUCA | PALN-200 | 36 | FL | 36W FL | 4 x 36W FL, Co
005201D | 005 | 8 | 5 | 201D | 2 | 01 | D | D | 3 | Columna | 3 | Electromagnètic | ILUCA | PALN-200 | 36 | FL | 36W FL | 4 x 36W FL, Co
005602D | 005 | 8 | 4 | 602D | 6 | 02 | A | D | 3 | Columna | 3 | Electromagnètic | ILUCA | PALN-200 | 36 | FL | 36W FL | 4 x 36W FL, Co
005602D | 005 | 8 | 4 | 602D | 6 | 02 | B | D | 3 | Columna | 3 | Electromagnètic | ILUCA | PALN-200 | 36 | FL | 36W FL | 4 x 36W FL, Co
005602D | 005 | 8 | 4 | 602D | 6 | 02 | C | D | 3 | Columna | 3 | Electromagnètic | ILUCA | PALN-200 | 36 | FL | 36W FL | 4 x 36W FL, Co
005205B | 005 | 8 | 5 | 205B | 2 | 05 | A | B | 7.2 | Bàcul | 7.2 | Electrònic | ROURA | LONGLINE | 60 | Led | 60W Led | 60W Led + 40W Led, Bà
005205B | 005 | 8 | 5 | 205B | 2 | 05 | B | B | 7.2 | Bàcul | 4.5 | Electrònic | ROURA | LONGLINE | 40 | Led | 40W Led | 60W Led + 40W Led, Bà
005206B | 005 | 8 | 5 | 206B | 2 | 06 | A | B | 7.2 | Bàcul | 7.2 | Electrònic | ROURA | LONGLINE | 60 | Led | 60W Led | 60W Led + 40W Led, Bà
005206B | 005 | 8 | 5 | 206B | 2 | 06 | B | B | 7.2 | Bàcul | 4.5 | Electrònic | ROURA | LONGLINE | 40 | Led | 40W Led | 60W Led + 40W Led, Bà
005207B | 005 | 8 | 5 | 207B | 2 | 07 | A | B | 7.2 | Bàcul | 7.2 | Electrònic | ROURA | LONGLINE | 60 | Led | 60W Led | 60W Led + 40W Led, Bà
005207B | 005 | 8 | 5 | 207B | 2 | 07 | B | B | 7.2 | Bàcul | 4.5 | Electrònic | ROURA | LONGLINE | 40 | Led | 40W Led | 60W Led + 40W Led, Bà
005208B | 005 | 8 | 5 | 208B | 2 | 08 | A | B | 7.2 | Bàcul | 7.2 | Electrònic | ROURA | LONGLINE | 60 | Led | 60W Led | 60W Led + 40W Led, Bà
005208B | 005 | 8 | 5 | 208B | 2 | 08 | B | B | 7.2 | Bàcul | 4.5 | Electrònic | ROURA | LONGLINE | 40 | Led | 40W Led | 60W Led + 40W Led, Bà
005209B | 005 | 8 | 5 | 209B | 2 | 09 | A | B | 7.2 | Bàcul | 7.2 | Electrònic | ROURA | LONGLINE | 60 | Led | 60W Led | 60W Led + 40W Led, Bà
005209B | 005 | 8 | 5 | 209B | 2 | 09 | B | B | 7.2 | Bàcul | 4.5 | Electrònic | ROURA | LONGLINE | 40 | Led | 40W Led | 60W Led + 40W Led, Bà
005602D | 005 | 8 | 4 | 602D | 6 | 02 | D | D | 3 | Columna | 3 | Electromagnètic | ILUCA | PALN-200 | 36 | FL | 36W FL | 4 x 36W FL, Co
005603D | 005 | 8 | 4 | 603D | 6 | 03 | A | D | 3 | Columna | 3 | Electromagnètic | ILUCA | PALN-200 | 36 | FL | 36W FL | 4 x 36W FL, Co
005603D | 005 | 8 | 4 | 603D | 6 | 03 | B | D | 3 | Columna | 3 | Electromagnètic | ILUCA | PALN-200 | 36 | FL | 36W FL | 4 x 36W FL, Co
005603D | 005 | 8 | 4 | 603D | 6 | 03 | C | D | 3 | Columna | 3 | Electromagnètic | ILUCA | PALN-200 | 36 | FL | 36W FL | 4 x 36W FL, Co
005603D | 005 | 8 | 4 | 603D | 6 | 03 | D | D | 3 | Columna | 3 | Electromagnètic | ILUCA | PALN-200 | 36 | FL | 36W FL | 4 x 36W FL, Co
005604D | 005 | 8 | 4 | 604D | 6 | 04 | A | D | 3 | Columna | 3 | Electromagnètic | ILUCA | PALN-200 | 36 | FL | 36W FL | 4 x 36W FL, Co
005604D | 005 | 8 | 4 | 604D | 6 | 04 | B | D | 3 | Columna | 3 | Electromagnètic | ILUCA | PALN-200 | 36 | FL | 36W FL | 4 x 36W FL, Co
005604D | 005 | 8 | 4 | 604D | 6 | 04 | C | D | 3 | Columna | 3 | Electromagnètic | ILUCA | PALN-200 | 36 | FL | 36W FL | 4 x 36W FL, Co
005604D | 005 | 8 | 4 | 604D | 6 | 04 | D | D | 3 | Columna | 3 | Electromagnètic | ILUCA | PALN-200 | 36 | FL | 36W FL | 4 x 36W FL, Co
005605D | 005 | 8 | 4 | 605D | 6 | 05 | A | D | 3 | Columna | 3 | Electromagnètic | ILUCA | PALN-200 | 36 | FL | 36W FL | 4 x 36W FL, Co
005605D | 005 | 8 | 4 | 605D | 6 | 05 | B | D | 3 | Columna | 3 | Electromagnètic | ILUCA | PALN-200 | 36 | FL | 36W FL | 4 x 36W FL, Co
005605D | 005 | 8 | 4 | 605D | 6 | 05 | C | D | 3 | Columna | 3 | Electromagnètic | ILUCA | PALN-200 | 36 | FL | 36W FL | 4 x 36W FL, Co
005605D | 005 | 8 | 4 | 605D | 6 | 05 | D | D | 3 | Columna | 3 | Electromagnètic | ILUCA | PALN-200 | 36 | FL | 36W FL | 4 x 36W FL, Co
005606D | 005 | 8 | 4 | 606D | 6 | 06 | A | D | 3 | Columna | 3 | Electromagnètic | ILUCA | PALN-200 | 36 | FL | 36W FL | 4 x 36W FL, Co
005606D | 005 | 8 | 4 | 606D | 6 | 06 | B | D | 3 | Columna | 3 | Electromagnètic | ILUCA | PALN-200 | 36 | FL | 36W FL | 4 x 36W FL, Co
005606D | 005 | 8 | 4 | 606D | 6 | 06 | C | D | 3 | Columna | 3 | Electromagnètic | ILUCA | PALN-200 | 36 | FL | 36W FL | 4 x 36W FL, Co
005606D | 005 | 8 | 4 | 606D | 6 | 06 | D | D | 3 | Columna | 3 | Electromagnètic | ILUCA | PALN-200 | 36 | FL | 36W FL | 4 x 36W FL, Co
005607D | 005 | 8 | 4 | 607D | 6 | 07 | A | D | 3 | Columna | 3 | Electromagnètic | ILUCA | PALN-200 | 36 | FL | 36W FL | 4 x 36W FL, Co
005607D | 005 | 8 | 4 | 607D | 6 | 07 | B | D | 3 | Columna | 3 | Electromagnètic | ILUCA | PALN-200 | 36 | FL | 36W FL | 4 x 36W FL, Co
005607D | 005 | 8 | 4 | 607D | 6 | 07 | C | D | 3 | Columna | 3 | Electromagnètic | ILUCA | PALN-200 | 36 | FL | 36W FL | 4 x 36W FL, Co
005607D | 005 | 8 | 4 | 607D | 6 | 07 | D | D | 3 | Columna | 3 | Electromagnètic | ILUCA | PALN-200 | 36 | FL | 36W FL | 4 x 36W FL, Co
005305A | 005 | 8 | 3 | 305 | 3 | 05 | A | A | 8 | Columna | 8 | Electromagnètic | iGUZZINI | MAXIWOODY | 150 | VSAP | 150W VSAP | 150W VSAP, Co
005306A | 005 | 8 | 5 | 306 | 3 | 06 | A | A | 8 | Columna | 8 | Electromagnètic | iGUZZINI | MAXIWOODY | 150 | VSAP | 150W VSAP | 150W VSAP, Co
005307A | 005 | 8 | 3 | 307 | 3 | 07 | A | A | 8 | Columna | 8 | Electromagnètic | iGUZZINI | MAXIWOODY | 150 | VSAP | 150W VSAP | 150W VSAP, Co
005308A | 005 | 8 | 5 | 308 | 3 | 08 | A | A | 8 | Columna | 8 | Electromagnètic | iGUZZINI | MAXIWOODY | 150 | VSAP | 150W VSAP | 150W VSAP, Co
005309A | 005 | 8 | 3 | 309 | 3 | 09 | A | A | 8 | Columna | 8 | Electromagnètic | iGUZZINI | MAXIWOODY | 150 | VSAP | 150W VSAP | 150W VSAP, Co
005310A | 005 | 8 | 5 | 310 | 3 | 10 | A | A | 8 | Columna | 8 | Electromagnètic | iGUZZINI | MAXIWOODY | 150 | VSAP | 150W VSAP | 150W VSAP, Co
005202A | 005 | 8 | 5 | 202 | 2 | 02 | A | A | 12 | Columna | 12 | Electromagnètic | CARANDINI | QSA-10 | 250 | VSAP | 250W VSAP | 250W VSAP, Co
005203A | 005 | 8 | 5 | 203 | 2 | 03 | A | A | 12 | Columna | 12 | Electromagnètic | CARANDINI | QSA-10 | 250 | VSAP | 250W VSAP | 250W VSAP, Co
005204A | 005 | 8 | 5 | 204 | 2 | 04 | A | A | 12 | Columna | 12 | Electromagnètic | CARANDINI | QSA-10 | 250 | VSAP | 250W VSAP | 250W VSAP, Co
005301B | 005 | 8 | 5 | 301B | 3 | 01 | A | B | 12 | Columna | 12 | Electromagnètic | CARANDINI | QSA-10 | 250 | VSAP | 250W VSAP | 2 x 250W VSAP, Co
005301B | 005 | 8 | 5 | 301B | 3 | 01 | B | B | 12 | Columna | 12 | Electromagnètic | CARANDINI | QSA-10 | 250 | VSAP | 250W VSAP | 2 x 250W VSAP, Co
005302B | 005 | 8 | 5 | 302B | 3 | 02 | A | B | 12 | Columna | 12 | Electromagnètic | CARANDINI | QSA-10 | 250 | VSAP | 250W VSAP | 2 x 250W VSAP, Co
005302B | 005 | 8 | 5 | 302B | 3 | 02 | B | B | 12 | Columna | 12 | Electromagnètic | CARANDINI | QSA-10 | 250 | VSAP | 250W VSAP | 2 x 250W VSAP, Co
005303B | 005 | 8 | 5 | 303B | 3 | 03 | A | B | 12 | Columna | 12 | Electromagnètic | CARANDINI | QSA-10 | 250 | VSAP | 250W VSAP | 2 x 250W VSAP, Co
005303B | 005 | 8 | 5 | 303B | 3 | 03 | B | B | 12 | Columna | 12 | Electromagnètic | CARANDINI | QSA-10 | 250 | VSAP | 250W VSAP | 2 x 250W VSAP, Co
005304B | 005 | 8 | 5 | 304B | 3 | 04 | A | B | 12 | Columna | 12 | Electromagnètic | CARANDINI | QSA-10 | 250 | VSAP | 250W VSAP | 2 x 250W VSAP, Co
005304B | 005 | 8 | 5 | 304B | 3 | 04 | B | B | 12 | Columna | 12 | Electromagnètic | CARANDINI | QSA-10 | 250 | VSAP | 250W VSAP | 2 x 250W VSAP, Co
005501A | 005 | 8 | 4 | 501 | 5 | 01 | A | A | 3 | Columna | 3 | Electrònic | ILUCA | PAL-NLED 200 | 43 | Led | 43W Led | 43W Led, Co
005502A | 005 | 8 | 4 | 502 | 5 | 02 | A | A | 3 | Columna | 3 | Electrònic | ILUCA | PAL-NLED 200 | 43 | Led | 43W Led | 43W Led, Co
005503A | 005 | 8 | 4 | 503 | 5 | 03 | A | A | 3 | Columna | 3 | Electrònic | ILUCA | PAL-NLED 200 | 43 | Led | 43W Led | 43W Led, Co
005504A | 005 | 8 | 4 | 504 | 5 | 04 | A | A | 3 | Columna | 3 | Electrònic | ILUCA | PAL-NLED 200 | 43 | Led | 43W Led | 43W Led, Co
005505A | 005 | 8 | 4 | 505 | 5 | 05 | A | A | 3 | Columna | 3 | Electrònic | ILUCA | PAL-NLED 200 | 43 | Led | 43W Led | 43W Led, Co
005506A | 005 | 8 | 4 | 506 | 5 | 06 | A | A | 3 | Columna | 3 | Electrònic | ILUCA | PAL-NLED 200 | 43 | Led | 43W Led | 43W Led, Co
005507A | 005 | 8 | 4 | 507 | 5 | 07 | A | A | 3 | Columna | 3 | Electrònic | ILUCA | PAL-NLED 200 | 43 | Led | 43W Led | 43W Led, Co
005508A | 005 | 8 | 3 | 508 | 5 | 08 | A | A | 3 | Columna | 3 | Electrònic | ILUCA | PAL-NLED 200 | 43 | Led | 43W Led | 43W Led, Co
005509A | 005 | 8 | 3 | 509 | 5 | 09 | A | A | 3 | Columna | 3 | Electrònic | ILUCA | PAL-NLED 200 | 43 | Led | 43W Led | 43W Led, Co
005510A | 005 | 8 | 3 | 510 | 5 | 10 | A | A | 3 | Columna | 3 | Electrònic | ILUCA | PAL-NLED 200 | 43 | Led | 43W Led | 43W Led, Co
005511A | 005 | 8 | 3 | 511 | 5 | 11 | A | A | 3 | Columna | 3 | Electrònic | ILUCA | PAL-NLED 200 | 43 | Led | 43W Led | 43W Led, Co
005512A | 005 | 8 | 3 | 512 | 5 | 12 | A | A | 3 | Columna | 3 | Electrònic | ILUCA | PAL-NLED 200 | 43 | Led | 43W Led | 43W Led, Co
005513A | 005 | 8 | 3 | 513 | 5 | 13 | A | A | 3 | Columna | 3 | Electrònic | ILUCA | PAL-NLED 200 | 43 | Led | 43W Led | 43W Led, Co
005514A | 005 | 8 | 3 | 514 | 5 | 14 | A | A | 3 | Columna | 3 | Electrònic | ILUCA | PAL-NLED 200 | 43 | Led | 43W Led | 43W Led, Co
005515A | 005 | 8 | 3 | 515 | 5 | 15 | A | A | 3 | Columna | 3 | Electrònic | ILUCA | PAL-NLED 200 | 43 | Led | 43W Led | 43W Led, Co
005516A | 005 | 8 | 3 | 516 | 5 | 16 | A | A | 3 | Columna | 3 | Electrònic | ILUCA | PAL-NLED 200 | 43 | Led | 43W Led | 43W Led, Co
005517A | 005 | 8 | 3 | 517 | 5 | 17 | A | A | 3 | Columna | 3 | Electrònic | ILUCA | PAL-NLED 200 | 43 | Led | 43W Led | 43W Led, Co
005518A | 005 | 8 | 3 | 518 | 5 | 18 | A | A | 3 | Columna | 3 | Electrònic | ILUCA | PAL-NLED 200 | 43 | Led | 43W Led | 43W Led, Co
005519A | 005 | 8 | 3 | 519 | 5 | 19 | A | A | 3 | Columna | 3 | Electrònic | ILUCA | PAL-NLED 200 | 43 | Led | 43W Led | 43W Led, Co
005520A | 005 | 8 | 3 | 520 | 5 | 20 | A | A | 3 | Columna | 3 | Electrònic | ILUCA | PAL-NLED 200 | 43 | Led | 43W Led | 43W Led, Co
005521A | 005 | 8 | 3 | 521 | 5 | 21 | A | A | 3 | Columna | 3 | Electrònic | ILUCA | PAL-NLED 200 | 43 | Led | 43W Led | 43W Led, Co
005522A | 005 | 8 | 3 | 522 | 5 | 22 | A | A | 3 | Columna | 3 | Electrònic | ILUCA | PAL-NLED 200 | 43 | Led | 43W Led | 43W Led, Co
005523A | 005 | 8 | 3 | 523 | 5 | 23 | A | A | 3 | Columna | 3 | Electrònic | ILUCA | PAL-NLED 200 | 43 | Led | 43W Led | 43W Led, Co
005524A | 005 | 8 | 3 | 524 | 5 | 24 | A | A | 3 | Columna | 3 | Electrònic | ILUCA | PAL-NLED 200 | 43 | Led | 43W Led | 43W Led, Co
005525A | 005 | 8 | 3 | 525 | 5 | 25 | A | A | 3 | Columna | 3 | Electrònic | ILUCA | PAL-NLED 200 | 43 | Led | 43W Led | 43W Led, Co
005526A | 005 | 8 | 3 | 526 | 5 | 26 | A | A | 3 | Columna | 3 | Electrònic | ILUCA | PAL-NLED 200 | 43 | Led | 43W Led | 43W Led, Co
005527A | 005 | 8 | 3 | 527 | 5 | 27 | A | A | 3 | Columna | 3 | Electrònic | ILUCA | PAL-NLED 200 | 43 | Led | 43W Led | 43W Led, Co
005528A | 005 | 8 | 3 | 528 | 5 | 28 | A | A | 3 | Columna | 3 | Electrònic | ILUCA | PAL-NLED 200 | 43 | Led | 43W Led | 43W Led, Co
005529A | 005 | 8 | 3 | 529 | 5 | 29 | A | A | 3 | Columna | 3 | Electrònic | ILUCA | PAL-NLED 200 | 43 | Led | 43W Led | 43W Led, Co
005530A | 005 | 8 | 4 | 530 | 5 | 30 | A | A | 4 | Columna | 4 | Electromagnètic | CARANDINI | JUNIOR | 70 | CMH | 70W CMH | 70W CMH, Co
005531A | 005 | 8 | 4 | 531 | 5 | 31 | A | A | 4 | Columna | 4 | Electromagnètic | CARANDINI | JUNIOR | 70 | CMH | 70W CMH | 70W CMH, Co
005532A | 005 | 8 | 4 | 532 | 5 | 32 | A | A | 4 | Columna | 4 | Electromagnètic | CARANDINI | JUNIOR | 70 | CMH | 70W CMH | 70W CMH, Co
005533A | 005 | 8 | 4 | 533 | 5 | 33 | A | A | 4 | Columna | 4 | Electromagnètic | CARANDINI | JUNIOR | 70 | CMH | 70W CMH | 70W CMH, Co
005534A | 005 | 8 | 4 | 534 | 5 | 34 | A | A | 4 | Columna | 4 | Electromagnètic | CARANDINI | JUNIOR | 70 | CMH | 70W CMH | 70W CMH, Co
005535A | 005 | 8 | 4 | 535 | 5 | 35 | A | A | 7 | Braç | 7 | Electromagnètic | ILUCA | BAGUR | 150 | CMH | 150W CMH | 150W CMH, Br
005536A | 005 | 8 | 4 | 536 | 5 | 36 | A | A | 4 | Columna | 4 | Electromagnètic | CARANDINI | JUNIOR | 100 | CMH | 100W CMH | 100W CMH, Co
005601A | 005 | 8 | 4 | 601 | 6 | 01 | A | A | 3 | Columna | 3 | Electrònic | ILUCA | PAL-NLED 200 | 43 | Led | 43W Led | 43W Led, Co
005311B | 005 | 8 | 5 | 311B | 3 | 11 | A | B | 12 | Columna | 12 | Electromagnètic | CARANDINI | QSA-10 | 250 | VSAP | 250W VSAP | 2 x 250W VSAP, Co
005311B | 005 | 8 | 5 | 311B | 3 | 11 | B | B | 12 | Columna | 12 | Electromagnètic | CARANDINI | QSA-10 | 250 | VSAP | 250W VSAP | 2 x 250W VSAP, Co
005312B | 005 | 8 | 5 | 312B | 3 | 12 | A | B | 12 | Columna | 12 | Electromagnètic | CARANDINI | QSA-10 | 250 | VSAP | 250W VSAP | 2 x 250W VSAP, Co
005312B | 005 | 8 | 5 | 312B | 3 | 12 | B | B | 12 | Columna | 12 | Electromagnètic | CARANDINI | QSA-10 | 250 | VSAP | 250W VSAP | 2 x 250W VSAP, Co
005313B | 005 | 8 | 5 | 313B | 3 | 13 | A | B | 12 | Columna | 12 | Electromagnètic | CARANDINI | QSA-10 | 250 | VSAP | 250W VSAP | 2 x 250W VSAP, Co
005313B | 005 | 8 | 5 | 313B | 3 | 13 | B | B | 12 | Columna | 12 | Electromagnètic | CARANDINI | QSA-10 | 250 | VSAP | 250W VSAP | 2 x 250W VSAP, Co
005314B | 005 | 8 | 5 | 314B | 3 | 14 | A | B | 12 | Columna | 12 | Electromagnètic | CARANDINI | QSA-10 | 250 | VSAP | 250W VSAP | 2 x 250W VSAP, Co
005314B | 005 | 8 | 5 | 314B | 3 | 14 | B | B | 12 | Columna | 12 | Electromagnètic | CARANDINI | QSA-10 | 250 | VSAP | 250W VSAP | 2 x 250W VSAP, Co
005315B | 005 | 8 | 5 | 315B | 3 | 15 | A | B | 12 | Columna | 12 | Electromagnètic | CARANDINI | QSA-10 | 250 | VSAP | 250W VSAP | 2 x 250W VSAP, Co
005315B | 005 | 8 | 5 | 315B | 3 | 15 | B | B | 12 | Columna | 12 | Electromagnètic | CARANDINI | QSA-10 | 250 | VSAP | 250W VSAP | 2 x 250W VSAP, Co
005316B | 005 | 8 | 5 | 316B | 3 | 16 | A | B | 12 | Columna | 12 | Electromagnètic | CARANDINI | QSA-10 | 250 | VSAP | 250W VSAP | 2 x 250W VSAP, Co
005316B | 005 | 8 | 5 | 316B | 3 | 16 | B | B | 12 | Columna | 12 | Electromagnètic | CARANDINI | QSA-10 | 250 | VSAP | 250W VSAP | 2 x 250W VSAP, Co
005401B | 005 | 8 | 5 | 401B | 4 | 01 | A | B | 12 | Columna | 12 | Electromagnètic | CARANDINI | QSA-10 | 250 | VSAP | 250W VSAP | 2 x 250W VSAP, Co
005401B | 005 | 8 | 5 | 401B | 4 | 01 | B | B | 12 | Columna | 12 | Electromagnètic | CARANDINI | QSA-10 | 250 | VSAP | 250W VSAP | 2 x 250W VSAP, Co
005402B | 005 | 8 | 5 | 402B | 4 | 02 | A | B | 12 | Columna | 12 | Electromagnètic | CARANDINI | QSA-10 | 250 | VSAP | 250W VSAP | 2 x 250W VSAP, Co
005402B | 005 | 8 | 5 | 402B | 4 | 02 | B | B | 12 | Columna | 12 | Electromagnètic | CARANDINI | QSA-10 | 250 | VSAP | 250W VSAP | 2 x 250W VSAP, Co
005403B | 005 | 8 | 5 | 403B | 4 | 03 | A | B | 12 | Columna | 12 | Electromagnètic | CARANDINI | QSA-10 | 250 | VSAP | 250W VSAP | 2 x 250W VSAP, Co
005403B | 005 | 8 | 5 | 403B | 4 | 03 | B | B | 12 | Columna | 12 | Electromagnètic | CARANDINI | QSA-10 | 250 | VSAP | 250W VSAP | 2 x 250W VSAP, Co
005404B | 005 | 8 | 5 | 404B | 4 | 04 | A | B | 12 | Columna | 12 | Electromagnètic | CARANDINI | QSA-10 | 250 | VSAP | 250W VSAP | 2 x 250W VSAP, Co
005404B | 005 | 8 | 5 | 404B | 4 | 04 | B | B | 12 | Columna | 12 | Electromagnètic | CARANDINI | QSA-10 | 250 | VSAP | 250W VSAP | 2 x 250W VSAP, Co
005405B | 005 | 8 | 5 | 405B | 4 | 05 | A | B | 12 | Columna | 12 | Electromagnètic | CARANDINI | QSA-10 | 250 | VSAP | 250W VSAP | 2 x 250W VSAP, Co
005405B | 005 | 8 | 5 | 405B | 4 | 05 | B | B | 12 | Columna | 12 | Electromagnètic | CARANDINI | QSA-10 | 250 | VSAP | 250W VSAP | 2 x 250W VSAP, Co
005406B | 005 | 8 | 5 | 406B | 4 | 06 | A | B | 12 | Columna | 12 | Electromagnètic | CARANDINI | QSA-10 | 250 | VSAP | 250W VSAP | 2 x 250W VSAP, Co
005406B | 005 | 8 | 5 | 406B | 4 | 06 | B | B | 12 | Columna | 12 | Electromagnètic | CARANDINI | QSA-10 | 250 | VSAP | 250W VSAP | 2 x 250W VSAP, Co
005608A | 005 | 8 | 4 | 608 | 6 | 08 | A | A | 12 | Columna | 12 | Electromagnètic | CARANDINI | QSA-10 | 250 | VSAP | 250W VSAP | 250W VSAP, Co
005609A | 005 | 8 | 4 | 609 | 6 | 09 | A | A | 12 | Columna | 12 | Electromagnètic | CARANDINI | QSA-10 | 250 | VSAP | 250W VSAP | 250W VSAP, Co
007101A | 007 | 12 | 3 | 101 | 1 | 01 | A | A | 3 | Columna | 3 | Electrònic | ILUCA | PAL-NLED 200 | 43 | Led | 43W Led | 43W Led, Co
007102D | 007 | 12 | 3 | 102D | 1 | 02 | A | D | 3 | Columna | 3 | Electrònic | ILUCA | PALN-200 | 36 | FL | 36W FL | 4 x 36W FL, Co
007102D | 007 | 12 | 3 | 102D | 1 | 02 | B | D | 3 | Columna | 3 | Electrònic | ILUCA | PALN-200 | 36 | FL | 36W FL | 4 x 36W FL, Co
007102D | 007 | 12 | 3 | 102D | 1 | 02 | C | D | 3 | Columna | 3 | Electrònic | ILUCA | PALN-200 | 36 | FL | 36W FL | 4 x 36W FL, Co
007102D | 007 | 12 | 3 | 102D | 1 | 02 | D | D | 3 | Columna | 3 | Electrònic | ILUCA | PALN-200 | 36 | FL | 36W FL | 4 x 36W FL, Co
007103D | 007 | 12 | 3 | 103D | 1 | 03 | A | D | 3 | Columna | 3 | Electrònic | ILUCA | PALN-200 | 36 | FL | 36W FL | 4 x 36W FL, Co
007103D | 007 | 12 | 3 | 103D | 1 | 03 | B | D | 3 | Columna | 3 | Electrònic | ILUCA | PALN-200 | 36 | FL | 36W FL | 4 x 36W FL, Co
007103D | 007 | 12 | 3 | 103D | 1 | 03 | C | D | 3 | Columna | 3 | Electrònic | ILUCA | PALN-200 | 36 | FL | 36W FL | 4 x 36W FL, Co
007103D | 007 | 12 | 3 | 103D | 1 | 03 | D | D | 3 | Columna | 3 | Electrònic | ILUCA | PALN-200 | 36 | FL | 36W FL | 4 x 36W FL, Co
007104D | 007 | 12 | 3 | 104D | 1 | 04 | A | D | 3 | Columna | 3 | Electrònic | ILUCA | PALN-200 | 36 | FL | 36W FL | 4 x 36W FL, Co
007104D | 007 | 12 | 3 | 104D | 1 | 04 | B | D | 3 | Columna | 3 | Electrònic | ILUCA | PALN-200 | 36 | FL | 36W FL | 4 x 36W FL, Co
007104D | 007 | 12 | 3 | 104D | 1 | 04 | C | D | 3 | Columna | 3 | Electrònic | ILUCA | PALN-200 | 36 | FL | 36W FL | 4 x 36W FL, Co
007104D | 007 | 12 | 3 | 104D | 1 | 04 | D | D | 3 | Columna | 3 | Electrònic | ILUCA | PALN-200 | 36 | FL | 36W FL | 4 x 36W FL, Co
007105D | 007 | 12 | 3 | 105D | 1 | 05 | A | D | 3 | Columna | 3 | Electrònic | ILUCA | PALN-200 | 36 | FL | 36W FL | 4 x 36W FL, Co
007105D | 007 | 12 | 3 | 105D | 1 | 05 | B | D | 3 | Columna | 3 | Electrònic | ILUCA | PALN-200 | 36 | FL | 36W FL | 4 x 36W FL, Co
007105D | 007 | 12 | 3 | 105D | 1 | 05 | C | D | 3 | Columna | 3 | Electrònic | ILUCA | PALN-200 | 36 | FL | 36W FL | 4 x 36W FL, Co
007105D | 007 | 12 | 3 | 105D | 1 | 05 | D | D | 3 | Columna | 3 | Electrònic | ILUCA | PALN-200 | 36 | FL | 36W FL | 4 x 36W FL, Co
007106D | 007 | 12 | 3 | 106D | 1 | 06 | A | D | 3 | Columna | 3 | Electrònic | ILUCA | PALN-200 | 36 | FL | 36W FL | 4 x 36W FL, Co
007106D | 007 | 12 | 3 | 106D | 1 | 06 | B | D | 3 | Columna | 3 | Electrònic | ILUCA | PALN-200 | 36 | FL | 36W FL | 4 x 36W FL, Co
007106D | 007 | 12 | 3 | 106D | 1 | 06 | C | D | 3 | Columna | 3 | Electrònic | ILUCA | PALN-200 | 36 | FL | 36W FL | 4 x 36W FL, Co
007106D | 007 | 12 | 3 | 106D | 1 | 06 | D | D | 3 | Columna | 3 | Electrònic | ILUCA | PALN-200 | 36 | FL | 36W FL | 4 x 36W FL, Co
007107D | 007 | 12 | 3 | 107D | 1 | 07 | A | D | 3 | Columna | 3 | Electrònic | ILUCA | PALN-200 | 36 | FL | 36W FL | 4 x 36W FL, Co
007107D | 007 | 12 | 3 | 107D | 1 | 07 | B | D | 3 | Columna | 3 | Electrònic | ILUCA | PALN-200 | 36 | FL | 36W FL | 4 x 36W FL, Co
007107D | 007 | 12 | 3 | 107D | 1 | 07 | C | D | 3 | Columna | 3 | Electrònic | ILUCA | PALN-200 | 36 | FL | 36W FL | 4 x 36W FL, Co
007107D | 007 | 12 | 3 | 107D | 1 | 07 | D | D | 3 | Columna | 3 | Electrònic | ILUCA | PALN-200 | 36 | FL | 36W FL | 4 x 36W FL, Co
007108D | 007 | 12 | 3 | 108D | 1 | 08 | A | D | 3 | Columna | 3 | Electrònic | ILUCA | PALN-200 | 36 | FL | 36W FL | 4 x 36W FL, Co
007108D | 007 | 12 | 3 | 108D | 1 | 08 | B | D | 3 | Columna | 3 | Electrònic | ILUCA | PALN-200 | 36 | FL | 36W FL | 4 x 36W FL, Co
007108D | 007 | 12 | 3 | 108D | 1 | 08 | C | D | 3 | Columna | 3 | Electrònic | ILUCA | PALN-200 | 36 | FL | 36W FL | 4 x 36W FL, Co
007108D | 007 | 12 | 3 | 108D | 1 | 08 | D | D | 3 | Columna | 3 | Electrònic | ILUCA | PALN-200 | 36 | FL | 36W FL | 4 x 36W FL, Co
007109A | 007 | 12 | 3 | 109 | 1 | 09 | A | A | 3 | Columna | 3 | Electrònic | ILUCA | PAL-NLED 200 | 43 | Led | 43W Led | 43W Led, Co
007110D | 007 | 12 | 3 | 110D | 1 | 10 | A | D | 3 | Columna | 3 | Electrònic | ILUCA | PALN-200 | 36 | FL | 36W FL | 4 x 36W FL, Co
007110D | 007 | 12 | 3 | 110D | 1 | 10 | B | D | 3 | Columna | 3 | Electrònic | ILUCA | PALN-200 | 36 | FL | 36W FL | 4 x 36W FL, Co
007110D | 007 | 12 | 3 | 110D | 1 | 10 | C | D | 3 | Columna | 3 | Electrònic | ILUCA | PALN-200 | 36 | FL | 36W FL | 4 x 36W FL, Co
007110D | 007 | 12 | 3 | 110D | 1 | 10 | D | D | 3 | Columna | 3 | Electrònic | ILUCA | PALN-200 | 36 | FL | 36W FL | 4 x 36W FL, Co
007111D | 007 | 12 | 3 | 111D | 1 | 11 | A | D | 3 | Columna | 3 | Electrònic | ILUCA | PALN-200 | 36 | FL | 36W FL | 4 x 36W FL, Co
007111D | 007 | 12 | 3 | 111D | 1 | 11 | B | D | 3 | Columna | 3 | Electrònic | ILUCA | PALN-200 | 36 | FL | 36W FL | 4 x 36W FL, Co
007111D | 007 | 12 | 3 | 111D | 1 | 11 | C | D | 3 | Columna | 3 | Electrònic | ILUCA | PALN-200 | 36 | FL | 36W FL | 4 x 36W FL, Co
007111D | 007 | 12 | 3 | 111D | 1 | 11 | D | D | 3 | Columna | 3 | Electrònic | ILUCA | PALN-200 | 36 | FL | 36W FL | 4 x 36W FL, Co
007112D | 007 | 12 | 3 | 112D | 1 | 12 | A | D | 3 | Columna | 3 | Electrònic | ILUCA | PALN-200 | 36 | FL | 36W FL | 4 x 36W FL, Co
007112D | 007 | 12 | 3 | 112D | 1 | 12 | B | D | 3 | Columna | 3 | Electrònic | ILUCA | PALN-200 | 36 | FL | 36W FL | 4 x 36W FL, Co
007112D | 007 | 12 | 3 | 112D | 1 | 12 | C | D | 3 | Columna | 3 | Electrònic | ILUCA | PALN-200 | 36 | FL | 36W FL | 4 x 36W FL, Co
007112D | 007 | 12 | 3 | 112D | 1 | 12 | D | D | 3 | Columna | 3 | Electrònic | ILUCA | PALN-200 | 36 | FL | 36W FL | 4 x 36W FL, Co
007113D | 007 | 12 | 3 | 113D | 1 | 13 | A | D | 3 | Columna | 3 | Electrònic | ILUCA | PALN-200 | 36 | FL | 36W FL | 4 x 36W FL, Co
007113D | 007 | 12 | 3 | 113D | 1 | 13 | B | D | 3 | Columna | 3 | Electrònic | ILUCA | PALN-200 | 36 | FL | 36W FL | 4 x 36W FL, Co
007113D | 007 | 12 | 3 | 113D | 1 | 13 | C | D | 3 | Columna | 3 | Electrònic | ILUCA | PALN-200 | 36 | FL | 36W FL | 4 x 36W FL, Co
007113D | 007 | 12 | 3 | 113D | 1 | 13 | D | D | 3 | Columna | 3 | Electrònic | ILUCA | PALN-200 | 36 | FL | 36W FL | 4 x 36W FL, Co
007114A | 007 | 12 | 3 | 114 | 1 | 14 | A | A | 3 | Columna | 3 | Electrònic | ILUCA | PAL-NLED 200 | 43 | Led | 43W Led | 43W Led, Co
007115D | 007 | 12 | 3 | 115D | 1 | 15 | A | D | 3 | Columna | 3 | Electrònic | ILUCA | PALN-200 | 36 | FL | 36W FL | 4 x 36W FL, Co
007115D | 007 | 12 | 3 | 115D | 1 | 15 | B | D | 3 | Columna | 3 | Electrònic | ILUCA | PALN-200 | 36 | FL | 36W FL | 4 x 36W FL, Co
007115D | 007 | 12 | 3 | 115D | 1 | 15 | C | D | 3 | Columna | 3 | Electrònic | ILUCA | PALN-200 | 36 | FL | 36W FL | 4 x 36W FL, Co
007115D | 007 | 12 | 3 | 115D | 1 | 15 | D | D | 3 | Columna | 3 | Electrònic | ILUCA | PALN-200 | 36 | FL | 36W FL | 4 x 36W FL, Co
007116D | 007 | 12 | 3 | 116D | 1 | 16 | A | D | 3 | Columna | 3 | Electrònic | ILUCA | PALN-200 | 36 | FL | 36W FL | 4 x 36W FL, Co
007116D | 007 | 12 | 3 | 116D | 1 | 16 | B | D | 3 | Columna | 3 | Electrònic | ILUCA | PALN-200 | 36 | FL | 36W FL | 4 x 36W FL, Co
007116D | 007 | 12 | 3 | 116D | 1 | 16 | C | D | 3 | Columna | 3 | Electrònic | ILUCA | PALN-200 | 36 | FL | 36W FL | 4 x 36W FL, Co
007116D | 007 | 12 | 3 | 116D | 1 | 16 | D | D | 3 | Columna | 3 | Electrònic | ILUCA | PALN-200 | 36 | FL | 36W FL | 4 x 36W FL, Co
007117D | 007 | 12 | 3 | 117D | 1 | 17 | A | D | 3 | Columna | 3 | Electrònic | ILUCA | PALN-200 | 36 | FL | 36W FL | 4 x 36W FL, Co
007117D | 007 | 12 | 3 | 117D | 1 | 17 | B | D | 3 | Columna | 3 | Electrònic | ILUCA | PALN-200 | 36 | FL | 36W FL | 4 x 36W FL, Co
007117D | 007 | 12 | 3 | 117D | 1 | 17 | C | D | 3 | Columna | 3 | Electrònic | ILUCA | PALN-200 | 36 | FL | 36W FL | 4 x 36W FL, Co
007117D | 007 | 12 | 3 | 117D | 1 | 17 | D | D | 3 | Columna | 3 | Electrònic | ILUCA | PALN-200 | 36 | FL | 36W FL | 4 x 36W FL, Co
007118D | 007 | 12 | 3 | 118D | 1 | 18 | A | D | 3 | Columna | 3 | Electrònic | ILUCA | PALN-200 | 36 | FL | 36W FL | 4 x 36W FL, Co
007118D | 007 | 12 | 3 | 118D | 1 | 18 | B | D | 3 | Columna | 3 | Electrònic | ILUCA | PALN-200 | 36 | FL | 36W FL | 4 x 36W FL, Co
007118D | 007 | 12 | 3 | 118D | 1 | 18 | C | D | 3 | Columna | 3 | Electrònic | ILUCA | PALN-200 | 36 | FL | 36W FL | 4 x 36W FL, Co
007118D | 007 | 12 | 3 | 118D | 1 | 18 | D | D | 3 | Columna | 3 | Electrònic | ILUCA | PALN-200 | 36 | FL | 36W FL | 4 x 36W FL, Co
007119D | 007 | 12 | 3 | 119D | 1 | 19 | A | D | 3 | Columna | 3 | Electrònic | ILUCA | PALN-200 | 36 | FL | 36W FL | 4 x 36W FL, Co
007119D | 007 | 12 | 3 | 119D | 1 | 19 | B | D | 3 | Columna | 3 | Electrònic | ILUCA | PALN-200 | 36 | FL | 36W FL | 4 x 36W FL, Co
007119D | 007 | 12 | 3 | 119D | 1 | 19 | C | D | 3 | Columna | 3 | Electrònic | ILUCA | PALN-200 | 36 | FL | 36W FL | 4 x 36W FL, Co
007119D | 007 | 12 | 3 | 119D | 1 | 19 | D | D | 3 | Columna | 3 | Electrònic | ILUCA | PALN-200 | 36 | FL | 36W FL | 4 x 36W FL, Co
007120D | 007 | 12 | 3 | 120D | 1 | 20 | A | D | 3 | Columna | 3 | Electrònic | ILUCA | PALN-200 | 36 | FL | 36W FL | 4 x 36W FL, Co
007120D | 007 | 12 | 3 | 120D | 1 | 20 | B | D | 3 | Columna | 3 | Electrònic | ILUCA | PALN-200 | 36 | FL | 36W FL | 4 x 36W FL, Co
007120D | 007 | 12 | 3 | 120D | 1 | 20 | C | D | 3 | Columna | 3 | Electrònic | ILUCA | PALN-200 | 36 | FL | 36W FL | 4 x 36W FL, Co
007120D | 007 | 12 | 3 | 120D | 1 | 20 | D | D | 3 | Columna | 3 | Electrònic | ILUCA | PALN-200 | 36 | FL | 36W FL | 4 x 36W FL, Co
007121D | 007 | 12 | 3 | 121D | 1 | 21 | A | D | 3 | Columna | 3 | Electrònic | ILUCA | PALN-200 | 36 | FL | 36W FL | 4 x 36W FL, Co
007121D | 007 | 12 | 3 | 121D | 1 | 21 | B | D | 3 | Columna | 3 | Electrònic | ILUCA | PALN-200 | 36 | FL | 36W FL | 4 x 36W FL, Co
007121D | 007 | 12 | 3 | 121D | 1 | 21 | C | D | 3 | Columna | 3 | Electrònic | ILUCA | PALN-200 | 36 | FL | 36W FL | 4 x 36W FL, Co
007121D | 007 | 12 | 3 | 121D | 1 | 21 | D | D | 3 | Columna | 3 | Electrònic | ILUCA | PALN-200 | 36 | FL | 36W FL | 4 x 36W FL, Co
007122D | 007 | 12 | 3 | 122D | 1 | 22 | A | D | 3 | Columna | 3 | Electrònic | ILUCA | PALN-200 | 36 | FL | 36W FL | 4 x 36W FL, Co
007122D | 007 | 12 | 3 | 122D | 1 | 22 | B | D | 3 | Columna | 3 | Electrònic | ILUCA | PALN-200 | 36 | FL | 36W FL | 4 x 36W FL, Co
007122D | 007 | 12 | 3 | 122D | 1 | 22 | C | D | 3 | Columna | 3 | Electrònic | ILUCA | PALN-200 | 36 | FL | 36W FL | 4 x 36W FL, Co
007122D | 007 | 12 | 3 | 122D | 1 | 22 | D | D | 3 | Columna | 3 | Electrònic | ILUCA | PALN-200 | 36 | FL | 36W FL | 4 x 36W FL, Co
007123D | 007 | 12 | 3 | 123D | 1 | 23 | A | D | 3 | Columna | 3 | Electrònic | ILUCA | PALN-200 | 36 | FL | 36W FL | 4 x 36W FL, Co
007123D | 007 | 12 | 3 | 123D | 1 | 23 | B | D | 3 | Columna | 3 | Electrònic | ILUCA | PALN-200 | 36 | FL | 36W FL | 4 x 36W FL, Co
007123D | 007 | 12 | 3 | 123D | 1 | 23 | C | D | 3 | Columna | 3 | Electrònic | ILUCA | PALN-200 | 36 | FL | 36W FL | 4 x 36W FL, Co
007123D | 007 | 12 | 3 | 123D | 1 | 23 | D | D | 3 | Columna | 3 | Electrònic | ILUCA | PALN-200 | 36 | FL | 36W FL | 4 x 36W FL, Co
007124D | 007 | 12 | 3 | 124D | 1 | 24 | A | D | 3 | Columna | 3 | Electrònic | ILUCA | PALN-200 | 36 | FL | 36W FL | 4 x 36W FL, Co
007124D | 007 | 12 | 3 | 124D | 1 | 24 | B | D | 3 | Columna | 3 | Electrònic | ILUCA | PALN-200 | 36 | FL | 36W FL | 4 x 36W FL, Co
007124D | 007 | 12 | 3 | 124D | 1 | 24 | C | D | 3 | Columna | 3 | Electrònic | ILUCA | PALN-200 | 36 | FL | 36W FL | 4 x 36W FL, Co
007124D | 007 | 12 | 3 | 124D | 1 | 24 | D | D | 3 | Columna | 3 | Electrònic | ILUCA | PALN-200 | 36 | FL | 36W FL | 4 x 36W FL, Co
007125D | 007 | 12 | 3 | 125D | 1 | 25 | A | D | 3 | Columna | 3 | Electrònic | ILUCA | PALN-200 | 36 | FL | 36W FL | 4 x 36W FL, Co
007125D | 007 | 12 | 3 | 125D | 1 | 25 | B | D | 3 | Columna | 3 | Electrònic | ILUCA | PALN-200 | 36 | FL | 36W FL | 4 x 36W FL, Co
007125D | 007 | 12 | 3 | 125D | 1 | 25 | C | D | 3 | Columna | 3 | Electrònic | ILUCA | PALN-200 | 36 | FL | 36W FL | 4 x 36W FL, Co
007125D | 007 | 12 | 3 | 125D | 1 | 25 | D | D | 3 | Columna | 3 | Electrònic | ILUCA | PALN-200 | 36 | FL | 36W FL | 4 x 36W FL, Co
007126D | 007 | 12 | 3 | 126D | 1 | 26 | A | D | 3 | Columna | 3 | Electrònic | ILUCA | PALN-200 | 36 | FL | 36W FL | 4 x 36W FL, Co
007126D | 007 | 12 | 3 | 126D | 1 | 26 | B | D | 3 | Columna | 3 | Electrònic | ILUCA | PALN-200 | 36 | FL | 36W FL | 4 x 36W FL, Co
007126D | 007 | 12 | 3 | 126D | 1 | 26 | C | D | 3 | Columna | 3 | Electrònic | ILUCA | PALN-200 | 36 | FL | 36W FL | 4 x 36W FL, Co
007126D | 007 | 12 | 3 | 126D | 1 | 26 | D | D | 3 | Columna | 3 | Electrònic | ILUCA | PALN-200 | 36 | FL | 36W FL | 4 x 36W FL, Co
007127B | 007 | 12 | 3 | 127B | 1 | 27 | A | B | 9 | Columna | 9 | Electrònic | CARANDINI | VMAX | 70 | Led | 70W Led | 70W Led + 23W Led, Co
007127B | 007 | 12 | 3 | 127B | 1 | 27 | B | B | 9 | Columna | 5 | Electrònic | CARANDINI | CITYMAX | 23 | Led | 23W Led | 70W Led + 23W Led, Co
007128B | 007 | 12 | 3 | 128B | 1 | 28 | A | B | 9 | Columna | 9 | Electrònic | CARANDINI | VMAX | 70 | Led | 70W Led | 70W Led + 23W Led, Co
007128B | 007 | 12 | 3 | 128B | 1 | 28 | B | B | 9 | Columna | 5 | Electrònic | CARANDINI | CITYMAX | 23 | Led | 23W Led | 70W Led + 23W Led, Co
007129B | 007 | 12 | 3 | 129B | 1 | 29 | A | B | 9 | Columna | 9 | Electrònic | CARANDINI | VMAX | 70 | Led | 70W Led | 70W Led + 23W Led, Co
007129B | 007 | 12 | 3 | 129B | 1 | 29 | B | B | 9 | Columna | 5 | Electrònic | CARANDINI | CITYMAX | 23 | Led | 23W Led | 70W Led + 23W Led, Co
007130B | 007 | 12 | 3 | 130B | 1 | 30 | A | B | 9 | Columna | 9 | Electrònic | CARANDINI | VMAX | 70 | Led | 70W Led | 70W Led + 23W Led, Co
007130B | 007 | 12 | 3 | 130B | 1 | 30 | B | B | 9 | Columna | 5 | Electrònic | CARANDINI | CITYMAX | 23 | Led | 23W Led | 70W Led + 23W Led, Co
007131A | 007 | 12 | 3 | 131 | 1 | 31 | A | A | 5 | Columna | 5 | Electrònic | CARANDINI | CITYMAX | 23 | Led | 23W Led | 23W Led, Co
007132B | 007 | 12 | 3 | 132B | 1 | 32 | A | B | 9 | Columna | 9 | Electrònic | CARANDINI | VMAX | 70 | Led | 70W Led | 70W Led + 23W Led, Co
007132B | 007 | 12 | 3 | 132B | 1 | 32 | B | B | 9 | Columna | 5 | Electrònic | CARANDINI | CITYMAX | 23 | Led | 23W Led | 70W Led + 23W Led, Co
007133A | 007 | 12 | 3 | 133 | 1 | 33 | A | A | 5 | Columna | 5 | Electrònic | CARANDINI | CITYMAX | 23 | Led | 23W Led | 23W Led, Co
007134B | 007 | 12 | 3 | 134B | 1 | 34 | A | B | 9 | Columna | 9 | Electrònic | CARANDINI | VMAX | 70 | Led | 70W Led | 70W Led + 23W Led, Co
007134B | 007 | 12 | 3 | 134B | 1 | 34 | B | B | 9 | Columna | 5 | Electrònic | CARANDINI | CITYMAX | 23 | Led | 23W Led | 70W Led + 23W Led, Co
007201A | 007 | 12 | 3 | 201 | 2 | 01 | A | A | 3 | Columna | 3 | Electrònic | ILUCA | PAL-NLED 200 | 43 | Led | 43W Led | 43W Led, Co
007202D | 007 | 12 | 3 | 202D | 2 | 02 | A | D | 3 | Columna | 3 | Electrònic | ILUCA | PALN-200 | 36 | FL | 36W FL | 4 x 36W FL, Co
007202D | 007 | 12 | 3 | 202D | 2 | 02 | B | D | 3 | Columna | 3 | Electrònic | ILUCA | PALN-200 | 36 | FL | 36W FL | 4 x 36W FL, Co
007202D | 007 | 12 | 3 | 202D | 2 | 02 | C | D | 3 | Columna | 3 | Electrònic | ILUCA | PALN-200 | 36 | FL | 36W FL | 4 x 36W FL, Co
007202D | 007 | 12 | 3 | 202D | 2 | 02 | D | D | 3 | Columna | 3 | Electrònic | ILUCA | PALN-200 | 36 | FL | 36W FL | 4 x 36W FL, Co
007203D | 007 | 12 | 3 | 203D | 2 | 03 | A | D | 3 | Columna | 3 | Electrònic | ILUCA | PALN-200 | 36 | FL | 36W FL | 4 x 36W FL, Co
007203D | 007 | 12 | 3 | 203D | 2 | 03 | B | D | 3 | Columna | 3 | Electrònic | ILUCA | PALN-200 | 36 | FL | 36W FL | 4 x 36W FL, Co
007203D | 007 | 12 | 3 | 203D | 2 | 03 | C | D | 3 | Columna | 3 | Electrònic | ILUCA | PALN-200 | 36 | FL | 36W FL | 4 x 36W FL, Co
007203D | 007 | 12 | 3 | 203D | 2 | 03 | D | D | 3 | Columna | 3 | Electrònic | ILUCA | PALN-200 | 36 | FL | 36W FL | 4 x 36W FL, Co
007204D | 007 | 12 | 3 | 204D | 2 | 04 | A | D | 3 | Columna | 3 | Electrònic | ILUCA | PALN-200 | 36 | FL | 36W FL | 4 x 36W FL, Co
007204D | 007 | 12 | 3 | 204D | 2 | 04 | B | D | 3 | Columna | 3 | Electrònic | ILUCA | PALN-200 | 36 | FL | 36W FL | 4 x 36W FL, Co
007204D | 007 | 12 | 3 | 204D | 2 | 04 | C | D | 3 | Columna | 3 | Electrònic | ILUCA | PALN-200 | 36 | FL | 36W FL | 4 x 36W FL, Co
007204D | 007 | 12 | 3 | 204D | 2 | 04 | D | D | 3 | Columna | 3 | Electrònic | ILUCA | PALN-200 | 36 | FL | 36W FL | 4 x 36W FL, Co
007205A | 007 | 12 | 3 | 205 | 2 | 05 | A | A | 3 | Columna | 3 | Electrònic | ILUCA | PAL-NLED 200 | 43 | Led | 43W Led | 43W Led, Co
007206D | 007 | 12 | 3 | 206D | 2 | 06 | A | D | 3 | Columna | 3 | Electrònic | ILUCA | PALN-200 | 36 | FL | 36W FL | 4 x 36W FL, Co
007206D | 007 | 12 | 3 | 206D | 2 | 06 | B | D | 3 | Columna | 3 | Electrònic | ILUCA | PALN-200 | 36 | FL | 36W FL | 4 x 36W FL, Co
007206D | 007 | 12 | 3 | 206D | 2 | 06 | C | D | 3 | Columna | 3 | Electrònic | ILUCA | PALN-200 | 36 | FL | 36W FL | 4 x 36W FL, Co
007206D | 007 | 12 | 3 | 206D | 2 | 06 | D | D | 3 | Columna | 3 | Electrònic | ILUCA | PALN-200 | 36 | FL | 36W FL | 4 x 36W FL, Co
007207A | 007 | 12 | 3 | 207 | 2 | 07 | A | A | 3 | Columna | 3 | Electrònic | ILUCA | PAL-NLED 200 | 43 | Led | 43W Led | 43W Led, Co
007208A | 007 | 12 | 3 | 208 | 2 | 08 | A | A | 3 | Columna | 3 | Electrònic | ILUCA | PAL-NLED 200 | 43 | Led | 43W Led | 43W Led, Co
007209A | 007 | 12 | 3 | 209 | 2 | 09 | A | A | 3 | Columna | 3 | Electrònic | ILUCA | PAL-NLED 200 | 43 | Led | 43W Led | 43W Led, Co
007210A | 007 | 12 | 3 | 210 | 2 | 10 | A | A | 3 | Columna | 3 | Electrònic | ILUCA | PAL-NLED 200 | 43 | Led | 43W Led | 43W Led, Co
007211A | 007 | 12 | 3 | 211 | 2 | 11 | A | A | 3 | Columna | 3 | Electrònic | ILUCA | PAL-NLED 200 | 43 | Led | 43W Led | 43W Led, Co
007212A | 007 | 12 | 3 | 212 | 2 | 12 | A | A | 3 | Columna | 3 | Electrònic | ILUCA | PAL-NLED 200 | 43 | Led | 43W Led | 43W Led, Co
007213A | 007 | 12 | 3 | 213 | 2 | 13 | A | A | 3 | Columna | 3 | Electrònic | ILUCA | PAL-NLED 200 | 43 | Led | 43W Led | 43W Led, Co
007214A | 007 | 12 | 3 | 214 | 2 | 14 | A | A | 3 | Columna | 3 | Electrònic | ILUCA | PAL-NLED 200 | 43 | Led | 43W Led | 43W Led, Co
007215A | 007 | 12 | 3 | 215 | 2 | 15 | A | A | 3 | Columna | 3 | Electrònic | ILUCA | PAL-NLED 200 | 43 | Led | 43W Led | 43W Led, Co
007216A | 007 | 12 | 3 | 216 | 2 | 16 | A | A | 3 | Columna | 3 | Electrònic | ILUCA | PAL-NLED 200 | 43 | Led | 43W Led | 43W Led, Co
007217A | 007 | 12 | 3 | 217 | 2 | 17 | A | A | 3 | Columna | 3 | Electrònic | ILUCA | PAL-NLED 200 | 43 | Led | 43W Led | 43W Led, Co
007218A | 007 | 12 | 3 | 218 | 2 | 18 | A | A | 3 | Columna | 3 | Electrònic | ILUCA | PAL-NLED 200 | 43 | Led | 43W Led | 43W Led, Co
007219A | 007 | 12 | 3 | 219 | 2 | 19 | A | A | 3 | Columna | 3 | Electrònic | ILUCA | PAL-NLED 200 | 43 | Led | 43W Led | 43W Led, Co
007220A | 007 | 12 | 3 | 220 | 2 | 20 | A | A | 3 | Columna | 3 | Electrònic | ILUCA | PAL-NLED 200 | 43 | Led | 43W Led | 43W Led, Co
007221A | 007 | 12 | 3 | 221 | 2 | 21 | A | A | 3 | Columna | 3 | Electrònic | ILUCA | PAL-NLED 200 | 43 | Led | 43W Led | 43W Led, Co
007301A | 007 | 12 | 3 | 301 | 3 | 01 | A | A | 8 | Columna | 8 | Electrònic | iGUZZINI | MAXIWOODY | 150 | VSAP | 150W VSAP | 150W VSAP, Co
007302A | 007 | 12 | 5 | 302 | 3 | 02 | A | A | 8 | Columna | 8 | Electrònic | iGUZZINI | MAXIWOODY | 150 | VSAP | 150W VSAP | 150W VSAP, Co
007303A | 007 | 12 | 3 | 303 | 3 | 03 | A | A | 8 | Columna | 8 | Electrònic | iGUZZINI | MAXIWOODY | 150 | VSAP | 150W VSAP | 150W VSAP, Co
007304A | 007 | 12 | 5 | 304 | 3 | 04 | A | A | 8 | Columna | 8 | Electrònic | iGUZZINI | MAXIWOODY | 150 | VSAP | 150W VSAP | 150W VSAP, Co
007305A | 007 | 12 | 3 | 305 | 3 | 05 | A | A | 8 | Columna | 8 | Electrònic | iGUZZINI | MAXIWOODY | 150 | VSAP | 150W VSAP | 150W VSAP, Co
007306A | 007 | 12 | 5 | 306 | 3 | 06 | A | A | 8 | Columna | 8 | Electrònic | iGUZZINI | MAXIWOODY | 150 | VSAP | 150W VSAP | 150W VSAP, Co
007307B | 007 | 12 | 5 | 307B | 3 | 07 | A | B | 12 | Columna | 12 | Electrònic | CARANDINI | QSA-10 | 250 | VSAP | 250W VSAP | 2 x 250W VSAP, Co
007307B | 007 | 12 | 5 | 307B | 3 | 07 | B | B | 12 | Columna | 12 | Electrònic | CARANDINI | QSA-10 | 250 | VSAP | 250W VSAP | 2 x 250W VSAP, Co
007308B | 007 | 12 | 5 | 308B | 3 | 08 | A | B | 12 | Columna | 12 | Electrònic | CARANDINI | QSA-10 | 250 | VSAP | 250W VSAP | 2 x 250W VSAP, Co
007308B | 007 | 12 | 5 | 308B | 3 | 08 | B | B | 12 | Columna | 12 | Electrònic | CARANDINI | QSA-10 | 250 | VSAP | 250W VSAP | 2 x 250W VSAP, Co
007309B | 007 | 12 | 5 | 309B | 3 | 09 | A | B | 12 | Columna | 12 | Electrònic | CARANDINI | QSA-10 | 250 | VSAP | 250W VSAP | 2 x 250W VSAP, Co
007309B | 007 | 12 | 5 | 309B | 3 | 09 | B | B | 12 | Columna | 12 | Electrònic | CARANDINI | QSA-10 | 250 | VSAP | 250W VSAP | 2 x 250W VSAP, Co
007310B | 007 | 12 | 5 | 310B | 3 | 10 | A | B | 12 | Columna | 12 | Electrònic | CARANDINI | QSA-10 | 250 | VSAP | 250W VSAP | 2 x 250W VSAP, Co
007310B | 007 | 12 | 5 | 310B | 3 | 10 | B | B | 12 | Columna | 12 | Electrònic | CARANDINI | QSA-10 | 250 | VSAP | 250W VSAP | 2 x 250W VSAP, Co
007311B | 007 | 12 | 5 | 311B | 3 | 11 | A | B | 12 | Columna | 12 | Electrònic | CARANDINI | QSA-10 | 250 | VSAP | 250W VSAP | 2 x 250W VSAP, Co
007311B | 007 | 12 | 5 | 311B | 3 | 11 | B | B | 12 | Columna | 12 | Electrònic | CARANDINI | QSA-10 | 250 | VSAP | 250W VSAP | 2 x 250W VSAP, Co
007312B | 007 | 12 | 5 | 312B | 3 | 12 | A | B | 12 | Columna | 12 | Electrònic | CARANDINI | QSA-10 | 250 | VSAP | 250W VSAP | 2 x 250W VSAP, Co
007312B | 007 | 12 | 5 | 312B | 3 | 12 | B | B | 12 | Columna | 12 | Electrònic | CARANDINI | QSA-10 | 250 | VSAP | 250W VSAP | 2 x 250W VSAP, Co
007313B | 007 | 12 | 5 | 313B | 3 | 13 | A | B | 12 | Columna | 12 | Electrònic | CARANDINI | QSA-10 | 250 | VSAP | 250W VSAP | 2 x 250W VSAP, Co
007313B | 007 | 12 | 5 | 313B | 3 | 13 | B | B | 12 | Columna | 12 | Electrònic | CARANDINI | QSA-10 | 250 | VSAP | 250W VSAP | 2 x 250W VSAP, Co
007314B | 007 | 12 | 5 | 314B | 3 | 14 | A | B | 12 | Columna | 12 | Electrònic | CARANDINI | QSA-10 | 250 | VSAP | 250W VSAP | 2 x 250W VSAP, Co
007314B | 007 | 12 | 5 | 314B | 3 | 14 | B | B | 12 | Columna | 12 | Electrònic | CARANDINI | QSA-10 | 250 | VSAP | 250W VSAP | 2 x 250W VSAP, Co
007315B | 007 | 12 | 5 | 315B | 3 | 15 | A | B | 12 | Columna | 12 | Electrònic | CARANDINI | QSA-10 | 250 | VSAP | 250W VSAP | 2 x 250W VSAP, Co
007315B | 007 | 12 | 5 | 315B | 3 | 15 | B | B | 12 | Columna | 12 | Electrònic | CARANDINI | QSA-10 | 250 | VSAP | 250W VSAP | 2 x 250W VSAP, Co
007316B | 007 | 12 | 5 | 316B | 3 | 16 | A | B | 12 | Columna | 12 | Electrònic | CARANDINI | QSA-10 | 250 | VSAP | 250W VSAP | 2 x 250W VSAP, Co
007316B | 007 | 12 | 5 | 316B | 3 | 16 | B | B | 12 | Columna | 12 | Electrònic | CARANDINI | QSA-10 | 250 | VSAP | 250W VSAP | 2 x 250W VSAP, Co
007317B | 007 | 12 | 3 | 317B | 3 | 17 | A | B | 12 | Columna | 12 | Electrònic | CARANDINI | QSA-10 | 250 | VSAP | 250W VSAP | 2 x 250W VSAP, Co
007317B | 007 | 12 | 3 | 317B | 3 | 17 | B | B | 12 | Columna | 12 | Electrònic | CARANDINI | QSA-10 | 250 | VSAP | 250W VSAP | 2 x 250W VSAP, Co
007401B | 007 | 12 | 5 | 401B | 4 | 01 | A | B | 12 | Columna | 12 | Electrònic | CARANDINI | QSA-10 | 250 | VSAP | 250W VSAP | 2 x 250W VSAP, Co
007401B | 007 | 12 | 5 | 401B | 4 | 01 | B | B | 12 | Columna | 12 | Electrònic | CARANDINI | QSA-10 | 250 | VSAP | 250W VSAP | 2 x 250W VSAP, Co
007402B | 007 | 12 | 5 | 402B | 4 | 02 | A | B | 12 | Columna | 12 | Electrònic | CARANDINI | QSA-10 | 250 | VSAP | 250W VSAP | 2 x 250W VSAP, Co
007402B | 007 | 12 | 5 | 402B | 4 | 02 | B | B | 12 | Columna | 12 | Electrònic | CARANDINI | QSA-10 | 250 | VSAP | 250W VSAP | 2 x 250W VSAP, Co
007403B | 007 | 12 | 5 | 403B | 4 | 03 | A | B | 12 | Columna | 12 | Electrònic | CARANDINI | QSA-10 | 250 | VSAP | 250W VSAP | 2 x 250W VSAP, Co
007403B | 007 | 12 | 5 | 403B | 4 | 03 | B | B | 12 | Columna | 12 | Electrònic | CARANDINI | QSA-10 | 250 | VSAP | 250W VSAP | 2 x 250W VSAP, Co
007404B | 007 | 12 | 5 | 404B | 4 | 04 | A | B | 12 | Columna | 12 | Electrònic | CARANDINI | QSA-10 | 250 | VSAP | 250W VSAP | 2 x 250W VSAP, Co
007404B | 007 | 12 | 5 | 404B | 4 | 04 | B | B | 12 | Columna | 12 | Electrònic | CARANDINI | QSA-10 | 250 | VSAP | 250W VSAP | 2 x 250W VSAP, Co
007405B | 007 | 12 | 5 | 405B | 4 | 05 | A | B | 12 | Columna | 12 | Electrònic | CARANDINI | QSA-10 | 250 | VSAP | 250W VSAP | 2 x 250W VSAP, Co
007405B | 007 | 12 | 5 | 405B | 4 | 05 | B | B | 12 | Columna | 12 | Electrònic | CARANDINI | QSA-10 | 250 | VSAP | 250W VSAP | 2 x 250W VSAP, Co
007406B | 007 | 12 | 5 | 406B | 4 | 06 | A | B | 12 | Columna | 12 | Electrònic | CARANDINI | QSA-10 | 250 | VSAP | 250W VSAP | 2 x 250W VSAP, Co
007406B | 007 | 12 | 5 | 406B | 4 | 06 | B | B | 12 | Columna | 12 | Electrònic | CARANDINI | QSA-10 | 250 | VSAP | 250W VSAP | 2 x 250W VSAP, Co
007501D | 007 | 12 | 5 | 501D | 5 | 01 | A | D | 3 | Columna | 3 | Electrònic | ILUCA | PALN-200 | 36 | FL | 36W FL | 4 x 36W FL, Co
007501D | 007 | 12 | 5 | 501D | 5 | 01 | B | D | 3 | Columna | 3 | Electrònic | ILUCA | PALN-200 | 36 | FL | 36W FL | 4 x 36W FL, Co
007501D | 007 | 12 | 5 | 501D | 5 | 01 | C | D | 3 | Columna | 3 | Electrònic | ILUCA | PALN-200 | 36 | FL | 36W FL | 4 x 36W FL, Co
007501D | 007 | 12 | 5 | 501D | 5 | 01 | D | D | 3 | Columna | 3 | Electrònic | ILUCA | PALN-200 | 36 | FL | 36W FL | 4 x 36W FL, Co
007502D | 007 | 12 | 5 | 502D | 5 | 02 | A | D | 3 | Columna | 3 | Electrònic | ILUCA | PALN-200 | 36 | FL | 36W FL | 4 x 36W FL, Co
007502D | 007 | 12 | 5 | 502D | 5 | 02 | B | D | 3 | Columna | 3 | Electrònic | ILUCA | PALN-200 | 36 | FL | 36W FL | 4 x 36W FL, Co
007502D | 007 | 12 | 5 | 502D | 5 | 02 | C | D | 3 | Columna | 3 | Electrònic | ILUCA | PALN-200 | 36 | FL | 36W FL | 4 x 36W FL, Co
007502D | 007 | 12 | 5 | 502D | 5 | 02 | D | D | 3 | Columna | 3 | Electrònic | ILUCA | PALN-200 | 36 | FL | 36W FL | 4 x 36W FL, Co
007503D | 007 | 12 | 5 | 503D | 5 | 03 | A | D | 3 | Columna | 3 | Electrònic | ILUCA | PALN-200 | 36 | FL | 36W FL | 4 x 36W FL, Co
007503D | 007 | 12 | 5 | 503D | 5 | 03 | B | D | 3 | Columna | 3 | Electrònic | ILUCA | PALN-200 | 36 | FL | 36W FL | 4 x 36W FL, Co
007503D | 007 | 12 | 5 | 503D | 5 | 03 | C | D | 3 | Columna | 3 | Electrònic | ILUCA | PALN-200 | 36 | FL | 36W FL | 4 x 36W FL, Co
007503D | 007 | 12 | 5 | 503D | 5 | 03 | D | D | 3 | Columna | 3 | Electrònic | ILUCA | PALN-200 | 36 | FL | 36W FL | 4 x 36W FL, Co
007504D | 007 | 12 | 5 | 504D | 5 | 04 | A | D | 3 | Columna | 3 | Electrònic | ILUCA | PALN-200 | 36 | FL | 36W FL | 4 x 36W FL, Co
007504D | 007 | 12 | 5 | 504D | 5 | 04 | B | D | 3 | Columna | 3 | Electrònic | ILUCA | PALN-200 | 36 | FL | 36W FL | 4 x 36W FL, Co
007504D | 007 | 12 | 5 | 504D | 5 | 04 | C | D | 3 | Columna | 3 | Electrònic | ILUCA | PALN-200 | 36 | FL | 36W FL | 4 x 36W FL, Co
007504D | 007 | 12 | 5 | 504D | 5 | 04 | D | D | 3 | Columna | 3 | Electrònic | ILUCA | PALN-200 | 36 | FL | 36W FL | 4 x 36W FL, Co
007505D | 007 | 12 | 5 | 505D | 5 | 05 | A | D | 3 | Columna | 3 | Electrònic | ILUCA | PALN-200 | 36 | FL | 36W FL | 4 x 36W FL, Co
007505D | 007 | 12 | 5 | 505D | 5 | 05 | B | D | 3 | Columna | 3 | Electrònic | ILUCA | PALN-200 | 36 | FL | 36W FL | 4 x 36W FL, Co
007505D | 007 | 12 | 5 | 505D | 5 | 05 | C | D | 3 | Columna | 3 | Electrònic | ILUCA | PALN-200 | 36 | FL | 36W FL | 4 x 36W FL, Co
007505D | 007 | 12 | 5 | 505D | 5 | 05 | D | D | 3 | Columna | 3 | Electrònic | ILUCA | PALN-200 | 36 | FL | 36W FL | 4 x 36W FL, Co
007506D | 007 | 12 | 5 | 506D | 5 | 06 | A | D | 3 | Columna | 3 | Electrònic | ILUCA | PALN-200 | 36 | FL | 36W FL | 4 x 36W FL, Co
007506D | 007 | 12 | 5 | 506D | 5 | 06 | B | D | 3 | Columna | 3 | Electrònic | ILUCA | PALN-200 | 36 | FL | 36W FL | 4 x 36W FL, Co
007506D | 007 | 12 | 5 | 506D | 5 | 06 | C | D | 3 | Columna | 3 | Electrònic | ILUCA | PALN-200 | 36 | FL | 36W FL | 4 x 36W FL, Co
007506D | 007 | 12 | 5 | 506D | 5 | 06 | D | D | 3 | Columna | 3 | Electrònic | ILUCA | PALN-200 | 36 | FL | 36W FL | 4 x 36W FL, Co
007507A | 007 | 12 | 5 | 507 | 5 | 07 | A | A | 3 | Columna | 3 | Electrònic | ILUCA | PAL-NLED 200 | 43 | Led | 43W Led | 43W Led, Co
007508D | 007 | 12 | 5 | 508D | 5 | 08 | A | D | 3 | Columna | 3 | Electrònic | ILUCA | PALN-200 | 36 | FL | 36W FL | 4 x 36W FL, Co
007508D | 007 | 12 | 5 | 508D | 5 | 08 | B | D | 3 | Columna | 3 | Electrònic | ILUCA | PALN-200 | 36 | FL | 36W FL | 4 x 36W FL, Co
007508D | 007 | 12 | 5 | 508D | 5 | 08 | C | D | 3 | Columna | 3 | Electrònic | ILUCA | PALN-200 | 36 | FL | 36W FL | 4 x 36W FL, Co
007508D | 007 | 12 | 5 | 508D | 5 | 08 | D | D | 3 | Columna | 3 | Electrònic | ILUCA | PALN-200 | 36 | FL | 36W FL | 4 x 36W FL, Co
007509D | 007 | 12 | 5 | 509D | 5 | 09 | A | D | 3 | Columna | 3 | Electrònic | ILUCA | PALN-200 | 36 | FL | 36W FL | 4 x 36W FL, Co
007509D | 007 | 12 | 5 | 509D | 5 | 09 | B | D | 3 | Columna | 3 | Electrònic | ILUCA | PALN-200 | 36 | FL | 36W FL | 4 x 36W FL, Co
007509D | 007 | 12 | 5 | 509D | 5 | 09 | C | D | 3 | Columna | 3 | Electrònic | ILUCA | PALN-200 | 36 | FL | 36W FL | 4 x 36W FL, Co
007509D | 007 | 12 | 5 | 509D | 5 | 09 | D | D | 3 | Columna | 3 | Electrònic | ILUCA | PALN-200 | 36 | FL | 36W FL | 4 x 36W FL, Co
007510D | 007 | 12 | 5 | 510D | 5 | 10 | A | D | 3 | Columna | 3 | Electrònic | ILUCA | PALN-200 | 36 | FL | 36W FL | 4 x 36W FL, Co
007510D | 007 | 12 | 5 | 510D | 5 | 10 | B | D | 3 | Columna | 3 | Electrònic | ILUCA | PALN-200 | 36 | FL | 36W FL | 4 x 36W FL, Co
007510D | 007 | 12 | 5 | 510D | 5 | 10 | C | D | 3 | Columna | 3 | Electrònic | ILUCA | PALN-200 | 36 | FL | 36W FL | 4 x 36W FL, Co
007510D | 007 | 12 | 5 | 510D | 5 | 10 | D | D | 3 | Columna | 3 | Electrònic | ILUCA | PALN-200 | 36 | FL | 36W FL | 4 x 36W FL, Co
007511D | 007 | 12 | 5 | 511D | 5 | 11 | A | D | 3 | Columna | 3 | Electrònic | ILUCA | PALN-200 | 36 | FL | 36W FL | 4 x 36W FL, Co
007511D | 007 | 12 | 5 | 511D | 5 | 11 | B | D | 3 | Columna | 3 | Electrònic | ILUCA | PALN-200 | 36 | FL | 36W FL | 4 x 36W FL, Co
007511D | 007 | 12 | 5 | 511D | 5 | 11 | C | D | 3 | Columna | 3 | Electrònic | ILUCA | PALN-200 | 36 | FL | 36W FL | 4 x 36W FL, Co
007511D | 007 | 12 | 5 | 511D | 5 | 11 | D | D | 3 | Columna | 3 | Electrònic | ILUCA | PALN-200 | 36 | FL | 36W FL | 4 x 36W FL, Co
007512D | 007 | 12 | 5 | 512D | 5 | 12 | A | D | 3 | Columna | 3 | Electrònic | ILUCA | PALN-200 | 36 | FL | 36W FL | 4 x 36W FL, Co
007512D | 007 | 12 | 5 | 512D | 5 | 12 | B | D | 3 | Columna | 3 | Electrònic | ILUCA | PALN-200 | 36 | FL | 36W FL | 4 x 36W FL, Co
007512D | 007 | 12 | 5 | 512D | 5 | 12 | C | D | 3 | Columna | 3 | Electrònic | ILUCA | PALN-200 | 36 | FL | 36W FL | 4 x 36W FL, Co
007512D | 007 | 12 | 5 | 512D | 5 | 12 | D | D | 3 | Columna | 3 | Electrònic | ILUCA | PALN-200 | 36 | FL | 36W FL | 4 x 36W FL, Co
007513D | 007 | 12 | 5 | 513D | 5 | 13 | A | D | 3 | Columna | 3 | Electrònic | ILUCA | PALN-200 | 36 | FL | 36W FL | 4 x 36W FL, Co
007513D | 007 | 12 | 5 | 513D | 5 | 13 | B | D | 3 | Columna | 3 | Electrònic | ILUCA | PALN-200 | 36 | FL | 36W FL | 4 x 36W FL, Co
007513D | 007 | 12 | 5 | 513D | 5 | 13 | C | D | 3 | Columna | 3 | Electrònic | ILUCA | PALN-200 | 36 | FL | 36W FL | 4 x 36W FL, Co
007513D | 007 | 12 | 5 | 513D | 5 | 13 | D | D | 3 | Columna | 3 | Electrònic | ILUCA | PALN-200 | 36 | FL | 36W FL | 4 x 36W FL, Co
007514D | 007 | 12 | 5 | 514D | 5 | 14 | A | D | 3 | Columna | 3 | Electrònic | ILUCA | PALN-200 | 36 | FL | 36W FL | 4 x 36W FL, Co
007514D | 007 | 12 | 5 | 514D | 5 | 14 | B | D | 3 | Columna | 3 | Electrònic | ILUCA | PALN-200 | 36 | FL | 36W FL | 4 x 36W FL, Co
007514D | 007 | 12 | 5 | 514D | 5 | 14 | C | D | 3 | Columna | 3 | Electrònic | ILUCA | PALN-200 | 36 | FL | 36W FL | 4 x 36W FL, Co
007514D | 007 | 12 | 5 | 514D | 5 | 14 | D | D | 3 | Columna | 3 | Electrònic | ILUCA | PALN-200 | 36 | FL | 36W FL | 4 x 36W FL, Co
007515D | 007 | 12 | 5 | 515D | 5 | 15 | A | D | 3 | Columna | 3 | Electrònic | ILUCA | PALN-200 | 36 | FL | 36W FL | 4 x 36W FL, Co
007515D | 007 | 12 | 5 | 515D | 5 | 15 | B | D | 3 | Columna | 3 | Electrònic | ILUCA | PALN-200 | 36 | FL | 36W FL | 4 x 36W FL, Co
007515D | 007 | 12 | 5 | 515D | 5 | 15 | C | D | 3 | Columna | 3 | Electrònic | ILUCA | PALN-200 | 36 | FL | 36W FL | 4 x 36W FL, Co
007515D | 007 | 12 | 5 | 515D | 5 | 15 | D | D | 3 | Columna | 3 | Electrònic | ILUCA | PALN-200 | 36 | FL | 36W FL | 4 x 36W FL, Co
007516D | 007 | 12 | 5 | 516D | 5 | 16 | A | D | 3 | Columna | 3 | Electrònic | ILUCA | PALN-200 | 36 | FL | 36W FL | 4 x 36W FL, Co
007516D | 007 | 12 | 5 | 516D | 5 | 16 | B | D | 3 | Columna | 3 | Electrònic | ILUCA | PALN-200 | 36 | FL | 36W FL | 4 x 36W FL, Co
007516D | 007 | 12 | 5 | 516D | 5 | 16 | C | D | 3 | Columna | 3 | Electrònic | ILUCA | PALN-200 | 36 | FL | 36W FL | 4 x 36W FL, Co
007516D | 007 | 12 | 5 | 516D | 5 | 16 | D | D | 3 | Columna | 3 | Electrònic | ILUCA | PALN-200 | 36 | FL | 36W FL | 4 x 36W FL, Co
007517D | 007 | 12 | 5 | 517D | 5 | 17 | A | D | 3 | Columna | 3 | Electrònic | ILUCA | PALN-200 | 36 | FL | 36W FL | 4 x 36W FL, Co
007517D | 007 | 12 | 5 | 517D | 5 | 17 | B | D | 3 | Columna | 3 | Electrònic | ILUCA | PALN-200 | 36 | FL | 36W FL | 4 x 36W FL, Co
007517D | 007 | 12 | 5 | 517D | 5 | 17 | C | D | 3 | Columna | 3 | Electrònic | ILUCA | PALN-200 | 36 | FL | 36W FL | 4 x 36W FL, Co
007517D | 007 | 12 | 5 | 517D | 5 | 17 | D | D | 3 | Columna | 3 | Electrònic | ILUCA | PALN-200 | 36 | FL | 36W FL | 4 x 36W FL, Co
007518D | 007 | 12 | 5 | 518D | 5 | 18 | A | D | 3 | Columna | 3 | Electrònic | ILUCA | PALN-200 | 36 | FL | 36W FL | 4 x 36W FL, Co
007518D | 007 | 12 | 5 | 518D | 5 | 18 | B | D | 3 | Columna | 3 | Electrònic | ILUCA | PALN-200 | 36 | FL | 36W FL | 4 x 36W FL, Co
007518D | 007 | 12 | 5 | 518D | 5 | 18 | C | D | 3 | Columna | 3 | Electrònic | ILUCA | PALN-200 | 36 | FL | 36W FL | 4 x 36W FL, Co
007518D | 007 | 12 | 5 | 518D | 5 | 18 | D | D | 3 | Columna | 3 | Electrònic | ILUCA | PALN-200 | 36 | FL | 36W FL | 4 x 36W FL, Co
007519D | 007 | 12 | 5 | 519D | 5 | 19 | A | D | 3 | Columna | 3 | Electrònic | ILUCA | PALN-200 | 36 | FL | 36W FL | 4 x 36W FL, Co
007519D | 007 | 12 | 5 | 519D | 5 | 19 | B | D | 3 | Columna | 3 | Electrònic | ILUCA | PALN-200 | 36 | FL | 36W FL | 4 x 36W FL, Co
007519D | 007 | 12 | 5 | 519D | 5 | 19 | C | D | 3 | Columna | 3 | Electrònic | ILUCA | PALN-200 | 36 | FL | 36W FL | 4 x 36W FL, Co
007519D | 007 | 12 | 5 | 519D | 5 | 19 | D | D | 3 | Columna | 3 | Electrònic | ILUCA | PALN-200 | 36 | FL | 36W FL | 4 x 36W FL, Co
007520D | 007 | 12 | 5 | 520D | 5 | 20 | A | D | 3 | Columna | 3 | Electrònic | ILUCA | PALN-200 | 36 | FL | 36W FL | 4 x 36W FL, Co
007520D | 007 | 12 | 5 | 520D | 5 | 20 | B | D | 3 | Columna | 3 | Electrònic | ILUCA | PALN-200 | 36 | FL | 36W FL | 4 x 36W FL, Co
007520D | 007 | 12 | 5 | 520D | 5 | 20 | C | D | 3 | Columna | 3 | Electrònic | ILUCA | PALN-200 | 36 | FL | 36W FL | 4 x 36W FL, Co
007520D | 007 | 12 | 5 | 520D | 5 | 20 | D | D | 3 | Columna | 3 | Electrònic | ILUCA | PALN-200 | 36 | FL | 36W FL | 4 x 36W FL, Co
007521A | 007 | 12 | 5 | 521 | 5 | 21 | A | A | 3 | Columna | 3 | Electrònic | ILUCA | PAL-NLED 200 | 43 | Led | 43W Led | 43W Led, Co
007522D | 007 | 12 | 5 | 522D | 5 | 22 | A | D | 3 | Columna | 3 | Electrònic | ILUCA | PALN-200 | 36 | FL | 36W FL | 4 x 36W FL, Co
007522D | 007 | 12 | 5 | 522D | 5 | 22 | B | D | 3 | Columna | 3 | Electrònic | ILUCA | PALN-200 | 36 | FL | 36W FL | 4 x 36W FL, Co
007522D | 007 | 12 | 5 | 522D | 5 | 22 | C | D | 3 | Columna | 3 | Electrònic | ILUCA | PALN-200 | 36 | FL | 36W FL | 4 x 36W FL, Co
007522D | 007 | 12 | 5 | 522D | 5 | 22 | D | D | 3 | Columna | 3 | Electrònic | ILUCA | PALN-200 | 36 | FL | 36W FL | 4 x 36W FL, Co
007523D | 007 | 12 | 5 | 523D | 5 | 23 | A | D | 3 | Columna | 3 | Electrònic | ILUCA | PALN-200 | 36 | FL | 36W FL | 4 x 36W FL, Co
007523D | 007 | 12 | 5 | 523D | 5 | 23 | B | D | 3 | Columna | 3 | Electrònic | ILUCA | PALN-200 | 36 | FL | 36W FL | 4 x 36W FL, Co
007523D | 007 | 12 | 5 | 523D | 5 | 23 | C | D | 3 | Columna | 3 | Electrònic | ILUCA | PALN-200 | 36 | FL | 36W FL | 4 x 36W FL, Co
007523D | 007 | 12 | 5 | 523D | 5 | 23 | D | D | 3 | Columna | 3 | Electrònic | ILUCA | PALN-200 | 36 | FL | 36W FL | 4 x 36W FL, Co
007524A | 007 | 12 | 5 | 524 | 5 | 24 | A | A | 3 | Columna | 3 | Electrònic | ILUCA | PAL-NLED 200 | 43 | Led | 43W Led | 43W Led, Co
007601A | 007 | 12 | 5 | 601 | 6 | 01 | A | A | 3 | Columna | 3 | Electrònic | ILUCA | PAL-NLED 200 | 43 | Led | 43W Led | 43W Led, Co
007602D | 007 | 12 | 5 | 602D | 6 | 02 | A | D | 3 | Columna | 3 | Electrònic | ILUCA | PALN-200 | 36 | FL | 36W FL | 4 x 36W FL, Co
007602D | 007 | 12 | 5 | 602D | 6 | 02 | B | D | 3 | Columna | 3 | Electrònic | ILUCA | PALN-200 | 36 | FL | 36W FL | 4 x 36W FL, Co
007602D | 007 | 12 | 5 | 602D | 6 | 02 | C | D | 3 | Columna | 3 | Electrònic | ILUCA | PALN-200 | 36 | FL | 36W FL | 4 x 36W FL, Co
007602D | 007 | 12 | 5 | 602D | 6 | 02 | D | D | 3 | Columna | 3 | Electrònic | ILUCA | PALN-200 | 36 | FL | 36W FL | 4 x 36W FL, Co
007603D | 007 | 12 | 5 | 603D | 6 | 03 | A | D | 3 | Columna | 3 | Electrònic | ILUCA | PALN-200 | 36 | FL | 36W FL | 4 x 36W FL, Co
007603D | 007 | 12 | 5 | 603D | 6 | 03 | B | D | 3 | Columna | 3 | Electrònic | ILUCA | PALN-200 | 36 | FL | 36W FL | 4 x 36W FL, Co
007603D | 007 | 12 | 5 | 603D | 6 | 03 | C | D | 3 | Columna | 3 | Electrònic | ILUCA | PALN-200 | 36 | FL | 36W FL | 4 x 36W FL, Co
007603D | 007 | 12 | 5 | 603D | 6 | 03 | D | D | 3 | Columna | 3 | Electrònic | ILUCA | PALN-200 | 36 | FL | 36W FL | 4 x 36W FL, Co
007604D | 007 | 12 | 5 | 604D | 6 | 04 | A | D | 3 | Columna | 3 | Electrònic | ILUCA | PALN-200 | 36 | FL | 36W FL | 4 x 36W FL, Co
007604D | 007 | 12 | 5 | 604D | 6 | 04 | B | D | 3 | Columna | 3 | Electrònic | ILUCA | PALN-200 | 36 | FL | 36W FL | 4 x 36W FL, Co
007604D | 007 | 12 | 5 | 604D | 6 | 04 | C | D | 3 | Columna | 3 | Electrònic | ILUCA | PALN-200 | 36 | FL | 36W FL | 4 x 36W FL, Co
007604D | 007 | 12 | 5 | 604D | 6 | 04 | D | D | 3 | Columna | 3 | Electrònic | ILUCA | PALN-200 | 36 | FL | 36W FL | 4 x 36W FL, Co
007605D | 007 | 12 | 5 | 605D | 6 | 05 | A | D | 3 | Columna | 3 | Electrònic | ILUCA | PALN-200 | 36 | FL | 36W FL | 4 x 36W FL, Co
007605D | 007 | 12 | 5 | 605D | 6 | 05 | B | D | 3 | Columna | 3 | Electrònic | ILUCA | PALN-200 | 36 | FL | 36W FL | 4 x 36W FL, Co
007605D | 007 | 12 | 5 | 605D | 6 | 05 | C | D | 3 | Columna | 3 | Electrònic | ILUCA | PALN-200 | 36 | FL | 36W FL | 4 x 36W FL, Co
007605D | 007 | 12 | 5 | 605D | 6 | 05 | D | D | 3 | Columna | 3 | Electrònic | ILUCA | PALN-200 | 36 | FL | 36W FL | 4 x 36W FL, Co
007606D | 007 | 12 | 5 | 606D | 6 | 06 | A | D | 3 | Columna | 3 | Electrònic | ILUCA | PALN-200 | 36 | FL | 36W FL | 4 x 36W FL, Co
007606D | 007 | 12 | 5 | 606D | 6 | 06 | B | D | 3 | Columna | 3 | Electrònic | ILUCA | PALN-200 | 36 | FL | 36W FL | 4 x 36W FL, Co
007606D | 007 | 12 | 5 | 606D | 6 | 06 | C | D | 3 | Columna | 3 | Electrònic | ILUCA | PALN-200 | 36 | FL | 36W FL | 4 x 36W FL, Co
007606D | 007 | 12 | 5 | 606D | 6 | 06 | D | D | 3 | Columna | 3 | Electrònic | ILUCA | PALN-200 | 36 | FL | 36W FL | 4 x 36W FL, Co
007607D | 007 | 12 | 5 | 607D | 6 | 07 | A | D | 3 | Columna | 3 | Electrònic | ILUCA | PALN-200 | 36 | FL | 36W FL | 4 x 36W FL, Co
007607D | 007 | 12 | 5 | 607D | 6 | 07 | B | D | 3 | Columna | 3 | Electrònic | ILUCA | PALN-200 | 36 | FL | 36W FL | 4 x 36W FL, Co
007607D | 007 | 12 | 5 | 607D | 6 | 07 | C | D | 3 | Columna | 3 | Electrònic | ILUCA | PALN-200 | 36 | FL | 36W FL | 4 x 36W FL, Co
007607D | 007 | 12 | 5 | 607D | 6 | 07 | D | D | 3 | Columna | 3 | Electrònic | ILUCA | PALN-200 | 36 | FL | 36W FL | 4 x 36W FL, Co
007608D | 007 | 12 | 5 | 608D | 6 | 08 | A | D | 3 | Columna | 3 | Electrònic | ILUCA | PALN-200 | 36 | FL | 36W FL | 4 x 36W FL, Co
007608D | 007 | 12 | 5 | 608D | 6 | 08 | B | D | 3 | Columna | 3 | Electrònic | ILUCA | PALN-200 | 36 | FL | 36W FL | 4 x 36W FL, Co
007608D | 007 | 12 | 5 | 608D | 6 | 08 | C | D | 3 | Columna | 3 | Electrònic | ILUCA | PALN-200 | 36 | FL | 36W FL | 4 x 36W FL, Co
007608D | 007 | 12 | 5 | 608D | 6 | 08 | D | D | 3 | Columna | 3 | Electrònic | ILUCA | PALN-200 | 36 | FL | 36W FL | 4 x 36W FL, Co
007609D | 007 | 12 | 5 | 609D | 6 | 09 | A | D | 3 | Columna | 3 | Electrònic | ILUCA | PALN-200 | 36 | FL | 36W FL | 4 x 36W FL, Co
007609D | 007 | 12 | 5 | 609D | 6 | 09 | B | D | 3 | Columna | 3 | Electrònic | ILUCA | PALN-200 | 36 | FL | 36W FL | 4 x 36W FL, Co
007609D | 007 | 12 | 5 | 609D | 6 | 09 | C | D | 3 | Columna | 3 | Electrònic | ILUCA | PALN-200 | 36 | FL | 36W FL | 4 x 36W FL, Co
007609D | 007 | 12 | 5 | 609D | 6 | 09 | D | D | 3 | Columna | 3 | Electrònic | ILUCA | PALN-200 | 36 | FL | 36W FL | 4 x 36W FL, Co
007610D | 007 | 12 | 5 | 610D | 6 | 10 | A | D | 3 | Columna | 3 | Electrònic | ILUCA | PALN-200 | 36 | FL | 36W FL | 4 x 36W FL, Co
007610D | 007 | 12 | 5 | 610D | 6 | 10 | B | D | 3 | Columna | 3 | Electrònic | ILUCA | PALN-200 | 36 | FL | 36W FL | 4 x 36W FL, Co
007610D | 007 | 12 | 5 | 610D | 6 | 10 | C | D | 3 | Columna | 3 | Electrònic | ILUCA | PALN-200 | 36 | FL | 36W FL | 4 x 36W FL, Co
007610D | 007 | 12 | 5 | 610D | 6 | 10 | D | D | 3 | Columna | 3 | Electrònic | ILUCA | PALN-200 | 36 | FL | 36W FL | 4 x 36W FL, Co
007611D | 007 | 12 | 5 | 611D | 6 | 11 | A | D | 3 | Columna | 3 | Electrònic | ILUCA | PALN-200 | 36 | FL | 36W FL | 4 x 36W FL, Co
007611D | 007 | 12 | 5 | 611D | 6 | 11 | B | D | 3 | Columna | 3 | Electrònic | ILUCA | PALN-200 | 36 | FL | 36W FL | 4 x 36W FL, Co
007611D | 007 | 12 | 5 | 611D | 6 | 11 | C | D | 3 | Columna | 3 | Electrònic | ILUCA | PALN-200 | 36 | FL | 36W FL | 4 x 36W FL, Co
007611D | 007 | 12 | 5 | 611D | 6 | 11 | D | D | 3 | Columna | 3 | Electrònic | ILUCA | PALN-200 | 36 | FL | 36W FL | 4 x 36W FL, Co
007612D | 007 | 12 | 5 | 612D | 6 | 12 | A | D | 3 | Columna | 3 | Electrònic | ILUCA | PALN-200 | 36 | FL | 36W FL | 4 x 36W FL, Co
007612D | 007 | 12 | 5 | 612D | 6 | 12 | B | D | 3 | Columna | 3 | Electrònic | ILUCA | PALN-200 | 36 | FL | 36W FL | 4 x 36W FL, Co
007612D | 007 | 12 | 5 | 612D | 6 | 12 | C | D | 3 | Columna | 3 | Electrònic | ILUCA | PALN-200 | 36 | FL | 36W FL | 4 x 36W FL, Co
007612D | 007 | 12 | 5 | 612D | 6 | 12 | D | D | 3 | Columna | 3 | Electrònic | ILUCA | PALN-200 | 36 | FL | 36W FL | 4 x 36W FL, Co
007613D | 007 | 12 | 5 | 613D | 6 | 13 | A | D | 3 | Columna | 3 | Electrònic | ILUCA | PALN-200 | 36 | FL | 36W FL | 4 x 36W FL, Co
007613D | 007 | 12 | 5 | 613D | 6 | 13 | B | D | 3 | Columna | 3 | Electrònic | ILUCA | PALN-200 | 36 | FL | 36W FL | 4 x 36W FL, Co
007613D | 007 | 12 | 5 | 613D | 6 | 13 | C | D | 3 | Columna | 3 | Electrònic | ILUCA | PALN-200 | 36 | FL | 36W FL | 4 x 36W FL, Co
007613D | 007 | 12 | 5 | 613D | 6 | 13 | D | D | 3 | Columna | 3 | Electrònic | ILUCA | PALN-200 | 36 | FL | 36W FL | 4 x 36W FL, Co
007614D | 007 | 12 | 5 | 614D | 6 | 14 | A | D | 3 | Columna | 3 | Electrònic | ILUCA | PALN-200 | 36 | FL | 36W FL | 4 x 36W FL, Co
007614D | 007 | 12 | 5 | 614D | 6 | 14 | B | D | 3 | Columna | 3 | Electrònic | ILUCA | PALN-200 | 36 | FL | 36W FL | 4 x 36W FL, Co
007614D | 007 | 12 | 5 | 614D | 6 | 14 | C | D | 3 | Columna | 3 | Electrònic | ILUCA | PALN-200 | 36 | FL | 36W FL | 4 x 36W FL, Co
007614D | 007 | 12 | 5 | 614D | 6 | 14 | D | D | 3 | Columna | 3 | Electrònic | ILUCA | PALN-200 | 36 | FL | 36W FL | 4 x 36W FL, Co
007615D | 007 | 12 | 5 | 615D | 6 | 15 | A | D | 3 | Columna | 3 | Electrònic | ILUCA | PALN-200 | 36 | FL | 36W FL | 4 x 36W FL, Co
007615D | 007 | 12 | 5 | 615D | 6 | 15 | B | D | 3 | Columna | 3 | Electrònic | ILUCA | PALN-200 | 36 | FL | 36W FL | 4 x 36W FL, Co
007615D | 007 | 12 | 5 | 615D | 6 | 15 | C | D | 3 | Columna | 3 | Electrònic | ILUCA | PALN-200 | 36 | FL | 36W FL | 4 x 36W FL, Co
007615D | 007 | 12 | 5 | 615D | 6 | 15 | D | D | 3 | Columna | 3 | Electrònic | ILUCA | PALN-200 | 36 | FL | 36W FL | 4 x 36W FL, Co
007616D | 007 | 12 | 5 | 616D | 6 | 16 | A | D | 3 | Columna | 3 | Electrònic | ILUCA | PALN-200 | 36 | FL | 36W FL | 4 x 36W FL, Co
007616D | 007 | 12 | 5 | 616D | 6 | 16 | B | D | 3 | Columna | 3 | Electrònic | ILUCA | PALN-200 | 36 | FL | 36W FL | 4 x 36W FL, Co
007616D | 007 | 12 | 5 | 616D | 6 | 16 | C | D | 3 | Columna | 3 | Electrònic | ILUCA | PALN-200 | 36 | FL | 36W FL | 4 x 36W FL, Co
007616D | 007 | 12 | 5 | 616D | 6 | 16 | D | D | 3 | Columna | 3 | Electrònic | ILUCA | PALN-200 | 36 | FL | 36W FL | 4 x 36W FL, Co
007617D | 007 | 12 | 5 | 617D | 6 | 17 | A | D | 3 | Columna | 3 | Electrònic | ILUCA | PALN-200 | 36 | FL | 36W FL | 4 x 36W FL, Co
007617D | 007 | 12 | 5 | 617D | 6 | 17 | B | D | 3 | Columna | 3 | Electrònic | ILUCA | PALN-200 | 36 | FL | 36W FL | 4 x 36W FL, Co
007617D | 007 | 12 | 5 | 617D | 6 | 17 | C | D | 3 | Columna | 3 | Electrònic | ILUCA | PALN-200 | 36 | FL | 36W FL | 4 x 36W FL, Co
007617D | 007 | 12 | 5 | 617D | 6 | 17 | D | D | 3 | Columna | 3 | Electrònic | ILUCA | PALN-200 | 36 | FL | 36W FL | 4 x 36W FL, Co
007618D | 007 | 12 | 5 | 618D | 6 | 18 | A | D | 3 | Columna | 3 | Electrònic | ILUCA | PALN-200 | 36 | FL | 36W FL | 4 x 36W FL, Co
007618D | 007 | 12 | 5 | 618D | 6 | 18 | B | D | 3 | Columna | 3 | Electrònic | ILUCA | PALN-200 | 36 | FL | 36W FL | 4 x 36W FL, Co
007618D | 007 | 12 | 5 | 618D | 6 | 18 | C | D | 3 | Columna | 3 | Electrònic | ILUCA | PALN-200 | 36 | FL | 36W FL | 4 x 36W FL, Co
007618D | 007 | 12 | 5 | 618D | 6 | 18 | D | D | 3 | Columna | 3 | Electrònic | ILUCA | PALN-200 | 36 | FL | 36W FL | 4 x 36W FL, Co
007619D | 007 | 12 | 5 | 619D | 6 | 19 | A | D | 3 | Columna | 3 | Electrònic | ILUCA | PALN-200 | 36 | FL | 36W FL | 4 x 36W FL, Co
007619D | 007 | 12 | 5 | 619D | 6 | 19 | B | D | 3 | Columna | 3 | Electrònic | ILUCA | PALN-200 | 36 | FL | 36W FL | 4 x 36W FL, Co
007619D | 007 | 12 | 5 | 619D | 6 | 19 | C | D | 3 | Columna | 3 | Electrònic | ILUCA | PALN-200 | 36 | FL | 36W FL | 4 x 36W FL, Co
007619D | 007 | 12 | 5 | 619D | 6 | 19 | D | D | 3 | Columna | 3 | Electrònic | ILUCA | PALN-200 | 36 | FL | 36W FL | 4 x 36W FL, Co
007620A | 007 | 12 | 5 | 620 | 6 | 20 | A | A | 4 | Columna | 4 | Electrònic | CARANDINI | DQR | 100 | CMH | 100W CMH | 100W CMH, Co
007621A | 007 | 12 | 5 | 621 | 6 | 21 | A | A | 4 | Columna | 4 | Electrònic | CARANDINI | DQR | 100 | CMH | 100W CMH | 100W CMH, Co
007622A | 007 | 12 | 5 | 622 | 6 | 22 | A | A | 4 | Columna | 4 | Electrònic | CARANDINI | DQR | 100 | CMH | 100W CMH | 100W CMH, Co
007623A | 007 | 12 | 5 | 623 | 6 | 23 | A | A | 4 | Columna | 4 | Electrònic | CARANDINI | DQR | 100 | CMH | 100W CMH | 100W CMH, Co
007624A | 007 | 12 | 5 | 624 | 6 | 24 | A | A | 4 | Columna | 4 | Electrònic | CARANDINI | DQR | 100 | CMH | 100W CMH | 100W CMH, Co
007625A | 007 | 12 | 5 | 625 | 6 | 25 | A | A | 4 | Columna | 4 | Electrònic | CARANDINI | DQR | 100 | CMH | 100W CMH | 100W CMH, Co
007626A | 007 | 12 | 5 | 626 | 6 | 26 | A | A | 3 | SI | 3 | Electrònic | SOCELEC | NEOS | 70 | CMH | 70W CMH | 70W CMH, SI
007627A | 007 | 12 | 5 | 627 | 6 | 27 | A | A | 3 | SI | 3 | Electrònic | SOCELEC | NEOS | 70 | CMH | 70W CMH | 70W CMH, SI
007628A | 007 | 12 | 5 | 628 | 6 | 28 | A | A | 3 | SI | 3 | Electrònic | SOCELEC | NEOS | 70 | CMH | 70W CMH | 70W CMH, SI
007629A | 007 | 12 | 5 | 629 | 6 | 29 | A | A | 3 | SI | 3 | Electrònic | SOCELEC | NEOS | 70 | CMH | 70W CMH | 70W CMH, SI
008101A | 008 | 11 | 3 | 101 | 1 | 01 | A | A | 7 | Braç | 7 | Electromagnètic | CARANDINI | STR-154 | 150 | CMH | 150W CMH | 150W CMH, Br
008102A | 008 | 11 | 3 | 102 | 1 | 02 | A | A | 7 | Braç | 7 | Electromagnètic | CARANDINI | STR-154 | 150 | CMH | 150W CMH | 150W CMH, Br
008103A | 008 | 11 | 3 | 103 | 1 | 03 | A | A | 7 | Braç | 7 | Electromagnètic | CARANDINI | STR-154 | 150 | CMH | 150W CMH | 150W CMH, Br
008104A | 008 | 11 | 3 | 104 | 1 | 04 | A | A | 7 | Braç | 7 | Electromagnètic | CARANDINI | STR-154 | 150 | CMH | 150W CMH | 150W CMH, Br
008105A | 008 | 11 | 3 | 105 | 1 | 05 | A | A | 7 | Braç | 7 | Electromagnètic | CARANDINI | STR-154 | 150 | CMH | 150W CMH | 150W CMH, Br
008106A | 008 | 11 | 3 | 106 | 1 | 06 | A | A | 7 | Braç | 7 | Electromagnètic | CARANDINI | STR-154 | 150 | CMH | 150W CMH | 150W CMH, Br
008107A | 008 | 11 | 3 | 107 | 1 | 07 | A | A | 7 | Braç | 7 | Electromagnètic | CARANDINI | STR-154 | 150 | CMH | 150W CMH | 150W CMH, Br
008108A | 008 | 11 | 3 | 108 | 1 | 08 | A | A | 7 | Braç | 7 | Electromagnètic | CARANDINI | STR-154 | 150 | CMH | 150W CMH | 150W CMH, Br
008109A | 008 | 11 | 3 | 109 | 1 | 09 | A | A | 7 | Braç | 7 | Electromagnètic | CARANDINI | STR-154 | 150 | CMH | 150W CMH | 150W CMH, Br
008110A | 008 | 11 | 3 | 110 | 1 | 10 | A | A | 7 | Braç | 7 | Electromagnètic | CARANDINI | STR-154 | 150 | CMH | 150W CMH | 150W CMH, Br
008111A | 008 | 11 | 3 | 111 | 1 | 11 | A | A | 7 | Braç | 7 | Electromagnètic | CARANDINI | STR-154 | 150 | CMH | 150W CMH | 150W CMH, Br
008112A | 008 | 11 | 3 | 112 | 1 | 12 | A | A | 7 | Braç | 7 | Electromagnètic | CARANDINI | STR-154 | 150 | CMH | 150W CMH | 150W CMH, Br
008113A | 008 | 11 | 3 | 113 | 1 | 13 | A | A | 8 | Braç | 8 | Electromagnètic | CARANDINI | STR-154 | 150 | CMH | 150W CMH | 150W CMH, Br
008114B | 008 | 11 | 3 | 114B | 1 | 14 | A | B | 9 | Columna | 9 | Electromagnètic | SIMON LIGHTING | PR-17 | 250 | CMH | 250W CMH | 2 x 250W CMH, Co
008114B | 008 | 11 | 3 | 114B | 1 | 14 | B | B | 9 | Columna | 9 | Electromagnètic | SIMON LIGHTING | PR-17 | 250 | CMH | 250W CMH | 2 x 250W CMH, Co
008115B | 008 | 11 | 3 | 115B | 1 | 15 | A | B | 9 | Columna | 9 | Electromagnètic | SIMON LIGHTING | PR-17 | 250 | CMH | 250W CMH | 2 x 250W CMH, Co
008115B | 008 | 11 | 3 | 115B | 1 | 15 | B | B | 9 | Columna | 9 | Electromagnètic | SIMON LIGHTING | PR-17 | 250 | CMH | 250W CMH | 2 x 250W CMH, Co
009101A | 009 | 5 | 7 | 101 | 1 | 01 | A | A | 8 | Columna | 8 | Electrònic | CARANDINI | STR-154 | 150 | CMH | 150W CMH | 150W CMH, Co
009102A | 009 | 5 | 7 | 102 | 1 | 02 | A | A | 3 | SI | 3 | Electrònic | SIMON LIGHTING | PR-22 | 70 | CMH | 70W CMH | 70W CMH, SI
009201A | 009 | 5 | 7 | 201 | 2 | 01 | A | A | 7 | Braç | 7 | Electrònic | CARANDINI | STR-154 | 100 | CMH | 100W CMH | 100W CMH, Br
009202A | 009 | 5 | 7 | 202 | 2 | 02 | A | A | 7 | Braç | 7 | Electrònic | CARANDINI | STR-154 | 100 | CMH | 100W CMH | 100W CMH, Br
009203A | 009 | 5 | 7 | 203 | 2 | 03 | A | A | 7 | Braç | 7 | Electrònic | CARANDINI | STR-154 | 100 | CMH | 100W CMH | 100W CMH, Br
009204A | 009 | 5 | 7 | 204 | 2 | 04 | A | A | 7 | Braç | 7 | Electrònic | CARANDINI | STR-154 | 100 | CMH | 100W CMH | 100W CMH, Br
009205A | 009 | 5 | 7 | 205 | 2 | 05 | A | A | 7 | Cabiró | 7 | Electrònic | CARANDINI | STR-154 | 100 | CMH | 100W CMH | 100W CMH, Ca
009206A | 009 | 5 | 7 | 206 | 2 | 06 | A | A | 7 | Braç | 7 | Electrònic | CARANDINI | STR-154 | 100 | CMH | 100W CMH | 100W CMH, Br
009207A | 009 | 5 | 7 | 207 | 2 | 07 | A | A | 7 | Braç | 7 | Electrònic | CARANDINI | STR-154 | 100 | CMH | 100W CMH | 100W CMH, Br
009208A | 009 | 5 | 7 | 208 | 2 | 08 | A | A | 4 | SI | 4 | Electrònic | CARANDINI | MIG-250 | 100 | CMH | 100W CMH | 100W CMH, SI
009209A | 009 | 5 | 7 | 209 | 2 | 09 | A | A | 7 | Braç | 7 | Electrònic | CARANDINI | STR-154 | 100 | CMH | 100W CMH | 100W CMH, Br
009210A | 009 | 5 | 7 | 210 | 2 | 10 | A | A | 7 | Braç | 7 | Electrònic | CARANDINI | STR-154 | 100 | CMH | 100W CMH | 100W CMH, Br
009211A | 009 | 5 | 7 | 211 | 2 | 11 | A | A | 7 | Braç | 7 | Electrònic | CARANDINI | STR-154 | 100 | CMH | 100W CMH | 100W CMH, Br
009212A | 009 | 5 | 7 | 212 | 2 | 12 | A | A | 7 | Braç | 7 | Electrònic | CARANDINI | STR-154 | 100 | CMH | 100W CMH | 100W CMH, Br
009213A | 009 | 5 | 7 | 213 | 2 | 13 | A | A | 7 | Braç | 7 | Electrònic | CARANDINI | STR-154 | 100 | CMH | 100W CMH | 100W CMH, Br
009214A | 009 | 5 | 7 | 214 | 2 | 14 | A | A | 7 | Braç | 7 | Electrònic | CARANDINI | STR-154 | 100 | CMH | 100W CMH | 100W CMH, Br
009215A | 009 | 5 | 7 | 215 | 2 | 15 | A | A | 7 | Braç | 7 | Electrònic | CARANDINI | STR-154 | 100 | CMH | 100W CMH | 100W CMH, Br
009301A | 009 | 5 | 7 | 301 | 3 | 01 | A | A | 7 | Braç | 7 | Electrònic | CARANDINI | STR-154 | 100 | CMH | 100W CMH | 100W CMH, Br
009302A | 009 | 5 | 7 | 302 | 3 | 02 | A | A | 7 | Braç | 7 | Electrònic | CARANDINI | STR-154 | 100 | CMH | 100W CMH | 100W CMH, Br
009303A | 009 | 5 | 7 | 303 | 3 | 03 | A | A | 7 | Braç | 7 | Electrònic | CARANDINI | STR-154 | 100 | CMH | 100W CMH | 100W CMH, Br
009304A | 009 | 5 | 7 | 304 | 3 | 04 | A | A | 7 | Braç | 7 | Electrònic | CARANDINI | STR-154 | 100 | CMH | 100W CMH | 100W CMH, Br
009305A | 009 | 5 | 7 | 305 | 3 | 05 | A | A | 4 | Braç | 4 | Electrònic | CARANDINI | MIG-250 | 100 | CMH | 100W CMH | 100W CMH, Br
009306A | 009 | 5 | 7 | 306 | 3 | 06 | A | A | 7 | Braç | 7 | Electrònic | CARANDINI | STR-154 | 100 | CMH | 100W CMH | 100W CMH, Br
009307A | 009 | 5 | 7 | 307 | 3 | 07 | A | A | 7 | Braç | 7 | Electrònic | CARANDINI | STR-154 | 100 | CMH | 100W CMH | 100W CMH, Br
009308A | 009 | 5 | 7 | 308 | 3 | 08 | A | A | 7 | Braç | 7 | Electrònic | CARANDINI | STR-154 | 100 | CMH | 100W CMH | 100W CMH, Br
009309A | 009 | 5 | 7 | 309 | 3 | 09 | A | A | 7 | Braç | 7 | Electrònic | CARANDINI | STR-154 | 100 | CMH | 100W CMH | 100W CMH, Br
009310A | 009 | 5 | 7 | 310 | 3 | 10 | A | A | 7 | Braç | 7 | Electrònic | CARANDINI | STR-154 | 100 | CMH | 100W CMH | 100W CMH, Br
009311A | 009 | 5 | 7 | 311 | 3 | 11 | A | A | 7 | Braç | 7 | Electrònic | CARANDINI | STR-154 | 100 | CMH | 100W CMH | 100W CMH, Br
009312A | 009 | 5 | 7 | 312 | 3 | 12 | A | A | 7 | Braç | 7 | Electrònic | CARANDINI | STR-154 | 100 | CMH | 100W CMH | 100W CMH, Br
009313A | 009 | 5 | 7 | 313 | 3 | 13 | A | A | 7 | Braç | 7 | Electrònic | CARANDINI | STR-154 | 100 | CMH | 100W CMH | 100W CMH, Br
009314A | 009 | 5 | 7 | 314 | 3 | 14 | A | A | 7 | Braç | 7 | Electrònic | CARANDINI | STR-154 | 100 | CMH | 100W CMH | 100W CMH, Br
009315A | 009 | 5 | 7 | 315 | 3 | 15 | A | A | 7 | Braç | 7 | Electrònic | CARANDINI | STR-154 | 100 | CMH | 100W CMH | 100W CMH, Br
009401A | 009 | 5 | 7 | 401 | 4 | 01 | A | A | 7 | Braç | 7 | Electrònic | CARANDINI | STR-154 | 100 | CMH | 100W CMH | 100W CMH, Br
009402A | 009 | 5 | 7 | 402 | 4 | 02 | A | A | 7 | Braç | 7 | Electrònic | CARANDINI | STR-154 | 100 | CMH | 100W CMH | 100W CMH, Br
009403A | 009 | 5 | 7 | 403 | 4 | 03 | A | A | 7 | Braç | 7 | Electrònic | CARANDINI | STR-154 | 100 | CMH | 100W CMH | 100W CMH, Br
009404A | 009 | 5 | 7 | 404 | 4 | 04 | A | A | 7 | Braç | 7 | Electrònic | CARANDINI | STR-154 | 100 | CMH | 100W CMH | 100W CMH, Br
009405A | 009 | 5 | 7 | 405 | 4 | 05 | A | A | 7 | Braç | 7 | Electrònic | CARANDINI | STR-154 | 100 | CMH | 100W CMH | 100W CMH, Br
009406A | 009 | 5 | 7 | 406 | 4 | 06 | A | A | 7 | Braç | 7 | Electrònic | CARANDINI | STR-154 | 100 | CMH | 100W CMH | 100W CMH, Br
009407A | 009 | 5 | 7 | 407 | 4 | 07 | A | A | 7 | Braç | 7 | Electrònic | CARANDINI | STR-154 | 100 | CMH | 100W CMH | 100W CMH, Br
009408A | 009 | 5 | 7 | 408 | 4 | 08 | A | A | 7 | Braç | 7 | Electrònic | CARANDINI | STR-154 | 100 | CMH | 100W CMH | 100W CMH, Br
009409A | 009 | 5 | 7 | 409 | 4 | 09 | A | A | 7 | Braç | 7 | Electrònic | CARANDINI | STR-154 | 100 | CMH | 100W CMH | 100W CMH, Br
009410A | 009 | 5 | 7 | 410 | 4 | 10 | A | A | 7 | Braç | 7 | Electrònic | CARANDINI | STR-154 | 100 | CMH | 100W CMH | 100W CMH, Br
009411A | 009 | 5 | 7 | 411 | 4 | 11 | A | A | 7 | Braç | 7 | Electrònic | CARANDINI | STR-154 | 100 | CMH | 100W CMH | 100W CMH, Br
009412A | 009 | 5 | 7 | 412 | 4 | 12 | A | A | 7 | Cabiró | 7 | Electrònic | CARANDINI | STR-154 | 100 | CMH | 100W CMH | 100W CMH, Ca
009413A | 009 | 5 | 7 | 413 | 4 | 13 | A | A | 7 | Braç | 7 | Electrònic | CARANDINI | STR-154 | 100 | CMH | 100W CMH | 100W CMH, Br
009414A | 009 | 5 | 7 | 414 | 4 | 14 | A | A | 7 | Braç | 7 | Electrònic | CARANDINI | STR-154 | 100 | CMH | 100W CMH | 100W CMH, Br
009415A | 009 | 5 | 7 | 415 | 4 | 15 | A | A | 7 | Braç | 7 | Electrònic | CARANDINI | STR-154 | 100 | CMH | 100W CMH | 100W CMH, Br
009416A | 009 | 5 | 7 | 416 | 4 | 16 | A | A | 7 | Braç | 7 | Electrònic | CARANDINI | STR-154 | 100 | CMH | 100W CMH | 100W CMH, Br
009417A | 009 | 5 | 7 | 417 | 4 | 17 | A | A | 7 | Braç | 7 | Electrònic | CARANDINI | STR-154 | 100 | CMH | 100W CMH | 100W CMH, Br
009418A | 009 | 5 | 7 | 418 | 4 | 18 | A | A | 7 | Braç | 7 | Electrònic | CARANDINI | STR-154 | 100 | CMH | 100W CMH | 100W CMH, Br
010101A | 010 | 5 | 7 | 101 | 1 | 01 | A | A | 4 | Columna | 4 | Electrònic | CARANDINI | JUNIOR RETROFIT LED | 21 | Led | 21W Led | 21W Led, Co
010102A | 010 | 5 | 7 | 102 | 1 | 02 | A | A | 4 | Columna | 4 | Electrònic | CARANDINI | JUNIOR RETROFIT LED | 21 | Led | 21W Led | 21W Led, Co
010103A | 010 | 5 | 7 | 103 | 1 | 03 | A | A | 4 | Columna | 4 | Electrònic | CARANDINI | JUNIOR RETROFIT LED | 21 | Led | 21W Led | 21W Led, Co
010104A | 010 | 5 | 7 | 104 | 1 | 04 | A | A | 4 | Columna | 4 | Electrònic | CARANDINI | JUNIOR RETROFIT LED | 21 | Led | 21W Led | 21W Led, Co
010105A | 010 | 5 | 7 | 105 | 1 | 05 | A | A | 4 | Braç | 4 | Electrònic | CARANDINI | JUNIOR RETROFIT LED | 21 | Led | 21W Led | 21W Led, Br
010106A | 010 | 5 | 7 | 106 | 1 | 06 | A | A | 4 | Columna | 4 | Electrònic | CARANDINI | JUNIOR RETROFIT LED | 21 | Led | 21W Led | 21W Led, Co
010107A | 010 | 5 | 7 | 107 | 1 | 07 | A | A | 4 | Columna | 4 | Electrònic | CARANDINI | JUNIOR RETROFIT LED | 21 | Led | 21W Led | 21W Led, Co
010108A | 010 | 5 | 7 | 108 | 1 | 08 | A | A | 4 | Columna | 4 | Electrònic | CARANDINI | JUNIOR RETROFIT LED | 21 | Led | 21W Led | 21W Led, Co
010109A | 010 | 5 | 7 | 109 | 1 | 09 | A | A | 4 | Columna | 4 | Electrònic | CARANDINI | JUNIOR RETROFIT LED | 21 | Led | 21W Led | 21W Led, Co
010110A | 010 | 5 | 7 | 110 | 1 | 10 | A | A | 4 | Columna | 4 | Electrònic | CARANDINI | JUNIOR RETROFIT LED | 21 | Led | 21W Led | 21W Led, Co
010111A | 010 | 5 | 7 | 111 | 1 | 11 | A | A | 4 | Columna | 4 | Electrònic | CARANDINI | JUNIOR RETROFIT LED | 21 | Led | 21W Led | 21W Led, Co
010112A | 010 | 5 | 7 | 112 | 1 | 12 | A | A | 4 | Columna | 4 | Electrònic | CARANDINI | JUNIOR RETROFIT LED | 21 | Led | 21W Led | 21W Led, Co
010113A | 010 | 5 | 7 | 113 | 1 | 13 | A | A | 4 | Columna | 4 | Electrònic | CARANDINI | JUNIOR RETROFIT LED | 21 | Led | 21W Led | 21W Led, Co
010114A | 010 | 5 | 7 | 114 | 1 | 14 | A | A | 4 | Columna | 4 | Electrònic | CARANDINI | JUNIOR RETROFIT LED | 21 | Led | 21W Led | 21W Led, Co
010115A | 010 | 5 | 7 | 115 | 1 | 15 | A | A | 4 | Columna | 4 | Electrònic | CARANDINI | JUNIOR RETROFIT LED | 21 | Led | 21W Led | 21W Led, Co
010116A | 010 | 5 | 7 | 116 | 1 | 16 | A | A | 4 | Columna | 4 | Electrònic | CARANDINI | JUNIOR RETROFIT LED | 21 | Led | 21W Led | 21W Led, Co
010117A | 010 | 5 | 7 | 117 | 1 | 17 | A | A | 4 | Columna | 4 | Electrònic | CARANDINI | JUNIOR RETROFIT LED | 21 | Led | 21W Led | 21W Led, Co
010118A | 010 | 5 | 7 | 118 | 1 | 18 | A | A | 4 | Columna | 4 | Electrònic | CARANDINI | JUNIOR RETROFIT LED | 21 | Led | 21W Led | 21W Led, Co
010119A | 010 | 5 | 7 | 119 | 1 | 19 | A | A | 4 | Columna | 4 | Electrònic | CARANDINI | JUNIOR RETROFIT LED | 21 | Led | 21W Led | 21W Led, Co
010120A | 010 | 5 | 7 | 120 | 1 | 20 | A | A | 4 | Braç | 4 | Electrònic | SALVI | VUITCENTISTA | 150 | CMH | 150W CMH | 150W CMH, Br
010121A | 010 | 5 | 7 | 121 | 1 | 21 | A | A | 4 | Braç | 4 | Electrònic | SALVI | VUITCENTISTA | 150 | CMH | 150W CMH | 150W CMH, Br
010122A | 010 | 5 | 7 | 122 | 1 | 22 | A | A | 4 | Braç | 4 | Electrònic | SALVI | VUITCENTISTA | 150 | CMH | 150W CMH | 150W CMH, Br
010123A | 010 | 5 | 7 | 123 | 1 | 23 | A | A | 4 | Braç | 4 | Electrònic | SALVI | VUITCENTISTA | 150 | CMH | 150W CMH | 150W CMH, Br
010124A | 010 | 5 | 7 | 124 | 1 | 24 | A | A | 4 | Braç | 4 | Electrònic | SALVI | VUITCENTISTA | 150 | CMH | 150W CMH | 150W CMH, Br
010125A | 010 | 5 | 7 | 125 | 1 | 25 | A | A | 4 | Braç | 4 | Electrònic | SALVI | VUITCENTISTA | 150 | CMH | 150W CMH | 150W CMH, Br
010126A | 010 | 5 | 7 | 126 | 1 | 26 | A | A | 4 | Braç | 4 | Electrònic | SALVI | VUITCENTISTA | 150 | CMH | 150W CMH | 150W CMH, Br
010127A | 010 | 5 | 7 | 127 | 1 | 27 | A | A | 4 | Braç | 4 | Electrònic | SALVI | VUITCENTISTA | 150 | CMH | 150W CMH | 150W CMH, Br
010128A | 010 | 5 | 7 | 128 | 1 | 28 | A | A | 4 | Braç | 4 | Electrònic | SALVI | VUITCENTISTA | 150 | CMH | 150W CMH | 150W CMH, Br
010129A | 010 | 5 | 7 | 129 | 1 | 29 | A | A | 4 | Braç | 4 | Electrònic | SALVI | VUITCENTISTA | 150 | CMH | 150W CMH | 150W CMH, Br
010130A | 010 | 5 | 7 | 130 | 1 | 30 | A | A | 6 | Braç | 6 | Electrònic | CARANDINI | STR-154 | 150 | CMH | 150W CMH | 150W CMH, Br
010131A | 010 | 5 | 7 | 131 | 1 | 31 | A | A | 6 | Braç | 6 | Electrònic | CARANDINI | STR-154 | 150 | CMH | 150W CMH | 150W CMH, Br
010132A | 010 | 5 | 7 | 132 | 1 | 32 | A | A | 4 | Braç | 4 | Electrònic | SALVI | VUITCENTISTA | 150 | CMH | 150W CMH | 150W CMH, Br
010133A | 010 | 5 | 7 | 133 | 1 | 33 | A | A | 4 | Braç | 4 | Electrònic | SALVI | VUITCENTISTA | 150 | CMH | 150W CMH | 150W CMH, Br
010134A | 010 | 5 | 7 | 134 | 1 | 34 | A | A | 4 | Braç | 4 | Electrònic | SALVI | VUITCENTISTA | 150 | CMH | 150W CMH | 150W CMH, Br
010135A | 010 | 5 | 7 | 135 | 1 | 35 | A | A | 4 | Braç | 4 | Electrònic | SALVI | VUITCENTISTA | 150 | CMH | 150W CMH | 150W CMH, Br
010136A | 010 | 5 | 7 | 136 | 1 | 36 | A | A | 4 | Braç | 4 | Electrònic | SALVI | VUITCENTISTA | 150 | CMH | 150W CMH | 150W CMH, Br
010137A | 010 | 5 | 7 | 137 | 1 | 37 | A | A | 4 | Braç | 4 | Electrònic | SALVI | VUITCENTISTA | 150 | CMH | 150W CMH | 150W CMH, Br
010138B | 010 | 5 | 7 | 138B | 1 | 38 | A | B | 6 | Columna | 6 | Electrònic | CARANDINI | PHR | 100 | CMH | 100W CMH | 2 x 100W CMH, Co
010138B | 010 | 5 | 7 | 138B | 1 | 38 | B | B | 6 | Columna | 6 | Electrònic | CARANDINI | PHR | 100 | CMH | 100W CMH | 2 x 100W CMH, Co
010139B | 010 | 5 | 7 | 139B | 1 | 39 | A | B | 6 | Columna | 6 | Electrònic | CARANDINI | PHR | 100 | CMH | 100W CMH | 2 x 100W CMH, Co
010139B | 010 | 5 | 7 | 139B | 1 | 39 | B | B | 6 | Columna | 6 | Electrònic | CARANDINI | PHR | 100 | CMH | 100W CMH | 2 x 100W CMH, Co
010201A | 010 | 5 | 7 | 201 | 2 | 01 | A | A | 4 | Columna | 4 | Electrònic | CARANDINI | JUNIOR RETROFIT LED | 21 | Led | 21W Led | 21W Led, Co
010202A | 010 | 5 | 7 | 202 | 2 | 02 | A | A | 4 | Columna | 4 | Electrònic | CARANDINI | JUNIOR RETROFIT LED | 21 | Led | 21W Led | 21W Led, Co
010203A | 010 | 5 | 7 | 203 | 2 | 03 | A | A | 4 | Columna | 4 | Electrònic | CARANDINI | JUNIOR RETROFIT LED | 21 | Led | 21W Led | 21W Led, Co
010204A | 010 | 5 | 7 | 204 | 2 | 04 | A | A | 4 | Columna | 4 | Electrònic | CARANDINI | JUNIOR RETROFIT LED | 21 | Led | 21W Led | 21W Led, Co
010205A | 010 | 5 | 7 | 205 | 2 | 05 | A | A | 4 | Columna | 4 | Electrònic | CARANDINI | JUNIOR RETROFIT LED | 21 | Led | 21W Led | 21W Led, Co
010206A | 010 | 5 | 7 | 206 | 2 | 06 | A | A | 4 | Columna | 4 | Electrònic | CARANDINI | JUNIOR RETROFIT LED | 21 | Led | 21W Led | 21W Led, Co
010207A | 010 | 5 | 7 | 207 | 2 | 07 | A | A | 4 | Columna | 4 | Electrònic | CARANDINI | JUNIOR RETROFIT LED | 21 | Led | 21W Led | 21W Led, Co
010208A | 010 | 5 | 7 | 208 | 2 | 08 | A | A | 4 | Columna | 4 | Electrònic | CARANDINI | JUNIOR RETROFIT LED | 21 | Led | 21W Led | 21W Led, Co
010209A | 010 | 5 | 7 | 209 | 2 | 09 | A | A | 4 | Columna | 4 | Electrònic | CARANDINI | JUNIOR RETROFIT LED | 21 | Led | 21W Led | 21W Led, Co
010210A | 010 | 5 | 7 | 210 | 2 | 10 | A | A | 4 | Columna | 4 | Electrònic | CARANDINI | JUNIOR RETROFIT LED | 21 | Led | 21W Led | 21W Led, Co
010211A | 010 | 5 | 7 | 211 | 2 | 11 | A | A | 4 | Columna | 4 | Electrònic | CARANDINI | JUNIOR RETROFIT LED | 21 | Led | 21W Led | 21W Led, Co
010212A | 010 | 5 | 7 | 212 | 2 | 12 | A | A | 4 | Columna | 4 | Electrònic | CARANDINI | JUNIOR RETROFIT LED | 21 | Led | 21W Led | 21W Led, Co
010213A | 010 | 5 | 7 | 213 | 2 | 13 | A | A | 4 | Columna | 4 | Electrònic | CARANDINI | JUNIOR RETROFIT LED | 21 | Led | 21W Led | 21W Led, Co
010214A | 010 | 5 | 7 | 214 | 2 | 14 | A | A | 4 | Columna | 4 | Electrònic | CARANDINI | JUNIOR RETROFIT LED | 21 | Led | 21W Led | 21W Led, Co
010215A | 010 | 5 | 7 | 215 | 2 | 15 | A | A | 4 | Columna | 4 | Electrònic | CARANDINI | JUNIOR RETROFIT LED | 21 | Led | 21W Led | 21W Led, Co
010216A | 010 | 5 | 7 | 216 | 2 | 16 | A | A | 4 | Columna | 4 | Electrònic | CARANDINI | JUNIOR RETROFIT LED | 21 | Led | 21W Led | 21W Led, Co
010217A | 010 | 5 | 7 | 217 | 2 | 17 | A | A | 4 | Columna | 4 | Electrònic | CARANDINI | JUNIOR RETROFIT LED | 21 | Led | 21W Led | 21W Led, Co
010218A | 010 | 5 | 7 | 218 | 2 | 18 | A | A | 4 | Columna | 4 | Electrònic | CARANDINI | JUNIOR RETROFIT LED | 21 | Led | 21W Led | 21W Led, Co
010219A | 010 | 5 | 7 | 219 | 2 | 19 | A | A | 4 | Columna | 4 | Electrònic | CARANDINI | JUNIOR RETROFIT LED | 21 | Led | 21W Led | 21W Led, Co
010220A | 010 | 5 | 7 | 220 | 2 | 20 | A | A | 4 | Columna | 4 | Electrònic | CARANDINI | DQR | 100 | CMH | 100W CMH | 100W CMH, Co
010221A | 010 | 5 | 7 | 221 | 2 | 21 | A | A | 4 | Columna | 4 | Electrònic | CARANDINI | DQR | 100 | CMH | 100W CMH | 100W CMH, Co
010222A | 010 | 5 | 7 | 222 | 2 | 22 | A | A | 4 | Columna | 4 | Electrònic | CARANDINI | DQR | 100 | CMH | 100W CMH | 100W CMH, Co
010223A | 010 | 5 | 7 | 223 | 2 | 23 | A | A | 4 | Columna | 4 | Electrònic | SALVI | BASIC | 100 | CMH | 100W CMH | 100W CMH, Co
010224A | 010 | 5 | 7 | 224 | 2 | 24 | A | A | 4 | Columna | 4 | Electrònic | SALVI | BASIC | 100 | CMH | 100W CMH | 100W CMH, Co
010225A | 010 | 5 | 7 | 225 | 2 | 25 | A | A | 4 | Columna | 4 | Electrònic | SALVI | BASIC | 100 | CMH | 100W CMH | 100W CMH, Co
010226A | 010 | 5 | 7 | 226 | 2 | 26 | A | A | 4 | Columna | 4 | Electrònic | SALVI | BASIC | 100 | CMH | 100W CMH | 100W CMH, Co
010227A | 010 | 5 | 7 | 227 | 2 | 27 | A | A | 4 | Columna | 4 | Electrònic | SALVI | BASIC | 100 | CMH | 100W CMH | 100W CMH, Co
010228A | 010 | 5 | 7 | 228 | 2 | 28 | A | A | 4 | Columna | 4 | Electrònic | SALVI | BASIC | 100 | CMH | 100W CMH | 100W CMH, Co
010229A | 010 | 5 | 7 | 229 | 2 | 29 | A | A | 4 | Columna | 4 | Electrònic | CARANDINI | DQR | 100 | CMH | 100W CMH | 100W CMH, Co
010230A | 010 | 5 | 7 | 230 | 2 | 30 | A | A | 4 | Columna | 4 | Electrònic | CARANDINI | DQR | 100 | CMH | 100W CMH | 100W CMH, Co
010231A | 010 | 5 | 7 | 231 | 2 | 31 | A | A | 9 | Columna | 9 | Electrònic | CARANDINI | STR-154 | 150 | CMH | 150W CMH | 150W CMH, Co
010232A | 010 | 5 | 7 | 232 | 2 | 32 | A | A | 6 | Braç | 6 | Electrònic | CARANDINI | STR-154 | 150 | CMH | 150W CMH | 150W CMH, Br
010233A | 010 | 5 | 7 | 233 | 2 | 33 | A | A | 6 | Braç | 6 | Electrònic | CARANDINI | STR-154 | 150 | CMH | 150W CMH | 150W CMH, Br
010234A | 010 | 5 | 7 | 234 | 2 | 34 | A | A | 6 | Braç | 6 | Electrònic | CARANDINI | STR-154 | 150 | CMH | 150W CMH | 150W CMH, Br
010235A | 010 | 5 | 7 | 235 | 2 | 35 | A | A | 6 | Braç | 6 | Electrònic | CARANDINI | STR-154 | 150 | CMH | 150W CMH | 150W CMH, Br
010301A | 010 | 5 | 7 | 301 | 3 | 01 | A | A | 4 | Columna | 4 | Electrònic | CARANDINI | JUNIOR RETROFIT LED | 21 | Led | 21W Led | 21W Led, Co
010302A | 010 | 5 | 7 | 302 | 3 | 02 | A | A | 4 | Columna | 4 | Electrònic | CARANDINI | JUNIOR RETROFIT LED | 21 | Led | 21W Led | 21W Led, Co
010303A | 010 | 5 | 7 | 303 | 3 | 03 | A | A | 4 | Columna | 4 | Electrònic | CARANDINI | JUNIOR RETROFIT LED | 21 | Led | 21W Led | 21W Led, Co
010304A | 010 | 5 | 7 | 304 | 3 | 04 | A | A | 4 | Columna | 4 | Electrònic | CARANDINI | JUNIOR RETROFIT LED | 21 | Led | 21W Led | 21W Led, Co
010305A | 010 | 5 | 7 | 305 | 3 | 05 | A | A | 4 | Columna | 4 | Electrònic | CARANDINI | JUNIOR RETROFIT LED | 21 | Led | 21W Led | 21W Led, Co
010306A | 010 | 5 | 7 | 306 | 3 | 06 | A | A | 4 | Columna | 4 | Electrònic | CARANDINI | JUNIOR RETROFIT LED | 21 | Led | 21W Led | 21W Led, Co
010307A | 010 | 5 | 7 | 307 | 3 | 07 | A | A | 4 | Columna | 4 | Electrònic | CARANDINI | JUNIOR RETROFIT LED | 21 | Led | 21W Led | 21W Led, Co
010308A | 010 | 5 | 7 | 308 | 3 | 08 | A | A | 4 | Columna | 4 | Electrònic | CARANDINI | JUNIOR RETROFIT LED | 21 | Led | 21W Led | 21W Led, Co
010309A | 010 | 5 | 7 | 309 | 3 | 09 | A | A | 4 | Columna | 4 | Electrònic | CARANDINI | JUNIOR RETROFIT LED | 21 | Led | 21W Led | 21W Led, Co
010310A | 010 | 5 | 7 | 310 | 3 | 10 | A | A | 4 | Columna | 4 | Electrònic | CARANDINI | JUNIOR RETROFIT LED | 21 | Led | 21W Led | 21W Led, Co
010311A | 010 | 5 | 7 | 311 | 3 | 11 | A | A | 4 | Columna | 4 | Electrònic | CARANDINI | JUNIOR RETROFIT LED | 21 | Led | 21W Led | 21W Led, Co
010312A | 010 | 5 | 7 | 312 | 3 | 12 | A | A | 4 | Columna | 4 | Electrònic | CARANDINI | JUNIOR RETROFIT LED | 21 | Led | 21W Led | 21W Led, Co
010313A | 010 | 5 | 7 | 313 | 3 | 13 | A | A | 4 | Columna | 4 | Electrònic | CARANDINI | JUNIOR RETROFIT LED | 21 | Led | 21W Led | 21W Led, Co
010314A | 010 | 5 | 7 | 314 | 3 | 14 | A | A | 4 | Columna | 4 | Electrònic | CARANDINI | JUNIOR RETROFIT LED | 21 | Led | 21W Led | 21W Led, Co
010401A | 010 | 5 | 7 | 401 | 4 | 01 | A | A | 4 | Columna | 4 | Electrònic | CARANDINI | JUNIOR RETROFIT LED | 21 | Led | 21W Led | 21W Led, Co
010402A | 010 | 5 | 7 | 402 | 4 | 02 | A | A | 4 | Columna | 4 | Electrònic | CARANDINI | JUNIOR RETROFIT LED | 21 | Led | 21W Led | 21W Led, Co
010403A | 010 | 5 | 7 | 403 | 4 | 03 | A | A | 4 | Columna | 4 | Electrònic | CARANDINI | JUNIOR RETROFIT LED | 21 | Led | 21W Led | 21W Led, Co
010404A | 010 | 5 | 7 | 404 | 4 | 04 | A | A | 4 | Columna | 4 | Electrònic | CARANDINI | JUNIOR RETROFIT LED | 21 | Led | 21W Led | 21W Led, Co
010405A | 010 | 5 | 7 | 405 | 4 | 05 | A | A | 4 | Columna | 4 | Electrònic | CARANDINI | JUNIOR RETROFIT LED | 21 | Led | 21W Led | 21W Led, Co
010406A | 010 | 5 | 7 | 406 | 4 | 06 | A | A | 4 | Columna | 4 | Electrònic | CARANDINI | JUNIOR RETROFIT LED | 21 | Led | 21W Led | 21W Led, Co
010407A | 010 | 5 | 7 | 407 | 4 | 07 | A | A | 4 | Columna | 4 | Electrònic | CARANDINI | JUNIOR RETROFIT LED | 21 | Led | 21W Led | 21W Led, Co
010408A | 010 | 5 | 7 | 408 | 4 | 08 | A | A | 4 | Columna | 4 | Electrònic | CARANDINI | JUNIOR RETROFIT LED | 21 | Led | 21W Led | 21W Led, Co
010409A | 010 | 5 | 7 | 409 | 4 | 09 | A | A | 4 | Columna | 4 | Electrònic | CARANDINI | JUNIOR RETROFIT LED | 21 | Led | 21W Led | 21W Led, Co
010410A | 010 | 5 | 7 | 410 | 4 | 10 | A | A | 4 | Columna | 4 | Electrònic | CARANDINI | JUNIOR RETROFIT LED | 21 | Led | 21W Led | 21W Led, Co
010411A | 010 | 5 | 7 | 411 | 4 | 11 | A | A | 4 | Columna | 4 | Electrònic | CARANDINI | JUNIOR RETROFIT LED | 21 | Led | 21W Led | 21W Led, Co
010412A | 010 | 5 | 7 | 412 | 4 | 12 | A | A | 4 | Columna | 4 | Electrònic | CARANDINI | JUNIOR RETROFIT LED | 21 | Led | 21W Led | 21W Led, Co
010413A | 010 | 5 | 7 | 413 | 4 | 13 | A | A | 4 | Columna | 4 | Electrònic | CARANDINI | JUNIOR RETROFIT LED | 21 | Led | 21W Led | 21W Led, Co
010414A | 010 | 5 | 7 | 414 | 4 | 14 | A | A | 4 | Columna | 4 | Electrònic | CARANDINI | JUNIOR RETROFIT LED | 21 | Led | 21W Led | 21W Led, Co
010415A | 010 | 5 | 7 | 415 | 4 | 15 | A | A | 4 | Columna | 4 | Electrònic | CARANDINI | JUNIOR RETROFIT LED | 21 | Led | 21W Led | 21W Led, Co
010416A | 010 | 5 | 7 | 416 | 4 | 16 | A | A | 4 | Columna | 4 | Electrònic | CARANDINI | JUNIOR RETROFIT LED | 21 | Led | 21W Led | 21W Led, Co
010417A | 010 | 5 | 7 | 417 | 4 | 17 | A | A | 4 | Columna | 4 | Electrònic | CARANDINI | JUNIOR RETROFIT LED | 21 | Led | 21W Led | 21W Led, Co
010418A | 010 | 5 | 7 | 418 | 4 | 18 | A | A | 4 | Columna | 4 | Electrònic | CARANDINI | JUNIOR RETROFIT LED | 21 | Led | 21W Led | 21W Led, Co
010419A | 010 | 5 | 7 | 419 | 4 | 19 | A | A | 4 | Columna | 4 | Electrònic | CARANDINI | JUNIOR RETROFIT LED | 21 | Led | 21W Led | 21W Led, Co
010420A | 010 | 5 | 7 | 420 | 4 | 20 | A | A | 4 | Columna | 4 | Electrònic | CARANDINI | JUNIOR RETROFIT LED | 21 | Led | 21W Led | 21W Led, Co
010421A | 010 | 5 | 7 | 421 | 4 | 21 | A | A | 4 | Columna | 4 | Electrònic | CARANDINI | JUNIOR RETROFIT LED | 21 | Led | 21W Led | 21W Led, Co
010422A | 010 | 5 | 7 | 422 | 4 | 22 | A | A | 4 | Columna | 4 | Electrònic | CARANDINI | JUNIOR RETROFIT LED | 21 | Led | 21W Led | 21W Led, Co
010423A | 010 | 5 | 7 | 423 | 4 | 23 | A | A | 4 | Columna | 4 | Electrònic | CARANDINI | JUNIOR RETROFIT LED | 21 | Led | 21W Led | 21W Led, Co
010424A | 010 | 5 | 7 | 424 | 4 | 24 | A | A | 4 | Columna | 4 | Electrònic | CARANDINI | JUNIOR RETROFIT LED | 21 | Led | 21W Led | 21W Led, Co
010425B | 010 | 5 | 7 | 425B | 4 | 25 | A | B | 5 | Columna | 5 | Electrònic | CARANDINI | JUNIOR | 100 | CMH | 100W CMH | 2 x 100W CMH, Co
010425B | 010 | 5 | 7 | 425B | 4 | 25 | B | B | 5 | Columna | 5 | Electrònic | CARANDINI | JUNIOR | 100 | CMH | 100W CMH | 2 x 100W CMH, Co
010426A | 010 | 5 | 7 | 426 | 4 | 26 | A | A | 4 | Columna | 4 | Electrònic | CARANDINI | DQR | 100 | CMH | 100W CMH | 100W CMH, Co
010427A | 010 | 5 | 7 | 427 | 4 | 27 | A | A | 4 | Columna | 4 | Electrònic | CARANDINI | DQR | 100 | CMH | 100W CMH | 100W CMH, Co
010428A | 010 | 5 | 7 | 428 | 4 | 28 | A | A | 4 | Columna | 4 | Electrònic | CARANDINI | DQR | 100 | CMH | 100W CMH | 100W CMH, Co
010429A | 010 | 5 | 7 | 429 | 4 | 29 | A | A | 4 | Columna | 4 | Electrònic | CARANDINI | DQR | 100 | CMH | 100W CMH | 100W CMH, Co
010430A | 010 | 5 | 7 | 430 | 4 | 30 | A | A | 4 | Columna | 4 | Electrònic | CARANDINI | DQR | 100 | CMH | 100W CMH | 100W CMH, Co
010431A | 010 | 5 | 7 | 431 | 4 | 31 | A | A | 5 | SI | 5 | Electrònic | - | - | 11 | FL | 11W FL | 11W FL, SI
010432A | 010 | 5 | 7 | 432 | 4 | 32 | A | A | 5 | SI | 5 | Electrònic | - | - | 11 | FL | 11W FL | 11W FL, SI
010433A | 010 | 5 | 7 | 433 | 4 | 33 | A | A | 5 | SI | 5 | Electrònic | - | - | 11 | FL | 11W FL | 11W FL, SI
010434A | 010 | 5 | 7 | 434 | 4 | 34 | A | A | 5 | SI | 5 | Electrònic | - | - | 11 | FL | 11W FL | 11W FL, SI
010435A | 010 | 5 | 7 | 435 | 4 | 35 | A | A | 5 | SI | 5 | Electrònic | - | - | 11 | FL | 11W FL | 11W FL, SI
010436A | 010 | 5 | 7 | 436 | 4 | 36 | A | A | 5 | SI | 5 | Electrònic | - | - | 11 | FL | 11W FL | 11W FL, SI
010437A | 010 | 5 | 7 | 437 | 4 | 37 | A | A | 5 | SI | 5 | Electrònic | - | - | 11 | FL | 11W FL | 11W FL, SI
010438A | 010 | 5 | 7 | 438 | 4 | 38 | A | A | 5 | SI | 5 | Electrònic | - | - | 11 | FL | 11W FL | 11W FL, SI
010439A | 010 | 5 | 7 | 439 | 4 | 39 | A | A | 5 | SI | 5 | Electrònic | - | - | 11 | FL | 11W FL | 11W FL, SI
010440A | 010 | 5 | 7 | 440 | 4 | 40 | A | A | 5 | SI | 5 | Electrònic | - | - | 11 | FL | 11W FL | 11W FL, SI
010441A | 010 | 5 | 7 | 441 | 4 | 41 | A | A | 5 | SI | 5 | Electrònic | - | - | 11 | FL | 11W FL | 11W FL, SI
010442A | 010 | 5 | 7 | 442 | 4 | 42 | A | A | 5 | SI | 5 | Electrònic | - | - | 11 | FL | 11W FL | 11W FL, SI
011101A | 011 | 4 | 7 | 101 | 1 | 01 | A | A | 7 | Braç | 7 | Electromagnètic | CARANDINI | STR-154 | 150 | CMH | 150W CMH | 150W CMH, Br
011102A | 011 | 4 | 7 | 102 | 1 | 02 | A | A | 7 | Braç | 7 | Electromagnètic | CARANDINI | STR-154 | 150 | CMH | 150W CMH | 150W CMH, Br
011103A | 011 | 4 | 7 | 103 | 1 | 03 | A | A | 7 | Braç | 7 | Electromagnètic | CARANDINI | STR-154 | 150 | CMH | 150W CMH | 150W CMH, Br
011104A | 011 | 4 | 7 | 104 | 1 | 04 | A | A | 7 | Braç | 7 | Electromagnètic | CARANDINI | STR-154 | 150 | CMH | 150W CMH | 150W CMH, Br
011106A | 011 | 4 | 7 | 106 | 1 | 06 | A | A | 7 | Columna | 7 | Electromagnètic | CARANDINI | STR-154 | 100 | CMH | 100W CMH | 100W CMH, Co
011107A | 011 | 4 | 7 | 107 | 1 | 07 | A | A | 7 | Columna | 7 | Electromagnètic | CARANDINI | STR-154 | 100 | CMH | 100W CMH | 100W CMH, Co
011108A | 011 | 4 | 7 | 108 | 1 | 08 | A | A | 7 | Columna | 7 | Electromagnètic | CARANDINI | STR-154 | 100 | CMH | 100W CMH | 100W CMH, Co
011109A | 011 | 4 | 7 | 109 | 1 | 09 | A | A | 7 | Braç | 7 | Electromagnètic | CARANDINI | STR-154 | 100 | CMH | 100W CMH | 100W CMH, Br
011110A | 011 | 4 | 7 | 110 | 1 | 10 | A | A | 7 | Braç | 7 | Electromagnètic | CARANDINI | STR-154 | 100 | CMH | 100W CMH | 100W CMH, Br
011111A | 011 | 4 | 7 | 111 | 1 | 11 | A | A | 7 | Braç | 7 | Electromagnètic | CARANDINI | STR-154 | 100 | CMH | 100W CMH | 100W CMH, Br
011112A | 011 | 4 | 7 | 112 | 1 | 12 | A | A | 7 | Braç | 7 | Electromagnètic | CARANDINI | STR-154 | 100 | CMH | 100W CMH | 100W CMH, Br
011113A | 011 | 4 | 7 | 113 | 1 | 13 | A | A | 7 | Braç | 7 | Electromagnètic | CARANDINI | STR-154 | 100 | CMH | 100W CMH | 100W CMH, Br
011114A | 011 | 4 | 7 | 114 | 1 | 14 | A | A | 7 | Columna | 7 | Electromagnètic | CARANDINI | DQR | 100 | CMH | 100W CMH | 100W CMH, Co
011115A | 011 | 4 | 7 | 115 | 1 | 15 | A | A | 4 | Braç | 4 | Electromagnètic | CARANDINI | STR-154 | 100 | CMH | 100W CMH | 100W CMH, Br
011116A | 011 | 4 | 7 | 116 | 1 | 16 | A | A | 3 | SI | 3 | Electromagnètic | SOCELEC | NEOS | 70 | CMH | 70W CMH | 70W CMH, SI
011117A | 011 | 4 | 7 | 117 | 1 | 17 | A | A | 3 | SI | 3 | Electromagnètic | SOCELEC | NEOS | 70 | CMH | 70W CMH | 70W CMH, SI
011118A | 011 | 4 | 7 | 118 | 1 | 18 | A | A | 7 | Braç | 7 | Electromagnètic | CARANDINI | STR-154 | 100 | CMH | 100W CMH | 100W CMH, Br
011119A | 011 | 4 | 7 | 119 | 1 | 19 | A | A | 7 | Braç | 7 | Electromagnètic | CARANDINI | STR-154 | 100 | CMH | 100W CMH | 100W CMH, Br
011120A | 011 | 4 | 7 | 120 | 1 | 20 | A | A | 6 | Braç | 6 | Electromagnètic | CARANDINI | STR-154 | 100 | CMH | 100W CMH | 100W CMH, Br
011121A | 011 | 4 | 7 | 121 | 1 | 21 | A | A | 7 | Braç | 7 | Electromagnètic | CARANDINI | STR-154 | 100 | CMH | 100W CMH | 100W CMH, Br
011122A | 011 | 4 | 7 | 122 | 1 | 22 | A | A | 7 | Braç | 7 | Electromagnètic | CARANDINI | STR-154 | 100 | CMH | 100W CMH | 100W CMH, Br
011123A | 011 | 4 | 7 | 123 | 1 | 23 | A | A | 7 | Braç | 7 | Electromagnètic | CARANDINI | STR-154 | 100 | CMH | 100W CMH | 100W CMH, Br
011124A | 011 | 4 | 7 | 124 | 1 | 24 | A | A | 7 | Braç | 7 | Electromagnètic | CARANDINI | STR-154 | 100 | CMH | 100W CMH | 100W CMH, Br
011125A | 011 | 4 | 7 | 125 | 1 | 25 | A | A | 7 | Braç | 7 | Electromagnètic | CARANDINI | STR-154 | 100 | CMH | 100W CMH | 100W CMH, Br
011126A | 011 | 4 | 7 | 126 | 1 | 26 | A | A | 7 | Braç | 7 | Electromagnètic | CARANDINI | STR-154 | 100 | CMH | 100W CMH | 100W CMH, Br
011127A | 011 | 4 | 7 | 127 | 1 | 27 | A | A | 7 | Braç | 7 | Electromagnètic | CARANDINI | STR-154 | 100 | CMH | 100W CMH | 100W CMH, Br
011128A | 011 | 4 | 7 | 128 | 1 | 28 | A | A | 4 | Columna | 4 | Electrònic | CARANDINI | CITYMAX | 51 | Led | 51W Led | 50W Led, Co
011129A | 011 | 4 | 7 | 129 | 1 | 29 | A | A | 4 | Columna | 4 | Electrònic | CARANDINI | CITYMAX | 51 | Led | 51W Led | 50W Led, Co
011130A | 011 | 4 | 7 | 130 | 1 | 30 | A | A | 4 | Columna | 4 | Electrònic | CARANDINI | CITYMAX | 51 | Led | 51W Led | 50W Led, Co
011131A | 011 | 4 | 7 | 131 | 1 | 31 | A | A | 4 | Columna | 4 | Electrònic | CARANDINI | CITYMAX | 51 | Led | 51W Led | 50W Led, Co
011132A | 011 | 4 | 7 | 132 | 1 | 32 | A | A | 4 | Columna | 4 | Electrònic | CARANDINI | CITYMAX | 51 | Led | 51W Led | 50W Led, Co
012101A | 012 | 4 | 7 | 101 | 1 | 01 | A | A | 6 | SI | 6 | Electromagnètic | SOCELEC | NEOS | 100 | CMH | 100W CMH | 100W CMH, SI
012102A | 012 | 4 | 7 | 102 | 1 | 02 | A | A | 6 | Cabiró | 6 | Electromagnètic | CARANDINI | STR-154 | 150 | CMH | 150W CMH | 150W CMH, Ca
012103A | 012 | 4 | 7 | 103 | 1 | 03 | A | A | 6 | Cabiró | 6 | Electromagnètic | CARANDINI | STR-154 | 150 | CMH | 150W CMH | 150W CMH, Ca
012104A | 012 | 4 | 7 | 104 | 1 | 04 | A | A | 6 | Cabiró | 6 | Electromagnètic | CARANDINI | STR-154 | 150 | CMH | 150W CMH | 150W CMH, Ca
012105A | 012 | 4 | 7 | 105 | 1 | 05 | A | A | 6 | Braç | 6 | Electromagnètic | CARANDINI | STR-154 | 150 | CMH | 150W CMH | 150W CMH, Br
012106A | 012 | 4 | 7 | 106 | 1 | 06 | A | A | 4 | Columna | 4 | Electromagnètic | CARANDINI | JUNIOR | 100 | CMH | 100W CMH | 100W CMH, Co
012107A | 012 | 4 | 7 | 107 | 1 | 07 | A | A | 7 | Bàcul | 7 | Electromagnètic | CARANDINI | STR-154 | 150 | CMH | 150W CMH | 150W CMH, Bà
012108A | 012 | 4 | 7 | 108 | 1 | 08 | A | A | 7 | Bàcul | 7 | Electromagnètic | CARANDINI | STR-154 | 150 | CMH | 150W CMH | 150W CMH, Bà
012109A | 012 | 4 | 7 | 109 | 1 | 09 | A | A | 7 | Bàcul | 7 | Electromagnètic | CARANDINI | STR-154 | 150 | CMH | 150W CMH | 150W CMH, Bà
012110A | 012 | 4 | 7 | 110 | 1 | 10 | A | A | 7 | Cabiró | 7 | Electromagnètic | CARANDINI | STR-154 | 150 | CMH | 150W CMH | 150W CMH, Ca
012111A | 012 | 4 | 7 | 111 | 1 | 11 | A | A | 7 | Braç | 7 | Electromagnètic | CARANDINI | STR-154 | 150 | CMH | 150W CMH | 150W CMH, Br
013101A | 013 | 4 | 7 | 101 | 1 | 01 | A | A | 4 | Columna | 4 | Electrònic | CARANDINI | CENTURY | 31 | Led | 31W Led | 31W Led, Co
013102A | 013 | 4 | 7 | 102 | 1 | 02 | A | A | 4 | Columna | 4 | Electrònic | CARANDINI | CENTURY | 31 | Led | 31W Led | 31W Led, Co
013103A | 013 | 4 | 7 | 103 | 1 | 03 | A | A | 4 | Columna | 4 | Electrònic | CARANDINI | CENTURY | 31 | Led | 31W Led | 31W Led, Co
013104A | 013 | 4 | 7 | 104 | 1 | 04 | A | A | 4 | Columna | 4 | Electrònic | CARANDINI | CENTURY | 31 | Led | 31W Led | 31W Led, Co
013105A | 013 | 4 | 7 | 105 | 1 | 05 | A | A | 4 | Columna | 4 | Electrònic | CARANDINI | CENTURY | 31 | Led | 31W Led | 31W Led, Co
013106A | 013 | 4 | 7 | 106 | 1 | 06 | A | A | 6 | Braç | 6 | Electrònic | SIMON LIGHTING | NATH | 54 | Led | 54W Led | 54W Led, Br
013107A | 013 | 4 | 7 | 107 | 1 | 07 | A | A | 6 | Braç | 6 | Electrònic | SIMON LIGHTING | NATH | 54 | Led | 54W Led | 54W Led, Br
013108A | 013 | 4 | 7 | 108 | 1 | 08 | A | A | 6 | Braç | 6 | Electrònic | SIMON LIGHTING | NATH | 54 | Led | 54W Led | 54W Led, Br
013109A | 013 | 4 | 7 | 109 | 1 | 09 | A | A | 6 | Braç | 6 | Electrònic | SIMON LIGHTING | NATH | 54 | Led | 54W Led | 54W Led, Br
013201A | 013 | 4 | 7 | 201 | 2 | 01 | A | A | 4 | Columna | 4 | Electrònic | CARANDINI | CENTURY | 31 | Led | 31W Led | 31W Led, Co
013202A | 013 | 4 | 7 | 202 | 2 | 02 | A | A | 4 | Columna | 4 | Electrònic | CARANDINI | CENTURY | 31 | Led | 31W Led | 31W Led, Co
013203A | 013 | 4 | 7 | 203 | 2 | 03 | A | A | 4 | Columna | 4 | Electrònic | CARANDINI | CENTURY | 31 | Led | 31W Led | 31W Led, Co
013204A | 013 | 4 | 7 | 204 | 2 | 04 | A | A | 4 | Columna | 4 | Electrònic | CARANDINI | CENTURY | 31 | Led | 31W Led | 31W Led, Co
013205A | 013 | 4 | 7 | 205 | 2 | 05 | A | A | 4 | Columna | 4 | Electrònic | CARANDINI | CENTURY | 31 | Led | 31W Led | 31W Led, Co
013206A | 013 | 4 | 7 | 206 | 2 | 06 | A | A | 4 | Columna | 4 | Electrònic | CARANDINI | CENTURY | 31 | Led | 31W Led | 31W Led, Co
013207A | 013 | 4 | 7 | 207 | 2 | 07 | A | A | 4 | Columna | 4 | Electrònic | CARANDINI | CENTURY | 31 | Led | 31W Led | 31W Led, Co
013208A | 013 | 4 | 7 | 208 | 2 | 08 | A | A | 4 | Columna | 4 | Electrònic | CARANDINI | CENTURY | 31 | Led | 31W Led | 31W Led, Co
013209A | 013 | 4 | 7 | 209 | 2 | 09 | A | A | 4 | Columna | 4 | Electrònic | CARANDINI | CENTURY | 31 | Led | 31W Led | 31W Led, Co
013210A | 013 | 4 | 7 | 210 | 2 | 10 | A | A | 4 | Columna | 4 | Electrònic | CARANDINI | CENTURY | 31 | Led | 31W Led | 31W Led, Co
013211A | 013 | 4 | 7 | 211 | 2 | 11 | A | A | 4 | Columna | 4 | Electrònic | CARANDINI | CENTURY | 31 | Led | 31W Led | 31W Led, Co
013212A | 013 | 4 | 7 | 212 | 2 | 12 | A | A | 4 | Columna | 4 | Electrònic | CARANDINI | CENTURY | 31 | Led | 31W Led | 31W Led, Co
013213A | 013 | 4 | 7 | 213 | 2 | 13 | A | A | 4 | Columna | 4 | Electrònic | CARANDINI | CENTURY | 31 | Led | 31W Led | 31W Led, Co
013301A | 013 | 4 | 7 | 301 | 3 | 01 | A | A | 4 | Columna | 4 | Electrònic | CARANDINI | CENTURY | 31 | Led | 31W Led | 31W Led, Co
013302A | 013 | 4 | 7 | 302 | 3 | 02 | A | A | 4 | Columna | 4 | Electrònic | CARANDINI | CENTURY | 31 | Led | 31W Led | 31W Led, Co
013303A | 013 | 4 | 7 | 303 | 3 | 03 | A | A | 4 | Columna | 4 | Electrònic | CARANDINI | CENTURY | 31 | Led | 31W Led | 31W Led, Co
013304A | 013 | 4 | 7 | 304 | 3 | 04 | A | A | 4 | Columna | 4 | Electrònic | CARANDINI | CENTURY | 31 | Led | 31W Led | 31W Led, Co
013305A | 013 | 4 | 7 | 305 | 3 | 05 | A | A | 4 | Columna | 4 | Electrònic | CARANDINI | CENTURY | 31 | Led | 31W Led | 31W Led, Co
014101B | 014 | 4 | 7 | 101B | 1 | 01 | A | B | 8 | Columna | 8 | Electrònic | SIMON LIGHTING | NATH | 54 | Led | 54W Led | 2 x 54W Led, Co
014101B | 014 | 4 | 7 | 101B | 1 | 01 | B | B | 8 | Columna | 8 | Electrònic | SIMON LIGHTING | NATH | 54 | Led | 54W Led | 2 x 54W Led, Co
014102B | 014 | 4 | 7 | 102B | 1 | 02 | A | B | 8 | Columna | 8 | Electrònic | SIMON LIGHTING | NATH | 54 | Led | 54W Led | 2 x 54W Led, Co
014102B | 014 | 4 | 7 | 102B | 1 | 02 | B | B | 8 | Columna | 8 | Electrònic | SIMON LIGHTING | NATH | 54 | Led | 54W Led | 2 x 54W Led, Co
014103B | 014 | 4 | 7 | 103B | 1 | 03 | A | B | 8 | Columna | 8 | Electrònic | SIMON LIGHTING | NATH | 54 | Led | 54W Led | 2 x 54W Led, Co
014103B | 014 | 4 | 7 | 103B | 1 | 03 | B | B | 8 | Columna | 8 | Electrònic | SIMON LIGHTING | NATH | 54 | Led | 54W Led | 2 x 54W Led, Co
014104B | 014 | 4 | 7 | 104B | 1 | 04 | A | B | 8 | Columna | 8 | Electrònic | SIMON LIGHTING | NATH | 54 | Led | 54W Led | 2 x 54W Led, Co
014104B | 014 | 4 | 7 | 104B | 1 | 04 | B | B | 8 | Columna | 8 | Electrònic | SIMON LIGHTING | NATH | 54 | Led | 54W Led | 2 x 54W Led, Co
014201A | 014 | 4 | 7 | 201 | 2 | 01 | A | A | 4 | Columna | 4 | Electrònic | CARANDINI | JUNIOR LED | 53 | Led | 53W Led | 53W Led, Co
014202A | 014 | 4 | 7 | 202 | 2 | 02 | A | A | 4 | Columna | 4 | Electrònic | CARANDINI | JUNIOR LED | 53 | Led | 53W Led | 53W Led, Co
014203A | 014 | 4 | 7 | 203 | 2 | 03 | A | A | 4 | Columna | 4 | Electrònic | CARANDINI | JUNIOR LED | 53 | Led | 53W Led | 53W Led, Co
014204A | 014 | 4 | 7 | 204 | 2 | 04 | A | A | 4 | Columna | 4 | Electrònic | CARANDINI | JUNIOR LED | 53 | Led | 53W Led | 53W Led, Co
015101A | 015 | 4 | 7 | 101 | 1 | 01 | A | A | 7 | Braç | 7 | Electrònic | SIMON LIGHTING | NATH | 54 | Led | 54W Led | 54W Led, Br
015102A | 015 | 4 | 7 | 102 | 1 | 02 | A | A | 4 | Columna | 4 | Electrònic | CARANDINI | JUNIOR LED | 53 | Led | 53W Led | 53W Led, Co
015103A | 015 | 4 | 7 | 103 | 1 | 03 | A | A | 4 | Columna | 4 | Electrònic | CARANDINI | JUNIOR LED | 53 | Led | 53W Led | 53W Led, Co
015104A | 015 | 4 | 7 | 104 | 1 | 04 | A | A | 8 | Columna | 8 | Electrònic | SIMON LIGHTING | NATH | 54 | Led | 54W Led | 54W Led, Co
015105A | 015 | 4 | 7 | 105 | 1 | 05 | A | A | 8 | Columna | 8 | Electrònic | SIMON LIGHTING | NATH | 54 | Led | 54W Led | 54W Led, Co
015106A | 015 | 4 | 7 | 106 | 1 | 06 | A | A | 8 | Columna | 8 | Electrònic | SIMON LIGHTING | NATH | 54 | Led | 54W Led | 54W Led, Co
015107A | 015 | 4 | 7 | 107 | 1 | 07 | A | A | 8 | Columna | 8 | Electrònic | SIMON LIGHTING | NATH | 54 | Led | 54W Led | 54W Led, Co
015108A | 015 | 4 | 7 | 108 | 1 | 08 | A | A | 8 | Columna | 8 | Electrònic | SIMON LIGHTING | NATH | 54 | Led | 54W Led | 54W Led, Co
015109A | 015 | 4 | 7 | 109 | 1 | 09 | A | A | 9 | Columna | 9 | Electrònic | SIMON LIGHTING | NATH | 54 | Led | 54W Led | 54W Led, Co
015110A | 015 | 4 | 7 | 110 | 1 | 10 | A | A | 4 | Columna | 4 | Electrònic | CARANDINI | JUNIOR LED | 53 | Led | 53W Led | 53W Led, Co
015111A | 015 | 4 | 7 | 111 | 1 | 11 | A | A | 4 | Columna | 4 | Electrònic | CARANDINI | JUNIOR LED | 53 | Led | 53W Led | 53W Led, Co
015112A | 015 | 4 | 7 | 112 | 1 | 12 | A | A | 4 | Columna | 4 | Electrònic | CARANDINI | JUNIOR LED | 53 | Led | 53W Led | 53W Led, Co
016101A | 016 | 5 | 7 | 101 | 1 | 01 | A | A | 6 | Braç | 6 | Electrònic | SALVI | CLAP | 35 | Led | 35W Led | 35W Led, Br
016102A | 016 | 5 | 7 | 102 | 1 | 02 | A | A | 6 | Braç | 6 | Electrònic | SALVI | CLAP | 35 | Led | 35W Led | 35W Led, Br
016103A | 016 | 5 | 7 | 103 | 1 | 03 | A | A | 8 | Braç | 8 | Electrònic | SALVI | CLAP | 35 | Led | 35W Led | 35W Led, Br
016104A | 016 | 5 | 7 | 104 | 1 | 04 | A | A | 6 | Braç | 6 | Electrònic | SALVI | CLAP | 35 | Led | 35W Led | 35W Led, Br
016105A | 016 | 5 | 7 | 105 | 1 | 05 | A | A | 8 | Braç | 8 | Electrònic | SALVI | CLAP | 35 | Led | 35W Led | 35W Led, Br
016106A | 016 | 5 | 7 | 106 | 1 | 06 | A | A | 6 | Braç | 6 | Electrònic | SALVI | CLAP | 35 | Led | 35W Led | 35W Led, Br
016107A | 016 | 5 | 7 | 107 | 1 | 07 | A | A | 8 | Braç | 8 | Electrònic | SALVI | CLAP | 35 | Led | 35W Led | 35W Led, Br
016108A | 016 | 5 | 7 | 108 | 1 | 08 | A | A | 8 | Braç | 8 | Electrònic | SALVI | CLAP | 35 | Led | 35W Led | 35W Led, Br
016109A | 016 | 5 | 7 | 109 | 1 | 09 | A | A | 7 | Braç | 7 | Electrònic | CARANDINI | JUNIOR RETROFIT LED | 31 | Led | 31W Led | 31W Led, Br
016110A | 016 | 5 | 7 | 110 | 1 | 10 | A | A | 7 | Braç | 7 | Electrònic | CARANDINI | JUNIOR RETROFIT LED | 31 | Led | 31W Led | 31W Led, Br
016111A | 016 | 5 | 7 | 111 | 1 | 11 | A | A | 7 | Braç | 7 | Electrònic | CARANDINI | JUNIOR RETROFIT LED | 31 | Led | 31W Led | 31W Led, Br
016113A | 016 | 5 | 7 | 113 | 1 | 13 | A | A | 7 | Braç | 7 | Electrònic | CARANDINI | JUNIOR RETROFIT LED | 31 | Led | 31W Led | 31W Led, Br
016114A | 016 | 5 | 7 | 114 | 1 | 14 | A | A | 7 | Braç | 7 | Electrònic | CARANDINI | JUNIOR RETROFIT LED | 31 | Led | 31W Led | 31W Led, Br
016115A | 016 | 5 | 7 | 115 | 1 | 15 | A | A | 7 | Braç | 7 | Electrònic | CARANDINI | JUNIOR RETROFIT LED | 31 | Led | 31W Led | 31W Led, Br
016117A | 016 | 5 | 7 | 117 | 1 | 17 | A | A | 7 | Braç | 7 | Electrònic | CARANDINI | JUNIOR RETROFIT LED | 31 | Led | 31W Led | 31W Led, Br
016118A | 016 | 5 | 7 | 118 | 1 | 18 | A | A | 7 | Braç | 7 | Electrònic | CARANDINI | JUNIOR RETROFIT LED | 31 | Led | 31W Led | 31W Led, Br
016119A | 016 | 5 | 7 | 119 | 1 | 19 | A | A | 7 | Braç | 7 | Electrònic | CARANDINI | JUNIOR RETROFIT LED | 31 | Led | 31W Led | 31W Led, Br
016121A | 016 | 5 | 7 | 121 | 1 | 21 | A | A | 7 | Braç | 7 | Electrònic | SALVI | CLAP | 35 | Led | 35W Led | 35W Led, Br
016122A | 016 | 5 | 7 | 122 | 1 | 22 | A | A | 7 | Braç | 7 | Electrònic | SALVI | CLAP | 35 | Led | 35W Led | 35W Led, Br
016123A | 016 | 5 | 7 | 123 | 1 | 23 | A | A | 7 | Braç | 7 | Electrònic | SALVI | CLAP | 35 | Led | 35W Led | 35W Led, Br
016124A | 016 | 5 | 7 | 124 | 1 | 24 | A | A | 7 | Braç | 7 | Electrònic | SALVI | CLAP | 35 | Led | 35W Led | 35W Led, Br
016125A | 016 | 5 | 7 | 125 | 1 | 25 | A | A | 7 | Braç | 7 | Electrònic | SALVI | CLAP | 35 | Led | 35W Led | 35W Led, Br
016126A | 016 | 5 | 7 | 126 | 1 | 26 | A | A | 7 | Braç | 7 | Electrònic | CARANDINI | STR-154 | 100 | VSAP | 100W VSAP | 100W VSAP, Br
016127A | 016 | 5 | 7 | 127 | 1 | 27 | A | A | 7 | Braç | 7 | Electrònic | CARANDINI | STR-154 | 100 | VSAP | 100W VSAP | 100W VSAP, Br
016128A | 016 | 5 | 7 | 128 | 1 | 28 | A | A | 7 | Braç | 7 | Electrònic | CARANDINI | STR-154 | 100 | VSAP | 100W VSAP | 100W VSAP, Br
016129A | 016 | 5 | 7 | 129 | 1 | 29 | A | A | 7 | Braç | 7 | Electrònic | CARANDINI | STR-154 | 100 | VSAP | 100W VSAP | 100W VSAP, Br
016130A | 016 | 5 | 7 | 130 | 1 | 30 | A | A | 7 | Braç | 7 | Electrònic | CARANDINI | STR-154 | 100 | VSAP | 100W VSAP | 100W VSAP, Br
016131A | 016 | 5 | 7 | 131 | 1 | 31 | A | A | 7 | Braç | 7 | Electrònic | CARANDINI | STR-154 | 100 | VSAP | 100W VSAP | 100W VSAP, Br
016132A | 016 | 5 | 7 | 132 | 1 | 32 | A | A | 7 | Braç | 7 | Electrònic | CARANDINI | STR-154 | 100 | VSAP | 100W VSAP | 100W VSAP, Br
016133A | 016 | 5 | 7 | 133 | 1 | 33 | A | A | 7 | Braç | 7 | Electrònic | CARANDINI | STR-154 | 100 | VSAP | 100W VSAP | 100W VSAP, Br
016134A | 016 | 5 | 7 | 134 | 1 | 34 | A | A | 7 | Braç | 7 | Electrònic | CARANDINI | STR-154 | 150 | CMH | 150W CMH | 150W CMH, Br
016135A | 016 | 5 | 7 | 135 | 1 | 35 | A | A | 7 | Braç | 7 | Electrònic | CARANDINI | STR-154 | 150 | CMH | 150W CMH | 150W CMH, Br
016136A | 016 | 5 | 7 | 136 | 1 | 36 | A | A | 7 | Braç | 7 | Electrònic | CARANDINI | STR-154 | 150 | CMH | 150W CMH | 150W CMH, Br
016137A | 016 | 5 | 7 | 137 | 1 | 37 | A | A | 7 | Braç | 7 | Electrònic | CARANDINI | STR-154 | 150 | CMH | 150W CMH | 150W CMH, Br
016138A | 016 | 5 | 7 | 138 | 1 | 38 | A | A | 7 | Braç | 7 | Electrònic | CARANDINI | STR-154 | 150 | CMH | 150W CMH | 150W CMH, Br
016139A | 016 | 5 | 7 | 139 | 1 | 39 | A | A | 4 | Columna | 4 | Electrònic | CARANDINI | JUNIOR RETROFIT LED | 17 | Led | 17W Led | 17W Led, Co
016140A | 016 | 5 | 7 | 140 | 1 | 40 | A | A | 4 | Columna | 4 | Electrònic | CARANDINI | JUNIOR RETROFIT LED | 17 | Led | 17W Led | 17W Led, Co
016141A | 016 | 5 | 7 | 141 | 1 | 41 | A | A | 4 | Columna | 4 | Electrònic | CARANDINI | JUNIOR RETROFIT LED | 17 | Led | 17W Led | 17W Led, Co
016142A | 016 | 5 | 7 | 142 | 1 | 42 | A | A | 4 | Columna | 4 | Electrònic | CARANDINI | JUNIOR RETROFIT LED | 17 | Led | 17W Led | 17W Led, Co
016143A | 016 | 5 | 7 | 143 | 1 | 43 | A | A | 4 | Columna | 4 | Electrònic | CARANDINI | JUNIOR RETROFIT LED | 17 | Led | 17W Led | 17W Led, Co
016144A | 016 | 5 | 7 | 144 | 1 | 44 | A | A | 4 | Columna | 4 | Electrònic | CARANDINI | JUNIOR RETROFIT LED | 17 | Led | 17W Led | 17W Led, Co
016145A | 016 | 5 | 7 | 145 | 1 | 45 | A | A | 4 | Columna | 4 | Electrònic | CARANDINI | JUNIOR RETROFIT LED | 17 | Led | 17W Led | 17W Led, Co
016146A | 016 | 5 | 7 | 146 | 1 | 46 | A | A | 4 | Columna | 4 | Electrònic | CARANDINI | JUNIOR RETROFIT LED | 17 | Led | 17W Led | 17W Led, Co
016147A | 016 | 5 | 7 | 147 | 1 | 47 | A | A | 4 | Columna | 4 | Electrònic | CARANDINI | JUNIOR RETROFIT LED | 17 | Led | 17W Led | 17W Led, Co
016148A | 016 | 5 | 7 | 148 | 1 | 48 | A | A | 4 | Columna | 4 | Electrònic | CARANDINI | JUNIOR RETROFIT LED | 17 | Led | 17W Led | 17W Led, Co
016149A | 016 | 5 | 7 | 149 | 1 | 49 | A | A | 6 | Braç | 6 | Electrònic | SALVI | GRAN VIA RETROFIT LED | 30 | Led | 30W Led | 30W Led, Br
016150A | 016 | 5 | 7 | 150 | 1 | 50 | A | A | 6 | Braç | 6 | Electrònic | SALVI | GRAN VIA RETROFIT LED | 30 | Led | 30W Led | 30W Led, Br
016151A | 016 | 5 | 7 | 151 | 1 | 51 | A | A | 6 | SI | 6 | Electrònic | SOCELEC | NEOS | 100 | VSAP | 100W VSAP | 100W VSAP, SI
016152A | 016 | 5 | 7 | 152 | 1 | 52 | A | A | 8 | Braç | 8 | Electrònic | CARANDINI | STR-154 | 150 | CMH | 150W CMH | 150W CMH, Br
016153A | 016 | 5 | 7 | 153 | 1 | 53 | A | A | 4 | Columna | 4 | Electrònic | CARANDINI | DQR | 100 | CMH | 100W CMH | 100W CMH, Co
016154A | 016 | 5 | 7 | 154 | 1 | 54 | A | A | 4 | Columna | 4 | Electrònic | CARANDINI | DQR | 100 | CMH | 100W CMH | 100W CMH, Co
016155A | 016 | 5 | 7 | 155 | 1 | 55 | A | A | 4 | Columna | 4 | Electrònic | CARANDINI | DQR | 100 | CMH | 100W CMH | 100W CMH, Co
016201A | 016 | 5 | 7 | 201 | 2 | 01 | A | A | 6 | Braç | 6 | Electrònic | CARANDINI | STR-154 | 100 | CMH | 100W CMH | 100W CMH, Br
016202A | 016 | 5 | 7 | 202 | 2 | 02 | A | A | 6 | Braç | 6 | Electrònic | CARANDINI | STR-154 | 100 | CMH | 100W CMH | 100W CMH, Br
016203A | 016 | 5 | 7 | 203 | 2 | 03 | A | A | 6 | Braç | 6 | Electrònic | CARANDINI | STR-154 | 100 | CMH | 100W CMH | 100W CMH, Br
016204A | 016 | 5 | 7 | 204 | 2 | 04 | A | A | 6 | Braç | 6 | Electrònic | CARANDINI | STR-154 | 100 | CMH | 100W CMH | 100W CMH, Br
016205A | 016 | 5 | 7 | 205 | 2 | 05 | A | A | 6 | Braç | 6 | Electrònic | CARANDINI | STR-154 | 100 | CMH | 100W CMH | 100W CMH, Br
016206A | 016 | 5 | 7 | 206 | 2 | 06 | A | A | 6 | Braç | 6 | Electrònic | CARANDINI | STR-154 | 100 | CMH | 100W CMH | 100W CMH, Br
016207A | 016 | 5 | 7 | 207 | 2 | 07 | A | A | 6 | Braç | 6 | Electrònic | CARANDINI | STR-154 | 100 | CMH | 100W CMH | 100W CMH, Br
016208A | 016 | 5 | 7 | 208 | 2 | 08 | A | A | 6 | Braç | 6 | Electrònic | CARANDINI | STR-154 | 100 | CMH | 100W CMH | 100W CMH, Br
016209A | 016 | 5 | 7 | 209 | 2 | 09 | A | A | 6 | Braç | 6 | Electrònic | CARANDINI | STR-154 | 100 | CMH | 100W CMH | 100W CMH, Br
016210A | 016 | 5 | 7 | 210 | 2 | 10 | A | A | 6 | Braç | 6 | Electrònic | CARANDINI | STR-154 | 100 | CMH | 100W CMH | 100W CMH, Br
016211A | 016 | 5 | 7 | 211 | 2 | 11 | A | A | 6 | Braç | 6 | Electrònic | CARANDINI | STR-154 | 100 | CMH | 100W CMH | 100W CMH, Br
017101A | 017 | 3 | 7 | 101 | 1 | 01 | A | A | 4 | Columna | 4 | Electrònic | CARANDINI | CENTURY | 31 | Led | 31W Led | 31W Led, Co
017102A | 017 | 3 | 7 | 102 | 1 | 02 | A | A | 4 | Columna | 4 | Electrònic | CARANDINI | CENTURY | 31 | Led | 31W Led | 31W Led, Co
017103A | 017 | 3 | 7 | 103 | 1 | 03 | A | A | 4 | Columna | 4 | Electrònic | CARANDINI | CENTURY | 31 | Led | 31W Led | 31W Led, Co
017104A | 017 | 3 | 7 | 104 | 1 | 04 | A | A | 4 | Columna | 4 | Electrònic | CARANDINI | CENTURY | 31 | Led | 31W Led | 31W Led, Co
017105A | 017 | 3 | 7 | 105 | 1 | 05 | A | A | 4 | Columna | 4 | Electrònic | CARANDINI | CENTURY | 31 | Led | 31W Led | 31W Led, Co
017106A | 017 | 3 | 7 | 106 | 1 | 06 | A | A | 4 | Columna | 4 | Electrònic | CARANDINI | CENTURY | 31 | Led | 31W Led | 31W Led, Co
017107A | 017 | 3 | 7 | 107 | 1 | 07 | A | A | 4 | Columna | 4 | Electrònic | CARANDINI | CENTURY | 31 | Led | 31W Led | 31W Led, Co
017108A | 017 | 3 | 7 | 108 | 1 | 08 | A | A | 4 | Columna | 4 | Electrònic | CARANDINI | CENTURY | 31 | Led | 31W Led | 31W Led, Co
017109A | 017 | 3 | 7 | 109 | 1 | 09 | A | A | 4 | Columna | 4 | Electrònic | CARANDINI | CENTURY | 31 | Led | 31W Led | 31W Led, Co
017110A | 017 | 3 | 7 | 110 | 1 | 10 | A | A | 4 | Columna | 4 | Electrònic | CARANDINI | CENTURY | 31 | Led | 31W Led | 31W Led, Co
017111A | 017 | 3 | 7 | 111 | 1 | 11 | A | A | 4 | Columna | 4 | Electrònic | CARANDINI | CENTURY | 31 | Led | 31W Led | 31W Led, Co
017112A | 017 | 3 | 7 | 112 | 1 | 12 | A | A | 4 | Columna | 4 | Electrònic | CARANDINI | CENTURY | 31 | Led | 31W Led | 31W Led, Co
017113A | 017 | 3 | 7 | 113 | 1 | 13 | A | A | 4 | Columna | 4 | Electrònic | CARANDINI | CENTURY | 31 | Led | 31W Led | 31W Led, Co
017114A | 017 | 3 | 7 | 114 | 1 | 14 | A | A | 4 | Columna | 4 | Electrònic | CARANDINI | CENTURY | 31 | Led | 31W Led | 31W Led, Co
017115A | 017 | 3 | 7 | 115 | 1 | 15 | A | A | 4 | Columna | 4 | Electrònic | CARANDINI | CENTURY | 31 | Led | 31W Led | 31W Led, Co
017116A | 017 | 3 | 7 | 116 | 1 | 16 | A | A | 4 | Columna | 4 | Electrònic | CARANDINI | CENTURY | 31 | Led | 31W Led | 31W Led, Co
017117A | 017 | 3 | 7 | 117 | 1 | 17 | A | A | 4 | Columna | 4 | Electrònic | CARANDINI | CENTURY | 31 | Led | 31W Led | 31W Led, Co
017118A | 017 | 3 | 7 | 118 | 1 | 18 | A | A | 4 | Columna | 4 | Electrònic | CARANDINI | CENTURY | 31 | Led | 31W Led | 31W Led, Co
017119A | 017 | 3 | 7 | 119 | 1 | 19 | A | A | 4 | Columna | 4 | Electrònic | CARANDINI | CENTURY | 31 | Led | 31W Led | 31W Led, Co
017120A | 017 | 3 | 7 | 120 | 1 | 20 | A | A | 4 | Columna | 4 | Electrònic | CARANDINI | CENTURY | 31 | Led | 31W Led | 31W Led, Co
017121A | 017 | 3 | 7 | 121 | 1 | 21 | A | A | 4 | Columna | 4 | Electrònic | CARANDINI | CENTURY | 31 | Led | 31W Led | 31W Led, Co
017122A | 017 | 3 | 7 | 122 | 1 | 22 | A | A | 4 | Columna | 4 | Electrònic | CARANDINI | CENTURY | 31 | Led | 31W Led | 31W Led, Co
017123A | 017 | 3 | 7 | 123 | 1 | 23 | A | A | 4 | Columna | 4 | Electrònic | CARANDINI | CENTURY | 31 | Led | 31W Led | 31W Led, Co
017124A | 017 | 3 | 7 | 124 | 1 | 24 | A | A | 4 | Columna | 4 | Electrònic | CARANDINI | CENTURY | 31 | Led | 31W Led | 31W Led, Co
017125A | 017 | 3 | 7 | 125 | 1 | 25 | A | A | 4 | Columna | 4 | Electrònic | CARANDINI | CENTURY | 31 | Led | 31W Led | 31W Led, Co
017201A | 017 | 3 | 7 | 201 | 2 | 01 | A | A | 4 | Columna | 4 | Electrònic | CARANDINI | CENTURY | 31 | Led | 31W Led | 31W Led, Co
017202A | 017 | 3 | 7 | 202 | 2 | 02 | A | A | 4 | Columna | 4 | Electrònic | CARANDINI | CENTURY | 31 | Led | 31W Led | 31W Led, Co
017203A | 017 | 3 | 7 | 203 | 2 | 03 | A | A | 4 | Columna | 4 | Electrònic | CARANDINI | CENTURY | 31 | Led | 31W Led | 31W Led, Co
017204A | 017 | 3 | 7 | 204 | 2 | 04 | A | A | 4 | Columna | 4 | Electrònic | CARANDINI | CENTURY | 31 | Led | 31W Led | 31W Led, Co
017205A | 017 | 3 | 7 | 205 | 2 | 05 | A | A | 4 | Columna | 4 | Electrònic | CARANDINI | CENTURY | 31 | Led | 31W Led | 31W Led, Co
017206A | 017 | 3 | 7 | 206 | 2 | 06 | A | A | 4 | Columna | 4 | Electrònic | CARANDINI | CENTURY | 31 | Led | 31W Led | 31W Led, Co
017207A | 017 | 3 | 7 | 207 | 2 | 07 | A | A | 4 | Columna | 4 | Electrònic | CARANDINI | CENTURY | 31 | Led | 31W Led | 31W Led, Co
017208A | 017 | 3 | 7 | 208 | 2 | 08 | A | A | 4 | Columna | 4 | Electrònic | CARANDINI | CENTURY | 31 | Led | 31W Led | 31W Led, Co
017209A | 017 | 3 | 7 | 209 | 2 | 09 | A | A | 4 | Columna | 4 | Electrònic | CARANDINI | CENTURY | 31 | Led | 31W Led | 31W Led, Co
017210A | 017 | 3 | 7 | 210 | 2 | 10 | A | A | 4 | Columna | 4 | Electrònic | CARANDINI | CENTURY | 31 | Led | 31W Led | 31W Led, Co
017211A | 017 | 3 | 7 | 211 | 2 | 11 | A | A | 4 | Columna | 4 | Electrònic | CARANDINI | CENTURY | 31 | Led | 31W Led | 31W Led, Co
017212A | 017 | 3 | 7 | 212 | 2 | 12 | A | A | 4 | Columna | 4 | Electrònic | CARANDINI | CENTURY | 31 | Led | 31W Led | 31W Led, Co
017213A | 017 | 3 | 7 | 213 | 2 | 13 | A | A | 4 | Columna | 4 | Electrònic | CARANDINI | CENTURY | 31 | Led | 31W Led | 31W Led, Co
017214A | 017 | 3 | 7 | 214 | 2 | 14 | A | A | 4 | Columna | 4 | Electrònic | CARANDINI | CENTURY | 31 | Led | 31W Led | 31W Led, Co
017215A | 017 | 3 | 7 | 215 | 2 | 15 | A | A | 4 | Columna | 4 | Electrònic | CARANDINI | CENTURY | 31 | Led | 31W Led | 31W Led, Co
017301A | 017 | 3 | 7 | 301 | 3 | 01 | A | A | 4 | Columna | 4 | Electrònic | CARANDINI | CENTURY | 31 | Led | 31W Led | 31W Led, Co
017302A | 017 | 3 | 7 | 302 | 3 | 02 | A | A | 4 | Columna | 4 | Electrònic | CARANDINI | CENTURY | 31 | Led | 31W Led | 31W Led, Co
017303A | 017 | 3 | 7 | 303 | 3 | 03 | A | A | 4 | Columna | 4 | Electrònic | CARANDINI | CENTURY | 31 | Led | 31W Led | 31W Led, Co
017304A | 017 | 3 | 7 | 304 | 3 | 04 | A | A | 4 | Columna | 4 | Electrònic | CARANDINI | CENTURY | 31 | Led | 31W Led | 31W Led, Co
017305A | 017 | 3 | 7 | 305 | 3 | 05 | A | A | 4 | Columna | 4 | Electrònic | CARANDINI | CENTURY | 31 | Led | 31W Led | 31W Led, Co
017306A | 017 | 3 | 7 | 306 | 3 | 06 | A | A | 4 | Columna | 4 | Electrònic | CARANDINI | CENTURY | 31 | Led | 31W Led | 31W Led, Co
017307A | 017 | 3 | 7 | 307 | 3 | 07 | A | A | 4 | Columna | 4 | Electrònic | CARANDINI | CENTURY | 31 | Led | 31W Led | 31W Led, Co
017308A | 017 | 3 | 7 | 308 | 3 | 08 | A | A | 4 | Columna | 4 | Electrònic | CARANDINI | CENTURY | 31 | Led | 31W Led | 31W Led, Co
017309A | 017 | 3 | 7 | 309 | 3 | 09 | A | A | 4 | Columna | 4 | Electrònic | CARANDINI | CENTURY | 31 | Led | 31W Led | 31W Led, Co
017310A | 017 | 3 | 7 | 310 | 3 | 10 | A | A | 4 | Columna | 4 | Electrònic | CARANDINI | CENTURY | 31 | Led | 31W Led | 31W Led, Co
017311A | 017 | 3 | 7 | 311 | 3 | 11 | A | A | 4 | Columna | 4 | Electrònic | CARANDINI | CENTURY | 31 | Led | 31W Led | 31W Led, Co
017401A | 017 | 3 | 7 | 401 | 4 | 01 | A | A | 4 | Columna | 4 | Electrònic | CARANDINI | CENTURY | 31 | Led | 31W Led | 31W Led, Co
017402A | 017 | 3 | 7 | 402 | 4 | 02 | A | A | 4 | Columna | 4 | Electrònic | CARANDINI | CENTURY | 31 | Led | 31W Led | 31W Led, Co
017403A | 017 | 3 | 7 | 403 | 4 | 03 | A | A | 4 | Columna | 4 | Electrònic | CARANDINI | CENTURY | 31 | Led | 31W Led | 31W Led, Co
017404A | 017 | 3 | 7 | 404 | 4 | 04 | A | A | 4 | Columna | 4 | Electrònic | CARANDINI | CENTURY | 31 | Led | 31W Led | 31W Led, Co
017405A | 017 | 3 | 7 | 405 | 4 | 05 | A | A | 4 | Columna | 4 | Electrònic | CARANDINI | CENTURY | 31 | Led | 31W Led | 31W Led, Co
017406A | 017 | 3 | 7 | 406 | 4 | 06 | A | A | 4 | Columna | 4 | Electrònic | CARANDINI | CENTURY | 31 | Led | 31W Led | 31W Led, Co
017501A | 017 | 3 | 7 | 501 | 5 | 01 | A | A | 4 | Columna | 4 | Electrònic | CARANDINI | CENTURY | 31 | Led | 31W Led | 31W Led, Co
017502A | 017 | 3 | 7 | 502 | 5 | 02 | A | A | 4 | Columna | 4 | Electrònic | CARANDINI | CENTURY | 31 | Led | 31W Led | 31W Led, Co
017503A | 017 | 3 | 7 | 503 | 5 | 03 | A | A | 4 | Columna | 4 | Electrònic | CARANDINI | CENTURY | 31 | Led | 31W Led | 31W Led, Co
017504A | 017 | 3 | 7 | 504 | 5 | 04 | A | A | 4 | Columna | 4 | Electrònic | CARANDINI | CENTURY | 31 | Led | 31W Led | 31W Led, Co
017505A | 017 | 3 | 7 | 505 | 5 | 05 | A | A | 4 | Columna | 4 | Electrònic | CARANDINI | CENTURY | 31 | Led | 31W Led | 31W Led, Co
017506A | 017 | 3 | 7 | 506 | 5 | 06 | A | A | 4 | Columna | 4 | Electrònic | CARANDINI | CENTURY | 31 | Led | 31W Led | 31W Led, Co
017507A | 017 | 3 | 7 | 507 | 5 | 07 | A | A | 4 | Columna | 4 | Electrònic | CARANDINI | CENTURY | 31 | Led | 31W Led | 31W Led, Co
017508A | 017 | 3 | 7 | 508 | 5 | 08 | A | A | 4 | Columna | 4 | Electrònic | CARANDINI | CENTURY | 31 | Led | 31W Led | 31W Led, Co
017509A | 017 | 3 | 7 | 509 | 5 | 09 | A | A | 4 | Columna | 4 | Electrònic | CARANDINI | CENTURY | 31 | Led | 31W Led | 31W Led, Co
017510A | 017 | 3 | 7 | 510 | 5 | 10 | A | A | 4 | Columna | 4 | Electrònic | CARANDINI | CENTURY | 31 | Led | 31W Led | 31W Led, Co
017512A | 017 | 3 | 7 | 512 | 5 | 12 | A | A | 4 | Columna | 4 | Electrònic | CARANDINI | CENTURY | 31 | Led | 31W Led | 31W Led, Co
017513A | 017 | 3 | 7 | 513 | 5 | 13 | A | A | 4 | Columna | 4 | Electrònic | CARANDINI | CENTURY | 31 | Led | 31W Led | 31W Led, Co
017514B | 017 | 3 | 7 | 514B | 5 | 14 | A | B | 12 | Columna | 12 | Electrònic | CARANDINI | TMAX | 138 | Led | 138W Led | 2 x 138W Led, Co
017514B | 017 | 3 | 7 | 514B | 5 | 14 | B | B | 12 | Columna | 12 | Electrònic | CARANDINI | TMAX | 138 | Led | 138W Led | 2 x 138W Led, Co
017601A | 017 | 3 | 7 | 601 | 6 | 01 | A | A | 4 | Columna | 4 | Electrònic | CARANDINI | CENTURY | 31 | Led | 31W Led | 31W Led, Co
017602A | 017 | 3 | 7 | 602 | 6 | 02 | A | A | 4 | Columna | 4 | Electrònic | CARANDINI | CENTURY | 31 | Led | 31W Led | 31W Led, Co
017603A | 017 | 3 | 7 | 603 | 6 | 03 | A | A | 4 | Columna | 4 | Electrònic | CARANDINI | CENTURY | 31 | Led | 31W Led | 31W Led, Co
017604A | 017 | 3 | 7 | 604 | 6 | 04 | A | A | 4 | Columna | 4 | Electrònic | CARANDINI | CENTURY | 31 | Led | 31W Led | 31W Led, Co
017605A | 017 | 3 | 7 | 605 | 6 | 05 | A | A | 4 | Columna | 4 | Electrònic | CARANDINI | CENTURY | 31 | Led | 31W Led | 31W Led, Co
017606A | 017 | 3 | 7 | 606 | 6 | 06 | A | A | 8 | Bàcul | 8 | Electrònic | - | - | 150 | VSAP | 150W VSAP | 150W VSAP, Bà
017613A | 017 | 3 | 7 | 613 | 6 | 13 | A | A | 7 | Columna | 7 | Electrònic | SIMON LIGHTING | NATH | 54 | Led | 54W Led | 54W Led, Co
017614A | 017 | 3 | 7 | 614 | 6 | 14 | A | A | 7 | Columna | 7 | Electrònic | SIMON LIGHTING | NATH | 54 | Led | 54W Led | 54W Led, Co
017615A | 017 | 3 | 7 | 615 | 6 | 15 | A | A | 7 | Columna | 7 | Electrònic | SIMON LIGHTING | NATH | 54 | Led | 54W Led | 54W Led, Co
017616A | 017 | 3 | 7 | 616 | 6 | 16 | A | A | 7 | Columna | 7 | Electrònic | SIMON LIGHTING | NATH | 54 | Led | 54W Led | 54W Led, Co
017617A | 017 | 3 | 7 | 617 | 6 | 17 | A | A | 7 | Columna | 7 | Electrònic | SIMON LIGHTING | NATH | 54 | Led | 54W Led | 54W Led, Co
017618A | 017 | 3 | 7 | 618 | 6 | 18 | A | A | 7 | Braç | 7 | Electrònic | SIMON LIGHTING | NATH | 54 | Led | 54W Led | 54W Led, Br
017701A | 017 | 3 | 7 | 701 | 7 | 01 | A | A | 4 | Columna | 4 | Electrònic | CARANDINI | CITYMAX | 47 | Led | 47W Led | 47W Led, Co
017702A | 017 | 3 | 7 | 702 | 7 | 02 | A | A | 4 | Columna | 4 | Electrònic | CARANDINI | CITYMAX | 47 | Led | 47W Led | 47W Led, Co
017703A | 017 | 3 | 7 | 703 | 7 | 03 | A | A | 4 | Columna | 4 | Electrònic | CARANDINI | CITYMAX | 47 | Led | 47W Led | 47W Led, Co
017704A | 017 | 3 | 7 | 704 | 7 | 04 | A | A | 4 | Columna | 4 | Electrònic | CARANDINI | CITYMAX | 47 | Led | 47W Led | 47W Led, Co
017705A | 017 | 3 | 7 | 705 | 7 | 05 | A | A | 4 | Columna | 4 | Electrònic | CARANDINI | CITYMAX | 47 | Led | 47W Led | 47W Led, Co
017706A | 017 | 3 | 7 | 706 | 7 | 06 | A | A | 4 | Columna | 4 | Electrònic | CARANDINI | CITYMAX | 47 | Led | 47W Led | 47W Led, Co
017707A | 017 | 3 | 7 | 707 | 7 | 07 | A | A | 4 | Columna | 4 | Electrònic | CARANDINI | CITYMAX | 47 | Led | 47W Led | 47W Led, Co
017708A | 017 | 3 | 7 | 708 | 7 | 08 | A | A | 4 | Columna | 4 | Electrònic | CARANDINI | CITYMAX | 47 | Led | 47W Led | 47W Led, Co
017709A | 017 | 3 | 7 | 709 | 7 | 09 | A | A | 4 | Columna | 4 | Electrònic | CARANDINI | CITYMAX | 47 | Led | 47W Led | 47W Led, Co
017710A | 017 | 3 | 7 | 710 | 7 | 10 | A | A | 4 | Columna | 4 | Electrònic | CARANDINI | CITYMAX | 47 | Led | 47W Led | 47W Led, Co
017711A | 017 | 3 | 7 | 711 | 7 | 11 | A | A | 4 | Columna | 4 | Electrònic | CARANDINI | CITYMAX | 47 | Led | 47W Led | 47W Led, Co
017712A | 017 | 3 | 7 | 712 | 7 | 12 | A | A | 4 | Columna | 4 | Electrònic | CARANDINI | CITYMAX | 47 | Led | 47W Led | 47W Led, Co
017713A | 017 | 3 | 7 | 713 | 7 | 13 | A | A | 4 | Columna | 4 | Electrònic | CARANDINI | CITYMAX | 47 | Led | 47W Led | 47W Led, Co
017714A | 017 | 3 | 7 | 714 | 7 | 14 | A | A | 4 | Columna | 4 | Electrònic | CARANDINI | CITYMAX | 47 | Led | 47W Led | 47W Led, Co
017715A | 017 | 3 | 7 | 715 | 7 | 15 | A | A | 4 | Columna | 4 | Electrònic | CARANDINI | CITYMAX | 47 | Led | 47W Led | 47W Led, Co
017716A | 017 | 3 | 7 | 716 | 7 | 16 | A | A | 4 | Columna | 4 | Electrònic | CARANDINI | CITYMAX | 47 | Led | 47W Led | 47W Led, Co
017717A | 017 | 3 | 7 | 717 | 7 | 17 | A | A | 4 | Columna | 4 | Electrònic | CARANDINI | CITYMAX | 47 | Led | 47W Led | 47W Led, Co
017718A | 017 | 3 | 7 | 718 | 7 | 18 | A | A | 4 | Columna | 4 | Electrònic | CARANDINI | CITYMAX | 47 | Led | 47W Led | 47W Led, Co
017719A | 017 | 3 | 7 | 719 | 7 | 19 | A | A | 4 | Columna | 4 | Electrònic | CARANDINI | CITYMAX | 47 | Led | 47W Led | 47W Led, Co
017720A | 017 | 3 | 7 | 720 | 7 | 20 | A | A | 4 | Columna | 4 | Electrònic | CARANDINI | CITYMAX | 47 | Led | 47W Led | 47W Led, Co
017721A | 017 | 3 | 7 | 721 | 7 | 21 | A | A | 7 | Braç | 7 | Electrònic | SIMON LIGHTING | NATH | 54 | Led | 54W Led | 54W Led, Br
017722A | 017 | 3 | 7 | 722 | 7 | 22 | A | A | 7 | Braç | 7 | Electrònic | SIMON LIGHTING | NATH | 54 | Led | 54W Led | 54W Led, Br
017723A | 017 | 3 | 7 | 723 | 7 | 23 | A | A | 7 | Braç | 7 | Electrònic | SIMON LIGHTING | NATH | 54 | Led | 54W Led | 54W Led, Br
017724A | 017 | 3 | 7 | 724 | 7 | 24 | A | A | 7 | Braç | 7 | Electrònic | SIMON LIGHTING | NATH | 54 | Led | 54W Led | 54W Led, Br
017725A | 017 | 3 | 7 | 725 | 7 | 25 | A | A | 7 | Braç | 7 | Electrònic | SIMON LIGHTING | NATH | 54 | Led | 54W Led | 54W Led, Br
017726A | 017 | 3 | 7 | 726 | 7 | 26 | A | A | 4 | Columna | 4 | Electrònic | CARANDINI | CITYMAX | 47 | Led | 47W Led | 47W Led, Co
017727A | 017 | 3 | 7 | 727 | 7 | 27 | A | A | 4 | Columna | 4 | Electrònic | CARANDINI | CITYMAX | 47 | Led | 47W Led | 47W Led, Co
017728A | 017 | 3 | 7 | 728 | 7 | 28 | A | A | 4 | Columna | 4 | Electrònic | CARANDINI | CITYMAX | 47 | Led | 47W Led | 47W Led, Co
017729A | 017 | 3 | 7 | 729 | 7 | 29 | A | A | 4 | Columna | 4 | Electrònic | CARANDINI | CITYMAX | 47 | Led | 47W Led | 47W Led, Co
017730A | 017 | 3 | 7 | 730 | 7 | 30 | A | A | 4 | Columna | 4 | Electrònic | CARANDINI | CITYMAX | 47 | Led | 47W Led | 47W Led, Co
017731A | 017 | 3 | 7 | 731 | 7 | 31 | A | A | 4 | Columna | 4 | Electrònic | CARANDINI | CITYMAX | 47 | Led | 47W Led | 47W Led, Co
017732A | 017 | 3 | 7 | 732 | 7 | 32 | A | A | 4 | Columna | 4 | Electrònic | CARANDINI | CITYMAX | 47 | Led | 47W Led | 47W Led, Co
017733A | 017 | 3 | 7 | 733 | 7 | 33 | A | A | 4 | Columna | 4 | Electrònic | CARANDINI | CITYMAX | 47 | Led | 47W Led | 47W Led, Co
017734A | 017 | 3 | 7 | 734 | 7 | 34 | A | A | 6 | Braç | 6 | Electrònic | SIMON LIGHTING | NATH | 54 | Led | 54W Led | 54W Led, Br
017735A | 017 | 3 | 7 | 735 | 7 | 35 | A | A | 6 | Braç | 6 | Electrònic | SIMON LIGHTING | NATH | 54 | Led | 54W Led | 54W Led, Br
017736A | 017 | 3 | 7 | 736 | 7 | 36 | A | A | 4.6 | Columna | 4.6 | Electrònic | CARANDINI | CITYMAX | 47 | Led | 47W Led | 47W Led, Co
017737A | 017 | 3 | 7 | 737 | 7 | 37 | A | A | 4.6 | Columna | 4.6 | Electrònic | CARANDINI | CITYMAX | 47 | Led | 47W Led | 47W Led, Co
017738A | 017 | 3 | 7 | 738 | 7 | 38 | A | A | 4.6 | Columna | 4.6 | Electrònic | CARANDINI | CITYMAX | 47 | Led | 47W Led | 47W Led, Co
017739A | 017 | 3 | 7 | 739 | 7 | 39 | A | A | 4.6 | Columna | 4.6 | Electrònic | CARANDINI | CITYMAX | 47 | Led | 47W Led | 47W Led, Co
017740A | 017 | 3 | 7 | 740 | 7 | 40 | A | A | 4.6 | Columna | 4.6 | Electrònic | CARANDINI | CITYMAX | 47 | Led | 47W Led | 47W Led, Co
017741A | 017 | 3 | 7 | 741 | 7 | 41 | A | A | 4.6 | Columna | 4.6 | Electrònic | CARANDINI | CITYMAX | 47 | Led | 47W Led | 47W Led, Co
017742A | 017 | 3 | 7 | 742 | 7 | 42 | A | A | 4.6 | Columna | 4.6 | Electrònic | CARANDINI | CITYMAX | 47 | Led | 47W Led | 47W Led, Co
017743A | 017 | 3 | 7 | 743 | 7 | 43 | A | A | 6 | Braç | 6 | Electrònic | SIMON LIGHTING | NATH | 54 | Led | 54W Led | 54W Led, Br
017744A | 017 | 3 | 7 | 744 | 7 | 44 | A | A | 6 | Braç | 6 | Electrònic | SIMON LIGHTING | NATH | 54 | Led | 54W Led | 54W Led, Br
017745A | 017 | 3 | 7 | 745 | 7 | 45 | A | A | 6 | Braç | 6 | Electrònic | SIMON LIGHTING | NATH | 54 | Led | 54W Led | 54W Led, Br
017746A | 017 | 3 | 7 | 746 | 7 | 46 | A | A | 6 | Braç | 6 | Electrònic | SIMON LIGHTING | NATH | 54 | Led | 54W Led | 54W Led, Br
017801A | 017 | 3 | 7 | 801 | 8 | 01 | A | A | 4 | Columna | 4 | Electrònic | CARANDINI | CITYMAX | 47 | Led | 47W Led | 47W Led, Co
017802A | 017 | 3 | 7 | 802 | 8 | 02 | A | A | 4 | Columna | 4 | Electrònic | CARANDINI | CITYMAX | 47 | Led | 47W Led | 47W Led, Co
017803A | 017 | 3 | 7 | 803 | 8 | 03 | A | A | 4 | Columna | 4 | Electrònic | CARANDINI | CITYMAX | 47 | Led | 47W Led | 47W Led, Co
017804A | 017 | 3 | 7 | 804 | 8 | 04 | A | A | 4 | Columna | 4 | Electrònic | CARANDINI | CITYMAX | 47 | Led | 47W Led | 47W Led, Co
017805A | 017 | 3 | 7 | 805 | 8 | 05 | A | A | 4 | Columna | 4 | Electrònic | CARANDINI | CITYMAX | 47 | Led | 47W Led | 47W Led, Co
017806A | 017 | 3 | 7 | 806 | 8 | 06 | A | A | 4 | Columna | 4 | Electrònic | CARANDINI | CITYMAX | 47 | Led | 47W Led | 47W Led, Co
017807A | 017 | 3 | 7 | 807 | 8 | 07 | A | A | 4 | Columna | 4 | Electrònic | CARANDINI | CITYMAX | 47 | Led | 47W Led | 47W Led, Co
017808A | 017 | 3 | 7 | 808 | 8 | 08 | A | A | 4 | Columna | 4 | Electrònic | CARANDINI | CITYMAX | 47 | Led | 47W Led | 47W Led, Co
017809A | 017 | 3 | 7 | 809 | 8 | 09 | A | A | 4 | Columna | 4 | Electrònic | CARANDINI | CITYMAX | 47 | Led | 47W Led | 47W Led, Co
017810A | 017 | 3 | 7 | 810 | 8 | 10 | A | A | 4 | Columna | 4 | Electrònic | CARANDINI | CITYMAX | 47 | Led | 47W Led | 47W Led, Co
017811A | 017 | 3 | 7 | 811 | 8 | 11 | A | A | 4 | Columna | 4 | Electrònic | CARANDINI | CITYMAX | 47 | Led | 47W Led | 47W Led, Co
018101C | 018 | 4 | 7 | 101C | 1 | 01 | A | C | 9 | Columna | 9 | Electromagnètic | SOCELEC | ONYX | 150 | CMH | 150W CMH | 150W CMH + 2 x 13W Led, Co
018101C | 018 | 4 | 7 | 101C | 1 | 01 | B | C | 9 | Columna | 9 | Electrònic | SOCELEC | MY-1 | 13 | Led | 13W Led | 150W CMH + 2 x 13W Led, Co
018101C | 018 | 4 | 7 | 101C | 1 | 01 | C | C | 9 | Columna | 9 | Electrònic | SOCELEC | MY-1 | 13 | Led | 13W Led | 150W CMH + 2 x 13W Led, Co
018102C | 018 | 4 | 7 | 102C | 1 | 02 | A | C | 9 | Columna | 9 | Electromagnètic | SOCELEC | ONYX | 150 | CMH | 150W CMH | 150W CMH + 2 x 13W Led, Co
018102C | 018 | 4 | 7 | 102C | 1 | 02 | B | C | 9 | Columna | 9 | Electrònic | SOCELEC | MY-1 | 13 | Led | 13W Led | 150W CMH + 2 x 13W Led, Co
018102C | 018 | 4 | 7 | 102C | 1 | 02 | C | C | 9 | Columna | 9 | Electrònic | SOCELEC | MY-1 | 13 | Led | 13W Led | 150W CMH + 2 x 13W Led, Co
018103C | 018 | 4 | 7 | 103C | 1 | 03 | A | C | 9 | Columna | 9 | Electromagnètic | SOCELEC | ONYX | 150 | CMH | 150W CMH | 150W CMH + 2 x 13W Led, Co
018103C | 018 | 4 | 7 | 103C | 1 | 03 | B | C | 9 | Columna | 9 | Electrònic | SOCELEC | MY-1 | 13 | Led | 13W Led | 150W CMH + 2 x 13W Led, Co
018103C | 018 | 4 | 7 | 103C | 1 | 03 | C | C | 9 | Columna | 9 | Electrònic | SOCELEC | MY-1 | 13 | Led | 13W Led | 150W CMH + 2 x 13W Led, Co
018104C | 018 | 4 | 7 | 104C | 1 | 04 | A | C | 9 | Columna | 9 | Electromagnètic | SOCELEC | ONYX | 150 | CMH | 150W CMH | 150W CMH + 2 x 13W Led, Co
018104C | 018 | 4 | 7 | 104C | 1 | 04 | B | C | 9 | Columna | 9 | Electrònic | SOCELEC | MY-1 | 13 | Led | 13W Led | 150W CMH + 2 x 13W Led, Co
018104C | 018 | 4 | 7 | 104C | 1 | 04 | C | C | 9 | Columna | 9 | Electrònic | SOCELEC | MY-1 | 13 | Led | 13W Led | 150W CMH + 2 x 13W Led, Co
018105C | 018 | 4 | 7 | 105C | 1 | 05 | A | C | 9 | Columna | 9 | Electromagnètic | SOCELEC | ONYX | 150 | CMH | 150W CMH | 150W CMH + 2 x 13W Led, Co
018105C | 018 | 4 | 7 | 105C | 1 | 05 | B | C | 9 | Columna | 9 | Electrònic | SOCELEC | MY-1 | 13 | Led | 13W Led | 150W CMH + 2 x 13W Led, Co
018105C | 018 | 4 | 7 | 105C | 1 | 05 | C | C | 9 | Columna | 9 | Electrònic | SOCELEC | MY-1 | 13 | Led | 13W Led | 150W CMH + 2 x 13W Led, Co
018106C | 018 | 4 | 7 | 106C | 1 | 06 | A | C | 9 | Columna | 9 | Electromagnètic | SOCELEC | ONYX | 150 | CMH | 150W CMH | 150W CMH + 2 x 13W Led, Co
018106C | 018 | 4 | 7 | 106C | 1 | 06 | B | C | 9 | Columna | 9 | Electrònic | SOCELEC | MY-1 | 13 | Led | 13W Led | 150W CMH + 2 x 13W Led, Co
018106C | 018 | 4 | 7 | 106C | 1 | 06 | C | C | 9 | Columna | 9 | Electrònic | SOCELEC | MY-1 | 13 | Led | 13W Led | 150W CMH + 2 x 13W Led, Co
018107C | 018 | 4 | 7 | 107C | 1 | 07 | A | C | 9 | Columna | 9 | Electromagnètic | SOCELEC | ONYX | 150 | CMH | 150W CMH | 150W CMH + 2 x 13W Led, Co
018107C | 018 | 4 | 7 | 107C | 1 | 07 | B | C | 9 | Columna | 9 | Electrònic | SOCELEC | MY-1 | 13 | Led | 13W Led | 150W CMH + 2 x 13W Led, Co
018107C | 018 | 4 | 7 | 107C | 1 | 07 | C | C | 9 | Columna | 9 | Electrònic | SOCELEC | MY-1 | 13 | Led | 13W Led | 150W CMH + 2 x 13W Led, Co
018108C | 018 | 4 | 7 | 108C | 1 | 08 | A | C | 9 | Columna | 9 | Electromagnètic | SOCELEC | ONYX | 150 | CMH | 150W CMH | 150W CMH + 2 x 13W Led, Co
018108C | 018 | 4 | 7 | 108C | 1 | 08 | B | C | 9 | Columna | 9 | Electrònic | SOCELEC | MY-1 | 13 | Led | 13W Led | 150W CMH + 2 x 13W Led, Co
018108C | 018 | 4 | 7 | 108C | 1 | 08 | C | C | 9 | Columna | 9 | Electrònic | SOCELEC | MY-1 | 13 | Led | 13W Led | 150W CMH + 2 x 13W Led, Co
018109C | 018 | 4 | 7 | 109C | 1 | 09 | A | C | 9 | Columna | 9 | Electromagnètic | SOCELEC | ONYX | 150 | CMH | 150W CMH | 150W CMH + 2 x 13W Led, Co
018109C | 018 | 4 | 7 | 109C | 1 | 09 | B | C | 9 | Columna | 9 | Electrònic | SOCELEC | MY-1 | 13 | Led | 13W Led | 150W CMH + 2 x 13W Led, Co
018109C | 018 | 4 | 7 | 109C | 1 | 09 | C | C | 9 | Columna | 9 | Electrònic | SOCELEC | MY-1 | 13 | Led | 13W Led | 150W CMH + 2 x 13W Led, Co
018110C | 018 | 4 | 7 | 110C | 1 | 10 | A | C | 9 | Columna | 9 | Electromagnètic | SOCELEC | ONYX | 150 | CMH | 150W CMH | 150W CMH + 2 x 13W Led, Co
018110C | 018 | 4 | 7 | 110C | 1 | 10 | B | C | 9 | Columna | 9 | Electrònic | SOCELEC | MY-1 | 13 | Led | 13W Led | 150W CMH + 2 x 13W Led, Co
018110C | 018 | 4 | 7 | 110C | 1 | 10 | C | C | 9 | Columna | 9 | Electrònic | SOCELEC | MY-1 | 13 | Led | 13W Led | 150W CMH + 2 x 13W Led, Co
018111C | 018 | 4 | 7 | 111C | 1 | 11 | A | C | 9 | Columna | 9 | Electromagnètic | SOCELEC | ONYX | 150 | CMH | 150W CMH | 150W CMH + 2 x 13W Led, Co
018111C | 018 | 4 | 7 | 111C | 1 | 11 | B | C | 9 | Columna | 9 | Electrònic | SOCELEC | MY-1 | 13 | Led | 13W Led | 150W CMH + 2 x 13W Led, Co
018111C | 018 | 4 | 7 | 111C | 1 | 11 | C | C | 9 | Columna | 9 | Electrònic | SOCELEC | MY-1 | 13 | Led | 13W Led | 150W CMH + 2 x 13W Led, Co
018112C | 018 | 4 | 7 | 112C | 1 | 12 | A | C | 9 | Columna | 9 | Electromagnètic | SOCELEC | ONYX | 150 | CMH | 150W CMH | 150W CMH + 2 x 13W Led, Co
018112C | 018 | 4 | 7 | 112C | 1 | 12 | B | C | 9 | Columna | 9 | Electrònic | SOCELEC | MY-1 | 13 | Led | 13W Led | 150W CMH + 2 x 13W Led, Co
018112C | 018 | 4 | 7 | 112C | 1 | 12 | C | C | 9 | Columna | 9 | Electrònic | SOCELEC | MY-1 | 13 | Led | 13W Led | 150W CMH + 2 x 13W Led, Co
018113C | 018 | 4 | 7 | 113C | 1 | 13 | A | C | 9 | Columna | 9 | Electromagnètic | SOCELEC | ONYX | 150 | CMH | 150W CMH | 150W CMH + 2 x 13W Led, Co
018113C | 018 | 4 | 7 | 113C | 1 | 13 | B | C | 9 | Columna | 9 | Electrònic | SOCELEC | MY-1 | 13 | Led | 13W Led | 150W CMH + 2 x 13W Led, Co
018113C | 018 | 4 | 7 | 113C | 1 | 13 | C | C | 9 | Columna | 9 | Electrònic | SOCELEC | MY-1 | 13 | Led | 13W Led | 150W CMH + 2 x 13W Led, Co
018114C | 018 | 4 | 7 | 114C | 1 | 14 | A | C | 9 | Columna | 9 | Electromagnètic | SOCELEC | ONYX | 150 | CMH | 150W CMH | 150W CMH + 2 x 13W Led, Co
018114C | 018 | 4 | 7 | 114C | 1 | 14 | B | C | 9 | Columna | 9 | Electrònic | SOCELEC | MY-1 | 13 | Led | 13W Led | 150W CMH + 2 x 13W Led, Co
018114C | 018 | 4 | 7 | 114C | 1 | 14 | C | C | 9 | Columna | 9 | Electrònic | SOCELEC | MY-1 | 13 | Led | 13W Led | 150W CMH + 2 x 13W Led, Co
018115C | 018 | 4 | 7 | 115C | 1 | 15 | A | C | 9 | Columna | 9 | Electromagnètic | SOCELEC | ONYX | 150 | CMH | 150W CMH | 150W CMH + 2 x 13W Led, Co
018115C | 018 | 4 | 7 | 115C | 1 | 15 | B | C | 9 | Columna | 9 | Electrònic | SOCELEC | MY-1 | 13 | Led | 13W Led | 150W CMH + 2 x 13W Led, Co
018115C | 018 | 4 | 7 | 115C | 1 | 15 | C | C | 9 | Columna | 9 | Electrònic | SOCELEC | MY-1 | 13 | Led | 13W Led | 150W CMH + 2 x 13W Led, Co
018116B | 018 | 4 | 7 | 116B | 1 | 16 | A | B | 9 | Columna | 9 | Electrònic | SOCELEC | MY-1 | 13 | Led | 13W Led | 2 x 13W Led, Co
018116B | 018 | 4 | 7 | 116B | 1 | 16 | B | B | 9 | Columna | 9 | Electrònic | SOCELEC | MY-1 | 13 | Led | 13W Led | 2 x 13W Led, Co
018117B | 018 | 4 | 7 | 117B | 1 | 17 | A | B | 9 | Columna | 9 | Electrònic | SOCELEC | MY-1 | 13 | Led | 13W Led | 2 x 13W Led, Co
018117B | 018 | 4 | 7 | 117B | 1 | 17 | B | B | 9 | Columna | 9 | Electrònic | SOCELEC | MY-1 | 13 | Led | 13W Led | 2 x 13W Led, Co
018118B | 018 | 4 | 7 | 118B | 1 | 18 | A | B | 6 | Columna | 6 | Electrònic | SALVI | FLIT | 40 | Led | 40W Led | 40W Led + 15W Led, Co
018118B | 018 | 4 | 7 | 118B | 1 | 18 | B | B | 6 | Columna | 4 | Electrònic | SALVI | FLIT | 15 | Led | 15W Led | 40W Led + 15W Led, Co
018119B | 018 | 4 | 7 | 119B | 1 | 19 | A | B | 6 | Columna | 6 | Electrònic | SALVI | FLIT | 40 | Led | 40W Led | 40W Led + 15W Led, Co
018119B | 018 | 4 | 7 | 119B | 1 | 19 | B | B | 6 | Columna | 4 | Electrònic | SALVI | FLIT | 15 | Led | 15W Led | 40W Led + 15W Led, Co
018120A | 018 | 4 | 7 | 120 | 1 | 20 | A | A | 4 | Columna | 4 | Electrònic | SALVI | OCHOCENTISTA | 23 | Led | 23W Led | 23W Led, Co
018121A | 018 | 4 | 7 | 121 | 1 | 21 | A | A | 4 | Columna | 4 | Electrònic | SALVI | OCHOCENTISTA | 23 | Led | 23W Led | 23W Led, Co
018122A | 018 | 4 | 7 | 122 | 1 | 22 | A | A | 4 | Columna | 4 | Electrònic | SALVI | OCHOCENTISTA | 23 | Led | 23W Led | 23W Led, Co
018123A | 018 | 4 | 7 | 123 | 1 | 23 | A | A | 4 | Columna | 4 | Electrònic | SALVI | OCHOCENTISTA | 23 | Led | 23W Led | 23W Led, Co
018124A | 018 | 4 | 7 | 124 | 1 | 24 | A | A | 4 | Columna | 4 | Electrònic | SALVI | OCHOCENTISTA | 23 | Led | 23W Led | 23W Led, Co
018125A | 018 | 4 | 7 | 125 | 1 | 25 | A | A | 4 | Columna | 4 | Electrònic | SALVI | OCHOCENTISTA | 23 | Led | 23W Led | 23W Led, Co
018126A | 018 | 4 | 7 | 126 | 1 | 26 | A | A | 4 | Columna | 4 | Electrònic | SALVI | OCHOCENTISTA | 23 | Led | 23W Led | 23W Led, Co
018127A | 018 | 4 | 7 | 127 | 1 | 27 | A | A | 4 | Columna | 4 | Electrònic | SALVI | OCHOCENTISTA | 23 | Led | 23W Led | 23W Led, Co
018201B | 018 | 4 | 7 | 201B | 2 | 01 | A | B | 4 | Columna | 4 | Electrònic | SOCELEC | MY-1 | 13 | Led | 13W Led | 2 x 13W Led, Co
018201B | 018 | 4 | 7 | 201B | 2 | 01 | B | B | 4 | Columna | 4 | Electrònic | SOCELEC | MY-1 | 13 | Led | 13W Led | 2 x 13W Led, Co
018202B | 018 | 4 | 7 | 202B | 2 | 02 | A | B | 4 | Columna | 4 | Electrònic | SOCELEC | MY-1 | 13 | Led | 13W Led | 2 x 13W Led, Co
018202B | 018 | 4 | 7 | 202B | 2 | 02 | B | B | 4 | Columna | 4 | Electrònic | SOCELEC | MY-1 | 13 | Led | 13W Led | 2 x 13W Led, Co
018203B | 018 | 4 | 7 | 203B | 2 | 03 | A | B | 4 | Columna | 4 | Electrònic | SOCELEC | MY-1 | 13 | Led | 13W Led | 2 x 13W Led, Co
018203B | 018 | 4 | 7 | 203B | 2 | 03 | B | B | 4 | Columna | 4 | Electrònic | SOCELEC | MY-1 | 13 | Led | 13W Led | 2 x 13W Led, Co
018204B | 018 | 4 | 7 | 204B | 2 | 04 | A | B | 4 | Columna | 4 | Electrònic | SOCELEC | MY-1 | 13 | Led | 13W Led | 2 x 13W Led, Co
018204B | 018 | 4 | 7 | 204B | 2 | 04 | B | B | 4 | Columna | 4 | Electrònic | SOCELEC | MY-1 | 13 | Led | 13W Led | 2 x 13W Led, Co
018205B | 018 | 4 | 7 | 205B | 2 | 05 | A | B | 4 | Columna | 4 | Electrònic | SOCELEC | MY-1 | 13 | Led | 13W Led | 2 x 13W Led, Co
018205B | 018 | 4 | 7 | 205B | 2 | 05 | B | B | 4 | Columna | 4 | Electrònic | SOCELEC | MY-1 | 13 | Led | 13W Led | 2 x 13W Led, Co
018206B | 018 | 4 | 7 | 206B | 2 | 06 | A | B | 4 | Columna | 4 | Electrònic | SOCELEC | MY-1 | 13 | Led | 13W Led | 2 x 13W Led, Co
018206B | 018 | 4 | 7 | 206B | 2 | 06 | B | B | 4 | Columna | 4 | Electrònic | SOCELEC | MY-1 | 13 | Led | 13W Led | 2 x 13W Led, Co
018207B | 018 | 4 | 7 | 207B | 2 | 07 | A | B | 4 | Columna | 4 | Electrònic | SOCELEC | MY-1 | 13 | Led | 13W Led | 2 x 13W Led, Co
018207B | 018 | 4 | 7 | 207B | 2 | 07 | B | B | 4 | Columna | 4 | Electrònic | SOCELEC | MY-1 | 13 | Led | 13W Led | 2 x 13W Led, Co
018208B | 018 | 4 | 7 | 208B | 2 | 08 | A | B | 4 | Columna | 4 | Electrònic | SOCELEC | MY-1 | 13 | Led | 13W Led | 2 x 13W Led, Co
018208B | 018 | 4 | 7 | 208B | 2 | 08 | B | B | 4 | Columna | 4 | Electrònic | SOCELEC | MY-1 | 13 | Led | 13W Led | 2 x 13W Led, Co
018209B | 018 | 4 | 7 | 209B | 2 | 09 | A | B | 4 | Columna | 4 | Electrònic | SOCELEC | MY-1 | 13 | Led | 13W Led | 2 x 13W Led, Co
018209B | 018 | 4 | 7 | 209B | 2 | 09 | B | B | 4 | Columna | 4 | Electrònic | SOCELEC | MY-1 | 13 | Led | 13W Led | 2 x 13W Led, Co
018210B | 018 | 4 | 7 | 210B | 2 | 10 | A | B | 4 | Columna | 4 | Electrònic | SOCELEC | MY-1 | 13 | Led | 13W Led | 2 x 13W Led, Co
018210B | 018 | 4 | 7 | 210B | 2 | 10 | B | B | 4 | Columna | 4 | Electrònic | SOCELEC | MY-1 | 13 | Led | 13W Led | 2 x 13W Led, Co
018211B | 018 | 4 | 7 | 211B | 2 | 11 | A | B | 4 | Columna | 4 | Electrònic | SOCELEC | MY-1 | 13 | Led | 13W Led | 2 x 13W Led, Co
018211B | 018 | 4 | 7 | 211B | 2 | 11 | B | B | 4 | Columna | 4 | Electrònic | SOCELEC | MY-1 | 13 | Led | 13W Led | 2 x 13W Led, Co
018212B | 018 | 4 | 7 | 212B | 2 | 12 | A | B | 4 | Columna | 4 | Electrònic | SOCELEC | MY-1 | 13 | Led | 13W Led | 2 x 13W Led, Co
018212B | 018 | 4 | 7 | 212B | 2 | 12 | B | B | 4 | Columna | 4 | Electrònic | SOCELEC | MY-1 | 13 | Led | 13W Led | 2 x 13W Led, Co
018213B | 018 | 4 | 7 | 213B | 2 | 13 | A | B | 4 | Columna | 4 | Electrònic | SOCELEC | MY-1 | 13 | Led | 13W Led | 2 x 13W Led, Co
018213B | 018 | 4 | 7 | 213B | 2 | 13 | B | B | 4 | Columna | 4 | Electrònic | SOCELEC | MY-1 | 13 | Led | 13W Led | 2 x 13W Led, Co
018214B | 018 | 4 | 7 | 214B | 2 | 14 | A | B | 4 | Columna | 4 | Electrònic | SOCELEC | MY-1 | 13 | Led | 13W Led | 2 x 13W Led, Co
018214B | 018 | 4 | 7 | 214B | 2 | 14 | B | B | 4 | Columna | 4 | Electrònic | SOCELEC | MY-1 | 13 | Led | 13W Led | 2 x 13W Led, Co
018215B | 018 | 4 | 7 | 215B | 2 | 15 | A | B | 4 | Columna | 4 | Electrònic | SOCELEC | MY-1 | 13 | Led | 13W Led | 2 x 13W Led, Co
018215B | 018 | 4 | 7 | 215B | 2 | 15 | B | B | 4 | Columna | 4 | Electrònic | SOCELEC | MY-1 | 13 | Led | 13W Led | 2 x 13W Led, Co
018216B | 018 | 4 | 7 | 216B | 2 | 16 | A | B | 4 | Columna | 4 | Electrònic | SOCELEC | MY-1 | 13 | Led | 13W Led | 2 x 13W Led, Co
018216B | 018 | 4 | 7 | 216B | 2 | 16 | B | B | 4 | Columna | 4 | Electrònic | SOCELEC | MY-1 | 13 | Led | 13W Led | 2 x 13W Led, Co
018217B | 018 | 4 | 7 | 217B | 2 | 17 | A | B | 4 | Columna | 4 | Electrònic | SOCELEC | MY-1 | 13 | Led | 13W Led | 2 x 13W Led, Co
018217B | 018 | 4 | 7 | 217B | 2 | 17 | B | B | 4 | Columna | 4 | Electrònic | SOCELEC | MY-1 | 13 | Led | 13W Led | 2 x 13W Led, Co
018218B | 018 | 4 | 7 | 218B | 2 | 18 | A | B | 4 | Columna | 4 | Electrònic | SOCELEC | MY-1 | 13 | Led | 13W Led | 2 x 13W Led, Co
018218B | 018 | 4 | 7 | 218B | 2 | 18 | B | B | 4 | Columna | 4 | Electrònic | SOCELEC | MY-1 | 13 | Led | 13W Led | 2 x 13W Led, Co
018219B | 018 | 4 | 7 | 219B | 2 | 19 | A | B | 4 | Columna | 4 | Electrònic | SOCELEC | MY-1 | 13 | Led | 13W Led | 2 x 13W Led, Co
018219B | 018 | 4 | 7 | 219B | 2 | 19 | B | B | 4 | Columna | 4 | Electrònic | SOCELEC | MY-1 | 13 | Led | 13W Led | 2 x 13W Led, Co
018220B | 018 | 4 | 7 | 220B | 2 | 20 | A | B | 4 | Columna | 4 | Electrònic | SOCELEC | MY-1 | 13 | Led | 13W Led | 2 x 13W Led, Co
018220B | 018 | 4 | 7 | 220B | 2 | 20 | B | B | 4 | Columna | 4 | Electrònic | SOCELEC | MY-1 | 13 | Led | 13W Led | 2 x 13W Led, Co
018221B | 018 | 4 | 7 | 221B | 2 | 21 | A | B | 4 | Columna | 4 | Electrònic | SOCELEC | MY-1 | 13 | Led | 13W Led | 2 x 13W Led, Co
018221B | 018 | 4 | 7 | 221B | 2 | 21 | B | B | 4 | Columna | 4 | Electrònic | SOCELEC | MY-1 | 13 | Led | 13W Led | 2 x 13W Led, Co
018222B | 018 | 4 | 7 | 222B | 2 | 22 | A | B | 4 | Columna | 4 | Electrònic | SOCELEC | MY-1 | 13 | Led | 13W Led | 2 x 13W Led, Co
018222B | 018 | 4 | 7 | 222B | 2 | 22 | B | B | 4 | Columna | 4 | Electrònic | SOCELEC | MY-1 | 13 | Led | 13W Led | 2 x 13W Led, Co
018223B | 018 | 4 | 7 | 223B | 2 | 23 | A | B | 4 | Columna | 4 | Electrònic | SOCELEC | MY-1 | 13 | Led | 13W Led | 2 x 13W Led, Co
018223B | 018 | 4 | 7 | 223B | 2 | 23 | B | B | 4 | Columna | 4 | Electrònic | SOCELEC | MY-1 | 13 | Led | 13W Led | 2 x 13W Led, Co
018224B | 018 | 4 | 7 | 224B | 2 | 24 | A | B | 4 | Columna | 4 | Electrònic | SOCELEC | MY-1 | 13 | Led | 13W Led | 2 x 13W Led, Co
018224B | 018 | 4 | 7 | 224B | 2 | 24 | B | B | 4 | Columna | 4 | Electrònic | SOCELEC | MY-1 | 13 | Led | 13W Led | 2 x 13W Led, Co
018225B | 018 | 4 | 7 | 225B | 2 | 25 | A | B | 4 | Columna | 4 | Electrònic | SOCELEC | MY-1 | 13 | Led | 13W Led | 2 x 13W Led, Co
018225B | 018 | 4 | 7 | 225B | 2 | 25 | B | B | 4 | Columna | 4 | Electrònic | SOCELEC | MY-1 | 13 | Led | 13W Led | 2 x 13W Led, Co
018226B | 018 | 4 | 7 | 226B | 2 | 26 | A | B | 4 | Columna | 4 | Electrònic | SOCELEC | MY-1 | 13 | Led | 13W Led | 2 x 13W Led, Co
018226B | 018 | 4 | 7 | 226B | 2 | 26 | B | B | 4 | Columna | 4 | Electrònic | SOCELEC | MY-1 | 13 | Led | 13W Led | 2 x 13W Led, Co
018227B | 018 | 4 | 7 | 227B | 2 | 27 | A | B | 4 | Columna | 4 | Electrònic | SOCELEC | MY-1 | 13 | Led | 13W Led | 2 x 13W Led, Co
018227B | 018 | 4 | 7 | 227B | 2 | 27 | B | B | 4 | Columna | 4 | Electrònic | SOCELEC | MY-1 | 13 | Led | 13W Led | 2 x 13W Led, Co
018228B | 018 | 4 | 7 | 228B | 2 | 28 | A | B | 4 | Columna | 4 | Electrònic | SOCELEC | MY-1 | 13 | Led | 13W Led | 2 x 13W Led, Co
018228B | 018 | 4 | 7 | 228B | 2 | 28 | B | B | 4 | Columna | 4 | Electrònic | SOCELEC | MY-1 | 13 | Led | 13W Led | 2 x 13W Led, Co
018229B | 018 | 4 | 7 | 229B | 2 | 29 | A | B | 4 | Columna | 4 | Electrònic | SOCELEC | MY-1 | 13 | Led | 13W Led | 2 x 13W Led, Co
018229B | 018 | 4 | 7 | 229B | 2 | 29 | B | B | 4 | Columna | 4 | Electrònic | SOCELEC | MY-1 | 13 | Led | 13W Led | 2 x 13W Led, Co
018230B | 018 | 4 | 7 | 230B | 2 | 30 | A | B | 4 | Columna | 4 | Electrònic | SOCELEC | MY-1 | 13 | Led | 13W Led | 2 x 13W Led, Co
018230B | 018 | 4 | 7 | 230B | 2 | 30 | B | B | 4 | Columna | 4 | Electrònic | SOCELEC | MY-1 | 13 | Led | 13W Led | 2 x 13W Led, Co
018231A | 018 | 4 | 7 | 231 | 2 | 31 | A | A | 4.5 | Columna | 4 | Electrònic | SALVI | FLIT | 15 | Led | 15W Led | 15W Led, Co
018232A | 018 | 4 | 7 | 232 | 2 | 32 | A | A | 4.5 | Columna | 4 | Electrònic | SALVI | FLIT | 15 | Led | 15W Led | 15W Led, Co
018233A | 018 | 4 | 7 | 233 | 2 | 33 | A | A | 4.5 | Columna | 4 | Electrònic | SALVI | FLIT | 15 | Led | 15W Led | 15W Led, Co
018234A | 018 | 4 | 7 | 234 | 2 | 34 | A | A | 4.5 | Columna | 4 | Electrònic | SALVI | FLIT | 15 | Led | 15W Led | 15W Led, Co
018301B | 018 | 4 | 7 | 301B | 3 | 01 | A | B | 4 | Columna | 4 | Electrònic | SOCELEC | MY-1 | 13 | Led | 13W Led | 2 x 13W Led, Co
018301B | 018 | 4 | 7 | 301B | 3 | 01 | B | B | 4 | Columna | 4 | Electrònic | SOCELEC | MY-1 | 13 | Led | 13W Led | 2 x 13W Led, Co
018302B | 018 | 4 | 7 | 302B | 3 | 02 | A | B | 4 | Columna | 4 | Electrònic | SOCELEC | MY-1 | 13 | Led | 13W Led | 2 x 13W Led, Co
018302B | 018 | 4 | 7 | 302B | 3 | 02 | B | B | 4 | Columna | 4 | Electrònic | SOCELEC | MY-1 | 13 | Led | 13W Led | 2 x 13W Led, Co
018303B | 018 | 4 | 7 | 303B | 3 | 03 | A | B | 4 | Columna | 4 | Electrònic | SOCELEC | MY-1 | 13 | Led | 13W Led | 2 x 13W Led, Co
018303B | 018 | 4 | 7 | 303B | 3 | 03 | B | B | 4 | Columna | 4 | Electrònic | SOCELEC | MY-1 | 13 | Led | 13W Led | 2 x 13W Led, Co
018304B | 018 | 4 | 7 | 304B | 3 | 04 | A | B | 4 | Columna | 4 | Electrònic | SOCELEC | MY-1 | 13 | Led | 13W Led | 2 x 13W Led, Co
018304B | 018 | 4 | 7 | 304B | 3 | 04 | B | B | 4 | Columna | 4 | Electrònic | SOCELEC | MY-1 | 13 | Led | 13W Led | 2 x 13W Led, Co
018305B | 018 | 4 | 7 | 305B | 3 | 05 | A | B | 4 | Columna | 4 | Electrònic | SOCELEC | MY-1 | 13 | Led | 13W Led | 2 x 13W Led, Co
018305B | 018 | 4 | 7 | 305B | 3 | 05 | B | B | 4 | Columna | 4 | Electrònic | SOCELEC | MY-1 | 13 | Led | 13W Led | 2 x 13W Led, Co
018306B | 018 | 4 | 7 | 306B | 3 | 06 | A | B | 4 | Columna | 4 | Electrònic | SOCELEC | MY-1 | 13 | Led | 13W Led | 2 x 13W Led, Co
018306B | 018 | 4 | 7 | 306B | 3 | 06 | B | B | 4 | Columna | 4 | Electrònic | SOCELEC | MY-1 | 13 | Led | 13W Led | 2 x 13W Led, Co
018307B | 018 | 4 | 7 | 307B | 3 | 07 | A | B | 4 | Columna | 4 | Electrònic | SOCELEC | MY-1 | 13 | Led | 13W Led | 2 x 13W Led, Co
018307B | 018 | 4 | 7 | 307B | 3 | 07 | B | B | 4 | Columna | 4 | Electrònic | SOCELEC | MY-1 | 13 | Led | 13W Led | 2 x 13W Led, Co
018308B | 018 | 4 | 7 | 308B | 3 | 08 | A | B | 4 | Columna | 4 | Electrònic | SOCELEC | MY-1 | 13 | Led | 13W Led | 2 x 13W Led, Co
018308B | 018 | 4 | 7 | 308B | 3 | 08 | B | B | 4 | Columna | 4 | Electrònic | SOCELEC | MY-1 | 13 | Led | 13W Led | 2 x 13W Led, Co
018309B | 018 | 4 | 7 | 309B | 3 | 09 | A | B | 4 | Columna | 4 | Electrònic | SOCELEC | MY-1 | 13 | Led | 13W Led | 2 x 13W Led, Co
018309B | 018 | 4 | 7 | 309B | 3 | 09 | B | B | 4 | Columna | 4 | Electrònic | SOCELEC | MY-1 | 13 | Led | 13W Led | 2 x 13W Led, Co
018310B | 018 | 4 | 7 | 310B | 3 | 10 | A | B | 4 | Columna | 4 | Electrònic | SOCELEC | MY-1 | 13 | Led | 13W Led | 2 x 13W Led, Co
018310B | 018 | 4 | 7 | 310B | 3 | 10 | B | B | 4 | Columna | 4 | Electrònic | SOCELEC | MY-1 | 13 | Led | 13W Led | 2 x 13W Led, Co
018311B | 018 | 4 | 7 | 311B | 3 | 11 | A | B | 4 | Columna | 4 | Electrònic | SOCELEC | MY-1 | 13 | Led | 13W Led | 2 x 13W Led, Co
018311B | 018 | 4 | 7 | 311B | 3 | 11 | B | B | 4 | Columna | 4 | Electrònic | SOCELEC | MY-1 | 13 | Led | 13W Led | 2 x 13W Led, Co
018312B | 018 | 4 | 7 | 312B | 3 | 12 | A | B | 4 | Columna | 4 | Electrònic | SOCELEC | MY-1 | 13 | Led | 13W Led | 2 x 13W Led, Co
018312B | 018 | 4 | 7 | 312B | 3 | 12 | B | B | 4 | Columna | 4 | Electrònic | SOCELEC | MY-1 | 13 | Led | 13W Led | 2 x 13W Led, Co
018313B | 018 | 4 | 7 | 313B | 3 | 13 | A | B | 4 | Columna | 4 | Electrònic | SOCELEC | MY-1 | 13 | Led | 13W Led | 2 x 13W Led, Co
018313B | 018 | 4 | 7 | 313B | 3 | 13 | B | B | 4 | Columna | 4 | Electrònic | SOCELEC | MY-1 | 13 | Led | 13W Led | 2 x 13W Led, Co
018314B | 018 | 4 | 7 | 314B | 3 | 14 | A | B | 4 | Columna | 4 | Electrònic | SOCELEC | MY-1 | 13 | Led | 13W Led | 2 x 13W Led, Co
018314B | 018 | 4 | 7 | 314B | 3 | 14 | B | B | 4 | Columna | 4 | Electrònic | SOCELEC | MY-1 | 13 | Led | 13W Led | 2 x 13W Led, Co
018315B | 018 | 4 | 7 | 315B | 3 | 15 | A | B | 4 | Columna | 4 | Electrònic | SOCELEC | MY-1 | 13 | Led | 13W Led | 2 x 13W Led, Co
018315B | 018 | 4 | 7 | 315B | 3 | 15 | B | B | 4 | Columna | 4 | Electrònic | SOCELEC | MY-1 | 13 | Led | 13W Led | 2 x 13W Led, Co
018316B | 018 | 4 | 7 | 316B | 3 | 16 | A | B | 4 | Columna | 4 | Electrònic | SOCELEC | MY-1 | 13 | Led | 13W Led | 2 x 13W Led, Co
018316B | 018 | 4 | 7 | 316B | 3 | 16 | B | B | 4 | Columna | 4 | Electrònic | SOCELEC | MY-1 | 13 | Led | 13W Led | 2 x 13W Led, Co
018317A | 018 | 4 | 7 | 317 | 3 | 17 | A | A | 4.5 | Columna | 4 | Electrònic | SALVI | FLIT | 20 | Led | 20W Led | 20W Led, Co
018318A | 018 | 4 | 7 | 318 | 3 | 18 | A | A | 4.5 | Columna | 4 | Electrònic | SALVI | FLIT | 20 | Led | 20W Led | 20W Led, Co
019101A | 019 | 3 | 7 | 101 | 1 | 01 | A | A | 4 | Columna | 4 | Electrònic | CARANDINI | JUNIOR RETROFIT LED | 21 | Led | 21W Led | 21W Led, Co
019102A | 019 | 3 | 7 | 102 | 1 | 02 | A | A | 4 | Columna | 4 | Electrònic | CARANDINI | JUNIOR RETROFIT LED | 21 | Led | 21W Led | 21W Led, Co
019103A | 019 | 3 | 7 | 103 | 1 | 03 | A | A | 4 | Columna | 4 | Electrònic | CARANDINI | JUNIOR RETROFIT LED | 21 | Led | 21W Led | 21W Led, Co
019104A | 019 | 3 | 7 | 104 | 1 | 04 | A | A | 4 | Columna | 4 | Electrònic | CARANDINI | JUNIOR RETROFIT LED | 21 | Led | 21W Led | 21W Led, Co
019105A | 019 | 3 | 7 | 105 | 1 | 05 | A | A | 4 | Columna | 4 | Electrònic | CARANDINI | JUNIOR RETROFIT LED | 21 | Led | 21W Led | 21W Led, Co
019106A | 019 | 3 | 7 | 106 | 1 | 06 | A | A | 4 | Columna | 4 | Electrònic | CARANDINI | JUNIOR RETROFIT LED | 21 | Led | 21W Led | 21W Led, Co
019107A | 019 | 3 | 7 | 107 | 1 | 07 | A | A | 4 | Columna | 4 | Electrònic | CARANDINI | JUNIOR RETROFIT LED | 21 | Led | 21W Led | 21W Led, Co
019108A | 019 | 3 | 7 | 108 | 1 | 08 | A | A | 4 | Columna | 4 | Electrònic | CARANDINI | JUNIOR RETROFIT LED | 21 | Led | 21W Led | 21W Led, Co
019109A | 019 | 3 | 7 | 109 | 1 | 09 | A | A | 4 | Columna | 4 | Electrònic | CARANDINI | JUNIOR RETROFIT LED | 21 | Led | 21W Led | 21W Led, Co
019110A | 019 | 3 | 7 | 110 | 1 | 10 | A | A | 4 | Columna | 4 | Electrònic | CARANDINI | JUNIOR RETROFIT LED | 21 | Led | 21W Led | 21W Led, Co
019111A | 019 | 3 | 7 | 111 | 1 | 11 | A | A | 4 | Columna | 4 | Electrònic | CARANDINI | JUNIOR RETROFIT LED | 21 | Led | 21W Led | 21W Led, Co
019112A | 019 | 3 | 7 | 112 | 1 | 12 | A | A | 4 | Columna | 4 | Electrònic | CARANDINI | JUNIOR RETROFIT LED | 21 | Led | 21W Led | 21W Led, Co
019113A | 019 | 3 | 7 | 113 | 1 | 13 | A | A | 4 | Columna | 4 | Electrònic | CARANDINI | JUNIOR RETROFIT LED | 21 | Led | 21W Led | 21W Led, Co
019114A | 019 | 3 | 7 | 114 | 1 | 14 | A | A | 4 | Columna | 4 | Electrònic | CARANDINI | JUNIOR RETROFIT LED | 21 | Led | 21W Led | 21W Led, Co
019115A | 019 | 3 | 7 | 115 | 1 | 15 | A | A | 4 | Columna | 4 | Electrònic | CARANDINI | JUNIOR RETROFIT LED | 21 | Led | 21W Led | 21W Led, Co
019116A | 019 | 3 | 7 | 116 | 1 | 16 | A | A | 4 | Columna | 4 | Electrònic | CARANDINI | JUNIOR RETROFIT LED | 21 | Led | 21W Led | 21W Led, Co
019117A | 019 | 3 | 7 | 117 | 1 | 17 | A | A | 4 | Columna | 4 | Electrònic | CARANDINI | JUNIOR RETROFIT LED | 21 | Led | 21W Led | 21W Led, Co
019118A | 019 | 3 | 7 | 118 | 1 | 18 | A | A | 4 | Columna | 4 | Electrònic | CARANDINI | JUNIOR RETROFIT LED | 21 | Led | 21W Led | 21W Led, Co
019119A | 019 | 3 | 7 | 119 | 1 | 19 | A | A | 4 | Columna | 4 | Electrònic | CARANDINI | JUNIOR RETROFIT LED | 21 | Led | 21W Led | 21W Led, Co
019120A | 019 | 3 | 7 | 120 | 1 | 20 | A | A | 4 | Columna | 4 | Electrònic | CARANDINI | JUNIOR RETROFIT LED | 21 | Led | 21W Led | 21W Led, Co
019121A | 019 | 3 | 7 | 121 | 1 | 21 | A | A | 4 | Columna | 4 | Electrònic | CARANDINI | JUNIOR RETROFIT LED | 21 | Led | 21W Led | 21W Led, Co
019122A | 019 | 3 | 7 | 122 | 1 | 22 | A | A | 4 | Columna | 4 | Electrònic | CARANDINI | JUNIOR RETROFIT LED | 21 | Led | 21W Led | 21W Led, Co
019123A | 019 | 3 | 7 | 123 | 1 | 23 | A | A | 4 | Columna | 4 | Electrònic | CARANDINI | JUNIOR RETROFIT LED | 21 | Led | 21W Led | 21W Led, Co
019124A | 019 | 3 | 7 | 124 | 1 | 24 | A | A | 4 | Columna | 4 | Electrònic | CARANDINI | JUNIOR RETROFIT LED | 21 | Led | 21W Led | 21W Led, Co
019125A | 019 | 3 | 7 | 125 | 1 | 25 | A | A | 4 | Columna | 4 | Electrònic | CARANDINI | JUNIOR RETROFIT LED | 21 | Led | 21W Led | 21W Led, Co
019126A | 019 | 3 | 7 | 126 | 1 | 26 | A | A | 4 | Columna | 4 | Electrònic | CARANDINI | JUNIOR RETROFIT LED | 21 | Led | 21W Led | 21W Led, Co
019127A | 019 | 3 | 7 | 127 | 1 | 27 | A | A | 4 | Columna | 4 | Electrònic | CARANDINI | JUNIOR RETROFIT LED | 21 | Led | 21W Led | 21W Led, Co
019128A | 019 | 3 | 7 | 128 | 1 | 28 | A | A | 5 | Columna | 5 | Electrònic | CARANDINI | DQR | 100 | CMH | 100W CMH | 100W CMH, Co
019129A | 019 | 3 | 7 | 129 | 1 | 29 | A | A | 5 | Columna | 5 | Electrònic | CARANDINI | DQR | 100 | CMH | 100W CMH | 100W CMH, Co
019130A | 019 | 3 | 7 | 130 | 1 | 30 | A | A | 5 | Columna | 5 | Electrònic | CARANDINI | DQR | 100 | CMH | 100W CMH | 100W CMH, Co
019131A | 019 | 3 | 7 | 131 | 1 | 31 | A | A | 5 | Columna | 5 | Electrònic | CARANDINI | DQR | 100 | CMH | 100W CMH | 100W CMH, Co
019132A | 019 | 3 | 7 | 132 | 1 | 32 | A | A | 5 | Columna | 5 | Electrònic | CARANDINI | DQR | 100 | CMH | 100W CMH | 100W CMH, Co
019201A | 019 | 3 | 7 | 201 | 2 | 01 | A | A | 4 | Columna | 4 | Electrònic | CARANDINI | JUNIOR RETROFIT LED | 21 | Led | 21W Led | 21W Led, Co
019202A | 019 | 3 | 7 | 202 | 2 | 02 | A | A | 4 | Columna | 4 | Electrònic | CARANDINI | JUNIOR RETROFIT LED | 21 | Led | 21W Led | 21W Led, Co
019203A | 019 | 3 | 7 | 203 | 2 | 03 | A | A | 4 | Columna | 4 | Electrònic | CARANDINI | JUNIOR RETROFIT LED | 21 | Led | 21W Led | 21W Led, Co
019204A | 019 | 3 | 7 | 204 | 2 | 04 | A | A | 4 | Columna | 4 | Electrònic | CARANDINI | JUNIOR RETROFIT LED | 21 | Led | 21W Led | 21W Led, Co
019205A | 019 | 3 | 7 | 205 | 2 | 05 | A | A | 4 | Columna | 4 | Electrònic | CARANDINI | JUNIOR RETROFIT LED | 21 | Led | 21W Led | 21W Led, Co
019206A | 019 | 3 | 7 | 206 | 2 | 06 | A | A | 4 | Columna | 4 | Electrònic | CARANDINI | JUNIOR RETROFIT LED | 21 | Led | 21W Led | 21W Led, Co
019207A | 019 | 3 | 7 | 207 | 2 | 07 | A | A | 4 | Columna | 4 | Electrònic | CARANDINI | JUNIOR RETROFIT LED | 21 | Led | 21W Led | 21W Led, Co
019208A | 019 | 3 | 7 | 208 | 2 | 08 | A | A | 4 | Columna | 4 | Electrònic | CARANDINI | JUNIOR RETROFIT LED | 21 | Led | 21W Led | 21W Led, Co
019209A | 019 | 3 | 7 | 209 | 2 | 09 | A | A | 4 | Columna | 4 | Electrònic | CARANDINI | JUNIOR RETROFIT LED | 21 | Led | 21W Led | 21W Led, Co
019210A | 019 | 3 | 7 | 210 | 2 | 10 | A | A | 4 | Columna | 4 | Electrònic | CARANDINI | JUNIOR RETROFIT LED | 21 | Led | 21W Led | 21W Led, Co
019211A | 019 | 3 | 7 | 211 | 2 | 11 | A | A | 4 | Columna | 4 | Electrònic | CARANDINI | JUNIOR RETROFIT LED | 21 | Led | 21W Led | 21W Led, Co
019212A | 019 | 3 | 7 | 212 | 2 | 12 | A | A | 4 | Columna | 4 | Electrònic | CARANDINI | JUNIOR RETROFIT LED | 21 | Led | 21W Led | 21W Led, Co
019213A | 019 | 3 | 7 | 213 | 2 | 13 | A | A | 4 | Columna | 4 | Electrònic | CARANDINI | JUNIOR RETROFIT LED | 21 | Led | 21W Led | 21W Led, Co
019214A | 019 | 3 | 7 | 214 | 2 | 14 | A | A | 4 | Columna | 4 | Electrònic | CARANDINI | JUNIOR RETROFIT LED | 21 | Led | 21W Led | 21W Led, Co
019215A | 019 | 3 | 7 | 215 | 2 | 15 | A | A | 4 | Columna | 4 | Electrònic | CARANDINI | JUNIOR RETROFIT LED | 21 | Led | 21W Led | 21W Led, Co
019216A | 019 | 3 | 7 | 216 | 2 | 16 | A | A | 4 | Columna | 4 | Electrònic | CARANDINI | JUNIOR RETROFIT LED | 21 | Led | 21W Led | 21W Led, Co
019217A | 019 | 3 | 7 | 217 | 2 | 17 | A | A | 4 | Columna | 4 | Electrònic | CARANDINI | JUNIOR RETROFIT LED | 21 | Led | 21W Led | 21W Led, Co
019218A | 019 | 3 | 7 | 218 | 2 | 18 | A | A | 4 | Columna | 4 | Electrònic | CARANDINI | JUNIOR RETROFIT LED | 21 | Led | 21W Led | 21W Led, Co
019219A | 019 | 3 | 7 | 219 | 2 | 19 | A | A | 4 | Columna | 4 | Electrònic | CARANDINI | JUNIOR RETROFIT LED | 21 | Led | 21W Led | 21W Led, Co
019220A | 019 | 3 | 7 | 220 | 2 | 20 | A | A | 4 | Columna | 4 | Electrònic | CARANDINI | JUNIOR RETROFIT LED | 21 | Led | 21W Led | 21W Led, Co
019221A | 019 | 3 | 7 | 221 | 2 | 21 | A | A | 4 | Columna | 4 | Electrònic | CARANDINI | JUNIOR RETROFIT LED | 21 | Led | 21W Led | 21W Led, Co
019222A | 019 | 3 | 7 | 222 | 2 | 22 | A | A | 4 | Columna | 4 | Electrònic | CARANDINI | JUNIOR RETROFIT LED | 21 | Led | 21W Led | 21W Led, Co
019223A | 019 | 3 | 7 | 223 | 2 | 23 | A | A | 4 | Columna | 4 | Electrònic | CARANDINI | JUNIOR RETROFIT LED | 21 | Led | 21W Led | 21W Led, Co
019224A | 019 | 3 | 7 | 224 | 2 | 24 | A | A | 4 | Columna | 4 | Electrònic | CARANDINI | JUNIOR RETROFIT LED | 21 | Led | 21W Led | 21W Led, Co
019226A | 019 | 3 | 7 | 226 | 2 | 26 | A | A | 4 | Columna | 4 | Electrònic | CARANDINI | JUNIOR RETROFIT LED | 21 | Led | 21W Led | 21W Led, Co
019227A | 019 | 3 | 7 | 227 | 2 | 27 | A | A | 4 | Columna | 4 | Electrònic | CARANDINI | JUNIOR RETROFIT LED | 21 | Led | 21W Led | 21W Led, Co
019228A | 019 | 3 | 7 | 228 | 2 | 28 | A | A | 4 | Columna | 4 | Electrònic | CARANDINI | JUNIOR RETROFIT LED | 21 | Led | 21W Led | 21W Led, Co
019229A | 019 | 3 | 7 | 229 | 2 | 29 | A | A | 4 | Columna | 4 | Electrònic | CARANDINI | JUNIOR RETROFIT LED | 21 | Led | 21W Led | 21W Led, Co
019230A | 019 | 3 | 7 | 230 | 2 | 30 | A | A | 4 | Columna | 4 | Electrònic | CARANDINI | JUNIOR RETROFIT LED | 21 | Led | 21W Led | 21W Led, Co
019231A | 019 | 3 | 7 | 231 | 2 | 31 | A | A | 4 | Columna | 4 | Electrònic | CARANDINI | JUNIOR RETROFIT LED | 21 | Led | 21W Led | 21W Led, Co
019232A | 019 | 3 | 7 | 232 | 2 | 32 | A | A | 4 | Columna | 4 | Electrònic | CARANDINI | JUNIOR RETROFIT LED | 21 | Led | 21W Led | 21W Led, Co
019233A | 019 | 3 | 7 | 233 | 2 | 33 | A | A | 4 | Columna | 4 | Electrònic | CARANDINI | JUNIOR RETROFIT LED | 21 | Led | 21W Led | 21W Led, Co
019234A | 019 | 3 | 7 | 234 | 2 | 34 | A | A | 4 | Columna | 4 | Electrònic | CARANDINI | JUNIOR RETROFIT LED | 21 | Led | 21W Led | 21W Led, Co
019235A | 019 | 3 | 7 | 235 | 2 | 35 | A | A | 4 | Columna | 4 | Electrònic | CARANDINI | JUNIOR RETROFIT LED | 21 | Led | 21W Led | 21W Led, Co
019236A | 019 | 3 | 7 | 236 | 2 | 36 | A | A | 4 | Columna | 4 | Electrònic | CARANDINI | JUNIOR RETROFIT LED | 21 | Led | 21W Led | 21W Led, Co
019237A | 019 | 3 | 7 | 237 | 2 | 37 | A | A | 4 | Columna | 4 | Electrònic | CARANDINI | JUNIOR RETROFIT LED | 21 | Led | 21W Led | 21W Led, Co
019301A | 019 | 3 | 7 | 301 | 3 | 01 | A | A | 9 | Columna | 9 | Electrònic | CARANDINI | VMAX | 138 | Led | 138W Led | 138W Led, Co
019302A | 019 | 3 | 7 | 302 | 3 | 02 | A | A | 9 | Columna | 9 | Electrònic | CARANDINI | VMAX | 138 | Led | 138W Led | 138W Led, Co
019303A | 019 | 3 | 7 | 303 | 3 | 03 | A | A | 9 | Columna | 9 | Electrònic | CARANDINI | VMAX | 138 | Led | 138W Led | 138W Led, Co
019304A | 019 | 3 | 7 | 304 | 3 | 04 | A | A | 10 | Columna | 10 | Electrònic | CARANDINI | VMAX | 138 | Led | 138W Led | 138W Led, Co
019305A | 019 | 3 | 8 | 305 | 3 | 05 | A | A | 10 | Columna | 10 | Electrònic | CARANDINI | VMAX | 138 | Led | 138W Led | 138W Led, Co
019306A | 019 | 3 | 7 | 306 | 3 | 06 | A | A | 10 | Columna | 10 | Electrònic | CARANDINI | VMAX | 138 | Led | 138W Led | 138W Led, Co
019307A | 019 | 3 | 8 | 307 | 3 | 07 | A | A | 10 | Columna | 10 | Electrònic | CARANDINI | VMAX | 138 | Led | 138W Led | 138W Led, Co
019308B | 019 | 3 | 7 | 308B | 3 | 08 | A | B | 12 | Columna | 12 | Electrònic | CARANDINI | VMAX | 138 | Led | 138W Led | 2 x 138W Led, Co
019308B | 019 | 3 | 7 | 308B | 3 | 08 | B | B | 12 | Columna | 12 | Electrònic | CARANDINI | VMAX | 138 | Led | 138W Led | 2 x 138W Led, Co
019309B | 019 | 3 | 7 | 309B | 3 | 09 | A | B | 12 | Columna | 12 | Electrònic | CARANDINI | VMAX | 138 | Led | 138W Led | 2 x 138W Led, Co
019309B | 019 | 3 | 7 | 309B | 3 | 09 | B | B | 12 | Columna | 12 | Electrònic | CARANDINI | VMAX | 138 | Led | 138W Led | 2 x 138W Led, Co
019310B | 019 | 3 | 7 | 310B | 3 | 10 | A | B | 12 | Columna | 12 | Electrònic | CARANDINI | VMAX | 138 | Led | 138W Led | 2 x 138W Led, Co
019310B | 019 | 3 | 7 | 310B | 3 | 10 | B | B | 12 | Columna | 12 | Electrònic | CARANDINI | VMAX | 138 | Led | 138W Led | 2 x 138W Led, Co
019311B | 019 | 3 | 7 | 311B | 3 | 11 | A | B | 12 | Columna | 12 | Electrònic | CARANDINI | VMAX | 138 | Led | 138W Led | 2 x 138W Led, Co
019311B | 019 | 3 | 7 | 311B | 3 | 11 | B | B | 12 | Columna | 12 | Electrònic | CARANDINI | VMAX | 138 | Led | 138W Led | 2 x 138W Led, Co
019312B | 019 | 3 | 7 | 312B | 3 | 12 | A | B | 12 | Columna | 12 | Electrònic | CARANDINI | VMAX | 138 | Led | 138W Led | 2 x 138W Led, Co
019312B | 019 | 3 | 7 | 312B | 3 | 12 | B | B | 12 | Columna | 12 | Electrònic | CARANDINI | VMAX | 138 | Led | 138W Led | 2 x 138W Led, Co
019313B | 019 | 3 | 7 | 313B | 3 | 13 | A | B | 12 | Columna | 12 | Electrònic | CARANDINI | VMAX | 138 | Led | 138W Led | 2 x 138W Led, Co
019313B | 019 | 3 | 7 | 313B | 3 | 13 | B | B | 12 | Columna | 12 | Electrònic | CARANDINI | VMAX | 138 | Led | 138W Led | 2 x 138W Led, Co
019314B | 019 | 3 | 7 | 314B | 3 | 14 | A | B | 12 | Columna | 12 | Electrònic | CARANDINI | VMAX | 138 | Led | 138W Led | 2 x 138W Led, Co
019314B | 019 | 3 | 7 | 314B | 3 | 14 | B | B | 12 | Columna | 12 | Electrònic | CARANDINI | VMAX | 138 | Led | 138W Led | 2 x 138W Led, Co
019315B | 019 | 3 | 7 | 315B | 3 | 15 | A | B | 10 | Columna | 10 | Electrònic | SIMON LIGHTING | AP-1 | 150 | CMH | 150W CMH | 2 x 150W CMH, Co
019315B | 019 | 3 | 7 | 315B | 3 | 15 | B | B | 10 | Columna | 10 | Electrònic | SIMON LIGHTING | AP-1 | 150 | CMH | 150W CMH | 2 x 150W CMH, Co
019316B | 019 | 3 | 7 | 316B | 3 | 16 | A | B | 10 | Columna | 10 | Electrònic | SIMON LIGHTING | AP-1 | 150 | CMH | 150W CMH | 2 x 150W CMH, Co
019316B | 019 | 3 | 7 | 316B | 3 | 16 | B | B | 10 | Columna | 10 | Electrònic | SIMON LIGHTING | AP-1 | 150 | CMH | 150W CMH | 2 x 150W CMH, Co
019401A | 019 | 3 | 7 | 401 | 4 | 01 | A | A | 5 | Columna | 5 | Electrònic | CARANDINI | DQR | 100 | CMH | 100W CMH | 100W CMH, Co
019402A | 019 | 3 | 7 | 402 | 4 | 02 | A | A | 5 | Columna | 5 | Electrònic | CARANDINI | DQR | 100 | CMH | 100W CMH | 100W CMH, Co
019403A | 019 | 3 | 7 | 403 | 4 | 03 | A | A | 5 | Columna | 5 | Electrònic | CARANDINI | DQR | 100 | CMH | 100W CMH | 100W CMH, Co
019404A | 019 | 3 | 7 | 404 | 4 | 04 | A | A | 5 | Columna | 5 | Electrònic | CARANDINI | DQR | 100 | CMH | 100W CMH | 100W CMH, Co
020101A | 020 | 4 | 7 | 101 | 1 | 01 | A | A | 7 | Braç | 7 | Electromagnètic | CARANDINI | STR-154 | 150 | CMH | 150W CMH | 150W CMH, Br
020102A | 020 | 4 | 7 | 102 | 1 | 02 | A | A | 7 | Braç | 7 | Electromagnètic | CARANDINI | STR-154 | 150 | CMH | 150W CMH | 150W CMH, Br
020103A | 020 | 4 | 7 | 103 | 1 | 03 | A | A | 7 | Braç | 7 | Electromagnètic | CARANDINI | STR-154 | 150 | CMH | 150W CMH | 150W CMH, Br
020104A | 020 | 4 | 7 | 104 | 1 | 04 | A | A | 6 | Braç | 6 | Electromagnètic | CARANDINI | STR-154 | 150 | CMH | 150W CMH | 150W CMH, Br
020105A | 020 | 4 | 7 | 105 | 1 | 05 | A | A | 6 | Braç | 6 | Electromagnètic | CARANDINI | STR-154 | 150 | CMH | 150W CMH | 150W CMH, Br
020106A | 020 | 4 | 7 | 106 | 1 | 06 | A | A | 6 | Braç | 6 | Electromagnètic | CARANDINI | STR-154 | 150 | CMH | 150W CMH | 150W CMH, Br
020107A | 020 | 4 | 7 | 107 | 1 | 07 | A | A | 6 | Braç | 6 | Electromagnètic | CARANDINI | STR-154 | 100 | CMH | 100W CMH | 100W CMH, Br
020108A | 020 | 4 | 7 | 108 | 1 | 08 | A | A | 6 | Braç | 6 | Electromagnètic | CARANDINI | STR-154 | 100 | CMH | 100W CMH | 100W CMH, Br
020109A | 020 | 4 | 7 | 109 | 1 | 09 | A | A | 6 | Braç | 6 | Electromagnètic | CARANDINI | STR-154 | 100 | CMH | 100W CMH | 100W CMH, Br
020110A | 020 | 4 | 7 | 110 | 1 | 10 | A | A | 6 | Braç | 6 | Electromagnètic | CARANDINI | STR-154 | 100 | CMH | 100W CMH | 100W CMH, Br
020111A | 020 | 4 | 7 | 111 | 1 | 11 | A | A | 6 | Braç | 6 | Electromagnètic | CARANDINI | STR-154 | 100 | CMH | 100W CMH | 100W CMH, Br
020114A | 020 | 4 | 7 | 114 | 1 | 14 | A | A | 7 | Braç | 7 | Electromagnètic | CARANDINI | STR-154 | 150 | CMH | 150W CMH | 150W CMH, Br
020115A | 020 | 4 | 7 | 115 | 1 | 15 | A | A | 6 | Braç | 6 | Electromagnètic | CARANDINI | STR-154 | 150 | CMH | 150W CMH | 150W CMH, Br
020116A | 020 | 4 | 7 | 116 | 1 | 16 | A | A | 7 | Braç | 7 | Electromagnètic | CARANDINI | STR-154 | 150 | CMH | 150W CMH | 150W CMH, Br
020117A | 020 | 4 | 7 | 117 | 1 | 17 | A | A | 6 | Braç | 6 | Electromagnètic | CARANDINI | STR-154 | 150 | CMH | 150W CMH | 150W CMH, Br
020118A | 020 | 4 | 7 | 118 | 1 | 18 | A | A | 6 | Braç | 6 | Electromagnètic | CARANDINI | STR-154 | 150 | CMH | 150W CMH | 150W CMH, Br
020119A | 020 | 4 | 7 | 119 | 1 | 19 | A | A | 7 | Columna | 7 | Electrònic | ESCOFET | BALI | 56 | Led | 56W Led | 56W Led, Co
020120A | 020 | 4 | 7 | 120 | 1 | 20 | A | A | 7 | Columna | 7 | Electrònic | ESCOFET | BALI | 56 | Led | 56W Led | 56W Led, Co
020121A | 020 | 4 | 7 | 121 | 1 | 21 | A | A | 7 | Columna | 7 | Electrònic | ESCOFET | BALI | 56 | Led | 56W Led | 56W Led, Co
020122A | 020 | 4 | 7 | 122 | 1 | 22 | A | A | 7 | Columna | 7 | Electrònic | ESCOFET | BALI | 56 | Led | 56W Led | 56W Led, Co
020123B | 020 | 4 | 7 | 123B | 1 | 23 | A | B | 7 | Columna | 7 | Electrònic | ESCOFET | BALI | 56 | Led | 56W Led | 2 x 56W Led, Co
020123B | 020 | 4 | 7 | 123B | 1 | 23 | B | B | 7 | Columna | 7 | Electrònic | ESCOFET | BALI | 56 | Led | 56W Led | 2 x 56W Led, Co
020124A | 020 | 4 | 7 | 124 | 1 | 24 | A | A | 7 | Columna | 7 | Electrònic | ESCOFET | BALI | 56 | Led | 56W Led | 56W Led, Co
020125A | 020 | 4 | 7 | 125 | 1 | 25 | A | A | 7 | Columna | 7 | Electrònic | ESCOFET | BALI | 56 | Led | 56W Led | 56W Led, Co
020126A | 020 | 4 | 7 | 126 | 1 | 26 | A | A | 7 | Columna | 7 | Electrònic | ESCOFET | BALI | 56 | Led | 56W Led | 56W Led, Co
020127A | 020 | 4 | 7 | 127 | 1 | 27 | A | A | 7 | Columna | 7 | Electrònic | ESCOFET | BALI | 56 | Led | 56W Led | 56W Led, Co
020128A | 020 | 4 | 7 | 128 | 1 | 28 | A | A | 7 | Columna | 7 | Electrònic | ESCOFET | BALI | 56 | Led | 56W Led | 56W Led, Co
020129A | 020 | 4 | 7 | 129 | 1 | 29 | A | A | 7 | Columna | 7 | Electrònic | ESCOFET | BALI | 56 | Led | 56W Led | 56W Led, Co
020130A | 020 | 4 | 7 | 130 | 1 | 30 | A | A | 7 | Columna | 7 | Electrònic | ESCOFET | BALI | 56 | Led | 56W Led | 56W Led, Co
020131A | 020 | 4 | 7 | 131 | 1 | 31 | A | A | 7 | Columna | 7 | Electrònic | ESCOFET | BALI | 56 | Led | 56W Led | 56W Led, Co
020132A | 020 | 4 | 7 | 132 | 1 | 32 | A | A | 7 | Columna | 7 | Electrònic | ESCOFET | BALI | 56 | Led | 56W Led | 56W Led, Co
020133A | 020 | 4 | 7 | 133 | 1 | 33 | A | A | 7 | Columna | 7 | Electrònic | ESCOFET | BALI | 56 | Led | 56W Led | 56W Led, Co
020134A | 020 | 4 | 7 | 134 | 1 | 34 | A | A | 7 | Columna | 7 | Electrònic | ESCOFET | BALI | 56 | Led | 56W Led | 56W Led, Co
020201A | 020 | 4 | 7 | 201 | 2 | 01 | A | A | 4 | Columna | 4 | Electromagnètic | SALVI | GRAN VIA | 20 | FL | 20W FL | 20W FL, Co
020202A | 020 | 4 | 7 | 202 | 2 | 02 | A | A | 4 | Columna | 4 | Electromagnètic | SALVI | GRAN VIA | 20 | FL | 20W FL | 20W FL, Co
020203A | 020 | 4 | 7 | 203 | 2 | 03 | A | A | 6 | Braç | 6 | Electromagnètic | CARANDINI | STR-154 | 100 | CMH | 100W CMH | 100W CMH, Br
020204A | 020 | 4 | 7 | 204 | 2 | 04 | A | A | 6 | Braç | 6 | Electromagnètic | CARANDINI | STR-154 | 100 | CMH | 100W CMH | 100W CMH, Br
020205A | 020 | 4 | 7 | 205 | 2 | 05 | A | A | 6 | Braç | 6 | Electromagnètic | CARANDINI | STR-154 | 100 | CMH | 100W CMH | 100W CMH, Br
020206A | 020 | 4 | 7 | 206 | 2 | 06 | A | A | 6 | Braç | 6 | Electromagnètic | CARANDINI | STR-154 | 100 | CMH | 100W CMH | 100W CMH, Br
020207A | 020 | 4 | 7 | 207 | 2 | 07 | A | A | 6 | Braç | 6 | Electromagnètic | CARANDINI | STR-154 | 100 | CMH | 100W CMH | 100W CMH, Br
020208A | 020 | 4 | 7 | 208 | 2 | 08 | A | A | 6 | Braç | 6 | Electromagnètic | CARANDINI | STR-154 | 100 | CMH | 100W CMH | 100W CMH, Br
020209A | 020 | 4 | 7 | 209 | 2 | 09 | A | A | 6 | Braç | 6 | Electromagnètic | CARANDINI | STR-154 | 100 | CMH | 100W CMH | 100W CMH, Br
021101A | 021 | 2 | 8 | 101 | 1 | 01 | A | A | 12 | Bàcul | 12 | Electrònic | LUXTEC | LCM-101 | 250 | VSAP | 250W VSAP | 250W VSAP, Bà
021102A | 021 | 2 | 8 | 102 | 1 | 02 | A | A | 12 | Bàcul | 12 | Electrònic | LUXTEC | LCM-101 | 250 | VSAP | 250W VSAP | 250W VSAP, Bà
021103A | 021 | 2 | 8 | 103 | 1 | 03 | A | A | 12 | Bàcul | 12 | Electrònic | LUXTEC | LCM-101 | 250 | VSAP | 250W VSAP | 250W VSAP, Bà
021105A | 021 | 2 | 8 | 105 | 1 | 05 | A | A | 7 | SI | 7 | Electrònic | SOCELEC | NEOS | 150 | VSAP | 150W VSAP | 150W VSAP, SI
021106A | 021 | 2 | 8 | 106 | 1 | 06 | A | A | 7 | Cabiró | 7 | Electrònic | CARANDINI | STR-154 | 150 | VSAP | 150W VSAP | 150W VSAP, Ca
021107A | 021 | 2 | 8 | 107 | 1 | 07 | A | A | 7 | Braç | 7 | Electrònic | CARANDINI | STR-154 | 150 | VSAP | 150W VSAP | 150W VSAP, Br
021108A | 021 | 2 | 8 | 108 | 1 | 08 | A | A | 7 | Braç | 7 | Electrònic | CARANDINI | STR-154 | 150 | VSAP | 150W VSAP | 150W VSAP, Br
021109A | 021 | 2 | 8 | 109 | 1 | 09 | A | A | 7 | Braç | 7 | Electrònic | CARANDINI | STR-154 | 150 | VSAP | 150W VSAP | 150W VSAP, Br
021110A | 021 | 2 | 8 | 110 | 1 | 10 | A | A | 8 | Braç | 8 | Electrònic | CARANDINI | STR-154 | 150 | VSAP | 150W VSAP | 150W VSAP, Br
021111A | 021 | 2 | 8 | 111 | 1 | 11 | A | A | 8 | Braç | 8 | Electrònic | CARANDINI | STR-154 | 150 | VSAP | 150W VSAP | 150W VSAP, Br
021301A | 021 | 2 | 8 | 301 | 3 | 01 | A | A | 12 | Bàcul | 12 | Electrònic | SIMON LIGHTING | AP-101 | 250 | VSAP | 250W VSAP | 250W VSAP, Bà
021302A | 021 | 2 | 8 | 302 | 3 | 02 | A | A | 12 | Bàcul | 12 | Electrònic | LUXTEC | LCM-101 | 250 | VSAP | 250W VSAP | 250W VSAP, Bà
022101A | 022 | 8 | 4 | 101 | 1 | 01 | A | A | 5 | Braç | 5 | Electromagnètic | CARANDINI | STR-154 | 100 | CMH | 100W CMH | 100W CMH, Br
022102A | 022 | 8 | 4 | 102 | 1 | 02 | A | A | 6 | Braç | 6 | Electromagnètic | CARANDINI | STR-154 | 100 | CMH | 100W CMH | 100W CMH, Br
022103A | 022 | 8 | 4 | 103 | 1 | 03 | A | A | 6 | Braç | 6 | Electromagnètic | CARANDINI | STR-154 | 100 | CMH | 100W CMH | 100W CMH, Br
022104A | 022 | 8 | 4 | 104 | 1 | 04 | A | A | 6 | Braç | 6 | Electromagnètic | CARANDINI | STR-154 | 100 | CMH | 100W CMH | 100W CMH, Br
022105A | 022 | 8 | 4 | 105 | 1 | 05 | A | A | 6 | Cabiró | 6 | Electromagnètic | CARANDINI | STR-154 | 100 | CMH | 100W CMH | 100W CMH, Ca
022106A | 022 | 8 | 4 | 106 | 1 | 06 | A | A | 6 | Braç | 6 | Electromagnètic | CARANDINI | STR-154 | 100 | CMH | 100W CMH | 100W CMH, Br
022107A | 022 | 8 | 4 | 107 | 1 | 07 | A | A | 6 | Braç | 6 | Electromagnètic | CARANDINI | STR-154 | 100 | CMH | 100W CMH | 100W CMH, Br
022108A | 022 | 8 | 4 | 108 | 1 | 08 | A | A | 7 | Columna | 7 | Electromagnètic | CARANDINI | STR-154 | 100 | CMH | 100W CMH | 100W CMH, Co
022109A | 022 | 8 | 4 | 109 | 1 | 09 | A | A | 7 | Columna | 7 | Electromagnètic | CARANDINI | STR-154 | 100 | CMH | 100W CMH | 100W CMH, Co
022110A | 022 | 8 | 4 | 110 | 1 | 10 | A | A | 7 | Braç | 7 | Electromagnètic | CARANDINI | STR-154 | 100 | CMH | 100W CMH | 100W CMH, Br
022111A | 022 | 8 | 4 | 111 | 1 | 11 | A | A | 7 | Braç | 7 | Electromagnètic | CARANDINI | STR-154 | 100 | CMH | 100W CMH | 100W CMH, Br
022112A | 022 | 8 | 4 | 112 | 1 | 12 | A | A | 7 | Braç | 7 | Electromagnètic | CARANDINI | STR-154 | 100 | CMH | 100W CMH | 100W CMH, Br
022113A | 022 | 8 | 4 | 113 | 1 | 13 | A | A | 7 | Braç | 7 | Electromagnètic | CARANDINI | STR-154 | 100 | CMH | 100W CMH | 100W CMH, Br
022114A | 022 | 8 | 4 | 114 | 1 | 14 | A | A | 7 | Braç | 7 | Electromagnètic | CARANDINI | STR-154 | 100 | CMH | 100W CMH | 100W CMH, Br
022115A | 022 | 8 | 4 | 115 | 1 | 15 | A | A | 7 | Braç | 7 | Electromagnètic | CARANDINI | STR-154 | 100 | CMH | 100W CMH | 100W CMH, Br
022116A | 022 | 8 | 4 | 116 | 1 | 16 | A | A | 7 | Bàcul | 7 | Electromagnètic | CARANDINI | STR-154 | 100 | CMH | 100W CMH | 100W CMH, Bà
022117A | 022 | 8 | 4 | 117 | 1 | 17 | A | A | 7 | Bàcul | 7 | Electromagnètic | CARANDINI | STR-154 | 100 | CMH | 100W CMH | 100W CMH, Bà
022118A | 022 | 8 | 4 | 118 | 1 | 18 | A | A | 7 | Bàcul | 7 | Electromagnètic | CARANDINI | STR-154 | 100 | CMH | 100W CMH | 100W CMH, Bà
022119A | 022 | 8 | 4 | 119 | 1 | 19 | A | A | 7 | Bàcul | 7 | Electromagnètic | CARANDINI | STR-154 | 100 | CMH | 100W CMH | 100W CMH, Bà
022120A | 022 | 8 | 4 | 120 | 1 | 20 | A | A | 7 | Bàcul | 7 | Electromagnètic | CARANDINI | STR-154 | 100 | CMH | 100W CMH | 100W CMH, Bà
022121A | 022 | 8 | 4 | 121 | 1 | 21 | A | A | 7 | Bàcul | 7 | Electromagnètic | CARANDINI | STR-154 | 100 | CMH | 100W CMH | 100W CMH, Bà
022122A | 022 | 8 | 4 | 122 | 1 | 22 | A | A | 7 | Bàcul | 7 | Electromagnètic | CARANDINI | STR-154 | 100 | CMH | 100W CMH | 100W CMH, Bà
022123A | 022 | 8 | 4 | 123 | 1 | 23 | A | A | 7 | Bàcul | 7 | Electromagnètic | CARANDINI | STR-154 | 100 | CMH | 100W CMH | 100W CMH, Bà
022124A | 022 | 8 | 4 | 124 | 1 | 24 | A | A | 7 | Bàcul | 7 | Electromagnètic | CARANDINI | STR-154 | 100 | CMH | 100W CMH | 100W CMH, Bà
022125A | 022 | 8 | 4 | 125 | 1 | 25 | A | A | 7 | Bàcul | 7 | Electromagnètic | CARANDINI | STR-154 | 100 | CMH | 100W CMH | 100W CMH, Bà
022126A | 022 | 8 | 4 | 126 | 1 | 26 | A | A | 7 | Bàcul | 7 | Electromagnètic | CARANDINI | STR-154 | 100 | CMH | 100W CMH | 100W CMH, Bà
022127A | 022 | 8 | 4 | 127 | 1 | 27 | A | A | 7 | Bàcul | 7 | Electromagnètic | CARANDINI | STR-154 | 100 | CMH | 100W CMH | 100W CMH, Bà
022128A | 022 | 8 | 4 | 128 | 1 | 28 | A | A | 7 | Bàcul | 7 | Electromagnètic | CARANDINI | STR-154 | 100 | CMH | 100W CMH | 100W CMH, Bà
022129A | 022 | 8 | 4 | 129 | 1 | 29 | A | A | 7 | Bàcul | 7 | Electromagnètic | CARANDINI | STR-154 | 100 | CMH | 100W CMH | 100W CMH, Bà
022130A | 022 | 8 | 4 | 130 | 1 | 30 | A | A | 7 | Bàcul | 7 | Electromagnètic | CARANDINI | STR-154 | 100 | CMH | 100W CMH | 100W CMH, Bà
022131A | 022 | 8 | 4 | 131 | 1 | 31 | A | A | 7 | Bàcul | 7 | Electromagnètic | CARANDINI | STR-154 | 100 | CMH | 100W CMH | 100W CMH, Bà
022132A | 022 | 8 | 4 | 132 | 1 | 32 | A | A | 7 | Bàcul | 7 | Electromagnètic | CARANDINI | STR-154 | 100 | CMH | 100W CMH | 100W CMH, Bà
022133A | 022 | 8 | 4 | 133 | 1 | 33 | A | A | 7 | Bàcul | 7 | Electromagnètic | CARANDINI | STR-154 | 100 | CMH | 100W CMH | 100W CMH, Bà
022201A | 022 | 8 | 4 | 201 | 2 | 01 | A | A | 7 | Braç | 7 | Electromagnètic | CARANDINI | STR-154 | 100 | CMH | 100W CMH | 100W CMH, Br
022202A | 022 | 8 | 4 | 202 | 2 | 02 | A | A | 7 | Braç | 7 | Electromagnètic | CARANDINI | STR-154 | 100 | CMH | 100W CMH | 100W CMH, Br
022203A | 022 | 8 | 4 | 203 | 2 | 03 | A | A | 7 | Braç | 7 | Electromagnètic | CARANDINI | STR-154 | 100 | CMH | 100W CMH | 100W CMH, Br
022204A | 022 | 8 | 4 | 204 | 2 | 04 | A | A | 7 | Braç | 7 | Electromagnètic | CARANDINI | STR-154 | 100 | CMH | 100W CMH | 100W CMH, Br
022205A | 022 | 8 | 4 | 205 | 2 | 05 | A | A | 7 | Braç | 7 | Electromagnètic | CARANDINI | STR-154 | 100 | CMH | 100W CMH | 100W CMH, Br
022206A | 022 | 8 | 4 | 206 | 2 | 06 | A | A | 7 | Braç | 7 | Electromagnètic | CARANDINI | STR-154 | 100 | CMH | 100W CMH | 100W CMH, Br
022207A | 022 | 8 | 4 | 207 | 2 | 07 | A | A | 7 | Braç | 7 | Electromagnètic | CARANDINI | STR-154 | 100 | CMH | 100W CMH | 100W CMH, Br
022208A | 022 | 8 | 4 | 208 | 2 | 08 | A | A | 7 | Braç | 7 | Electromagnètic | CARANDINI | STR-154 | 100 | CMH | 100W CMH | 100W CMH, Br
022209A | 022 | 8 | 4 | 209 | 2 | 09 | A | A | 7 | Braç | 7 | Electromagnètic | CARANDINI | STR-154 | 100 | CMH | 100W CMH | 100W CMH, Br
022210A | 022 | 8 | 4 | 210 | 2 | 10 | A | A | 7 | Braç | 7 | Electromagnètic | CARANDINI | STR-154 | 100 | CMH | 100W CMH | 100W CMH, Br
022211A | 022 | 8 | 4 | 211 | 2 | 11 | A | A | 7 | Braç | 7 | Electromagnètic | CARANDINI | STR-154 | 100 | CMH | 100W CMH | 100W CMH, Br
022212A | 022 | 8 | 4 | 212 | 2 | 12 | A | A | 7 | Braç | 7 | Electromagnètic | CARANDINI | STR-154 | 100 | CMH | 100W CMH | 100W CMH, Br
022213A | 022 | 8 | 4 | 213 | 2 | 13 | A | A | 7 | Braç | 7 | Electromagnètic | CARANDINI | STR-154 | 100 | CMH | 100W CMH | 100W CMH, Br
022214A | 022 | 8 | 4 | 214 | 2 | 14 | A | A | 7 | Braç | 7 | Electromagnètic | CARANDINI | STR-154 | 100 | CMH | 100W CMH | 100W CMH, Br
022215A | 022 | 8 | 4 | 215 | 2 | 15 | A | A | 7 | Braç | 7 | Electromagnètic | CARANDINI | STR-154 | 100 | CMH | 100W CMH | 100W CMH, Br
022216A | 022 | 8 | 4 | 216 | 2 | 16 | A | A | 7 | Braç | 7 | Electromagnètic | CARANDINI | STR-154 | 100 | CMH | 100W CMH | 100W CMH, Br
022217A | 022 | 8 | 4 | 217 | 2 | 17 | A | A | 7 | Braç | 7 | Electromagnètic | CARANDINI | STR-154 | 100 | CMH | 100W CMH | 100W CMH, Br
022218A | 022 | 8 | 4 | 218 | 2 | 18 | A | A | 7 | Braç | 7 | Electromagnètic | CARANDINI | STR-154 | 100 | CMH | 100W CMH | 100W CMH, Br
023101A | 023 | 1 | 8 | 101 | 1 | 01 | A | A | 12 | Bàcul | 12 | Electromagnètic | CARANDINI | STR-154 | 250 | VSAP | 250W VSAP | 250W VSAP, Bà
023102A | 023 | 1 | 8 | 102 | 1 | 02 | A | A | 12 | Bàcul | 12 | Electromagnètic | CARANDINI | STR-154 | 250 | VSAP | 250W VSAP | 250W VSAP, Bà
023201A | 023 | 1 | 8 | 201 | 2 | 01 | A | A | 12 | Bàcul | 12 | Electromagnètic | CARANDINI | STR-154 | 250 | VSAP | 250W VSAP | 250W VSAP, Bà
023202A | 023 | 1 | 8 | 202 | 2 | 02 | A | A | 12 | Bàcul | 12 | Electromagnètic | CARANDINI | STR-154 | 250 | VSAP | 250W VSAP | 250W VSAP, Bà
023203A | 023 | 1 | 8 | 203 | 2 | 03 | A | A | 12 | Bàcul | 12 | Electromagnètic | CARANDINI | STR-154 | 250 | VSAP | 250W VSAP | 250W VSAP, Bà
023204A | 023 | 1 | 8 | 204 | 2 | 04 | A | A | 12 | Bàcul | 12 | Electromagnètic | CARANDINI | STR-154 | 250 | VSAP | 250W VSAP | 250W VSAP, Bà
023301B | 023 | 1 | 1 | 301B | 3 | 01 | A | B | 8 | Columna | 8 | Electrònic | LAMP | FLUT | 46 | Led | 46W Led | 46W Led + 21W Led, Co
023301B | 023 | 1 | 1 | 301B | 3 | 01 | B | B | 8 | Columna | 6 | Electrònic | LAMP | MINI FLUT | 21 | Led | 21W Led | 46W Led + 21W Led, Co
023302B | 023 | 1 | 1 | 302B | 3 | 02 | A | B | 8 | Columna | 8 | Electrònic | LAMP | FLUT | 46 | Led | 46W Led | 46W Led + 21W Led, Co
023302B | 023 | 1 | 1 | 302B | 3 | 02 | B | B | 8 | Columna | 6 | Electrònic | LAMP | MINI FLUT | 21 | Led | 21W Led | 46W Led + 21W Led, Co
023303B | 023 | 1 | 1 | 303B | 3 | 03 | A | B | 8 | Columna | 8 | Electrònic | LAMP | FLUT | 46 | Led | 46W Led | 46W Led + 21W Led, Co
023303B | 023 | 1 | 1 | 303B | 3 | 03 | B | B | 8 | Columna | 6 | Electrònic | LAMP | MINI FLUT | 21 | Led | 21W Led | 46W Led + 21W Led, Co
023304B | 023 | 1 | 1 | 304B | 3 | 04 | A | B | 8 | Columna | 8 | Electrònic | LAMP | FLUT | 46 | Led | 46W Led | 46W Led + 21W Led, Co
023304B | 023 | 1 | 1 | 304B | 3 | 04 | B | B | 8 | Columna | 6 | Electrònic | LAMP | MINI FLUT | 21 | Led | 21W Led | 46W Led + 21W Led, Co
023305B | 023 | 1 | 1 | 305B | 3 | 05 | A | B | 8 | Columna | 8 | Electrònic | LAMP | FLUT | 46 | Led | 46W Led | 46W Led + 21W Led, Co
023305B | 023 | 1 | 1 | 305B | 3 | 05 | B | B | 8 | Columna | 6 | Electrònic | LAMP | MINI FLUT | 21 | Led | 21W Led | 46W Led + 21W Led, Co
023306B | 023 | 1 | 1 | 306B | 3 | 06 | A | B | 8 | Columna | 8 | Electrònic | LAMP | FLUT | 46 | Led | 46W Led | 46W Led + 21W Led, Co
023306B | 023 | 1 | 1 | 306B | 3 | 06 | B | B | 8 | Columna | 6 | Electrònic | LAMP | MINI FLUT | 21 | Led | 21W Led | 46W Led + 21W Led, Co
023307B | 023 | 1 | 1 | 307B | 3 | 07 | A | B | 8 | Columna | 8 | Electrònic | LAMP | FLUT | 46 | Led | 46W Led | 46W Led + 21W Led, Co
023307B | 023 | 1 | 1 | 307B | 3 | 07 | B | B | 8 | Columna | 6 | Electrònic | LAMP | MINI FLUT | 21 | Led | 21W Led | 46W Led + 21W Led, Co
023308B | 023 | 1 | 1 | 308B | 3 | 08 | A | B | 8 | Columna | 8 | Electrònic | LAMP | FLUT | 46 | Led | 46W Led | 46W Led + 21W Led, Co
023308B | 023 | 1 | 1 | 308B | 3 | 08 | B | B | 8 | Columna | 6 | Electrònic | LAMP | MINI FLUT | 21 | Led | 21W Led | 46W Led + 21W Led, Co
023309B | 023 | 1 | 1 | 309B | 3 | 09 | A | B | 8 | Columna | 8 | Electrònic | LAMP | FLUT | 46 | Led | 46W Led | 46W Led + 21W Led, Co
023309B | 023 | 1 | 1 | 309B | 3 | 09 | B | B | 8 | Columna | 6 | Electrònic | LAMP | MINI FLUT | 21 | Led | 21W Led | 46W Led + 21W Led, Co
023310B | 023 | 1 | 1 | 310B | 3 | 10 | A | B | 8 | Columna | 8 | Electrònic | LAMP | FLUT | 46 | Led | 46W Led | 46W Led + 21W Led, Co
023310B | 023 | 1 | 1 | 310B | 3 | 10 | B | B | 8 | Columna | 6 | Electrònic | LAMP | MINI FLUT | 21 | Led | 21W Led | 46W Led + 21W Led, Co
023311A | 023 | 1 | 1 | 311 | 3 | 11 | A | A | 6 | Columna | 6 | Electrònic | LAMP | MINI FLUT | 21 | Led | 21W Led | 21W Led, Co
023401B | 023 | 1 | 1 | 401B | 4 | 01 | A | B | 8 | Columna | 8 | Electrònic | LAMP | FLUT | 46 | Led | 46W Led | 46W Led + 21W Led, Co
023401B | 023 | 1 | 1 | 401B | 4 | 01 | B | B | 8 | Columna | 6 | Electrònic | LAMP | MINI FLUT | 21 | Led | 21W Led | 46W Led + 21W Led, Co
023402B | 023 | 1 | 1 | 402B | 4 | 02 | A | B | 8 | Columna | 8 | Electrònic | LAMP | FLUT | 46 | Led | 46W Led | 46W Led + 21W Led, Co
023402B | 023 | 1 | 1 | 402B | 4 | 02 | B | B | 8 | Columna | 6 | Electrònic | LAMP | MINI FLUT | 21 | Led | 21W Led | 46W Led + 21W Led, Co
023403B | 023 | 1 | 1 | 403B | 4 | 03 | A | B | 8 | Columna | 8 | Electrònic | LAMP | FLUT | 46 | Led | 46W Led | 46W Led + 21W Led, Co
023403B | 023 | 1 | 1 | 403B | 4 | 03 | B | B | 8 | Columna | 6 | Electrònic | LAMP | MINI FLUT | 21 | Led | 21W Led | 46W Led + 21W Led, Co
023404B | 023 | 1 | 1 | 404B | 4 | 04 | A | B | 8 | Columna | 8 | Electrònic | LAMP | FLUT | 46 | Led | 46W Led | 46W Led + 21W Led, Co
023404B | 023 | 1 | 1 | 404B | 4 | 04 | B | B | 8 | Columna | 6 | Electrònic | LAMP | MINI FLUT | 21 | Led | 21W Led | 46W Led + 21W Led, Co
023405B | 023 | 1 | 1 | 405B | 4 | 05 | A | B | 8 | Columna | 8 | Electrònic | LAMP | FLUT | 46 | Led | 46W Led | 46W Led + 21W Led, Co
023405B | 023 | 1 | 1 | 405B | 4 | 05 | B | B | 8 | Columna | 6 | Electrònic | LAMP | MINI FLUT | 21 | Led | 21W Led | 46W Led + 21W Led, Co
023406B | 023 | 1 | 1 | 406B | 4 | 06 | A | B | 8 | Columna | 8 | Electrònic | LAMP | FLUT | 46 | Led | 46W Led | 46W Led + 21W Led, Co
023406B | 023 | 1 | 1 | 406B | 4 | 06 | B | B | 8 | Columna | 6 | Electrònic | LAMP | MINI FLUT | 21 | Led | 21W Led | 46W Led + 21W Led, Co
023407B | 023 | 1 | 1 | 407B | 4 | 07 | A | B | 8 | Columna | 8 | Electrònic | LAMP | FLUT | 46 | Led | 46W Led | 46W Led + 21W Led, Co
023407B | 023 | 1 | 1 | 407B | 4 | 07 | B | B | 8 | Columna | 6 | Electrònic | LAMP | MINI FLUT | 21 | Led | 21W Led | 46W Led + 21W Led, Co
023408B | 023 | 1 | 1 | 408B | 4 | 08 | A | B | 8 | Columna | 8 | Electrònic | LAMP | FLUT | 46 | Led | 46W Led | 46W Led + 21W Led, Co
023408B | 023 | 1 | 1 | 408B | 4 | 08 | B | B | 8 | Columna | 6 | Electrònic | LAMP | MINI FLUT | 21 | Led | 21W Led | 46W Led + 21W Led, Co
025101A | 025 | 1 | 8 | 101 | 1 | 01 | A | A | 8 | Bàcul | 8 | Electromagnètic | CARANDINI | STR-154 | 150 | VSAP | 150W VSAP | 150W VSAP, Bà
025102A | 025 | 1 | 8 | 102 | 1 | 02 | A | A | 8 | Bàcul | 8 | Electromagnètic | CARANDINI | STR-154 | 150 | VSAP | 150W VSAP | 150W VSAP, Bà
025103A | 025 | 1 | 8 | 103 | 1 | 03 | A | A | 8 | Bàcul | 8 | Electromagnètic | CARANDINI | STR-154 | 150 | VSAP | 150W VSAP | 150W VSAP, Bà
025104A | 025 | 1 | 8 | 104 | 1 | 04 | A | A | 8 | Bàcul | 8 | Electromagnètic | CARANDINI | STR-154 | 150 | VSAP | 150W VSAP | 150W VSAP, Bà
025105A | 025 | 1 | 8 | 105 | 1 | 05 | A | A | 8 | Bàcul | 8 | Electromagnètic | CARANDINI | STR-154 | 150 | VSAP | 150W VSAP | 150W VSAP, Bà
025106A | 025 | 1 | 8 | 106 | 1 | 06 | A | A | 8 | Bàcul | 8 | Electromagnètic | CARANDINI | STR-154 | 150 | VSAP | 150W VSAP | 150W VSAP, Bà
025107A | 025 | 1 | 8 | 107 | 1 | 07 | A | A | 8 | Bàcul | 8 | Electromagnètic | CARANDINI | STR-154 | 150 | VSAP | 150W VSAP | 150W VSAP, Bà
025108A | 025 | 1 | 8 | 108 | 1 | 08 | A | A | 8 | Bàcul | 8 | Electromagnètic | CARANDINI | STR-154 | 150 | VSAP | 150W VSAP | 150W VSAP, Bà
025109A | 025 | 1 | 8 | 109 | 1 | 09 | A | A | 8 | Bàcul | 8 | Electromagnètic | CARANDINI | STR-154 | 150 | VSAP | 150W VSAP | 150W VSAP, Bà
025110A | 025 | 1 | 8 | 110 | 1 | 10 | A | A | 8 | Bàcul | 8 | Electromagnètic | CARANDINI | STR-154 | 150 | VSAP | 150W VSAP | 150W VSAP, Bà
025201A | 025 | 1 | 8 | 201 | 2 | 01 | A | A | 8 | Bàcul | 8 | Electromagnètic | CARANDINI | STR-154 | 150 | VSAP | 150W VSAP | 150W VSAP, Bà
025202A | 025 | 1 | 8 | 202 | 2 | 02 | A | A | 8 | Bàcul | 8 | Electromagnètic | CARANDINI | STR-154 | 150 | VSAP | 150W VSAP | 150W VSAP, Bà
025203A | 025 | 1 | 8 | 203 | 2 | 03 | A | A | 8 | Bàcul | 8 | Electromagnètic | CARANDINI | STR-154 | 150 | VSAP | 150W VSAP | 150W VSAP, Bà
025204A | 025 | 1 | 8 | 204 | 2 | 04 | A | A | 8 | Bàcul | 8 | Electromagnètic | CARANDINI | STR-154 | 150 | VSAP | 150W VSAP | 150W VSAP, Bà
025205A | 025 | 1 | 8 | 205 | 2 | 05 | A | A | 8 | Bàcul | 8 | Electromagnètic | CARANDINI | STR-154 | 150 | VSAP | 150W VSAP | 150W VSAP, Bà
025206A | 025 | 1 | 8 | 206 | 2 | 06 | A | A | 8 | Bàcul | 8 | Electromagnètic | CARANDINI | STR-154 | 150 | VSAP | 150W VSAP | 150W VSAP, Bà
025207A | 025 | 1 | 8 | 207 | 2 | 07 | A | A | 8 | Bàcul | 8 | Electromagnètic | CARANDINI | STR-154 | 150 | VSAP | 150W VSAP | 150W VSAP, Bà
025208A | 025 | 1 | 8 | 208 | 2 | 08 | A | A | 8 | Bàcul | 8 | Electromagnètic | CARANDINI | STR-154 | 150 | VSAP | 150W VSAP | 150W VSAP, Bà
025209A | 025 | 1 | 8 | 209 | 2 | 09 | A | A | 8 | Bàcul | 8 | Electromagnètic | CARANDINI | STR-154 | 150 | VSAP | 150W VSAP | 150W VSAP, Bà
025210A | 025 | 1 | 8 | 210 | 2 | 10 | A | A | 8 | Bàcul | 8 | Electromagnètic | CARANDINI | STR-154 | 150 | VSAP | 150W VSAP | 150W VSAP, Bà
025211A | 025 | 1 | 8 | 211 | 2 | 11 | A | A | 7 | Columna | 7 | Electromagnètic | CARANDINI | STR-154 | 150 | VSAP | 150W VSAP | 150W VSAP, Co
026101D | 026 | 4 | 7 | 101D | 1 | 01 | A | D | 3 | Columna | 3 | Electromagnètic | ILUCA | PALN-200 | 36 | FL | 36W FL | 4 x 36W FL, Co
026101D | 026 | 4 | 7 | 101D | 1 | 01 | B | D | 3 | Columna | 3 | Electromagnètic | ILUCA | PALN-200 | 36 | FL | 36W FL | 4 x 36W FL, Co
026101D | 026 | 4 | 7 | 101D | 1 | 01 | C | D | 3 | Columna | 3 | Electromagnètic | ILUCA | PALN-200 | 36 | FL | 36W FL | 4 x 36W FL, Co
026101D | 026 | 4 | 7 | 101D | 1 | 01 | D | D | 3 | Columna | 3 | Electromagnètic | ILUCA | PALN-200 | 36 | FL | 36W FL | 4 x 36W FL, Co
026102D | 026 | 4 | 7 | 102D | 1 | 02 | A | D | 3 | Columna | 3 | Electromagnètic | ILUCA | PALN-200 | 36 | FL | 36W FL | 4 x 36W FL, Co
026102D | 026 | 4 | 7 | 102D | 1 | 02 | B | D | 3 | Columna | 3 | Electromagnètic | ILUCA | PALN-200 | 36 | FL | 36W FL | 4 x 36W FL, Co
026102D | 026 | 4 | 7 | 102D | 1 | 02 | C | D | 3 | Columna | 3 | Electromagnètic | ILUCA | PALN-200 | 36 | FL | 36W FL | 4 x 36W FL, Co
026102D | 026 | 4 | 7 | 102D | 1 | 02 | D | D | 3 | Columna | 3 | Electromagnètic | ILUCA | PALN-200 | 36 | FL | 36W FL | 4 x 36W FL, Co
026103A | 026 | 4 | 7 | 103 | 1 | 03 | A | A | 6 | Braç | 6 | Electromagnètic | CARANDINI | STR-154 | 100 | CMH | 100W CMH | 100W CMH, Br
026104A | 026 | 4 | 7 | 104 | 1 | 04 | A | A | 7 | Braç | 7 | Electromagnètic | CARANDINI | STR-154 | 100 | CMH | 100W CMH | 100W CMH, Br
026105A | 026 | 4 | 7 | 105 | 1 | 05 | A | A | 6 | Braç | 6 | Electromagnètic | CARANDINI | STR-154 | 100 | CMH | 100W CMH | 100W CMH, Br
026106A | 026 | 4 | 7 | 106 | 1 | 06 | A | A | 6 | Braç | 6 | Electromagnètic | CARANDINI | STR-154 | 100 | CMH | 100W CMH | 100W CMH, Br
026201A | 026 | 4 | 7 | 201 | 2 | 01 | A | A | 7 | Braç | 7 | Electromagnètic | CARANDINI | STR-154 | 100 | CMH | 100W CMH | 100W CMH, Br
026202A | 026 | 4 | 7 | 202 | 2 | 02 | A | A | 6 | Braç | 6 | Electromagnètic | CARANDINI | STR-154 | 100 | CMH | 100W CMH | 100W CMH, Br
026203A | 026 | 4 | 7 | 203 | 2 | 03 | A | A | 6 | Braç | 6 | Electromagnètic | CARANDINI | STR-154 | 100 | CMH | 100W CMH | 100W CMH, Br
026204A | 026 | 4 | 7 | 204 | 2 | 04 | A | A | 6 | Braç | 6 | Electromagnètic | CARANDINI | STR-154 | 100 | CMH | 100W CMH | 100W CMH, Br
026205A | 026 | 4 | 7 | 205 | 2 | 05 | A | A | 6 | Braç | 6 | Electromagnètic | CARANDINI | STR-154 | 100 | CMH | 100W CMH | 100W CMH, Br
026206A | 026 | 4 | 7 | 206 | 2 | 06 | A | A | 6 | Braç | 6 | Electromagnètic | CARANDINI | STR-154 | 100 | CMH | 100W CMH | 100W CMH, Br
026207A | 026 | 4 | 7 | 207 | 2 | 07 | A | A | 6 | Braç | 6 | Electromagnètic | CARANDINI | STR-154 | 150 | CMH | 150W CMH | 150W CMH, Br
026208A | 026 | 4 | 7 | 208 | 2 | 08 | A | A | 6 | Braç | 6 | Electromagnètic | CARANDINI | STR-154 | 150 | CMH | 150W CMH | 150W CMH, Br
026209A | 026 | 4 | 7 | 209 | 2 | 09 | A | A | 6 | Braç | 6 | Electromagnètic | CARANDINI | STR-154 | 150 | CMH | 150W CMH | 150W CMH, Br
026210A | 026 | 4 | 7 | 210 | 2 | 10 | A | A | 6 | Braç | 6 | Electromagnètic | CARANDINI | STR-154 | 150 | CMH | 150W CMH | 150W CMH, Br
026211A | 026 | 4 | 7 | 211 | 2 | 11 | A | A | 6 | Braç | 6 | Electromagnètic | CARANDINI | STR-154 | 150 | CMH | 150W CMH | 150W CMH, Br
026212A | 026 | 4 | 7 | 212 | 2 | 12 | A | A | 6 | Braç | 6 | Electromagnètic | CARANDINI | STR-154 | 150 | CMH | 150W CMH | 150W CMH, Br
026213A | 026 | 4 | 7 | 213 | 2 | 13 | A | A | 7 | Braç | 7 | Electromagnètic | CARANDINI | STR-154 | 100 | CMH | 100W CMH | 100W CMH, Br
026214A | 026 | 4 | 7 | 214 | 2 | 14 | A | A | 7 | Braç | 7 | Electromagnètic | CARANDINI | STR-154 | 100 | CMH | 100W CMH | 100W CMH, Br
026215A | 026 | 4 | 7 | 215 | 2 | 15 | A | A | 7 | Braç | 7 | Electromagnètic | CARANDINI | STR-154 | 100 | CMH | 100W CMH | 100W CMH, Br
026216A | 026 | 4 | 7 | 216 | 2 | 16 | A | A | 7 | Braç | 7 | Electromagnètic | CARANDINI | STR-154 | 100 | CMH | 100W CMH | 100W CMH, Br
026217A | 026 | 4 | 7 | 217 | 2 | 17 | A | A | 7 | Braç | 7 | Electromagnètic | CARANDINI | STR-154 | 100 | CMH | 100W CMH | 100W CMH, Br
026218A | 026 | 4 | 7 | 218 | 2 | 18 | A | A | 7 | Braç | 7 | Electromagnètic | CARANDINI | STR-154 | 100 | CMH | 100W CMH | 100W CMH, Br
026301B | 026 | 4 | 7 | 301B | 3 | 01 | A | B | 7 | Columna | 7 | Electromagnètic | THORN | CIVIC 1 | 100 | CMH | 100W CMH | 150W CMH + 100W CMH, Co
026301B | 026 | 4 | 7 | 301B | 3 | 01 | B | B | 7 | Columna | 7 | Electromagnètic | THORN | CIVIC 2 | 150 | CMH | 150W CMH | 150W CMH + 100W CMH, Co
026302B | 026 | 4 | 7 | 302B | 3 | 02 | A | B | 7 | Columna | 7 | Electromagnètic | THORN | CIVIC 1 | 100 | CMH | 100W CMH | 150W CMH + 100W CMH, Co
026302B | 026 | 4 | 7 | 302B | 3 | 02 | B | B | 7 | Columna | 7 | Electromagnètic | THORN | CIVIC 2 | 150 | CMH | 150W CMH | 150W CMH + 100W CMH, Co
026303B | 026 | 4 | 7 | 303B | 3 | 03 | A | B | 7 | Columna | 7 | Electromagnètic | THORN | CIVIC 1 | 100 | CMH | 100W CMH | 150W CMH + 100W CMH, Co
026303B | 026 | 4 | 7 | 303B | 3 | 03 | B | B | 7 | Columna | 7 | Electromagnètic | THORN | CIVIC 2 | 150 | CMH | 150W CMH | 150W CMH + 100W CMH, Co
026304A | 026 | 4 | 7 | 304 | 3 | 04 | A | A | 7 | Columna | 7 | Electromagnètic | THORN | CIVIC 2 | 150 | CMH | 150W CMH | 150W CMH, Co
026305A | 026 | 4 | 7 | 305 | 3 | 05 | A | A | 4 | Columna | 4 | Electromagnètic | CARANDINI | DQR | 100 | CMH | 100W CMH | 100W CMH, Co
026306A | 026 | 4 | 7 | 306 | 3 | 06 | A | A | 4 | Columna | 4 | Electromagnètic | CARANDINI | DQR | 100 | CMH | 100W CMH | 100W CMH, Co
026307A | 026 | 4 | 7 | 307 | 3 | 07 | A | A | 4 | Columna | 4 | Electromagnètic | CARANDINI | DQR | 100 | CMH | 100W CMH | 100W CMH, Co
026308A | 026 | 4 | 7 | 308 | 3 | 08 | A | A | 4 | Columna | 4 | Electromagnètic | CARANDINI | DQR | 100 | CMH | 100W CMH | 100W CMH, Co
026309A | 026 | 4 | 7 | 309 | 3 | 09 | A | A | 4 | Columna | 4 | Electromagnètic | CARANDINI | TANGO | 70 | CMH | 70W CMH | 70W CMH, Co
026310A | 026 | 4 | 7 | 310 | 3 | 10 | A | A | 4 | Columna | 4 | Electromagnètic | CARANDINI | TANGO | 70 | CMH | 70W CMH | 70W CMH, Co
026311A | 026 | 4 | 7 | 311 | 3 | 11 | A | A | 4 | Columna | 4 | Electromagnètic | CARANDINI | TANGO | 70 | CMH | 70W CMH | 70W CMH, Co
026312A | 026 | 4 | 7 | 312 | 3 | 12 | A | A | 4 | Columna | 4 | Electromagnètic | CARANDINI | TANGO | 70 | CMH | 70W CMH | 70W CMH, Co
026313A | 026 | 4 | 7 | 313 | 3 | 13 | A | A | 4 | Columna | 4 | Electromagnètic | CARANDINI | TANGO | 70 | CMH | 70W CMH | 70W CMH, Co
026314A | 026 | 4 | 7 | 314 | 3 | 14 | A | A | 4 | Columna | 4 | Electromagnètic | CARANDINI | TANGO | 70 | CMH | 70W CMH | 70W CMH, Co
026315A | 026 | 4 | 7 | 315 | 3 | 15 | A | A | 4 | Columna | 4 | Electromagnètic | CARANDINI | TANGO | 70 | CMH | 70W CMH | 70W CMH, Co
026316A | 026 | 4 | 7 | 316 | 3 | 16 | A | A | 4 | Columna | 4 | Electromagnètic | CARANDINI | TANGO | 70 | CMH | 70W CMH | 70W CMH, Co
027101A | 027 | 8 | 3 | 101 | 1 | 01 | A | A | 6 | Braç | 6 | Electrònic | CARIBONI | KAI SMALL | 38 | Led | 38W Led | 38W Led, Br
027102A | 027 | 8 | 3 | 102 | 1 | 02 | A | A | 6 | Columna | 6 | Electrònic | SALVI | BASIC LED | 60 | Led | 60W Led | 60W Led, Co
027103A | 027 | 8 | 3 | 103 | 1 | 03 | A | A | 6 | Columna | 6 | Electrònic | SALVI | BASIC LED | 60 | Led | 60W Led | 60W Led, Co
027104A | 027 | 8 | 3 | 104 | 1 | 04 | A | A | 6 | Columna | 6 | Electrònic | SALVI | BASIC LED | 60 | Led | 60W Led | 60W Led, Co
027105A | 027 | 8 | 3 | 105 | 1 | 05 | A | A | 6 | Columna | 6 | Electrònic | SALVI | BASIC LED | 60 | Led | 60W Led | 60W Led, Co
027106A | 027 | 8 | 3 | 106 | 1 | 06 | A | A | 6 | Columna | 6 | Electrònic | SALVI | BASIC LED | 60 | Led | 60W Led | 60W Led, Co
027107A | 027 | 8 | 3 | 107 | 1 | 07 | A | A | 6 | Columna | 6 | Electrònic | SALVI | BASIC LED | 60 | Led | 60W Led | 60W Led, Co
027108A | 027 | 8 | 3 | 108 | 1 | 08 | A | A | 6 | Braç | 6 | Electrònic | CARIBONI | KAI SMALL | 49 | Led | 49W Led | 49W Led, Br
027109A | 027 | 8 | 3 | 109 | 1 | 09 | A | A | 6 | Braç | 6 | Electrònic | CARIBONI | KAI SMALL | 49 | Led | 49W Led | 49W Led, Br
027110A | 027 | 8 | 3 | 110 | 1 | 10 | A | A | 6 | Braç | 6 | Electrònic | CARIBONI | KAI SMALL | 49 | Led | 49W Led | 49W Led, Br
027111A | 027 | 8 | 3 | 111 | 1 | 11 | A | A | 6 | Braç | 6 | Electrònic | CARIBONI | KAI SMALL | 49 | Led | 49W Led | 49W Led, Br
027112A | 027 | 8 | 3 | 112 | 1 | 12 | A | A | 6 | Braç | 6 | Electrònic | CARIBONI | KAI SMALL | 49 | Led | 49W Led | 49W Led, Br
027113A | 027 | 8 | 3 | 113 | 1 | 13 | A | A | 6 | Braç | 6 | Electrònic | CARIBONI | KAI SMALL | 49 | Led | 49W Led | 49W Led, Br
027114A | 027 | 8 | 3 | 114 | 1 | 14 | A | A | 6 | Braç | 6 | Electrònic | CARIBONI | KAI SMALL | 49 | Led | 49W Led | 49W Led, Br
027115A | 027 | 8 | 3 | 115 | 1 | 15 | A | A | 6 | Braç | 6 | Electrònic | CARIBONI | KAI SMALL | 49 | Led | 49W Led | 49W Led, Br
027116A | 027 | 8 | 3 | 116 | 1 | 16 | A | A | 6 | Cabiró | 6 | Electrònic | CARIBONI | KAI SMALL | 49 | Led | 49W Led | 49W Led, Ca
027117A | 027 | 8 | 3 | 117 | 1 | 17 | A | A | 6 | Braç | 6 | Electrònic | CARIBONI | KAI SMALL | 49 | Led | 49W Led | 49W Led, Br
027118A | 027 | 8 | 3 | 118 | 1 | 18 | A | A | 6 | Braç | 6 | Electrònic | CARIBONI | KAI SMALL | 49 | Led | 49W Led | 49W Led, Br
027119A | 027 | 8 | 3 | 119 | 1 | 19 | A | A | 6 | Braç | 6 | Electrònic | CARIBONI | KAI SMALL | 49 | Led | 49W Led | 49W Led, Br
027120A | 027 | 8 | 3 | 120 | 1 | 20 | A | A | 6 | Braç | 6 | Electrònic | CARIBONI | KAI SMALL | 49 | Led | 49W Led | 49W Led, Br
027121A | 027 | 8 | 3 | 121 | 1 | 21 | A | A | 6 | Braç | 6 | Electrònic | CARIBONI | KAI SMALL | 49 | Led | 49W Led | 49W Led, Br
027122A | 027 | 8 | 3 | 122 | 1 | 22 | A | A | 6 | Braç | 6 | Electrònic | CARIBONI | KAI SMALL | 49 | Led | 49W Led | 49W Led, Br
027123A | 027 | 8 | 3 | 123 | 1 | 23 | A | A | 6 | Braç | 6 | Electrònic | CARIBONI | KAI SMALL | 49 | Led | 49W Led | 49W Led, Br
027124A | 027 | 8 | 3 | 124 | 1 | 24 | A | A | 6 | Braç | 6 | Electrònic | CARIBONI | KAI SMALL | 49 | Led | 49W Led | 49W Led, Br
027125A | 027 | 8 | 3 | 125 | 1 | 25 | A | A | 6 | Braç | 6 | Electrònic | CARIBONI | KAI SMALL | 49 | Led | 49W Led | 49W Led, Br
027126A | 027 | 8 | 3 | 126 | 1 | 26 | A | A | 6 | Braç | 6 | Electrònic | CARIBONI | KAI SMALL | 49 | Led | 49W Led | 49W Led, Br
027127A | 027 | 8 | 3 | 127 | 1 | 27 | A | A | 6 | Braç | 6 | Electrònic | CARIBONI | KAI SMALL | 49 | Led | 49W Led | 49W Led, Br
027128A | 027 | 8 | 3 | 128 | 1 | 28 | A | A | 6 | Braç | 6 | Electrònic | CARIBONI | KAI SMALL | 49 | Led | 49W Led | 49W Led, Br
027301A | 027 | 8 | 3 | 301 | 3 | 01 | A | A | 6 | Braç | 6 | Electrònic | CARIBONI | KAI SMALL | 38 | Led | 38W Led | 38W Led, Br
027302A | 027 | 8 | 3 | 302 | 3 | 02 | A | A | 6 | Braç | 6 | Electrònic | CARIBONI | KAI SMALL | 38 | Led | 38W Led | 38W Led, Br
027303A | 027 | 8 | 3 | 303 | 3 | 03 | A | A | 8 | Columna | 8 | Electrònic | SALVI | BASIC LED | 60 | Led | 60W Led | 60W Led, Co
027304A | 027 | 8 | 3 | 304 | 3 | 04 | A | A | 6 | Braç | 6 | Electrònic | CARIBONI | KAI SMALL | 38 | Led | 38W Led | 38W Led, Br
027305A | 027 | 8 | 3 | 305 | 3 | 05 | A | A | 6 | Braç | 6 | Electrònic | CARIBONI | KAI SMALL | 38 | Led | 38W Led | 38W Led, Br
027306A | 027 | 8 | 3 | 306 | 3 | 06 | A | A | 6 | Braç | 6 | Electrònic | CARIBONI | KAI SMALL | 38 | Led | 38W Led | 38W Led, Br
027307A | 027 | 8 | 3 | 307 | 3 | 07 | A | A | 6 | Braç | 6 | Electrònic | CARIBONI | KAI SMALL | 38 | Led | 38W Led | 38W Led, Br
027308A | 027 | 8 | 3 | 308 | 3 | 08 | A | A | 6 | Braç | 6 | Electrònic | CARIBONI | KAI SMALL | 38 | Led | 38W Led | 38W Led, Br
027309A | 027 | 8 | 3 | 309 | 3 | 09 | A | A | 6 | Braç | 6 | Electrònic | CARIBONI | KAI SMALL | 38 | Led | 38W Led | 38W Led, Br
027310A | 027 | 8 | 3 | 310 | 3 | 10 | A | A | 6 | Braç | 6 | Electrònic | CARIBONI | KAI SMALL | 38 | Led | 38W Led | 38W Led, Br
027311A | 027 | 8 | 3 | 311 | 3 | 11 | A | A | 8 | Columna | 8 | Electrònic | SALVI | BASIC LED | 60 | Led | 60W Led | 60W Led, Co
027312A | 027 | 8 | 3 | 312 | 3 | 12 | A | A | 8 | Columna | 8 | Electrònic | SALVI | BASIC LED | 60 | Led | 60W Led | 60W Led, Co
027313A | 027 | 8 | 3 | 313 | 3 | 13 | A | A | 8 | Columna | 8 | Electrònic | SALVI | BASIC LED | 60 | Led | 60W Led | 60W Led, Co
027314A | 027 | 8 | 3 | 314 | 3 | 14 | A | A | 8 | Columna | 8 | Electrònic | SALVI | BASIC LED | 60 | Led | 60W Led | 60W Led, Co
027315A | 027 | 8 | 3 | 315 | 3 | 15 | A | A | 8 | Columna | 8 | Electrònic | SALVI | BASIC LED | 60 | Led | 60W Led | 60W Led, Co
028101B | 028 | 8 | 4 | 101B | 1 | 01 | A | B | 10 | Columna | 6 | Electromagnètic | CARANDINI | QSA-10 | 150 | CMH | 150W CMH | 150W CMH + 100W CMH, Co
028101B | 028 | 8 | 4 | 101B | 1 | 01 | B | B | 10 | Columna | 6 | Electromagnètic | CARANDINI | QSA-5 | 100 | CMH | 100W CMH | 150W CMH + 100W CMH, Co
028102B | 028 | 8 | 4 | 102B | 1 | 02 | A | B | 10 | Columna | 6 | Electromagnètic | CARANDINI | QSA-10 | 150 | CMH | 150W CMH | 150W CMH + 100W CMH, Co
028102B | 028 | 8 | 4 | 102B | 1 | 02 | B | B | 10 | Columna | 6 | Electromagnètic | CARANDINI | QSA-5 | 100 | CMH | 100W CMH | 150W CMH + 100W CMH, Co
028103B | 028 | 8 | 4 | 103B | 1 | 03 | A | B | 10 | Columna | 6 | Electromagnètic | CARANDINI | QSA-10 | 150 | CMH | 150W CMH | 150W CMH + 100W CMH, Co
028103B | 028 | 8 | 4 | 103B | 1 | 03 | B | B | 10 | Columna | 6 | Electromagnètic | CARANDINI | QSA-5 | 100 | CMH | 100W CMH | 150W CMH + 100W CMH, Co
028104B | 028 | 8 | 4 | 104B | 1 | 04 | A | B | 10 | Columna | 6 | Electromagnètic | CARANDINI | QSA-10 | 150 | CMH | 150W CMH | 150W CMH + 100W CMH, Co
028104B | 028 | 8 | 4 | 104B | 1 | 04 | B | B | 10 | Columna | 6 | Electromagnètic | CARANDINI | QSA-5 | 100 | CMH | 100W CMH | 150W CMH + 100W CMH, Co
028105B | 028 | 8 | 4 | 105B | 1 | 05 | A | B | 10 | Columna | 6 | Electromagnètic | CARANDINI | QSA-10 | 150 | CMH | 150W CMH | 150W CMH + 100W CMH, Co
028105B | 028 | 8 | 4 | 105B | 1 | 05 | B | B | 10 | Columna | 6 | Electromagnètic | CARANDINI | QSA-5 | 100 | CMH | 100W CMH | 150W CMH + 100W CMH, Co
028106B | 028 | 8 | 4 | 106B | 1 | 06 | A | B | 10 | Columna | 6 | Electromagnètic | CARANDINI | QSA-10 | 150 | CMH | 150W CMH | 150W CMH + 100W CMH, Co
028106B | 028 | 8 | 4 | 106B | 1 | 06 | B | B | 10 | Columna | 6 | Electromagnètic | CARANDINI | QSA-5 | 100 | CMH | 100W CMH | 150W CMH + 100W CMH, Co
028107B | 028 | 8 | 4 | 107B | 1 | 07 | A | B | 9 | Columna | 9 | Electrònic | SIMON LIGHTING | NATH | 54 | Led | 54W Led | 2 x 54W Led, Co
028107B | 028 | 8 | 4 | 107B | 1 | 07 | B | B | 9 | Columna | 9 | Electrònic | SIMON LIGHTING | NATH | 54 | Led | 54W Led | 2 x 54W Led, Co
028108A | 028 | 8 | 4 | 108 | 1 | 08 | A | A | 9 | Columna | 9 | Electrònic | SIMON LIGHTING | NATH | 54 | Led | 54W Led | 54W Led, Co
028109A | 028 | 8 | 4 | 109 | 1 | 09 | A | A | 6 | Columna | 6 | Electromagnètic | CARANDINI | PRQ | 100 | CMH | 100W CMH | 100W CMH, Co
028110A | 028 | 8 | 4 | 110 | 1 | 10 | A | A | 6 | Columna | 6 | Electromagnètic | CARANDINI | PRQ | 100 | CMH | 100W CMH | 100W CMH, Co
028111A | 028 | 8 | 4 | 111 | 1 | 11 | A | A | 6 | Columna | 6 | Electromagnètic | CARANDINI | PRQ | 100 | CMH | 100W CMH | 100W CMH, Co
028112A | 028 | 8 | 4 | 112 | 1 | 12 | A | A | 6 | Columna | 6 | Electromagnètic | CARANDINI | PRQ | 100 | CMH | 100W CMH | 100W CMH, Co
028201B | 028 | 8 | 4 | 201B | 2 | 01 | A | B | 10 | Columna | 6 | Electromagnètic | CARANDINI | QSA-10 | 150 | CMH | 150W CMH | 150W CMH + 100W CMH, Co
028201B | 028 | 8 | 4 | 201B | 2 | 01 | B | B | 10 | Columna | 6 | Electromagnètic | CARANDINI | QSA-5 | 100 | CMH | 100W CMH | 150W CMH + 100W CMH, Co
028202B | 028 | 8 | 4 | 202B | 2 | 02 | A | B | 10 | Columna | 6 | Electromagnètic | CARANDINI | QSA-10 | 150 | CMH | 150W CMH | 150W CMH + 100W CMH, Co
028202B | 028 | 8 | 4 | 202B | 2 | 02 | B | B | 10 | Columna | 6 | Electromagnètic | CARANDINI | QSA-5 | 100 | CMH | 100W CMH | 150W CMH + 100W CMH, Co
028203B | 028 | 8 | 4 | 203B | 2 | 03 | A | B | 10 | Columna | 6 | Electromagnètic | CARANDINI | QSA-10 | 150 | CMH | 150W CMH | 150W CMH + 100W CMH, Co
028203B | 028 | 8 | 4 | 203B | 2 | 03 | B | B | 10 | Columna | 6 | Electromagnètic | CARANDINI | QSA-5 | 100 | CMH | 100W CMH | 150W CMH + 100W CMH, Co
028204B | 028 | 8 | 4 | 204B | 2 | 04 | A | B | 10 | Columna | 6 | Electromagnètic | CARANDINI | QSA-10 | 150 | CMH | 150W CMH | 150W CMH + 100W CMH, Co
028204B | 028 | 8 | 4 | 204B | 2 | 04 | B | B | 10 | Columna | 6 | Electromagnètic | CARANDINI | QSA-5 | 100 | CMH | 100W CMH | 150W CMH + 100W CMH, Co
028205B | 028 | 8 | 4 | 205B | 2 | 05 | A | B | 10 | Columna | 6 | Electromagnètic | CARANDINI | QSA-10 | 150 | CMH | 150W CMH | 150W CMH + 100W CMH, Co
028205B | 028 | 8 | 4 | 205B | 2 | 05 | B | B | 10 | Columna | 6 | Electromagnètic | CARANDINI | QSA-5 | 100 | CMH | 100W CMH | 150W CMH + 100W CMH, Co
028206B | 028 | 8 | 4 | 206B | 2 | 06 | A | B | 10 | Columna | 6 | Electromagnètic | CARANDINI | QSA-10 | 150 | CMH | 150W CMH | 150W CMH + 100W CMH, Co
028206B | 028 | 8 | 4 | 206B | 2 | 06 | B | B | 10 | Columna | 6 | Electromagnètic | CARANDINI | QSA-5 | 100 | CMH | 100W CMH | 150W CMH + 100W CMH, Co
028207B | 028 | 8 | 4 | 207B | 2 | 07 | A | B | 10 | Columna | 6 | Electromagnètic | CARANDINI | QSA-10 | 150 | CMH | 150W CMH | 150W CMH + 100W CMH, Co
028207B | 028 | 8 | 4 | 207B | 2 | 07 | B | B | 10 | Columna | 6 | Electromagnètic | CARANDINI | QSA-5 | 100 | CMH | 100W CMH | 150W CMH + 100W CMH, Co
028208A | 028 | 8 | 4 | 208 | 2 | 08 | A | A | 10 | Columna | 10 | Electromagnètic | CARANDINI | QSA-10 | 150 | CMH | 150W CMH | 150W CMH, Co
028209A | 028 | 8 | 4 | 209 | 2 | 09 | A | A | 10 | Columna | 10 | Electromagnètic | CARANDINI | QSA-10 | 150 | CMH | 150W CMH | 150W CMH, Co
028210A | 028 | 8 | 4 | 210 | 2 | 10 | A | A | 10 | Columna | 10 | Electromagnètic | CARANDINI | QSA-10 | 150 | CMH | 150W CMH | 150W CMH, Co
028211A | 028 | 8 | 4 | 211 | 2 | 11 | A | A | 10 | Columna | 10 | Electromagnètic | CARANDINI | QSA-10 | 150 | CMH | 150W CMH | 150W CMH, Co
028212B | 028 | 8 | 4 | 212B | 2 | 12 | A | B | 7 | Columna | 7 | Electromagnètic | THORN | CIVIC 1 | 70 | CMH | 70W CMH | 150W CMH + 70W CMH, Co
028212B | 028 | 8 | 4 | 212B | 2 | 12 | B | B | 7 | Columna | 7 | Electromagnètic | THORN | CIVIC 2 | 150 | CMH | 150W CMH | 150W CMH + 70W CMH, Co
028213B | 028 | 8 | 4 | 213B | 2 | 13 | A | B | 7 | Columna | 7 | Electromagnètic | THORN | CIVIC 1 | 70 | CMH | 70W CMH | 150W CMH + 70W CMH, Co
028213B | 028 | 8 | 4 | 213B | 2 | 13 | B | B | 7 | Columna | 7 | Electromagnètic | THORN | CIVIC 2 | 150 | CMH | 150W CMH | 150W CMH + 70W CMH, Co
028214B | 028 | 8 | 4 | 214B | 2 | 14 | A | B | 7 | Columna | 7 | Electromagnètic | THORN | CIVIC 1 | 70 | CMH | 70W CMH | 150W CMH + 70W CMH, Co
028214B | 028 | 8 | 4 | 214B | 2 | 14 | B | B | 7 | Columna | 7 | Electromagnètic | THORN | CIVIC 2 | 150 | CMH | 150W CMH | 150W CMH + 70W CMH, Co
028215B | 028 | 8 | 4 | 215B | 2 | 15 | A | B | 7 | Columna | 7 | Electromagnètic | THORN | CIVIC 1 | 100 | CMH | 100W CMH | 150W CMH + 100W CMH, Co
028215B | 028 | 8 | 4 | 215B | 2 | 15 | B | B | 7 | Columna | 7 | Electromagnètic | THORN | CIVIC 2 | 150 | CMH | 150W CMH | 150W CMH + 100W CMH, Co
028216B | 028 | 8 | 4 | 216B | 2 | 16 | A | B | 7 | Columna | 7 | Electromagnètic | THORN | CIVIC 1 | 100 | CMH | 100W CMH | 150W CMH + 100W CMH, Co
028216B | 028 | 8 | 4 | 216B | 2 | 16 | B | B | 7 | Columna | 7 | Electromagnètic | THORN | CIVIC 2 | 150 | CMH | 150W CMH | 150W CMH + 100W CMH, Co
028217B | 028 | 8 | 4 | 217B | 2 | 17 | A | B | 7 | Columna | 7 | Electromagnètic | THORN | CIVIC 1 | 100 | CMH | 100W CMH | 150W CMH + 100W CMH, Co
028217B | 028 | 8 | 4 | 217B | 2 | 17 | B | B | 7 | Columna | 7 | Electromagnètic | THORN | CIVIC 2 | 150 | CMH | 150W CMH | 150W CMH + 100W CMH, Co
028218B | 028 | 8 | 4 | 218B | 2 | 18 | A | B | 7 | Columna | 7 | Electromagnètic | THORN | CIVIC 1 | 100 | CMH | 100W CMH | 150W CMH + 100W CMH, Co
028218B | 028 | 8 | 4 | 218B | 2 | 18 | B | B | 7 | Columna | 7 | Electromagnètic | THORN | CIVIC 2 | 150 | CMH | 150W CMH | 150W CMH + 100W CMH, Co
028301A | 028 | 8 | 4 | 301 | 3 | 01 | A | A | 8 | Braç | 8 | Electromagnètic | CARANDINI | STR-154 | 150 | CMH | 150W CMH | 150W CMH, Br
028302A | 028 | 8 | 4 | 302 | 3 | 02 | A | A | 4 | Columna | 4 | Electromagnètic | CARANDINI | JUNIOR | 70 | CMH | 70W CMH | 70W CMH, Co
028303A | 028 | 8 | 4 | 303 | 3 | 03 | A | A | 8 | Braç | 8 | Electromagnètic | CARANDINI | STR-154 | 150 | CMH | 150W CMH | 150W CMH, Br
028304A | 028 | 8 | 4 | 304 | 3 | 04 | A | A | 8 | Braç | 8 | Electromagnètic | CARANDINI | STR-154 | 150 | CMH | 150W CMH | 150W CMH, Br
028305A | 028 | 8 | 4 | 305 | 3 | 05 | A | A | 8 | Braç | 8 | Electromagnètic | CARANDINI | STR-154 | 150 | CMH | 150W CMH | 150W CMH, Br
028306A | 028 | 8 | 4 | 306 | 3 | 06 | A | A | 4 | Columna | 4 | Electromagnètic | CARANDINI | JUNIOR | 100 | CMH | 100W CMH | 100W CMH, Co
028307A | 028 | 8 | 4 | 307 | 3 | 07 | A | A | 4 | Columna | 4 | Electromagnètic | CARANDINI | JUNIOR | 100 | CMH | 100W CMH | 100W CMH, Co
028308A | 028 | 8 | 4 | 308 | 3 | 08 | A | A | 4 | Columna | 4 | Electromagnètic | CARANDINI | JUNIOR | 100 | CMH | 100W CMH | 100W CMH, Co
028309A | 028 | 8 | 4 | 309 | 3 | 09 | A | A | 4 | Columna | 4 | Electromagnètic | CARANDINI | JUNIOR | 100 | CMH | 100W CMH | 100W CMH, Co
028310A | 028 | 8 | 4 | 310 | 3 | 10 | A | A | 4 | Columna | 4 | Electromagnètic | CARANDINI | JUNIOR | 100 | CMH | 100W CMH | 100W CMH, Co
028311A | 028 | 8 | 4 | 311 | 3 | 11 | A | A | 4 | Columna | 4 | Electromagnètic | CARANDINI | JUNIOR | 100 | CMH | 100W CMH | 100W CMH, Co
028312A | 028 | 8 | 4 | 312 | 3 | 12 | A | A | 4 | Columna | 4 | Electromagnètic | CARANDINI | JUNIOR | 100 | CMH | 100W CMH | 100W CMH, Co
028313A | 028 | 8 | 4 | 313 | 3 | 13 | A | A | 4 | Columna | 4 | Electromagnètic | CARANDINI | JUNIOR | 100 | CMH | 100W CMH | 100W CMH, Co
028314A | 028 | 8 | 4 | 314 | 3 | 14 | A | A | 4 | Columna | 4 | Electromagnètic | CARANDINI | JUNIOR | 100 | CMH | 100W CMH | 100W CMH, Co
028315A | 028 | 8 | 4 | 315 | 3 | 15 | A | A | 4 | Columna | 4 | Electromagnètic | CARANDINI | JUNIOR | 100 | CMH | 100W CMH | 100W CMH, Co
028316A | 028 | 8 | 4 | 316 | 3 | 16 | A | A | 4 | Columna | 4 | Electromagnètic | CARANDINI | JUNIOR | 100 | CMH | 100W CMH | 100W CMH, Co
028317A | 028 | 8 | 4 | 317 | 3 | 17 | A | A | 4 | Columna | 4 | Electromagnètic | CARANDINI | JUNIOR | 100 | CMH | 100W CMH | 100W CMH, Co
028318A | 028 | 8 | 4 | 318 | 3 | 18 | A | A | 4 | Columna | 4 | Electromagnètic | CARANDINI | JUNIOR | 100 | CMH | 100W CMH | 100W CMH, Co
028319A | 028 | 8 | 4 | 319 | 3 | 19 | A | A | 4 | Columna | 4 | Electromagnètic | CARANDINI | JUNIOR | 100 | CMH | 100W CMH | 100W CMH, Co
028320A | 028 | 8 | 4 | 320 | 3 | 20 | A | A | 4 | Columna | 4 | Electromagnètic | CARANDINI | JUNIOR | 100 | CMH | 100W CMH | 100W CMH, Co
028401A | 028 | 8 | 4 | 401 | 4 | 01 | A | A | 6 | Columna | 6 | Electromagnètic | CARANDINI | PRQ | 100 | CMH | 100W CMH | 100W CMH, Co
028402A | 028 | 8 | 4 | 402 | 4 | 02 | A | A | 6 | Columna | 6 | Electromagnètic | CARANDINI | PRQ | 100 | CMH | 100W CMH | 100W CMH, Co
028403A | 028 | 8 | 4 | 403 | 4 | 03 | A | A | 6 | Columna | 6 | Electromagnètic | CARANDINI | PRQ | 100 | CMH | 100W CMH | 100W CMH, Co
028404A | 028 | 8 | 4 | 404 | 4 | 04 | A | A | 6 | Columna | 6 | Electromagnètic | CARANDINI | PRQ | 100 | CMH | 100W CMH | 100W CMH, Co
028405A | 028 | 8 | 4 | 405 | 4 | 05 | A | A | 6 | Columna | 6 | Electromagnètic | CARANDINI | PRQ | 100 | CMH | 100W CMH | 100W CMH, Co
028406A | 028 | 8 | 4 | 406 | 4 | 06 | A | A | 6 | Columna | 6 | Electromagnètic | CARANDINI | PRQ | 100 | CMH | 100W CMH | 100W CMH, Co
028407A | 028 | 8 | 4 | 407 | 4 | 07 | A | A | 6 | Columna | 6 | Electromagnètic | CARANDINI | PRQ | 100 | CMH | 100W CMH | 100W CMH, Co
028408A | 028 | 8 | 4 | 408 | 4 | 08 | A | A | 6 | Columna | 6 | Electromagnètic | CARANDINI | PRQ | 100 | CMH | 100W CMH | 100W CMH, Co
028409A | 028 | 8 | 4 | 409 | 4 | 09 | A | A | 6 | Columna | 6 | Electromagnètic | CARANDINI | PRQ | 100 | CMH | 100W CMH | 100W CMH, Co
028410A | 028 | 8 | 4 | 410 | 4 | 10 | A | A | 6 | Columna | 6 | Electromagnètic | CARANDINI | PRQ | 100 | CMH | 100W CMH | 100W CMH, Co
028411A | 028 | 8 | 4 | 411 | 4 | 11 | A | A | 6 | Columna | 6 | Electromagnètic | CARANDINI | PRQ | 100 | CMH | 100W CMH | 100W CMH, Co
028412A | 028 | 8 | 4 | 412 | 4 | 12 | A | A | 6 | Columna | 6 | Electromagnètic | CARANDINI | PRQ | 100 | CMH | 100W CMH | 100W CMH, Co
028413A | 028 | 8 | 4 | 413 | 4 | 13 | A | A | 6 | Columna | 6 | Electromagnètic | CARANDINI | PRQ | 100 | CMH | 100W CMH | 100W CMH, Co
028414A | 028 | 8 | 4 | 414 | 4 | 14 | A | A | 6 | Columna | 6 | Electromagnètic | CARANDINI | PRQ | 100 | CMH | 100W CMH | 100W CMH, Co
028415A | 028 | 8 | 4 | 415 | 4 | 15 | A | A | 6 | Columna | 6 | Electromagnètic | CARANDINI | PRQ | 100 | CMH | 100W CMH | 100W CMH, Co
028501B | 028 | 8 | 4 | 501B | 5 | 01 | A | B | 10 | Columna | 6 | Electromagnètic | CARANDINI | QSA-10 | 150 | CMH | 150W CMH | 150W CMH + 100W CMH, Co
028501B | 028 | 8 | 4 | 501B | 5 | 01 | B | B | 10 | Columna | 6 | Electromagnètic | CARANDINI | QSA-5 | 100 | CMH | 100W CMH | 150W CMH + 100W CMH, Co
028502B | 028 | 8 | 4 | 502B | 5 | 02 | A | B | 10 | Columna | 6 | Electromagnètic | CARANDINI | QSA-10 | 150 | CMH | 150W CMH | 150W CMH + 100W CMH, Co
028502B | 028 | 8 | 4 | 502B | 5 | 02 | B | B | 10 | Columna | 6 | Electromagnètic | CARANDINI | QSA-5 | 100 | CMH | 100W CMH | 150W CMH + 100W CMH, Co
028503B | 028 | 8 | 4 | 503B | 5 | 03 | A | B | 10 | Columna | 6 | Electromagnètic | CARANDINI | QSA-10 | 150 | CMH | 150W CMH | 150W CMH + 100W CMH, Co
028503B | 028 | 8 | 4 | 503B | 5 | 03 | B | B | 10 | Columna | 6 | Electromagnètic | CARANDINI | QSA-5 | 100 | CMH | 100W CMH | 150W CMH + 100W CMH, Co
028504B | 028 | 8 | 4 | 504B | 5 | 04 | A | B | 10 | Columna | 6 | Electromagnètic | CARANDINI | QSA-10 | 150 | CMH | 150W CMH | 150W CMH + 100W CMH, Co
028504B | 028 | 8 | 4 | 504B | 5 | 04 | B | B | 10 | Columna | 6 | Electromagnètic | CARANDINI | QSA-5 | 100 | CMH | 100W CMH | 150W CMH + 100W CMH, Co
028505B | 028 | 8 | 4 | 505B | 5 | 05 | A | B | 10 | Columna | 6 | Electromagnètic | CARANDINI | QSA-10 | 150 | CMH | 150W CMH | 150W CMH + 100W CMH, Co
028505B | 028 | 8 | 4 | 505B | 5 | 05 | B | B | 10 | Columna | 6 | Electromagnètic | CARANDINI | QSA-5 | 100 | CMH | 100W CMH | 150W CMH + 100W CMH, Co
028506B | 028 | 8 | 4 | 506B | 5 | 06 | A | B | 10 | Columna | 6 | Electromagnètic | CARANDINI | QSA-10 | 150 | CMH | 150W CMH | 150W CMH + 100W CMH, Co
028506B | 028 | 8 | 4 | 506B | 5 | 06 | B | B | 10 | Columna | 6 | Electromagnètic | CARANDINI | QSA-5 | 100 | CMH | 100W CMH | 150W CMH + 100W CMH, Co
028507B | 028 | 8 | 4 | 507B | 5 | 07 | A | B | 10 | Columna | 6 | Electromagnètic | CARANDINI | QSA-10 | 150 | CMH | 150W CMH | 150W CMH + 100W CMH, Co
028507B | 028 | 8 | 4 | 507B | 5 | 07 | B | B | 10 | Columna | 6 | Electromagnètic | CARANDINI | QSA-5 | 100 | CMH | 100W CMH | 150W CMH + 100W CMH, Co
028508A | 028 | 8 | 4 | 508 | 5 | 08 | A | A | 6 | Columna | 6 | Electromagnètic | CARANDINI | PRQ | 100 | CMH | 100W CMH | 100W CMH, Co
028509A | 028 | 8 | 4 | 509 | 5 | 09 | A | A | 6 | Columna | 6 | Electromagnètic | CARANDINI | PRQ | 100 | CMH | 100W CMH | 100W CMH, Co
028510A | 028 | 8 | 4 | 510 | 5 | 10 | A | A | 6 | Columna | 6 | Electromagnètic | CARANDINI | PRQ | 100 | CMH | 100W CMH | 100W CMH, Co
028511A | 028 | 8 | 4 | 511 | 5 | 11 | A | A | 6 | Columna | 6 | Electromagnètic | CARANDINI | PRQ | 100 | CMH | 100W CMH | 100W CMH, Co
028512A | 028 | 8 | 4 | 512 | 5 | 12 | A | A | 6 | Columna | 6 | Electromagnètic | CARANDINI | PRQ | 100 | CMH | 100W CMH | 100W CMH, Co
028513A | 028 | 8 | 4 | 513 | 5 | 13 | A | A | 6 | Columna | 6 | Electromagnètic | CARANDINI | PRQ | 100 | CMH | 100W CMH | 100W CMH, Co
028514A | 028 | 8 | 4 | 514 | 5 | 14 | A | A | 6 | Columna | 6 | Electromagnètic | CARANDINI | PRQ | 100 | CMH | 100W CMH | 100W CMH, Co
028515A | 028 | 8 | 4 | 515 | 5 | 15 | A | A | 6 | Columna | 6 | Electromagnètic | CARANDINI | PRQ | 100 | CMH | 100W CMH | 100W CMH, Co
028516A | 028 | 8 | 4 | 516 | 5 | 16 | A | A | 6 | Columna | 6 | Electromagnètic | CARANDINI | PRQ | 100 | CMH | 100W CMH | 100W CMH, Co
028517A | 028 | 8 | 4 | 517 | 5 | 17 | A | A | 6 | Columna | 6 | Electromagnètic | CARANDINI | PRQ | 100 | CMH | 100W CMH | 100W CMH, Co
028518A | 028 | 8 | 4 | 518 | 5 | 18 | A | A | 6 | Columna | 6 | Electromagnètic | CARANDINI | PRQ | 100 | CMH | 100W CMH | 100W CMH, Co
028519A | 028 | 8 | 4 | 519 | 5 | 19 | A | A | 6 | Columna | 6 | Electromagnètic | CARANDINI | PRQ | 100 | CMH | 100W CMH | 100W CMH, Co
028520A | 028 | 8 | 4 | 520 | 5 | 20 | A | A | 6 | Columna | 6 | Electromagnètic | CARANDINI | PRQ | 100 | CMH | 100W CMH | 100W CMH, Co
028521A | 028 | 8 | 4 | 521 | 5 | 21 | A | A | 6 | Columna | 6 | Electromagnètic | CARANDINI | PRQ | 100 | CMH | 100W CMH | 100W CMH, Co
028601B | 028 | 8 | 4 | 601B | 6 | 01 | A | B | 10 | Columna | 6 | Electromagnètic | CARANDINI | QSA-10 | 150 | CMH | 150W CMH | 150W CMH + 100W CMH, Co
028601B | 028 | 8 | 4 | 601B | 6 | 01 | B | B | 10 | Columna | 6 | Electromagnètic | CARANDINI | QSA-5 | 100 | CMH | 100W CMH | 150W CMH + 100W CMH, Co
028602A | 028 | 8 | 4 | 602 | 6 | 02 | A | A | 10 | Columna | 10 | Electromagnètic | CARANDINI | QSA-10 | 150 | CMH | 150W CMH | 150W CMH, Co
028603B | 028 | 8 | 4 | 603B | 6 | 03 | A | B | 10 | Columna | 6 | Electromagnètic | CARANDINI | QSA-10 | 150 | CMH | 150W CMH | 150W CMH + 100W CMH, Co
028603B | 028 | 8 | 4 | 603B | 6 | 03 | B | B | 10 | Columna | 6 | Electromagnètic | CARANDINI | QSA-5 | 100 | CMH | 100W CMH | 150W CMH + 100W CMH, Co
028604A | 028 | 8 | 4 | 604 | 6 | 04 | A | A | 10 | Columna | 10 | Electromagnètic | CARANDINI | QSA-10 | 150 | CMH | 150W CMH | 150W CMH, Co
028605B | 028 | 8 | 4 | 605B | 6 | 05 | A | B | 10 | Columna | 6 | Electromagnètic | CARANDINI | QSA-10 | 150 | CMH | 150W CMH | 150W CMH + 100W CMH, Co
028605B | 028 | 8 | 4 | 605B | 6 | 05 | B | B | 10 | Columna | 6 | Electromagnètic | CARANDINI | QSA-5 | 100 | CMH | 100W CMH | 150W CMH + 100W CMH, Co
028606A | 028 | 8 | 4 | 606 | 6 | 06 | A | A | 10 | Columna | 10 | Electromagnètic | CARANDINI | QSA-10 | 150 | CMH | 150W CMH | 150W CMH, Co
028607B | 028 | 8 | 4 | 607B | 6 | 07 | A | B | 10 | Columna | 6 | Electromagnètic | CARANDINI | QSA-10 | 150 | CMH | 150W CMH | 150W CMH + 100W CMH, Co
028607B | 028 | 8 | 4 | 607B | 6 | 07 | B | B | 10 | Columna | 6 | Electromagnètic | CARANDINI | QSA-5 | 100 | CMH | 100W CMH | 150W CMH + 100W CMH, Co
028608B | 028 | 8 | 4 | 608B | 6 | 08 | A | B | 10 | Columna | 6 | Electromagnètic | CARANDINI | QSA-10 | 150 | CMH | 150W CMH | 150W CMH + 100W CMH, Co
028608B | 028 | 8 | 4 | 608B | 6 | 08 | B | B | 10 | Columna | 6 | Electromagnètic | CARANDINI | QSA-5 | 100 | CMH | 100W CMH | 150W CMH + 100W CMH, Co
029101C | 029 | 8 | 4 | 101C | 1 | 01 | A | C | 14 | Columna | 14 | Electrònic | CARANDINI | TMAX | 138 | Led | 138W Led | 3 x 138W Led, Co
029101C | 029 | 8 | 4 | 101C | 1 | 01 | B | C | 14 | Columna | 14 | Electrònic | CARANDINI | TMAX | 138 | Led | 138W Led | 3 x 138W Led, Co
029101C | 029 | 8 | 4 | 101C | 1 | 01 | C | C | 14 | Columna | 14 | Electrònic | CARANDINI | TMAX | 138 | Led | 138W Led | 3 x 138W Led, Co
029102C | 029 | 8 | 4 | 102C | 1 | 02 | A | C | 14 | Columna | 14 | Electrònic | CARANDINI | TMAX | 138 | Led | 138W Led | 3 x 138W Led, Co
029102C | 029 | 8 | 4 | 102C | 1 | 02 | B | C | 14 | Columna | 14 | Electrònic | CARANDINI | TMAX | 138 | Led | 138W Led | 3 x 138W Led, Co
029102C | 029 | 8 | 4 | 102C | 1 | 02 | C | C | 14 | Columna | 14 | Electrònic | CARANDINI | TMAX | 138 | Led | 138W Led | 3 x 138W Led, Co
029201C | 029 | 8 | 4 | 201C | 2 | 01 | A | C | 14 | Columna | 14 | Electrònic | CARANDINI | TMAX | 138 | Led | 138W Led | 3 x 138W Led, Co
029201C | 029 | 8 | 4 | 201C | 2 | 01 | B | C | 14 | Columna | 14 | Electrònic | CARANDINI | TMAX | 138 | Led | 138W Led | 3 x 138W Led, Co
029201C | 029 | 8 | 4 | 201C | 2 | 01 | C | C | 14 | Columna | 14 | Electrònic | CARANDINI | TMAX | 138 | Led | 138W Led | 3 x 138W Led, Co
029202C | 029 | 8 | 4 | 202C | 2 | 02 | A | C | 14 | Columna | 14 | Electrònic | CARANDINI | TMAX | 138 | Led | 138W Led | 3 x 138W Led, Co
029202C | 029 | 8 | 4 | 202C | 2 | 02 | B | C | 14 | Columna | 14 | Electrònic | CARANDINI | TMAX | 138 | Led | 138W Led | 3 x 138W Led, Co
029202C | 029 | 8 | 4 | 202C | 2 | 02 | C | C | 14 | Columna | 14 | Electrònic | CARANDINI | TMAX | 138 | Led | 138W Led | 3 x 138W Led, Co
029301B | 029 | 8 | 4 | 301B | 3 | 01 | A | B | 8 | Columna | 8 | Electromagnètic | SALVI | BASIC | 150 | CMH | 150W CMH | 150W CMH + 70W CMH, Co
029301B | 029 | 8 | 4 | 301B | 3 | 01 | B | B | 8 | Columna | 6 | Electromagnètic | SALVI | BASIC | 70 | CMH | 70W CMH | 150W CMH + 70W CMH, Co
029302B | 029 | 8 | 4 | 302B | 3 | 02 | A | B | 8 | Columna | 8 | Electromagnètic | SALVI | BASIC | 150 | CMH | 150W CMH | 150W CMH + 70W CMH, Co
029302B | 029 | 8 | 4 | 302B | 3 | 02 | B | B | 8 | Columna | 6 | Electromagnètic | SALVI | BASIC | 70 | CMH | 70W CMH | 150W CMH + 70W CMH, Co
029303B | 029 | 8 | 4 | 303B | 3 | 03 | A | B | 8 | Columna | 8 | Electromagnètic | THORN | CIVIC 1 | 150 | CMH | 150W CMH | 150W CMH + 100W CMH, Co
029303B | 029 | 8 | 4 | 303B | 3 | 03 | B | B | 8 | Columna | 6 | Electromagnètic | THORN | CIVIC 2 | 100 | CMH | 100W CMH | 150W CMH + 100W CMH, Co
029304B | 029 | 8 | 4 | 304B | 3 | 04 | A | B | 8 | Columna | 8 | Electromagnètic | THORN | CIVIC 1 | 150 | CMH | 150W CMH | 150W CMH + 100W CMH, Co
029304B | 029 | 8 | 4 | 304B | 3 | 04 | B | B | 8 | Columna | 6 | Electromagnètic | THORN | CIVIC 2 | 100 | CMH | 100W CMH | 150W CMH + 100W CMH, Co
029305B | 029 | 8 | 4 | 305B | 3 | 05 | A | B | 8 | Columna | 8 | Electromagnètic | THORN | CIVIC 1 | 150 | CMH | 150W CMH | 150W CMH + 100W CMH, Co
029305B | 029 | 8 | 4 | 305B | 3 | 05 | B | B | 8 | Columna | 6 | Electromagnètic | THORN | CIVIC 2 | 100 | CMH | 100W CMH | 150W CMH + 100W CMH, Co
029306B | 029 | 8 | 4 | 306B | 3 | 06 | A | B | 8 | Columna | 8 | Electromagnètic | THORN | CIVIC 1 | 150 | CMH | 150W CMH | 150W CMH + 100W CMH, Co
029306B | 029 | 8 | 4 | 306B | 3 | 06 | B | B | 8 | Columna | 6 | Electromagnètic | THORN | CIVIC 2 | 100 | CMH | 100W CMH | 150W CMH + 100W CMH, Co
029307B | 029 | 8 | 4 | 307B | 3 | 07 | A | B | 8 | Columna | 8 | Electromagnètic | THORN | CIVIC 1 | 150 | CMH | 150W CMH | 150W CMH + 100W CMH, Co
029307B | 029 | 8 | 4 | 307B | 3 | 07 | B | B | 8 | Columna | 6 | Electromagnètic | THORN | CIVIC 2 | 100 | CMH | 100W CMH | 150W CMH + 100W CMH, Co
029308B | 029 | 8 | 4 | 308B | 3 | 08 | A | B | 8 | Columna | 8 | Electrònic | CARANDINI | LINE | 80 | Led | 80W Led | 80W Led + 23W Led, Co
029308B | 029 | 8 | 4 | 308B | 3 | 08 | B | B | 8 | Columna | 6 | Electrònic | CARANDINI | LINE | 23 | Led | 23W Led | 80W Led + 23W Led, Co
029309A | 029 | 8 | 4 | 309 | 3 | 09 | A | A | 4 | Columna | 4 | Electrònic | CARANDINI | CITYMAX | 31 | Led | 31W Led | 31W Led, Co
029310A | 029 | 8 | 4 | 310 | 3 | 10 | A | A | 4 | Columna | 4 | Electrònic | CARANDINI | CITYMAX | 31 | Led | 31W Led | 31W Led, Co
029311A | 029 | 8 | 4 | 311 | 3 | 11 | A | A | 4 | Columna | 4 | Electrònic | CARANDINI | CITYMAX | 31 | Led | 31W Led | 31W Led, Co
029312A | 029 | 8 | 4 | 312 | 3 | 12 | A | A | 4 | Columna | 4 | Electrònic | CARANDINI | CITYMAX | 31 | Led | 31W Led | 31W Led, Co
029313A | 029 | 8 | 4 | 313 | 3 | 13 | A | A | 4 | Columna | 4 | Electrònic | CARANDINI | CITYMAX | 31 | Led | 31W Led | 31W Led, Co
029314A | 029 | 8 | 4 | 314 | 3 | 14 | A | A | 4 | Columna | 4 | Electrònic | CARANDINI | CITYMAX | 31 | Led | 31W Led | 31W Led, Co
029315B | 029 | 8 | 4 | 315B | 3 | 15 | A | B | 8 | Columna | 8 | Electrònic | SALVI | BASIC LED | 80 | Led | 80W Led | 80W Led + 40W Led, Co
029315B | 029 | 8 | 4 | 315B | 3 | 15 | B | B | 8 | Columna | 6 | Electrònic | SALVI | BASIC LED | 40 | Led | 40W Led | 80W Led + 40W Led, Co
029316B | 029 | 8 | 4 | 316B | 3 | 16 | A | B | 8 | Columna | 8 | Electrònic | SALVI | BASIC LED | 80 | Led | 80W Led | 80W Led + 40W Led, Co
029316B | 029 | 8 | 4 | 316B | 3 | 16 | B | B | 8 | Columna | 6 | Electrònic | SALVI | BASIC LED | 40 | Led | 40W Led | 80W Led + 40W Led, Co
029317B | 029 | 8 | 4 | 317B | 3 | 17 | A | B | 8 | Columna | 8 | Electrònic | SALVI | BASIC LED | 80 | Led | 80W Led | 80W Led + 40W Led, Co
029317B | 029 | 8 | 4 | 317B | 3 | 17 | B | B | 8 | Columna | 6 | Electrònic | SALVI | BASIC LED | 40 | Led | 40W Led | 80W Led + 40W Led, Co
029318B | 029 | 8 | 4 | 318B | 3 | 18 | A | B | 8 | Columna | 8 | Electrònic | SALVI | BASIC LED | 80 | Led | 80W Led | 80W Led + 40W Led, Co
029318B | 029 | 8 | 4 | 318B | 3 | 18 | B | B | 8 | Columna | 6 | Electrònic | SALVI | BASIC LED | 40 | Led | 40W Led | 80W Led + 40W Led, Co
029319B | 029 | 8 | 4 | 319B | 3 | 19 | A | B | 8 | Columna | 8 | Electrònic | SALVI | BASIC LED | 80 | Led | 80W Led | 80W Led + 40W Led, Co
029319B | 029 | 8 | 4 | 319B | 3 | 19 | B | B | 8 | Columna | 6 | Electrònic | SALVI | BASIC LED | 40 | Led | 40W Led | 80W Led + 40W Led, Co
029320B | 029 | 8 | 4 | 320B | 3 | 20 | A | B | 8 | Columna | 8 | Electrònic | SALVI | BASIC LED | 80 | Led | 80W Led | 80W Led + 40W Led, Co
029320B | 029 | 8 | 4 | 320B | 3 | 20 | B | B | 8 | Columna | 6 | Electrònic | SALVI | BASIC LED | 40 | Led | 40W Led | 80W Led + 40W Led, Co
029321B | 029 | 8 | 4 | 321B | 3 | 21 | A | B | 8 | Columna | 8 | Electrònic | SALVI | BASIC LED | 80 | Led | 80W Led | 80W Led + 40W Led, Co
029321B | 029 | 8 | 4 | 321B | 3 | 21 | B | B | 8 | Columna | 6 | Electrònic | SALVI | BASIC LED | 40 | Led | 40W Led | 80W Led + 40W Led, Co
029322B | 029 | 8 | 4 | 322B | 3 | 22 | A | B | 8 | Columna | 8 | Electrònic | SALVI | BASIC LED | 80 | Led | 80W Led | 80W Led + 40W Led, Co
029322B | 029 | 8 | 4 | 322B | 3 | 22 | B | B | 8 | Columna | 6 | Electrònic | SALVI | BASIC LED | 40 | Led | 40W Led | 80W Led + 40W Led, Co
029323B | 029 | 8 | 4 | 323B | 3 | 23 | A | B | 8 | Columna | 8 | Electrònic | SALVI | BASIC LED | 80 | Led | 80W Led | 80W Led + 40W Led, Co
029323B | 029 | 8 | 4 | 323B | 3 | 23 | B | B | 8 | Columna | 6 | Electrònic | SALVI | BASIC LED | 40 | Led | 40W Led | 80W Led + 40W Led, Co
029324B | 029 | 8 | 4 | 324B | 3 | 24 | A | B | 8 | Columna | 8 | Electrònic | SALVI | BASIC LED | 80 | Led | 80W Led | 80W Led + 40W Led, Co
029324B | 029 | 8 | 4 | 324B | 3 | 24 | B | B | 8 | Columna | 6 | Electrònic | SALVI | BASIC LED | 40 | Led | 40W Led | 80W Led + 40W Led, Co
029325B | 029 | 8 | 4 | 325B | 3 | 25 | A | B | 8 | Columna | 8 | Electrònic | SALVI | BASIC LED | 80 | Led | 80W Led | 80W Led + 40W Led, Co
029325B | 029 | 8 | 4 | 325B | 3 | 25 | B | B | 8 | Columna | 6 | Electrònic | SALVI | BASIC LED | 40 | Led | 40W Led | 80W Led + 40W Led, Co
029326B | 029 | 8 | 4 | 326B | 3 | 26 | A | B | 8 | Columna | 8 | Electrònic | SALVI | BASIC LED | 80 | Led | 80W Led | 80W Led + 40W Led, Co
029326B | 029 | 8 | 4 | 326B | 3 | 26 | B | B | 8 | Columna | 6 | Electrònic | SALVI | BASIC LED | 40 | Led | 40W Led | 80W Led + 40W Led, Co
029327B | 029 | 8 | 4 | 327B | 3 | 27 | A | B | 8 | Columna | 8 | Electrònic | SALVI | BASIC LED | 80 | Led | 80W Led | 80W Led + 40W Led, Co
029327B | 029 | 8 | 4 | 327B | 3 | 27 | B | B | 8 | Columna | 6 | Electrònic | SALVI | BASIC LED | 40 | Led | 40W Led | 80W Led + 40W Led, Co
029328B | 029 | 8 | 4 | 328B | 3 | 28 | A | B | 8 | Columna | 8 | Electrònic | SALVI | BASIC LED | 80 | Led | 80W Led | 80W Led + 40W Led, Co
029328B | 029 | 8 | 4 | 328B | 3 | 28 | B | B | 8 | Columna | 6 | Electrònic | SALVI | BASIC LED | 40 | Led | 40W Led | 80W Led + 40W Led, Co
029329B | 029 | 8 | 4 | 329B | 3 | 29 | A | B | 8 | Columna | 8 | Electrònic | CARANDINI | LINE | 80 | Led | 80W Led | 80W Led + 23W Led, Co
029329B | 029 | 8 | 4 | 329B | 3 | 29 | B | B | 8 | Columna | 6 | Electrònic | CARANDINI | LINE | 23 | Led | 23W Led | 80W Led + 23W Led, Co
029330B | 029 | 8 | 4 | 330B | 3 | 30 | A | B | 8 | Columna | 8 | Electrònic | CARANDINI | LINE | 80 | Led | 80W Led | 80W Led + 23W Led, Co
029330B | 029 | 8 | 4 | 330B | 3 | 30 | B | B | 8 | Columna | 6 | Electrònic | CARANDINI | LINE | 23 | Led | 23W Led | 80W Led + 23W Led, Co
029331B | 029 | 8 | 4 | 331B | 3 | 31 | A | B | 8 | Columna | 8 | Electrònic | CARANDINI | LINE | 80 | Led | 80W Led | 80W Led + 23W Led, Co
029331B | 029 | 8 | 4 | 331B | 3 | 31 | B | B | 8 | Columna | 6 | Electrònic | CARANDINI | LINE | 23 | Led | 23W Led | 80W Led + 23W Led, Co
029332B | 029 | 8 | 4 | 332B | 3 | 32 | A | B | 8 | Columna | 8 | Electrònic | CARANDINI | LINE | 80 | Led | 80W Led | 80W Led + 23W Led, Co
029332B | 029 | 8 | 4 | 332B | 3 | 32 | B | B | 8 | Columna | 6 | Electrònic | CARANDINI | LINE | 23 | Led | 23W Led | 80W Led + 23W Led, Co
029333B | 029 | 8 | 4 | 333B | 3 | 33 | A | B | 8 | Columna | 8 | Electromagnètic | THORN | CIVIC 1 | 150 | CMH | 150W CMH | 150W CMH + 100W CMH, Co
029333B | 029 | 8 | 4 | 333B | 3 | 33 | B | B | 8 | Columna | 6 | Electromagnètic | THORN | CIVIC 2 | 100 | CMH | 100W CMH | 150W CMH + 100W CMH, Co
029334B | 029 | 8 | 4 | 334B | 3 | 34 | A | B | 8 | Columna | 8 | Electromagnètic | THORN | CIVIC 1 | 150 | CMH | 150W CMH | 150W CMH + 100W CMH, Co
029334B | 029 | 8 | 4 | 334B | 3 | 34 | B | B | 8 | Columna | 6 | Electromagnètic | THORN | CIVIC 2 | 100 | CMH | 100W CMH | 150W CMH + 100W CMH, Co
029401B | 029 | 8 | 4 | 401B | 4 | 01 | A | B | 8 | Columna | 8 | Electromagnètic | SALVI | BASIC | 150 | CMH | 150W CMH | 150W CMH + 70W CMH, Co
029401B | 029 | 8 | 4 | 401B | 4 | 01 | B | B | 8 | Columna | 6 | Electromagnètic | SALVI | BASIC | 70 | CMH | 70W CMH | 150W CMH + 70W CMH, Co
029402B | 029 | 8 | 4 | 402B | 4 | 02 | A | B | 8 | Columna | 8 | Electromagnètic | SALVI | BASIC | 150 | CMH | 150W CMH | 150W CMH + 70W CMH, Co
029402B | 029 | 8 | 4 | 402B | 4 | 02 | B | B | 8 | Columna | 6 | Electromagnètic | SALVI | BASIC | 70 | CMH | 70W CMH | 150W CMH + 70W CMH, Co
029403B | 029 | 8 | 4 | 403B | 4 | 03 | A | B | 8 | Columna | 8 | Electromagnètic | SALVI | BASIC | 150 | CMH | 150W CMH | 150W CMH + 70W CMH, Co
029403B | 029 | 8 | 4 | 403B | 4 | 03 | B | B | 8 | Columna | 6 | Electromagnètic | SALVI | BASIC | 70 | CMH | 70W CMH | 150W CMH + 70W CMH, Co
029404B | 029 | 8 | 4 | 404B | 4 | 04 | A | B | 8 | Columna | 8 | Electromagnètic | SALVI | BASIC | 150 | CMH | 150W CMH | 150W CMH + 70W CMH, Co
029404B | 029 | 8 | 4 | 404B | 4 | 04 | B | B | 8 | Columna | 6 | Electromagnètic | SALVI | BASIC | 70 | CMH | 70W CMH | 150W CMH + 70W CMH, Co
029405B | 029 | 8 | 4 | 405B | 4 | 05 | A | B | 8 | Columna | 8 | Electromagnètic | SALVI | BASIC | 150 | CMH | 150W CMH | 150W CMH + 70W CMH, Co
029405B | 029 | 8 | 4 | 405B | 4 | 05 | B | B | 8 | Columna | 6 | Electromagnètic | SALVI | BASIC | 70 | CMH | 70W CMH | 150W CMH + 70W CMH, Co
029501A | 029 | 8 | 4 | 501 | 5 | 01 | A | A | 4 | Columna | 4 | Electrònic | CARANDINI | CITYMAX | 47 | Led | 47W Led | 47W Led, Co
029502A | 029 | 8 | 4 | 502 | 5 | 02 | A | A | 4 | Columna | 4 | Electrònic | CARANDINI | CITYMAX | 47 | Led | 47W Led | 47W Led, Co
029503A | 029 | 8 | 4 | 503 | 5 | 03 | A | A | 4 | Columna | 4 | Electrònic | CARANDINI | CITYMAX | 47 | Led | 47W Led | 47W Led, Co
029504A | 029 | 8 | 4 | 504 | 5 | 04 | A | A | 4 | Columna | 4 | Electrònic | CARANDINI | CITYMAX | 47 | Led | 47W Led | 47W Led, Co
029505A | 029 | 8 | 4 | 505 | 5 | 05 | A | A | 4 | Columna | 4 | Electrònic | CARANDINI | CITYMAX | 47 | Led | 47W Led | 47W Led, Co
029506A | 029 | 8 | 4 | 506 | 5 | 06 | A | A | 4 | Columna | 4 | Electrònic | CARANDINI | CITYMAX | 47 | Led | 47W Led | 47W Led, Co
029507A | 029 | 8 | 4 | 507 | 5 | 07 | A | A | 4 | Columna | 4 | Electrònic | CARANDINI | CITYMAX | 47 | Led | 47W Led | 47W Led, Co
029508A | 029 | 8 | 4 | 508 | 5 | 08 | A | A | 4 | Columna | 4 | Electrònic | CARANDINI | CITYMAX | 47 | Led | 47W Led | 47W Led, Co
029509A | 029 | 8 | 4 | 509 | 5 | 09 | A | A | 4 | Columna | 4 | Electrònic | CARANDINI | CITYMAX | 47 | Led | 47W Led | 47W Led, Co
029601A | 029 | 8 | 4 | 601 | 6 | 01 | A | A | 4 | Columna | 4 | Electrònic | CARANDINI | CITYMAX | 47 | Led | 47W Led | 47W Led, Co
029602A | 029 | 8 | 4 | 602 | 6 | 02 | A | A | 4 | Columna | 4 | Electrònic | CARANDINI | CITYMAX | 47 | Led | 47W Led | 47W Led, Co
029603A | 029 | 8 | 4 | 603 | 6 | 03 | A | A | 4 | Columna | 4 | Electrònic | CARANDINI | CITYMAX | 47 | Led | 47W Led | 47W Led, Co
029604A | 029 | 8 | 4 | 604 | 6 | 04 | A | A | 4 | Columna | 4 | Electrònic | CARANDINI | CITYMAX | 47 | Led | 47W Led | 47W Led, Co
029605A | 029 | 8 | 4 | 605 | 6 | 05 | A | A | 4 | Columna | 4 | Electrònic | CARANDINI | CITYMAX | 47 | Led | 47W Led | 47W Led, Co
029606A | 029 | 8 | 4 | 606 | 6 | 06 | A | A | 4 | Columna | 4 | Electrònic | CARANDINI | CITYMAX | 47 | Led | 47W Led | 47W Led, Co
029607A | 029 | 8 | 4 | 607 | 6 | 07 | A | A | 4 | Columna | 4 | Electrònic | CARANDINI | CITYMAX | 47 | Led | 47W Led | 47W Led, Co
029608A | 029 | 8 | 4 | 608 | 6 | 08 | A | A | 4 | Columna | 4 | Electrònic | CARANDINI | CITYMAX | 47 | Led | 47W Led | 47W Led, Co
029609A | 029 | 8 | 4 | 609 | 6 | 09 | A | A | 4 | Columna | 4 | Electrònic | CARANDINI | CITYMAX | 47 | Led | 47W Led | 47W Led, Co
029610A | 029 | 8 | 4 | 610 | 6 | 10 | A | A | 4 | Columna | 4 | Electrònic | CARANDINI | CITYMAX | 47 | Led | 47W Led | 47W Led, Co
029611A | 029 | 8 | 4 | 611 | 6 | 11 | A | A | 4 | Columna | 4 | Electrònic | CARANDINI | CITYMAX | 47 | Led | 47W Led | 47W Led, Co
029612A | 029 | 8 | 4 | 612 | 6 | 12 | A | A | 4 | Columna | 4 | Electrònic | CARANDINI | CITYMAX | 47 | Led | 47W Led | 47W Led, Co
029613A | 029 | 8 | 4 | 613 | 6 | 13 | A | A | 4 | Columna | 4 | Electrònic | CARANDINI | CITYMAX | 47 | Led | 47W Led | 47W Led, Co
029614A | 029 | 8 | 4 | 614 | 6 | 14 | A | A | 4 | Columna | 4 | Electrònic | CARANDINI | CITYMAX | 47 | Led | 47W Led | 47W Led, Co
029615A | 029 | 8 | 4 | 615 | 6 | 15 | A | A | 4 | Columna | 4 | Electrònic | CARANDINI | CITYMAX | 47 | Led | 47W Led | 47W Led, Co
029616A | 029 | 8 | 4 | 616 | 6 | 16 | A | A | 4 | Columna | 4 | Electrònic | CARANDINI | CITYMAX | 47 | Led | 47W Led | 47W Led, Co
029617A | 029 | 8 | 4 | 617 | 6 | 17 | A | A | 4 | Columna | 4 | Electrònic | CARANDINI | CITYMAX | 47 | Led | 47W Led | 47W Led, Co
029618D | 029 | 8 | 4 | 618D | 6 | 18 | A | D | 14 | Columna | 14 | Electromagnètic | CARANDINI | 1531/H | 250 | CMH | 250W CMH | 4 x 250W CMH, Co
029618D | 029 | 8 | 4 | 618D | 6 | 18 | B | D | 14 | Columna | 14 | Electromagnètic | CARANDINI | 1531/H | 250 | CMH | 250W CMH | 4 x 250W CMH, Co
029618D | 029 | 8 | 4 | 618D | 6 | 18 | C | D | 14 | Columna | 14 | Electromagnètic | CARANDINI | 1531/H | 250 | CMH | 250W CMH | 4 x 250W CMH, Co
029618D | 029 | 8 | 4 | 618D | 6 | 18 | D | D | 14 | Columna | 14 | Electromagnètic | CARANDINI | 1531/H | 250 | CMH | 250W CMH | 4 x 250W CMH, Co
030101A | 030 | 9 | 4 | 101 | 1 | 01 | A | A | 10 | Bàcul | 10 | Electrònic | CARANDINI | VMAX | 138 | Led | 138W Led | 138W Led, Bà
030102A | 030 | 9 | 4 | 102 | 1 | 02 | A | A | 10 | Bàcul | 10 | Electrònic | CARANDINI | VMAX | 138 | Led | 138W Led | 138W Led, Bà
030103A | 030 | 9 | 4 | 103 | 1 | 03 | A | A | 10 | Bàcul | 10 | Electrònic | CARANDINI | VMAX | 138 | Led | 138W Led | 138W Led, Bà
030104A | 030 | 9 | 4 | 104 | 1 | 04 | A | A | 10 | Bàcul | 10 | Electrònic | CARANDINI | VMAX | 138 | Led | 138W Led | 138W Led, Bà
030105A | 030 | 9 | 4 | 105 | 1 | 05 | A | A | 10 | Bàcul | 10 | Electrònic | CARANDINI | VMAX | 138 | Led | 138W Led | 138W Led, Bà
030106A | 030 | 9 | 4 | 106 | 1 | 06 | A | A | 10 | Bàcul | 10 | Electrònic | CARANDINI | VMAX | 138 | Led | 138W Led | 138W Led, Bà
030201A | 030 | 9 | 4 | 201 | 2 | 01 | A | A | 10 | Columna | 10 | Electrònic | CARANDINI | VMAX | 138 | Led | 138W Led | 138W Led, Co
030202A | 030 | 9 | 4 | 202 | 2 | 02 | A | A | 10 | Columna | 10 | Electrònic | CARANDINI | VMAX | 138 | Led | 138W Led | 138W Led, Co
030203A | 030 | 9 | 4 | 203 | 2 | 03 | A | A | 10 | Columna | 10 | Electrònic | CARANDINI | VMAX | 138 | Led | 138W Led | 138W Led, Co
030204A | 030 | 9 | 4 | 204 | 2 | 04 | A | A | 7 | Bàcul | 7 | Electromagnètic | CARANDINI | STR-154 | 100 | CMH | 100W CMH | 100W CMH, Bà
030205A | 030 | 9 | 4 | 205 | 2 | 05 | A | A | 7 | Bàcul | 7 | Electromagnètic | CARANDINI | STR-154 | 100 | CMH | 100W CMH | 100W CMH, Bà
030206A | 030 | 9 | 4 | 206 | 2 | 06 | A | A | 7 | Bàcul | 7 | Electromagnètic | CARANDINI | STR-154 | 100 | CMH | 100W CMH | 100W CMH, Bà
030207A | 030 | 9 | 4 | 207 | 2 | 07 | A | A | 7 | Bàcul | 7 | Electromagnètic | CARANDINI | STR-154 | 100 | CMH | 100W CMH | 100W CMH, Bà
030208A | 030 | 9 | 4 | 208 | 2 | 08 | A | A | 7 | Bàcul | 7 | Electromagnètic | CARANDINI | STR-154 | 100 | CMH | 100W CMH | 100W CMH, Bà
030209A | 030 | 9 | 4 | 209 | 2 | 09 | A | A | 7 | Bàcul | 7 | Electromagnètic | CARANDINI | STR-154 | 100 | CMH | 100W CMH | 100W CMH, Bà
030210A | 030 | 9 | 4 | 210 | 2 | 10 | A | A | 7 | Bàcul | 7 | Electromagnètic | CARANDINI | STR-154 | 100 | CMH | 100W CMH | 100W CMH, Bà
030211A | 030 | 9 | 4 | 211 | 2 | 11 | A | A | 7 | Bàcul | 7 | Electromagnètic | CARANDINI | STR-154 | 100 | CMH | 100W CMH | 100W CMH, Bà
030212A | 030 | 9 | 4 | 212 | 2 | 12 | A | A | 7 | Bàcul | 7 | Electromagnètic | CARANDINI | STR-154 | 100 | CMH | 100W CMH | 100W CMH, Bà
030213A | 030 | 9 | 4 | 213 | 2 | 13 | A | A | 7 | Bàcul | 7 | Electromagnètic | CARANDINI | STR-154 | 100 | CMH | 100W CMH | 100W CMH, Bà
030214A | 030 | 9 | 4 | 214 | 2 | 14 | A | A | 7 | Bàcul | 7 | Electromagnètic | CARANDINI | STR-154 | 100 | CMH | 100W CMH | 100W CMH, Bà
030215A | 030 | 9 | 4 | 215 | 2 | 15 | A | A | 7 | Bàcul | 7 | Electromagnètic | CARANDINI | STR-154 | 100 | CMH | 100W CMH | 100W CMH, Bà
030216A | 030 | 9 | 4 | 216 | 2 | 16 | A | A | 7 | Bàcul | 7 | Electromagnètic | CARANDINI | STR-154 | 100 | CMH | 100W CMH | 100W CMH, Bà
030217A | 030 | 9 | 4 | 217 | 2 | 17 | A | A | 7 | Bàcul | 7 | Electromagnètic | CARANDINI | STR-154 | 100 | CMH | 100W CMH | 100W CMH, Bà
030218A | 030 | 9 | 4 | 218 | 2 | 18 | A | A | 7 | Bàcul | 7 | Electromagnètic | CARANDINI | STR-154 | 100 | CMH | 100W CMH | 100W CMH, Bà
030219A | 030 | 9 | 4 | 219 | 2 | 19 | A | A | 10 | Columna | 10 | Electrònic | CARANDINI | VMAX | 138 | Led | 138W Led | 138W Led, Co
030220A | 030 | 9 | 4 | 220 | 2 | 20 | A | A | 4 | Columna | 4 | Electrònic | CARANDINI | JUNIOR LED | 29 | Led | 29W Led | 29W Led, Co
030221A | 030 | 9 | 4 | 221 | 2 | 21 | A | A | 4 | Columna | 4 | Electrònic | CARANDINI | JUNIOR LED | 29 | Led | 29W Led | 29W Led, Co
030222A | 030 | 9 | 4 | 222 | 2 | 22 | A | A | 4 | Columna | 4 | Electrònic | CARANDINI | JUNIOR LED | 29 | Led | 29W Led | 29W Led, Co
030223A | 030 | 9 | 4 | 223 | 2 | 23 | A | A | 10 | Columna | 10 | Electrònic | CARANDINI | VMAX | 138 | Led | 138W Led | 138W Led, Co
030224A | 030 | 9 | 4 | 224 | 2 | 24 | A | A | 4 | Columna | 4 | Electrònic | CARANDINI | JUNIOR LED | 29 | Led | 29W Led | 29W Led, Co
030225A | 030 | 9 | 4 | 225 | 2 | 25 | A | A | 4 | Columna | 4 | Electrònic | CARANDINI | JUNIOR LED | 29 | Led | 29W Led | 29W Led, Co
030226A | 030 | 9 | 4 | 226 | 2 | 26 | A | A | 4 | Columna | 4 | Electrònic | CARANDINI | JUNIOR LED | 29 | Led | 29W Led | 29W Led, Co
030227A | 030 | 9 | 4 | 227 | 2 | 27 | A | A | 4 | Columna | 4 | Electrònic | CARANDINI | JUNIOR LED | 29 | Led | 29W Led | 29W Led, Co
030228A | 030 | 9 | 4 | 228 | 2 | 28 | A | A | 4 | Columna | 4 | Electrònic | CARANDINI | JUNIOR LED | 29 | Led | 29W Led | 29W Led, Co
030229A | 030 | 9 | 4 | 229 | 2 | 29 | A | A | 10 | Columna | 10 | Electrònic | CARANDINI | VMAX | 138 | Led | 138W Led | 138W Led, Co
030230A | 030 | 9 | 4 | 230 | 2 | 30 | A | A | 4 | Columna | 4 | Electrònic | CARANDINI | JUNIOR LED | 29 | Led | 29W Led | 29W Led, Co
030231A | 030 | 9 | 4 | 231 | 2 | 31 | A | A | 4 | Columna | 4 | Electrònic | CARANDINI | JUNIOR LED | 29 | Led | 29W Led | 29W Led, Co
030232A | 030 | 9 | 4 | 232 | 2 | 32 | A | A | 4 | Columna | 4 | Electrònic | CARANDINI | JUNIOR LED | 29 | Led | 29W Led | 29W Led, Co
030233A | 030 | 9 | 4 | 233 | 2 | 33 | A | A | 10 | Columna | 10 | Electrònic | CARANDINI | VMAX | 138 | Led | 138W Led | 138W Led, Co
030301A | 030 | 9 | 4 | 301 | 3 | 01 | A | A | 4 | Columna | 4 | Electrònic | CARANDINI | JUNIOR LED | 29 | Led | 29W Led | 29W Led, Co
030302A | 030 | 9 | 4 | 302 | 3 | 02 | A | A | 4 | Columna | 4 | Electrònic | CARANDINI | JUNIOR LED | 29 | Led | 29W Led | 29W Led, Co
030303A | 030 | 9 | 4 | 303 | 3 | 03 | A | A | 4 | Columna | 4 | Electrònic | CARANDINI | JUNIOR LED | 29 | Led | 29W Led | 29W Led, Co
030401A | 030 | 9 | 4 | 401 | 4 | 01 | A | A | 10 | Bàcul | 10 | Electrònic | CARANDINI | VMAX | 138 | Led | 138W Led | 138W Led, Bà
030402A | 030 | 9 | 4 | 402 | 4 | 02 | A | A | 10 | Bàcul | 10 | Electrònic | CARANDINI | VMAX | 138 | Led | 138W Led | 138W Led, Bà
030403A | 030 | 9 | 4 | 403 | 4 | 03 | A | A | 9 | Columna | 9 | Electrònic | CARANDINI | VMAX | 138 | Led | 138W Led | 138W Led, Co
030404A | 030 | 9 | 4 | 404 | 4 | 04 | A | A | 9 | Columna | 9 | Electrònic | CARANDINI | VMAX | 138 | Led | 138W Led | 138W Led, Co
030405A | 030 | 9 | 4 | 405 | 4 | 05 | A | A | 9 | Columna | 9 | Electrònic | CARANDINI | VMAX | 138 | Led | 138W Led | 138W Led, Co
030406A | 030 | 9 | 4 | 406 | 4 | 06 | A | A | 9 | Columna | 9 | Electrònic | CARANDINI | VMAX | 138 | Led | 138W Led | 138W Led, Co
030407A | 030 | 9 | 4 | 407 | 4 | 07 | A | A | 9 | Columna | 9 | Electrònic | CARANDINI | VMAX | 138 | Led | 138W Led | 138W Led, Co
030408C | 030 | 9 | 4 | 408C | 4 | 08 | A | C | 10 | Columna | 10 | Electrònic | CARANDINI | TMAX | 147 | Led | 147W Led | 3 x 147W Led, Co
030408C | 030 | 9 | 4 | 408C | 4 | 08 | B | C | 10 | Columna | 10 | Electrònic | CARANDINI | TMAX | 147 | Led | 147W Led | 3 x 147W Led, Co
030408C | 030 | 9 | 4 | 408C | 4 | 08 | C | C | 10 | Columna | 10 | Electrònic | CARANDINI | TMAX | 147 | Led | 147W Led | 3 x 147W Led, Co
030409C | 030 | 9 | 4 | 409C | 4 | 09 | A | C | 7 | Columna | 7 | Electrònic | DISANO | CRIPTO | 31 | Led | 31W Led | 3 x 31W Led, Co
030409C | 030 | 9 | 4 | 409C | 4 | 09 | B | C | 7 | Columna | 7 | Electrònic | DISANO | CRIPTO | 31 | Led | 31W Led | 3 x 31W Led, Co
030409C | 030 | 9 | 4 | 409C | 4 | 09 | C | C | 7 | Columna | 7 | Electrònic | DISANO | CRIPTO | 31 | Led | 31W Led | 3 x 31W Led, Co
030410C | 030 | 9 | 4 | 410C | 4 | 10 | A | C | 7 | Columna | 7 | Electrònic | DISANO | CRIPTO | 31 | Led | 31W Led | 3 x 31W Led, Co
030410C | 030 | 9 | 4 | 410C | 4 | 10 | B | C | 7 | Columna | 7 | Electrònic | DISANO | CRIPTO | 31 | Led | 31W Led | 3 x 31W Led, Co
030410C | 030 | 9 | 4 | 410C | 4 | 10 | C | C | 7 | Columna | 7 | Electrònic | DISANO | CRIPTO | 31 | Led | 31W Led | 3 x 31W Led, Co
030411C | 030 | 9 | 4 | 411C | 4 | 11 | A | C | 7 | Columna | 7 | Electrònic | DISANO | CRIPTO | 31 | Led | 31W Led | 3 x 31W Led, Co
030411C | 030 | 9 | 4 | 411C | 4 | 11 | B | C | 7 | Columna | 7 | Electrònic | DISANO | CRIPTO | 31 | Led | 31W Led | 3 x 31W Led, Co
030411C | 030 | 9 | 4 | 411C | 4 | 11 | C | C | 7 | Columna | 7 | Electrònic | DISANO | CRIPTO | 31 | Led | 31W Led | 3 x 31W Led, Co
031101A | 031 | 8 | 4 | 101 | 1 | 01 | A | A | 5 | Columna | 5 | Electromagnètic | CARANDINI | DQR | 100 | CMH | 100W CMH | 100W CMH, Co
031102A | 031 | 8 | 4 | 102 | 1 | 02 | A | A | 5 | Columna | 4 | Electromagnètic | CARANDINI | DQR | 100 | CMH | 100W CMH | 100W CMH, Co
031103A | 031 | 8 | 4 | 103 | 1 | 03 | A | A | 5 | Columna | 5 | Electromagnètic | CARANDINI | DQR | 100 | CMH | 100W CMH | 100W CMH, Co
031104A | 031 | 8 | 4 | 104 | 1 | 04 | A | A | 5 | Columna | 4 | Electromagnètic | CARANDINI | DQR | 100 | CMH | 100W CMH | 100W CMH, Co
031201A | 031 | 8 | 4 | 201 | 2 | 01 | A | A | 9 | Bàcul | 9 | Electromagnètic | CARANDINI | STR-154 | 250 | CMH | 250W CMH | 250W CMH, Bà
031202A | 031 | 8 | 4 | 202 | 2 | 02 | A | A | 9 | Bàcul | 9 | Electromagnètic | CARANDINI | STR-154 | 250 | CMH | 250W CMH | 250W CMH, Bà
031203A | 031 | 8 | 4 | 203 | 2 | 03 | A | A | 9 | Bàcul | 9 | Electromagnètic | CARANDINI | STR-154 | 250 | CMH | 250W CMH | 250W CMH, Bà
031204A | 031 | 8 | 4 | 204 | 2 | 04 | A | A | 9 | Bàcul | 9 | Electromagnètic | CARANDINI | STR-154 | 250 | CMH | 250W CMH | 250W CMH, Bà
031205A | 031 | 8 | 4 | 205 | 2 | 05 | A | A | 9 | Bàcul | 9 | Electromagnètic | CARANDINI | STR-154 | 250 | CMH | 250W CMH | 250W CMH, Bà
031206A | 031 | 8 | 4 | 206 | 2 | 06 | A | A | 9 | Bàcul | 9 | Electromagnètic | CARANDINI | STR-154 | 250 | CMH | 250W CMH | 250W CMH, Bà
031207A | 031 | 8 | 4 | 207 | 2 | 07 | A | A | 9 | Bàcul | 9 | Electromagnètic | CARANDINI | STR-154 | 250 | CMH | 250W CMH | 250W CMH, Bà
031208A | 031 | 8 | 4 | 208 | 2 | 08 | A | A | 9 | Bàcul | 9 | Electromagnètic | CARANDINI | STR-154 | 250 | CMH | 250W CMH | 250W CMH, Bà
031209A | 031 | 8 | 4 | 209 | 2 | 09 | A | A | 9 | Bàcul | 9 | Electromagnètic | CARANDINI | STR-154 | 250 | CMH | 250W CMH | 250W CMH, Bà
031210A | 031 | 8 | 4 | 210 | 2 | 10 | A | A | 9 | Bàcul | 9 | Electromagnètic | CARANDINI | STR-154 | 250 | CMH | 250W CMH | 250W CMH, Bà
031211A | 031 | 8 | 4 | 211 | 2 | 11 | A | A | 7 | SI | 7 | Electromagnètic | CARANDINI | OA-400 | 250 | CMH | 250W CMH | 250W CMH, SI
031212A | 031 | 8 | 4 | 212 | 2 | 12 | A | A | 7 | SI | 7 | Electromagnètic | CARANDINI | OA-400 | 250 | CMH | 250W CMH | 250W CMH, SI
031213A | 031 | 8 | 4 | 213 | 2 | 13 | A | A | 7 | SI | 7 | Electromagnètic | CARANDINI | OA-400 | 250 | CMH | 250W CMH | 250W CMH, SI
031214A | 031 | 8 | 4 | 214 | 2 | 14 | A | A | 7 | SI | 7 | Electromagnètic | CARANDINI | OA-400 | 250 | CMH | 250W CMH | 250W CMH, SI
033102A | 033 | 8 | 5 | 102 | 1 | 02 | A | A | 7 | Columna | 4 | Electromagnètic | CARANDINI | PHR | 250 | VSAP | 250W VSAP | 250W VSAP, Co
033103A | 033 | 8 | 5 | 103 | 1 | 03 | A | A | 7 | Pal | 7 | Electromagnètic | CARANDINI | PHR | 400 | VSAP | 400W VSAP | 400W VSAP, Pa
033104A | 033 | 8 | 5 | 104 | 1 | 04 | A | A | 7 | Pal | 7 | Electromagnètic | CARANDINI | PHR | 400 | VSAP | 400W VSAP | 400W VSAP, Pa
033111A | 033 | 8 | 5 | 111 | 1 | 11 | A | A | 7 | Pal | 7 | Electromagnètic | CARANDINI | PHR | 400 | VSAP | 400W VSAP | 400W VSAP, Pa
033201A | 033 | 8 | 5 | 201 | 2 | 01 | A | A | 12 | Columna | 12 | Electromagnètic | CARANDINI | QSA-10 | 70 | CMH | 70W CMH | 70W CMH, Co
033202B | 033 | 8 | 5 | 202B | 2 | 02 | A | B | 8 | Columna | 8 | Electromagnètic | SANTA & COLE | RAMA | 70 | CMH | 70W CMH | 2 x 70W CMH, Co
033202B | 033 | 8 | 5 | 202B | 2 | 02 | B | B | 8 | Columna | 8 | Electromagnètic | SANTA & COLE | RAMA | 70 | CMH | 70W CMH | 2 x 70W CMH, Co
033203B | 033 | 8 | 5 | 203B | 2 | 03 | A | B | 8 | Columna | 8 | Electromagnètic | SANTA & COLE | RAMA | 70 | CMH | 70W CMH | 2 x 70W CMH, Co
033203B | 033 | 8 | 5 | 203B | 2 | 03 | B | B | 8 | Columna | 8 | Electromagnètic | SANTA & COLE | RAMA | 70 | CMH | 70W CMH | 2 x 70W CMH, Co
033204B | 033 | 8 | 5 | 204B | 2 | 04 | A | B | 8 | Columna | 8 | Electromagnètic | SANTA & COLE | RAMA | 70 | CMH | 70W CMH | 2 x 70W CMH, Co
033204B | 033 | 8 | 5 | 204B | 2 | 04 | B | B | 8 | Columna | 8 | Electromagnètic | SANTA & COLE | RAMA | 70 | CMH | 70W CMH | 2 x 70W CMH, Co
033205B | 033 | 8 | 5 | 205B | 2 | 05 | A | B | 8 | Columna | 8 | Electromagnètic | SANTA & COLE | RAMA | 70 | CMH | 70W CMH | 2 x 70W CMH, Co
033205B | 033 | 8 | 5 | 205B | 2 | 05 | B | B | 8 | Columna | 8 | Electromagnètic | SANTA & COLE | RAMA | 70 | CMH | 70W CMH | 2 x 70W CMH, Co
033206B | 033 | 8 | 5 | 206B | 2 | 06 | A | B | 8 | Columna | 8 | Electromagnètic | SANTA & COLE | RAMA | 70 | CMH | 70W CMH | 2 x 70W CMH, Co
033206B | 033 | 8 | 5 | 206B | 2 | 06 | B | B | 8 | Columna | 8 | Electromagnètic | SANTA & COLE | RAMA | 70 | CMH | 70W CMH | 2 x 70W CMH, Co
033207B | 033 | 8 | 5 | 207B | 2 | 07 | A | B | 8 | Columna | 8 | Electromagnètic | SANTA & COLE | RAMA | 70 | CMH | 70W CMH | 2 x 70W CMH, Co
033207B | 033 | 8 | 5 | 207B | 2 | 07 | B | B | 8 | Columna | 8 | Electromagnètic | SANTA & COLE | RAMA | 70 | CMH | 70W CMH | 2 x 70W CMH, Co
033208B | 033 | 8 | 5 | 208B | 2 | 08 | A | B | 8 | Columna | 8 | Electromagnètic | SANTA & COLE | RAMA | 70 | CMH | 70W CMH | 2 x 70W CMH, Co
033208B | 033 | 8 | 5 | 208B | 2 | 08 | B | B | 8 | Columna | 8 | Electromagnètic | SANTA & COLE | RAMA | 70 | CMH | 70W CMH | 2 x 70W CMH, Co
033209B | 033 | 8 | 5 | 209B | 2 | 09 | A | B | 8 | Columna | 8 | Electromagnètic | SANTA & COLE | RAMA | 70 | CMH | 70W CMH | 2 x 70W CMH, Co
033209B | 033 | 8 | 5 | 209B | 2 | 09 | B | B | 8 | Columna | 8 | Electromagnètic | SANTA & COLE | RAMA | 70 | CMH | 70W CMH | 2 x 70W CMH, Co
033210A | 033 | 8 | 5 | 210 | 2 | 10 | A | A | 8 | Columna | 8 | Electromagnètic | CARANDINI | STR-154 | 100 | CMH | 100W CMH | 100W CMH, Co
033211A | 033 | 8 | 5 | 211 | 2 | 11 | A | A | 8 | Columna | 8 | Electromagnètic | CARANDINI | STR-154 | 100 | CMH | 100W CMH | 100W CMH, Co
033212A | 033 | 8 | 5 | 212 | 2 | 12 | A | A | 8 | Columna | 8 | Electromagnètic | CARANDINI | STR-154 | 100 | CMH | 100W CMH | 100W CMH, Co
033213A | 033 | 8 | 5 | 213 | 2 | 13 | A | A | 8 | Columna | 8 | Electromagnètic | CARANDINI | STR-154 | 100 | CMH | 100W CMH | 100W CMH, Co
033214A | 033 | 8 | 5 | 214 | 2 | 14 | A | A | 8 | Columna | 8 | Electromagnètic | CARANDINI | STR-154 | 100 | CMH | 100W CMH | 100W CMH, Co
033215A | 033 | 8 | 5 | 215 | 2 | 15 | A | A | 8 | Columna | 8 | Electromagnètic | CARANDINI | STR-154 | 100 | CMH | 100W CMH | 100W CMH, Co
033216A | 033 | 8 | 5 | 216 | 2 | 16 | A | A | 8 | Columna | 8 | Electromagnètic | CARANDINI | STR-154 | 100 | CMH | 100W CMH | 100W CMH, Co
033217A | 033 | 8 | 5 | 217 | 2 | 17 | A | A | 8 | Columna | 8 | Electromagnètic | CARANDINI | STR-154 | 100 | CMH | 100W CMH | 100W CMH, Co
033218A | 033 | 8 | 5 | 218 | 2 | 18 | A | A | 4 | Columna | 4 | Electromagnètic | CARANDINI | JUNIOR | 100 | CMH | 100W CMH | 100W CMH, Co
033219A | 033 | 8 | 5 | 219 | 2 | 19 | A | A | 4 | Columna | 4 | Electromagnètic | CARANDINI | JUNIOR | 100 | CMH | 100W CMH | 100W CMH, Co
033220A | 033 | 8 | 5 | 220 | 2 | 20 | A | A | 4 | Columna | 4 | Electromagnètic | CARANDINI | JUNIOR | 100 | CMH | 100W CMH | 100W CMH, Co
033221A | 033 | 8 | 5 | 221 | 2 | 21 | A | A | 4 | Columna | 4 | Electromagnètic | CARANDINI | JUNIOR | 100 | CMH | 100W CMH | 100W CMH, Co
033222A | 033 | 8 | 5 | 222 | 2 | 22 | A | A | 4 | Columna | 4 | Electromagnètic | CARANDINI | JUNIOR | 100 | CMH | 100W CMH | 100W CMH, Co
033223B | 033 | 8 | 5 | 223B | 2 | 23 | A | B | 7 | Columna | 7 | Electromagnètic | CARANDINI | STR-154 | 150 | VSAP | 150W VSAP | 2 x 150W VSAP, Co
033223B | 033 | 8 | 5 | 223B | 2 | 23 | B | B | 7 | Columna | 7 | Electromagnètic | CARANDINI | STR-154 | 150 | VSAP | 150W VSAP | 2 x 150W VSAP, Co
033224B | 033 | 8 | 5 | 224B | 2 | 24 | A | B | 7 | Columna | 7 | Electromagnètic | CARANDINI | STR-154 | 150 | VSAP | 150W VSAP | 2 x 150W VSAP, Co
033224B | 033 | 8 | 5 | 224B | 2 | 24 | B | B | 7 | Columna | 7 | Electromagnètic | CARANDINI | STR-154 | 150 | VSAP | 150W VSAP | 2 x 150W VSAP, Co
033225B | 033 | 8 | 5 | 225B | 2 | 25 | A | B | 7 | Columna | 7 | Electromagnètic | CARANDINI | STR-154 | 150 | VSAP | 150W VSAP | 2 x 150W VSAP, Co
033225B | 033 | 8 | 5 | 225B | 2 | 25 | B | B | 7 | Columna | 7 | Electromagnètic | CARANDINI | STR-154 | 150 | VSAP | 150W VSAP | 2 x 150W VSAP, Co
033226B | 033 | 8 | 5 | 226B | 2 | 26 | A | B | 7 | Columna | 7 | Electrònic | CARANDINI | TMAX | 61 | Led | 61W Led | 2 x 61W Led, Co
033226B | 033 | 8 | 5 | 226B | 2 | 26 | B | B | 7 | Columna | 7 | Electrònic | CARANDINI | TMAX | 61 | Led | 61W Led | 2 x 61W Led, Co
033227B | 033 | 8 | 5 | 227B | 2 | 27 | A | B | 7 | Columna | 7 | Electrònic | CARANDINI | TMAX | 61 | Led | 61W Led | 2 x 61W Led, Co
033227B | 033 | 8 | 5 | 227B | 2 | 27 | B | B | 7 | Columna | 7 | Electrònic | CARANDINI | TMAX | 61 | Led | 61W Led | 2 x 61W Led, Co
033228C | 033 | 8 | 5 | 228C | 2 | 28 | A | C | 7 | Columna | 7 | Electrònic | CARANDINI | TMAX | 61 | Led | 61W Led | 2 x 61W Led + 54W Led, Co
033228C | 033 | 8 | 5 | 228C | 2 | 28 | B | C | 7 | Columna | 7 | Electrònic | CARANDINI | TMAX | 61 | Led | 61W Led | 2 x 61W Led + 54W Led, Co
033228C | 033 | 8 | 5 | 228C | 2 | 28 | C | C | 7 | Columna | 7 | Electrònic | SIMON LIGHTING | NATH | 54 | Led | 54W Led | 2 x 61W Led + 54W Led, Co
033229C | 033 | 8 | 5 | 229C | 2 | 29 | A | C | 7 | Columna | 7 | Electrònic | CARANDINI | TMAX | 61 | Led | 61W Led | 2 x 61W Led + 54W Led, Co
033229C | 033 | 8 | 5 | 229C | 2 | 29 | B | C | 7 | Columna | 7 | Electrònic | CARANDINI | TMAX | 61 | Led | 61W Led | 2 x 61W Led + 54W Led, Co
033229C | 033 | 8 | 5 | 229C | 2 | 29 | C | C | 7 | Columna | 7 | Electrònic | SIMON LIGHTING | NATH | 54 | Led | 54W Led | 2 x 61W Led + 54W Led, Co
033230A | 033 | 8 | 5 | 230 | 2 | 30 | A | A | 4 | Columna | 4 | Electromagnètic | CARANDINI | JUNIOR | 100 | CMH | 100W CMH | 100W CMH, Co
033231A | 033 | 8 | 5 | 231 | 2 | 31 | A | A | 4 | Columna | 4 | Electromagnètic | CARANDINI | JUNIOR | 100 | CMH | 100W CMH | 100W CMH, Co
033232A | 033 | 8 | 5 | 232 | 2 | 32 | A | A | 4 | Columna | 4 | Electromagnètic | CARANDINI | JUNIOR | 100 | CMH | 100W CMH | 100W CMH, Co
033233A | 033 | 8 | 5 | 233 | 2 | 33 | A | A | 4 | Columna | 4 | Electromagnètic | CARANDINI | JUNIOR | 100 | CMH | 100W CMH | 100W CMH, Co
033234A | 033 | 8 | 5 | 234 | 2 | 34 | A | A | 4 | Columna | 4 | Electromagnètic | CARANDINI | JUNIOR | 100 | CMH | 100W CMH | 100W CMH, Co
033235A | 033 | 8 | 5 | 235 | 2 | 35 | A | A | 4 | Columna | 4 | Electromagnètic | CARANDINI | JUNIOR | 100 | CMH | 100W CMH | 100W CMH, Co
033236A | 033 | 8 | 5 | 236 | 2 | 36 | A | A | 4 | Columna | 4 | Electromagnètic | CARANDINI | JUNIOR | 100 | CMH | 100W CMH | 100W CMH, Co
033237A | 033 | 8 | 5 | 237 | 2 | 37 | A | A | 10 | Bàcul | 10 | Electromagnètic | ILUCA | NOV | 250 | VSAP | 250W VSAP | 250W VSAP, Bà
033238A | 033 | 8 | 5 | 238 | 2 | 38 | A | A | 4 | Columna | 4 | Electromagnètic | CARANDINI | JUNIOR | 100 | CMH | 100W CMH | 100W CMH, Co
033239A | 033 | 8 | 5 | 239 | 2 | 39 | A | A | 4 | Columna | 4 | Electromagnètic | CARANDINI | JUNIOR | 100 | CMH | 100W CMH | 100W CMH, Co
033240A | 033 | 8 | 5 | 240 | 2 | 40 | A | A | 4 | Columna | 4 | Electromagnètic | CARANDINI | JUNIOR | 100 | CMH | 100W CMH | 100W CMH, Co
033241A | 033 | 8 | 5 | 241 | 2 | 41 | A | A | 4 | Columna | 4 | Electromagnètic | CARANDINI | JUNIOR | 100 | CMH | 100W CMH | 100W CMH, Co
033242A | 033 | 8 | 5 | 242 | 2 | 42 | A | A | 4 | Columna | 4 | Electromagnètic | CARANDINI | JUNIOR | 100 | CMH | 100W CMH | 100W CMH, Co
033243A | 033 | 8 | 5 | 243 | 2 | 43 | A | A | 4 | Columna | 4 | Electromagnètic | CARANDINI | JUNIOR | 100 | CMH | 100W CMH | 100W CMH, Co
033244A | 033 | 8 | 5 | 244 | 2 | 44 | A | A | 4 | Columna | 4 | Electromagnètic | CARANDINI | JUNIOR | 100 | CMH | 100W CMH | 100W CMH, Co
033245A | 033 | 8 | 4 | 245 | 2 | 45 | A | A | 10 | Bàcul | 10 | Electromagnètic | ILUCA | NOV | 250 | VSAP | 250W VSAP | 250W VSAP, Bà
033246A | 033 | 8 | 4 | 246 | 2 | 46 | A | A | 10 | Bàcul | 10 | Electromagnètic | ILUCA | NOV | 250 | VSAP | 250W VSAP | 250W VSAP, Bà
033247D | 033 | 8 | 4 | 247D | 2 | 47 | A | D | 3 | Columna | 3 | Electromagnètic | ILUCA | PALN-200 | 70 | CMH | 70W CMH | 4 x 70W CMH, Co
033247D | 033 | 8 | 4 | 247D | 2 | 47 | B | D | 3 | Columna | 3 | Electromagnètic | ILUCA | PALN-200 | 70 | CMH | 70W CMH | 4 x 70W CMH, Co
033247D | 033 | 8 | 4 | 247D | 2 | 47 | C | D | 3 | Columna | 3 | Electromagnètic | ILUCA | PALN-200 | 70 | CMH | 70W CMH | 4 x 70W CMH, Co
033247D | 033 | 8 | 4 | 247D | 2 | 47 | D | D | 3 | Columna | 3 | Electromagnètic | ILUCA | PALN-200 | 70 | CMH | 70W CMH | 4 x 70W CMH, Co
033248B | 033 | 8 | 4 | 248B | 2 | 48 | A | B | 10 | Bàcul | 10 | Electromagnètic | SOCELEC | NEOS | 100 | CMH | 100W CMH | 250W VSAP + 100W CMH, Bà
033248B | 033 | 8 | 4 | 248B | 2 | 48 | B | B | 10 | Bàcul | 10 | Electromagnètic | ILUCA | NOV | 250 | VSAP | 250W VSAP | 250W VSAP + 100W CMH, Bà
033249A | 033 | 8 | 4 | 249 | 2 | 49 | A | A | 4 | Columna | 4 | Electromagnètic | CARANDINI | JUNIOR | 100 | CMH | 100W CMH | 100W CMH, Co
033250A | 033 | 8 | 4 | 250 | 2 | 50 | A | A | 4 | Columna | 4 | Electromagnètic | CARANDINI | JUNIOR | 100 | CMH | 100W CMH | 100W CMH, Co
033251A | 033 | 8 | 4 | 251 | 2 | 51 | A | A | 4 | Columna | 4 | Electromagnètic | CARANDINI | JUNIOR | 100 | CMH | 100W CMH | 100W CMH, Co
033252A | 033 | 8 | 4 | 252 | 2 | 52 | A | A | 10 | Bàcul | 10 | Electromagnètic | ILUCA | NOV | 250 | VSAP | 250W VSAP | 250W VSAP, Bà
033253B | 033 | 8 | 5 | 253B | 2 | 53 | A | B | 7 | Columna | 7 | Electrònic | CARANDINI | TMAX | 95 | Led | 95W Led | 2 x 95W Led, Co
033253B | 033 | 8 | 5 | 253B | 2 | 53 | B | B | 7 | Columna | 7 | Electrònic | CARANDINI | TMAX | 95 | Led | 95W Led | 2 x 95W Led, Co
035101A | 035 | 7 | 6 | 101 | 1 | 01 | A | A | 5 | Columna | 5 | Electrònic | SALVI | BASIC LED | 25 | Led | 25W Led | 25W Led, Co
035102A | 035 | 7 | 6 | 102 | 1 | 02 | A | A | 5 | Columna | 5 | Electrònic | SALVI | BASIC LED | 25 | Led | 25W Led | 25W Led, Co
035103A | 035 | 7 | 6 | 103 | 1 | 03 | A | A | 5 | Columna | 5 | Electrònic | SALVI | BASIC LED | 25 | Led | 25W Led | 25W Led, Co
035104A | 035 | 7 | 6 | 104 | 1 | 04 | A | A | 5 | Columna | 5 | Electrònic | SALVI | BASIC LED | 25 | Led | 25W Led | 25W Led, Co
035105A | 035 | 7 | 6 | 105 | 1 | 05 | A | A | 5 | Columna | 5 | Electrònic | SALVI | BASIC LED | 25 | Led | 25W Led | 25W Led, Co
035106A | 035 | 7 | 6 | 106 | 1 | 06 | A | A | 5 | Columna | 5 | Electrònic | SALVI | BASIC LED | 25 | Led | 25W Led | 25W Led, Co
035107A | 035 | 7 | 6 | 107 | 1 | 07 | A | A | 5 | Columna | 5 | Electrònic | SALVI | BASIC LED | 25 | Led | 25W Led | 25W Led, Co
035108A | 035 | 7 | 6 | 108 | 1 | 08 | A | A | 5 | Columna | 5 | Electrònic | SALVI | BASIC LED | 25 | Led | 25W Led | 25W Led, Co
035109A | 035 | 7 | 6 | 109 | 1 | 09 | A | A | 5 | Columna | 5 | Electrònic | SALVI | BASIC LED | 25 | Led | 25W Led | 25W Led, Co
035110A | 035 | 7 | 6 | 110 | 1 | 10 | A | A | 5 | Columna | 5 | Electrònic | SALVI | BASIC LED | 25 | Led | 25W Led | 25W Led, Co
035111A | 035 | 7 | 6 | 111 | 1 | 11 | A | A | 5 | Columna | 5 | Electrònic | SALVI | BASIC LED | 25 | Led | 25W Led | 25W Led, Co
035112A | 035 | 7 | 6 | 112 | 1 | 12 | A | A | 5 | Columna | 5 | Electrònic | SALVI | BASIC LED | 26 | Led | 26W Led | 26W Led, Co
035113A | 035 | 7 | 6 | 113 | 1 | 13 | A | A | 6 | Braç | 6 | Electrònic | CARANDINI | BASIC LED | 26 | Led | 26W Led | 26W Led, Br
035114A | 035 | 7 | 6 | 114 | 1 | 14 | A | A | 6 | Braç | 6 | Electrònic | CARANDINI | BASIC LED | 26 | Led | 26W Led | 26W Led, Br
035201A | 035 | 7 | 6 | 201 | 2 | 01 | A | A | 6 | Braç | 6 | Electromagnètic | CARANDINI | STR-154 | 100 | CMH | 100W CMH | 100W CMH, Br
035202A | 035 | 7 | 6 | 202 | 2 | 02 | A | A | 6 | Braç | 6 | Electromagnètic | CARANDINI | STR-154 | 100 | CMH | 100W CMH | 100W CMH, Br
035203A | 035 | 7 | 6 | 203 | 2 | 03 | A | A | 4 | SI | 4 | Electromagnètic | SOCELEC | NEOS | 100 | CMH | 100W CMH | 100W CMH, SI
035204A | 035 | 7 | 6 | 204 | 2 | 04 | A | A | 6 | Pal | 6 | Electromagnètic | CARANDINI | STR-154 | 100 | CMH | 100W CMH | 100W CMH, Pa
035205A | 035 | 7 | 6 | 205 | 2 | 05 | A | A | 6 | Braç | 6 | Electromagnètic | CARANDINI | BASIC LED | 26 | Led | 26W Led | 26W Led, Br
035206A | 035 | 7 | 6 | 206 | 2 | 06 | A | A | 6 | Braç | 6 | Electromagnètic | CARANDINI | BASIC LED | 26 | Led | 26W Led | 26W Led, Br
035207A | 035 | 7 | 6 | 207 | 2 | 07 | A | A | 5 | Cabiró | 5 | Electromagnètic | CARANDINI | BASIC LED | 26 | Led | 26W Led | 26W Led, Ca
035208A | 035 | 7 | 6 | 208 | 2 | 08 | A | A | 6 | Braç | 6 | Electromagnètic | CARANDINI | BASIC LED | 26 | Led | 26W Led | 26W Led, Br
035209A | 035 | 7 | 6 | 209 | 2 | 09 | A | A | 6 | Braç | 6 | Electromagnètic | CARANDINI | BASIC LED | 26 | Led | 26W Led | 26W Led, Br
035210A | 035 | 7 | 6 | 210 | 2 | 10 | A | A | 5 | Cabiró | 5 | Electromagnètic | CARANDINI | BASIC LED | 26 | Led | 26W Led | 26W Led, Ca
035211A | 035 | 7 | 6 | 211 | 2 | 11 | A | A | 5 | Braç | 5 | Electromagnètic | CARANDINI | BASIC LED | 26 | Led | 26W Led | 26W Led, Br
035212A | 035 | 7 | 6 | 212 | 2 | 12 | A | A | 6 | Braç | 6 | Electromagnètic | CARANDINI | BASIC LED | 26 | Led | 26W Led | 26W Led, Br
035213A | 035 | 7 | 6 | 213 | 2 | 13 | A | A | 6 | Braç | 6 | Electromagnètic | CARANDINI | BASIC LED | 26 | Led | 26W Led | 26W Led, Br
035217A | 035 | 7 | 6 | 217 | 2 | 17 | A | A | 6 | Braç | 6 | Electromagnètic | CARANDINI | STR-154 | 100 | CMH | 100W CMH | 100W CMH, Br
035218A | 035 | 7 | 6 | 218 | 2 | 18 | A | A | 6 | Braç | 6 | Electromagnètic | CARANDINI | STR-154 | 100 | CMH | 100W CMH | 100W CMH, Br
035219A | 035 | 7 | 6 | 219 | 2 | 19 | A | A | 6 | Braç | 6 | Electromagnètic | CARANDINI | STR-154 | 100 | CMH | 100W CMH | 100W CMH, Br
035220A | 035 | 7 | 6 | 220 | 2 | 20 | A | A | 6 | Braç | 6 | Electromagnètic | CARANDINI | STR-154 | 100 | CMH | 100W CMH | 100W CMH, Br
035221A | 035 | 7 | 6 | 221 | 2 | 21 | A | A | 6 | Braç | 6 | Electromagnètic | CARANDINI | BASIC LED | 26 | Led | 26W Led | 26W Led, Br
035222A | 035 | 7 | 6 | 222 | 2 | 22 | A | A | 6 | Braç | 6 | Electromagnètic | CARANDINI | BASIC LED | 26 | Led | 26W Led | 26W Led, Br
035224A | 035 | 7 | 6 | 224 | 2 | 24 | A | A | 6 | Braç | 6 | Electromagnètic | CARANDINI | BASIC LED | 26 | Led | 26W Led | 26W Led, Br
035225A | 035 | 7 | 6 | 225 | 2 | 25 | A | A | 6 | Braç | 6 | Electromagnètic | CARANDINI | STR-154 | 100 | CMH | 100W CMH | 100W CMH, Br
035215A | 035 | 7 | 6 | 215 | 2 | 15 | A | A | 6 | Braç | 6 | Electromagnètic | CARANDINI | BASIC LED | 26 | Led | 26W Led | 26W Led, Br
035216A | 035 | 7 | 6 | 216 | 2 | 16 | A | A | 6 | Braç | 6 | Electromagnètic | CARANDINI | BASIC LED | 26 | Led | 26W Led | 26W Led, Br
035223A | 035 | 7 | 6 | 223 | 2 | 23 | A | A | 6 | Braç | 6 | Electromagnètic | CARANDINI | BASIC LED | 26 | Led | 26W Led | 26W Led, Br
035226A | 035 | 7 | 6 | 226 | 2 | 26 | A | A | 6 | Braç | 6 | Electromagnètic | CARANDINI | BASIC LED | 26 | Led | 26W Led | 26W Led, Br
035227A | 035 | 7 | 6 | 227 | 2 | 27 | A | A | 6 | Braç | 6 | Electromagnètic | CARANDINI | BASIC LED | 26 | Led | 26W Led | 26W Led, Br
035228A | 035 | 7 | 6 | 228 | 2 | 28 | A | A | 6 | Braç | 6 | Electromagnètic | CARANDINI | BASIC LED | 26 | Led | 26W Led | 26W Led, Br
035229A | 035 | 7 | 6 | 229 | 2 | 29 | A | A | 6 | Braç | 6 | Electromagnètic | CARANDINI | BASIC LED | 26 | Led | 26W Led | 26W Led, Br
035301A | 035 | 7 | 6 | 301 | 3 | 01 | A | A | 7 | Braç | 7 | Electromagnètic | CARANDINI | BASIC LED | 26 | Led | 26W Led | 26W Led, Br
035302A | 035 | 7 | 6 | 302 | 3 | 02 | A | A | 3 | SI | 3 | Electromagnètic | SOCELEC | NEOS | 150 | CMH | 150W CMH | 150W CMH, SI
035303A | 035 | 7 | 6 | 303 | 3 | 03 | A | A | 7 | Braç | 7 | Electromagnètic | CARANDINI | BASIC LED | 26 | Led | 26W Led | 26W Led, Br
035304A | 035 | 7 | 6 | 304 | 3 | 04 | A | A | 7 | Braç | 7 | Electromagnètic | CARANDINI | BASIC LED | 26 | Led | 26W Led | 26W Led, Br
035305A | 035 | 7 | 6 | 305 | 3 | 05 | A | A | 7 | Braç | 7 | Electromagnètic | CARANDINI | BASIC LED | 26 | Led | 26W Led | 26W Led, Br
035306A | 035 | 7 | 6 | 306 | 3 | 06 | A | A | 6 | Braç | 6 | Electromagnètic | CARANDINI | BASIC LED | 26 | Led | 26W Led | 26W Led, Br
035307A | 035 | 7 | 6 | 307 | 3 | 07 | A | A | 7 | Braç | 7 | Electromagnètic | CARANDINI | BASIC LED | 26 | Led | 26W Led | 26W Led, Br
036101A | 036 | 12 | 5 | 101 | 1 | 01 | A | A | 8 | Columna | 8 | Electrònic | CARANDINI | VEKA | 45 | Led | 45W Led | 45W Led, Co
036102A | 036 | 12 | 5 | 102 | 1 | 02 | A | A | 8 | Columna | 8 | Electrònic | CARANDINI | VEKA | 45 | Led | 45W Led | 45W Led, Co
036103A | 036 | 12 | 5 | 103 | 1 | 03 | A | A | 8 | Columna | 8 | Electrònic | CARANDINI | VEKA | 45 | Led | 45W Led | 45W Led, Co
036104A | 036 | 12 | 5 | 104 | 1 | 04 | A | A | 8 | Columna | 8 | Electrònic | CARANDINI | VEKA | 45 | Led | 45W Led | 45W Led, Co
036105A | 036 | 12 | 5 | 105 | 1 | 05 | A | A | 8 | Columna | 8 | Electrònic | CARANDINI | VEKA | 45 | Led | 45W Led | 45W Led, Co
036106A | 036 | 12 | 5 | 106 | 1 | 06 | A | A | 8 | Columna | 8 | Electrònic | CARANDINI | VEKA | 45 | Led | 45W Led | 45W Led, Co
036107A | 036 | 12 | 5 | 107 | 1 | 07 | A | A | 8 | Columna | 8 | Electrònic | CARANDINI | VEKA | 45 | Led | 45W Led | 45W Led, Co
036108A | 036 | 12 | 5 | 108 | 1 | 08 | A | A | 8 | Columna | 8 | Electrònic | CARANDINI | VEKA | 45 | Led | 45W Led | 45W Led, Co
036109A | 036 | 12 | 5 | 109 | 1 | 09 | A | A | 8 | Columna | 8 | Electrònic | CARANDINI | VEKA | 45 | Led | 45W Led | 45W Led, Co
036110A | 036 | 12 | 5 | 110 | 1 | 10 | A | A | 8 | Columna | 8 | Electrònic | CARANDINI | VEKA | 45 | Led | 45W Led | 45W Led, Co
036111A | 036 | 12 | 5 | 111 | 1 | 11 | A | A | 8 | Columna | 8 | Electrònic | CARANDINI | VEKA | 45 | Led | 45W Led | 45W Led, Co
036112A | 036 | 12 | 5 | 112 | 1 | 12 | A | A | 8 | Columna | 8 | Electrònic | CARANDINI | VEKA | 45 | Led | 45W Led | 45W Led, Co
036113A | 036 | 12 | 5 | 113 | 1 | 13 | A | A | 8 | Columna | 8 | Electrònic | CARANDINI | VEKA | 45 | Led | 45W Led | 45W Led, Co
036114A | 036 | 12 | 5 | 114 | 1 | 14 | A | A | 8 | Columna | 8 | Electrònic | CARANDINI | VEKA | 45 | Led | 45W Led | 45W Led, Co
036115A | 036 | 12 | 5 | 115 | 1 | 15 | A | A | 8 | Columna | 8 | Electrònic | CARANDINI | VEKA | 45 | Led | 45W Led | 45W Led, Co
036116A | 036 | 12 | 5 | 116 | 1 | 16 | A | A | 8 | Columna | 8 | Electrònic | CARANDINI | VEKA | 45 | Led | 45W Led | 45W Led, Co
036201A | 036 | 12 | 5 | 201 | 2 | 01 | A | A | 8 | Columna | 8 | Electrònic | CARANDINI | VEKA | 45 | Led | 45W Led | 45W Led, Co
036202A | 036 | 12 | 5 | 202 | 2 | 02 | A | A | 8 | Columna | 8 | Electrònic | CARANDINI | VEKA | 45 | Led | 45W Led | 45W Led, Co
036203A | 036 | 12 | 5 | 203 | 2 | 03 | A | A | 8 | Columna | 8 | Electrònic | CARANDINI | VEKA | 45 | Led | 45W Led | 45W Led, Co
036204A | 036 | 12 | 5 | 204 | 2 | 04 | A | A | 8 | Columna | 8 | Electrònic | CARANDINI | VEKA | 45 | Led | 45W Led | 45W Led, Co
036205A | 036 | 12 | 5 | 205 | 2 | 05 | A | A | 8 | Columna | 8 | Electrònic | CARANDINI | VEKA | 45 | Led | 45W Led | 45W Led, Co
036206A | 036 | 12 | 5 | 206 | 2 | 06 | A | A | 8 | Columna | 8 | Electrònic | CARANDINI | VEKA | 45 | Led | 45W Led | 45W Led, Co
036207A | 036 | 12 | 5 | 207 | 2 | 07 | A | A | 8 | Columna | 8 | Electrònic | CARANDINI | VEKA | 45 | Led | 45W Led | 45W Led, Co
036208A | 036 | 12 | 5 | 208 | 2 | 08 | A | A | 8 | Columna | 8 | Electrònic | CARANDINI | VEKA | 45 | Led | 45W Led | 45W Led, Co
036209A | 036 | 12 | 5 | 209 | 2 | 09 | A | A | 8 | Columna | 8 | Electrònic | CARANDINI | VEKA | 45 | Led | 45W Led | 45W Led, Co
036210A | 036 | 12 | 5 | 210 | 2 | 10 | A | A | 8 | Columna | 8 | Electrònic | CARANDINI | VEKA | 45 | Led | 45W Led | 45W Led, Co
036211A | 036 | 12 | 5 | 211 | 2 | 11 | A | A | 8 | Columna | 8 | Electrònic | CARANDINI | VEKA | 45 | Led | 45W Led | 45W Led, Co
036212A | 036 | 12 | 5 | 212 | 2 | 12 | A | A | 8 | Columna | 8 | Electrònic | CARANDINI | VEKA | 45 | Led | 45W Led | 45W Led, Co
036213A | 036 | 12 | 5 | 213 | 2 | 13 | A | A | 8 | Columna | 8 | Electrònic | CARANDINI | VEKA | 45 | Led | 45W Led | 45W Led, Co
036214A | 036 | 12 | 5 | 214 | 2 | 14 | A | A | 8 | Columna | 8 | Electrònic | CARANDINI | VEKA | 45 | Led | 45W Led | 45W Led, Co
036215A | 036 | 12 | 5 | 215 | 2 | 15 | A | A | 8 | Columna | 8 | Electrònic | CARANDINI | VEKA | 45 | Led | 45W Led | 45W Led, Co
036216A | 036 | 12 | 5 | 216 | 2 | 16 | A | A | 8 | Columna | 8 | Electrònic | CARANDINI | VEKA | 67 | Led | 67W Led | 67W Led, Co
037101A | 037 | 9 | 3 | 101 | 1 | 01 | A | A | 6 | Braç | 6 | Electrònic | CARIBONI | KAI SMALL | 38 | Led | 38W Led | 38W Led, Br
037102A | 037 | 9 | 3 | 102 | 1 | 02 | A | A | 6 | Braç | 6 | Electrònic | CARIBONI | KAI SMALL | 38 | Led | 38W Led | 38W Led, Br
037103A | 037 | 9 | 3 | 103 | 1 | 03 | A | A | 6 | Braç | 6 | Electrònic | CARIBONI | KAI SMALL | 38 | Led | 38W Led | 38W Led, Br
037104A | 037 | 9 | 3 | 104 | 1 | 04 | A | A | 7 | SI | 7 | Electrònic | CARIBONI | LEVANTE MEDIUM | 60 | Led | 60W Led | 60W Led, SI
037105A | 037 | 9 | 3 | 105 | 1 | 05 | A | A | 6 | Braç | 6 | Electrònic | CARIBONI | KAI SMALL | 38 | Led | 38W Led | 38W Led, Br
037106A | 037 | 9 | 3 | 106 | 1 | 06 | A | A | 6 | Braç | 6 | Electrònic | CARIBONI | KAI SMALL | 38 | Led | 38W Led | 38W Led, Br
037107A | 037 | 9 | 3 | 107 | 1 | 07 | A | A | 6 | Braç | 6 | Electrònic | CARIBONI | KAI SMALL | 38 | Led | 38W Led | 38W Led, Br
037108A | 037 | 9 | 3 | 108 | 1 | 08 | A | A | 6 | Braç | 6 | Electrònic | CARIBONI | KAI SMALL | 38 | Led | 38W Led | 38W Led, Br
037109A | 037 | 9 | 3 | 109 | 1 | 09 | A | A | 7 | SI | 7 | Electrònic | CARIBONI | LEVANTE MEDIUM | 60 | Led | 60W Led | 60W Led, SI
037110A | 037 | 9 | 3 | 110 | 1 | 10 | A | A | 6 | Braç | 6 | Electrònic | CARIBONI | KAI SMALL | 38 | Led | 38W Led | 38W Led, Br
037111A | 037 | 9 | 3 | 111 | 1 | 11 | A | A | 7 | Braç | 7 | Electrònic | CARIBONI | KAI SMALL | 38 | Led | 38W Led | 38W Led, Br
037112A | 037 | 9 | 3 | 112 | 1 | 12 | A | A | 6 | Braç | 6 | Electrònic | CARIBONI | KAI SMALL | 38 | Led | 38W Led | 38W Led, Br
037113A | 037 | 9 | 3 | 113 | 1 | 13 | A | A | 7 | Braç | 7 | Electrònic | CARANDINI | VEKA | 53 | Led | 53W Led | 53W Led, Br
037114A | 037 | 9 | 3 | 114 | 1 | 14 | A | A | 7 | Braç | 7 | Electrònic | CARANDINI | VEKA | 53 | Led | 53W Led | 53W Led, Br
037115A | 037 | 9 | 3 | 115 | 1 | 15 | A | A | 7 | Braç | 7 | Electrònic | CARANDINI | VEKA | 53 | Led | 53W Led | 53W Led, Br
037116A | 037 | 9 | 3 | 116 | 1 | 16 | A | A | 6 | Braç | 6 | Electrònic | CARIBONI | KAI SMALL | 38 | Led | 38W Led | 38W Led, Br
037117A | 037 | 9 | 3 | 117 | 1 | 17 | A | A | 6 | Braç | 6 | Electrònic | CARIBONI | KAI SMALL | 38 | Led | 38W Led | 38W Led, Br
037118A | 037 | 9 | 3 | 118 | 1 | 18 | A | A | 6 | Braç | 6 | Electrònic | CARIBONI | KAI SMALL | 38 | Led | 38W Led | 38W Led, Br
037119A | 037 | 9 | 3 | 119 | 1 | 19 | A | A | 6 | Braç | 6 | Electrònic | CARIBONI | KAI SMALL | 38 | Led | 38W Led | 38W Led, Br
037120A | 037 | 9 | 3 | 120 | 1 | 20 | A | A | 6 | Braç | 6 | Electrònic | CARIBONI | KAI SMALL | 38 | Led | 38W Led | 38W Led, Br
037121A | 037 | 9 | 3 | 121 | 1 | 21 | A | A | 6 | Braç | 6 | Electrònic | CARIBONI | KAI SMALL | 38 | Led | 38W Led | 38W Led, Br
037201A | 037 | 9 | 3 | 201 | 2 | 01 | A | A | 6 | Braç | 6 | Electrònic | CARIBONI | KAI SMALL | 38 | Led | 38W Led | 38W Led, Br
037202A | 037 | 9 | 3 | 202 | 2 | 02 | A | A | 6 | Braç | 6 | Electrònic | CARIBONI | KAI SMALL | 38 | Led | 38W Led | 38W Led, Br
037203A | 037 | 9 | 3 | 203 | 2 | 03 | A | A | 6 | Braç | 6 | Electrònic | CARIBONI | KAI SMALL | 38 | Led | 38W Led | 38W Led, Br
037204A | 037 | 9 | 3 | 204 | 2 | 04 | A | A | 6 | Braç | 6 | Electrònic | CARIBONI | KAI SMALL | 38 | Led | 38W Led | 38W Led, Br
037205A | 037 | 9 | 3 | 205 | 2 | 05 | A | A | 6 | Braç | 6 | Electrònic | CARIBONI | KAI SMALL | 38 | Led | 38W Led | 38W Led, Br
037206A | 037 | 9 | 3 | 206 | 2 | 06 | A | A | 6 | Braç | 6 | Electrònic | CARIBONI | KAI SMALL | 38 | Led | 38W Led | 38W Led, Br
037207A | 037 | 9 | 3 | 207 | 2 | 07 | A | A | 6 | Braç | 6 | Electrònic | CARIBONI | KAI SMALL | 38 | Led | 38W Led | 38W Led, Br
037208A | 037 | 9 | 3 | 208 | 2 | 08 | A | A | 6 | Braç | 6 | Electrònic | CARIBONI | KAI SMALL | 38 | Led | 38W Led | 38W Led, Br
037209A | 037 | 9 | 3 | 209 | 2 | 09 | A | A | 6 | Braç | 6 | Electrònic | CARIBONI | KAI SMALL | 38 | Led | 38W Led | 38W Led, Br
037210A | 037 | 9 | 3 | 210 | 2 | 10 | A | A | 6 | Braç | 6 | Electrònic | CARIBONI | KAI SMALL | 38 | Led | 38W Led | 38W Led, Br
037211A | 037 | 9 | 3 | 211 | 2 | 11 | A | A | 6 | Braç | 6 | Electrònic | CARIBONI | KAI SMALL | 38 | Led | 38W Led | 38W Led, Br
037212A | 037 | 9 | 3 | 212 | 2 | 12 | A | A | 6 | Braç | 6 | Electrònic | CARIBONI | KAI SMALL | 38 | Led | 38W Led | 38W Led, Br
037213A | 037 | 9 | 3 | 213 | 2 | 13 | A | A | 6 | Braç | 6 | Electrònic | CARIBONI | KAI SMALL | 38 | Led | 38W Led | 38W Led, Br
037214A | 037 | 9 | 3 | 214 | 2 | 14 | A | A | 6 | Braç | 6 | Electrònic | CARIBONI | KAI SMALL | 38 | Led | 38W Led | 38W Led, Br
037215A | 037 | 9 | 3 | 215 | 2 | 15 | A | A | 6 | Braç | 6 | Electrònic | CARIBONI | KAI SMALL | 38 | Led | 38W Led | 38W Led, Br
037216A | 037 | 9 | 3 | 216 | 2 | 16 | A | A | 6 | Braç | 6 | Electrònic | CARIBONI | KAI SMALL | 38 | Led | 38W Led | 38W Led, Br
037217A | 037 | 9 | 3 | 217 | 2 | 17 | A | A | 6 | Braç | 6 | Electrònic | CARIBONI | KAI SMALL | 38 | Led | 38W Led | 38W Led, Br
037218A | 037 | 9 | 3 | 218 | 2 | 18 | A | A | 6 | Braç | 6 | Electrònic | CARIBONI | KAI SMALL | 38 | Led | 38W Led | 38W Led, Br
037219A | 037 | 9 | 3 | 219 | 2 | 19 | A | A | 6 | Braç | 6 | Electrònic | CARIBONI | KAI SMALL | 38 | Led | 38W Led | 38W Led, Br
037220A | 037 | 9 | 3 | 220 | 2 | 20 | A | A | 6 | Braç | 6 | Electrònic | CARIBONI | KAI SMALL | 38 | Led | 38W Led | 38W Led, Br
037221A | 037 | 9 | 3 | 221 | 2 | 21 | A | A | 6 | Braç | 6 | Electrònic | CARIBONI | KAI SMALL | 38 | Led | 38W Led | 38W Led, Br
037222A | 037 | 9 | 3 | 222 | 2 | 22 | A | A | 6 | Braç | 6 | Electrònic | CARIBONI | KAI SMALL | 38 | Led | 38W Led | 38W Led, Br
037223A | 037 | 9 | 3 | 223 | 2 | 23 | A | A | 6 | Braç | 6 | Electrònic | CARIBONI | KAI SMALL | 38 | Led | 38W Led | 38W Led, Br
037224A | 037 | 9 | 3 | 224 | 2 | 24 | A | A | 6 | Braç | 6 | Electrònic | CARIBONI | KAI SMALL | 38 | Led | 38W Led | 38W Led, Br
037225A | 037 | 9 | 3 | 225 | 2 | 25 | A | A | 6 | Braç | 6 | Electrònic | CARIBONI | KAI SMALL | 38 | Led | 38W Led | 38W Led, Br
037226A | 037 | 9 | 3 | 226 | 2 | 26 | A | A | 6 | Braç | 6 | Electrònic | CARIBONI | KAI SMALL | 38 | Led | 38W Led | 38W Led, Br
037227A | 037 | 9 | 3 | 227 | 2 | 27 | A | A | 6 | Braç | 6 | Electrònic | CARIBONI | KAI SMALL | 38 | Led | 38W Led | 38W Led, Br
037228A | 037 | 9 | 3 | 228 | 2 | 28 | A | A | 6 | Braç | 6 | Electrònic | CARIBONI | KAI SMALL | 38 | Led | 38W Led | 38W Led, Br
037229A | 037 | 9 | 3 | 229 | 2 | 29 | A | A | 6 | Braç | 6 | Electrònic | CARIBONI | KAI SMALL | 38 | Led | 38W Led | 38W Led, Br
037230A | 037 | 9 | 3 | 230 | 2 | 30 | A | A | 6 | Braç | 6 | Electrònic | CARIBONI | KAI SMALL | 38 | Led | 38W Led | 38W Led, Br
037231A | 037 | 9 | 3 | 231 | 2 | 31 | A | A | 7 | SI | 7 | Electrònic | CARIBONI | LEVANTE MEDIUM | 60 | Led | 60W Led | 60W Led, SI
037232A | 037 | 9 | 3 | 232 | 2 | 32 | A | A | 6 | Braç | 6 | Electrònic | CARIBONI | KAI SMALL | 38 | Led | 38W Led | 38W Led, Br
037233A | 037 | 9 | 3 | 233 | 2 | 33 | A | A | 6 | Braç | 6 | Electrònic | CARIBONI | KAI SMALL | 38 | Led | 38W Led | 38W Led, Br
037234A | 037 | 9 | 3 | 234 | 2 | 34 | A | A | 6 | Braç | 6 | Electrònic | CARIBONI | KAI SMALL | 38 | Led | 38W Led | 38W Led, Br
037235A | 037 | 9 | 3 | 235 | 2 | 35 | A | A | 6 | Braç | 6 | Electrònic | CARIBONI | KAI SMALL | 38 | Led | 38W Led | 38W Led, Br
037236A | 037 | 9 | 3 | 236 | 2 | 36 | A | A | 6 | Braç | 6 | Electrònic | CARIBONI | KAI SMALL | 38 | Led | 38W Led | 38W Led, Br
037237A | 037 | 9 | 3 | 237 | 2 | 37 | A | A | 6 | Braç | 6 | Electrònic | CARIBONI | KAI SMALL | 38 | Led | 38W Led | 38W Led, Br
037238A | 037 | 9 | 3 | 238 | 2 | 38 | A | A | 7 | SI | 7 | Electrònic | CARIBONI | LEVANTE MEDIUM | 60 | Led | 60W Led | 60W Led, SI
037239A | 037 | 9 | 3 | 239 | 2 | 39 | A | A | 6 | Braç | 6 | Electrònic | CARIBONI | KAI SMALL | 38 | Led | 38W Led | 38W Led, Br
037240A | 037 | 9 | 3 | 240 | 2 | 40 | A | A | 6 | Braç | 6 | Electrònic | CARIBONI | KAI SMALL | 38 | Led | 38W Led | 38W Led, Br
037241A | 037 | 9 | 3 | 241 | 2 | 41 | A | A | 6 | Braç | 6 | Electrònic | CARIBONI | KAI SMALL | 38 | Led | 38W Led | 38W Led, Br
037242A | 037 | 9 | 3 | 242 | 2 | 42 | A | A | 6 | Braç | 6 | Electrònic | CARIBONI | KAI SMALL | 38 | Led | 38W Led | 38W Led, Br
037243A | 037 | 9 | 3 | 243 | 2 | 43 | A | A | 6 | Braç | 6 | Electrònic | CARIBONI | KAI SMALL | 38 | Led | 38W Led | 38W Led, Br
037244A | 037 | 9 | 3 | 244 | 2 | 44 | A | A | 6 | Braç | 6 | Electrònic | CARIBONI | KAI SMALL | 38 | Led | 38W Led | 38W Led, Br
037245A | 037 | 9 | 3 | 245 | 2 | 45 | A | A | 6 | Braç | 6 | Electrònic | CARIBONI | KAI SMALL | 38 | Led | 38W Led | 38W Led, Br
037246A | 037 | 9 | 3 | 246 | 2 | 46 | A | A | 6 | Braç | 6 | Electrònic | CARIBONI | KAI SMALL | 38 | Led | 38W Led | 38W Led, Br
037247A | 037 | 9 | 3 | 247 | 2 | 47 | A | A | 7 | Braç | 7 | Electrònic | CARIBONI | KAI SMALL | 38 | Led | 38W Led | 38W Led, Br
037248A | 037 | 9 | 3 | 248 | 2 | 48 | A | A | 6 | Braç | 6 | Electrònic | CARIBONI | KAI SMALL | 38 | Led | 38W Led | 38W Led, Br
037249A | 037 | 9 | 3 | 249 | 2 | 49 | A | A | 6 | Braç | 6 | Electrònic | CARIBONI | KAI SMALL | 38 | Led | 38W Led | 38W Led, Br
037250A | 037 | 9 | 3 | 250 | 2 | 50 | A | A | 6 | Braç | 6 | Electrònic | CARANDINI | VEKA | 53 | Led | 53W Led | 53W Led, Br
037251A | 037 | 9 | 3 | 251 | 2 | 51 | A | A | 6 | Braç | 6 | Electrònic | CARANDINI | VEKA | 53 | Led | 53W Led | 53W Led, Br
037252A | 037 | 9 | 3 | 252 | 2 | 52 | A | A | 6 | Braç | 6 | Electrònic | CARANDINI | VEKA | 53 | Led | 53W Led | 53W Led, Br
038101A | 038 | 9 | 4 | 101 | 1 | 01 | A | A | 9 | Bàcul | 9 | Electromagnètic | CARANDINI | STR-154 | 150 | CMH | 150W CMH | 150W CMH, Bà
038102A | 038 | 9 | 4 | 102 | 1 | 02 | A | A | 9 | Bàcul | 9 | Electromagnètic | CARANDINI | STR-154 | 150 | CMH | 150W CMH | 150W CMH, Bà
038103A | 038 | 9 | 4 | 103 | 1 | 03 | A | A | 9 | Bàcul | 9 | Electromagnètic | CARANDINI | STR-154 | 150 | CMH | 150W CMH | 150W CMH, Bà
038104A | 038 | 9 | 4 | 104 | 1 | 04 | A | A | 9 | Bàcul | 9 | Electromagnètic | CARANDINI | STR-154 | 150 | CMH | 150W CMH | 150W CMH, Bà
038105A | 038 | 9 | 4 | 105 | 1 | 05 | A | A | 9 | Bàcul | 9 | Electromagnètic | CARANDINI | STR-154 | 150 | CMH | 150W CMH | 150W CMH, Bà
038106B | 038 | 9 | 4 | 106B | 1 | 06 | A | B | 9 | Bàcul | 9 | Electromagnètic | CARANDINI | STR-154 | 250 | CMH | 250W CMH | 2 x 250W CMH, Bà
038106B | 038 | 9 | 4 | 106B | 1 | 06 | B | B | 9 | Bàcul | 9 | Electromagnètic | CARANDINI | STR-154 | 250 | CMH | 250W CMH | 2 x 250W CMH, Bà
038107B | 038 | 9 | 4 | 107B | 1 | 07 | A | B | 9 | Bàcul | 9 | Electromagnètic | CARANDINI | STR-404 | 250 | CMH | 250W CMH | 2 x 250W CMH, Bà
038107B | 038 | 9 | 4 | 107B | 1 | 07 | B | B | 9 | Bàcul | 9 | Electromagnètic | CARANDINI | STR-404 | 250 | CMH | 250W CMH | 2 x 250W CMH, Bà
038108A | 038 | 9 | 4 | 108 | 1 | 08 | A | A | 9 | Columna | 9 | Electromagnètic | CARANDINI | STR-154 | 250 | CMH | 250W CMH | 250W CMH, Co
038109B | 038 | 9 | 4 | 109B | 1 | 09 | A | B | 8 | Columna | 8 | Electrònic | CARANDINI | LINE | 80 | Led | 80W Led | 80W Led + 23W Led, Co
038109B | 038 | 9 | 4 | 109B | 1 | 09 | B | B | 8 | Columna | 6 | Electrònic | CARANDINI | LINE | 23 | Led | 23W Led | 80W Led + 23W Led, Co
038110B | 038 | 9 | 4 | 110B | 1 | 10 | A | B | 8 | Columna | 8 | Electrònic | CARANDINI | LINE | 80 | Led | 80W Led | 80W Led + 34W Led, Co
038110B | 038 | 9 | 4 | 110B | 1 | 10 | B | B | 8 | Columna | 6 | Electrònic | CARANDINI | LINE | 34 | Led | 34W Led | 80W Led + 34W Led, Co
038111A | 038 | 9 | 4 | 111 | 1 | 11 | A | A | 4 | Columna | 4 | Electromagnètic | CARANDINI | DQR | 100 | CMH | 100W CMH | 100W CMH, Co
038112A | 038 | 9 | 4 | 112 | 1 | 12 | A | A | 4 | Columna | 4 | Electromagnètic | CARANDINI | DQR | 100 | CMH | 100W CMH | 100W CMH, Co
038201A | 038 | 9 | 4 | 201 | 2 | 01 | A | A | 7 | Braç | 7 | Electromagnètic | CARANDINI | STR-154 | 150 | CMH | 150W CMH | 150W CMH, Br
038202A | 038 | 9 | 4 | 202 | 2 | 02 | A | A | 7 | Braç | 7 | Electromagnètic | CARANDINI | STR-154 | 150 | CMH | 150W CMH | 150W CMH, Br
038203A | 038 | 9 | 4 | 203 | 2 | 03 | A | A | 7 | Braç | 7 | Electromagnètic | CARANDINI | STR-154 | 150 | CMH | 150W CMH | 150W CMH, Br
038204A | 038 | 9 | 4 | 204 | 2 | 04 | A | A | 5 | Columna | 5 | Electrònic | CARANDINI | CITYMAX | 47 | Led | 47W Led | 47W Led, Co
038301A | 038 | 9 | 4 | 301 | 3 | 01 | A | A | 7 | Braç | 7 | Electromagnètic | CARANDINI | STR-154 | 150 | CMH | 150W CMH | 150W CMH, Br
038302A | 038 | 9 | 4 | 302 | 3 | 02 | A | A | 7 | Braç | 7 | Electromagnètic | CARANDINI | STR-154 | 150 | CMH | 150W CMH | 150W CMH, Br
038303A | 038 | 9 | 4 | 303 | 3 | 03 | A | A | 7 | Braç | 7 | Electromagnètic | CARANDINI | STR-154 | 150 | CMH | 150W CMH | 150W CMH, Br
038406B | 038 | 9 | 4 | 406B | 4 | 06 | A | B | 12 | Columna | 12 | Electrònic | CARANDINI | TMAX | 68 | Led | 68W Led | 2 x 68W Led, Co
038406B | 038 | 9 | 4 | 406B | 4 | 06 | B | B | 12 | Columna | 12 | Electrònic | CARANDINI | TMAX | 68 | Led | 68W Led | 2 x 68W Led, Co
038401B | 038 | 9 | 4 | 401B | 4 | 01 | A | B | 12 | Columna | 12 | Electrònic | CARANDINI | TMAX | 68 | Led | 68W Led | 2 x 68W Led, Co
038401B | 038 | 9 | 4 | 401B | 4 | 01 | B | B | 12 | Columna | 12 | Electrònic | CARANDINI | TMAX | 68 | Led | 68W Led | 2 x 68W Led, Co
038402B | 038 | 9 | 4 | 402B | 4 | 02 | A | B | 12 | Columna | 12 | Electrònic | CARANDINI | TMAX | 68 | Led | 68W Led | 2 x 68W Led, Co
038402B | 038 | 9 | 4 | 402B | 4 | 02 | B | B | 12 | Columna | 12 | Electrònic | CARANDINI | TMAX | 68 | Led | 68W Led | 2 x 68W Led, Co
038403B | 038 | 9 | 4 | 403B | 4 | 03 | A | B | 12 | Columna | 12 | Electrònic | CARANDINI | TMAX | 68 | Led | 68W Led | 2 x 68W Led, Co
038403B | 038 | 9 | 4 | 403B | 4 | 03 | B | B | 12 | Columna | 12 | Electrònic | CARANDINI | TMAX | 68 | Led | 68W Led | 2 x 68W Led, Co
038404B | 038 | 9 | 4 | 404B | 4 | 04 | A | B | 12 | Columna | 12 | Electrònic | CARANDINI | TMAX | 68 | Led | 68W Led | 2 x 68W Led, Co
038404B | 038 | 9 | 4 | 404B | 4 | 04 | B | B | 12 | Columna | 12 | Electrònic | CARANDINI | TMAX | 68 | Led | 68W Led | 2 x 68W Led, Co
038405B | 038 | 9 | 4 | 405B | 4 | 05 | A | B | 12 | Columna | 12 | Electrònic | CARANDINI | TMAX | 68 | Led | 68W Led | 2 x 68W Led, Co
038405B | 038 | 9 | 4 | 405B | 4 | 05 | B | B | 12 | Columna | 12 | Electrònic | CARANDINI | TMAX | 68 | Led | 68W Led | 2 x 68W Led, Co
038406A | 038 | 9 | 4 | 406 | 4 | 06 | A | A | 9 | Bàcul | 9 | Electrònic | CARANDINI | VMAX | 138 | Led | 138W Led | 138W Led, Bà
038407A | 038 | 9 | 4 | 407 | 4 | 07 | A | A | 9 | Bàcul | 9 | Electrònic | CARANDINI | VMAX | 138 | Led | 138W Led | 138W Led, Bà
039101A | 039 | 9 | 4 | 101 | 1 | 01 | A | A | 9 | Braç | 9 | Electromagnètic | CARANDINI | STR-154 | 150 | CMH | 150W CMH | 150W CMH, Br
039102A | 039 | 9 | 4 | 102 | 1 | 02 | A | A | 9 | Braç | 9 | Electromagnètic | CARANDINI | STR-154 | 150 | CMH | 150W CMH | 150W CMH, Br
039103A | 039 | 9 | 4 | 103 | 1 | 03 | A | A | 9 | Braç | 9 | Electromagnètic | CARANDINI | STR-154 | 150 | CMH | 150W CMH | 150W CMH, Br
039104A | 039 | 9 | 4 | 104 | 1 | 04 | A | A | 9 | Braç | 9 | Electromagnètic | CARANDINI | STR-154 | 150 | CMH | 150W CMH | 150W CMH, Br
039105A | 039 | 9 | 4 | 105 | 1 | 05 | A | A | 9 | Braç | 9 | Electromagnètic | CARANDINI | STR-154 | 150 | CMH | 150W CMH | 150W CMH, Br
039106A | 039 | 9 | 4 | 106 | 1 | 06 | A | A | 9 | Braç | 9 | Electromagnètic | CARANDINI | STR-154 | 150 | CMH | 150W CMH | 150W CMH, Br
039107A | 039 | 9 | 4 | 107 | 1 | 07 | A | A | 9 | Braç | 9 | Electromagnètic | CARANDINI | STR-154 | 150 | CMH | 150W CMH | 150W CMH, Br
039108A | 039 | 9 | 4 | 108 | 1 | 08 | A | A | 9 | Braç | 9 | Electromagnètic | CARANDINI | STR-154 | 150 | CMH | 150W CMH | 150W CMH, Br
039109A | 039 | 9 | 4 | 109 | 1 | 09 | A | A | 9 | Braç | 9 | Electromagnètic | CARANDINI | STR-154 | 150 | CMH | 150W CMH | 150W CMH, Br
039110A | 039 | 9 | 4 | 110 | 1 | 10 | A | A | 9 | Braç | 9 | Electromagnètic | CARANDINI | STR-154 | 150 | CMH | 150W CMH | 150W CMH, Br
039111A | 039 | 9 | 4 | 111 | 1 | 11 | A | A | 9 | Braç | 9 | Electromagnètic | CARANDINI | STR-154 | 150 | CMH | 150W CMH | 150W CMH, Br
039112A | 039 | 9 | 4 | 112 | 1 | 12 | A | A | 9 | Braç | 9 | Electromagnètic | CARANDINI | STR-154 | 150 | CMH | 150W CMH | 150W CMH, Br
039113A | 039 | 9 | 4 | 113 | 1 | 13 | A | A | 9 | Braç | 9 | Electromagnètic | CARANDINI | STR-154 | 150 | CMH | 150W CMH | 150W CMH, Br
039115A | 039 | 9 | 8 | 115 | 1 | 15 | A | A | 9 | Braç | 9 | Electromagnètic | CARANDINI | STR-154 | 150 | CMH | 150W CMH | 150W CMH, Br
039116A | 039 | 9 | 8 | 116 | 1 | 16 | A | A | 6 | SI | 6 | Electromagnètic | SOCELEC | NEOS | 150 | CMH | 150W CMH | 150W CMH, SI
039117A | 039 | 9 | 8 | 117 | 1 | 17 | A | A | 9 | Braç | 9 | Electromagnètic | CARANDINI | STR-154 | 150 | CMH | 150W CMH | 150W CMH, Br
039118A | 039 | 9 | 8 | 118 | 1 | 18 | A | A | 9 | Braç | 9 | Electromagnètic | CARANDINI | STR-154 | 150 | CMH | 150W CMH | 150W CMH, Br
039119A | 039 | 9 | 4 | 119 | 1 | 19 | A | A | 9 | Braç | 9 | Electromagnètic | CARANDINI | STR-154 | 150 | CMH | 150W CMH | 150W CMH, Br
039120A | 039 | 9 | 4 | 120 | 1 | 20 | A | A | 9 | Braç | 9 | Electromagnètic | CARANDINI | STR-154 | 150 | CMH | 150W CMH | 150W CMH, Br
039121A | 039 | 9 | 4 | 121 | 1 | 21 | A | A | 9 | Braç | 9 | Electromagnètic | CARANDINI | STR-154 | 150 | CMH | 150W CMH | 150W CMH, Br
039122A | 039 | 9 | 4 | 122 | 1 | 22 | A | A | 9 | Braç | 9 | Electromagnètic | CARANDINI | STR-154 | 150 | CMH | 150W CMH | 150W CMH, Br
040101A | 040 | 9 | 4 | 101 | 1 | 01 | A | A | 8 | Braç | 8 | Electromagnètic | CARANDINI | STR-154 | 150 | CMH | 150W CMH | 150W CMH, Br
040102A | 040 | 9 | 4 | 102 | 1 | 02 | A | A | 8 | Braç | 8 | Electromagnètic | CARANDINI | STR-154 | 150 | CMH | 150W CMH | 150W CMH, Br
040103A | 040 | 9 | 4 | 103 | 1 | 03 | A | A | 8 | Braç | 8 | Electromagnètic | CARANDINI | STR-154 | 150 | CMH | 150W CMH | 150W CMH, Br
040104A | 040 | 9 | 4 | 104 | 1 | 04 | A | A | 8 | Braç | 8 | Electromagnètic | CARANDINI | STR-154 | 150 | CMH | 150W CMH | 150W CMH, Br
040105A | 040 | 9 | 4 | 105 | 1 | 05 | A | A | 8 | Braç | 8 | Electromagnètic | CARANDINI | STR-154 | 150 | CMH | 150W CMH | 150W CMH, Br
040106A | 040 | 9 | 4 | 106 | 1 | 06 | A | A | 8 | Braç | 8 | Electromagnètic | CARANDINI | STR-154 | 150 | CMH | 150W CMH | 150W CMH, Br
040107A | 040 | 9 | 4 | 107 | 1 | 07 | A | A | 8 | Braç | 8 | Electromagnètic | CARANDINI | STR-154 | 150 | CMH | 150W CMH | 150W CMH, Br
040108A | 040 | 9 | 4 | 108 | 1 | 08 | A | A | 8 | Braç | 8 | Electromagnètic | CARANDINI | STR-154 | 150 | CMH | 150W CMH | 150W CMH, Br
040109A | 040 | 9 | 4 | 109 | 1 | 09 | A | A | 8 | Braç | 8 | Electromagnètic | CARANDINI | STR-154 | 150 | CMH | 150W CMH | 150W CMH, Br
040110A | 040 | 9 | 4 | 110 | 1 | 10 | A | A | 8 | Braç | 8 | Electromagnètic | CARANDINI | STR-154 | 150 | CMH | 150W CMH | 150W CMH, Br
040111A | 040 | 9 | 4 | 111 | 1 | 11 | A | A | 7 | SI | 7 | Electromagnètic | CARANDINI | OA-400 | 150 | CMH | 150W CMH | 150W CMH, SI
040112A | 040 | 9 | 4 | 112 | 1 | 12 | A | A | 8 | Braç | 8 | Electromagnètic | CARANDINI | STR-154 | 150 | CMH | 150W CMH | 150W CMH, Br
040113A | 040 | 9 | 4 | 113 | 1 | 13 | A | A | 8 | Braç | 8 | Electromagnètic | CARANDINI | STR-154 | 150 | CMH | 150W CMH | 150W CMH, Br
040114A | 040 | 9 | 4 | 114 | 1 | 14 | A | A | 8 | Braç | 8 | Electromagnètic | CARANDINI | STR-154 | 150 | CMH | 150W CMH | 150W CMH, Br
040115A | 040 | 9 | 4 | 115 | 1 | 15 | A | A | 8 | Braç | 8 | Electromagnètic | CARANDINI | STR-154 | 150 | CMH | 150W CMH | 150W CMH, Br
040116A | 040 | 9 | 4 | 116 | 1 | 16 | A | A | 4 | SI | 4 | Electromagnètic | SOCELEC | NEOS | 100 | CMH | 100W CMH | 100W CMH, SI
040117A | 040 | 9 | 4 | 117 | 1 | 17 | A | A | 8 | Braç | 8 | Electromagnètic | CARANDINI | STR-154 | 150 | CMH | 150W CMH | 150W CMH, Br
040118A | 040 | 9 | 4 | 118 | 1 | 18 | A | A | 8 | Braç | 8 | Electromagnètic | CARANDINI | STR-154 | 150 | CMH | 150W CMH | 150W CMH, Br
040119A | 040 | 9 | 4 | 119 | 1 | 19 | A | A | 4 | Columna | 4 | Electromagnètic | SOCELEC | SATURNO 3S | 100 | CMH | 100W CMH | 100W CMH, Co
040120A | 040 | 9 | 4 | 120 | 1 | 20 | A | A | 4 | Columna | 4 | Electromagnètic | SOCELEC | SATURNO 3S | 100 | CMH | 100W CMH | 100W CMH, Co
040121A | 040 | 9 | 4 | 121 | 1 | 21 | A | A | 4 | Columna | 4 | Electromagnètic | SOCELEC | SATURNO 3S | 100 | CMH | 100W CMH | 100W CMH, Co
040122A | 040 | 9 | 4 | 122 | 1 | 22 | A | A | 4 | Columna | 4 | Electromagnètic | SOCELEC | SATURNO 3S | 100 | CMH | 100W CMH | 100W CMH, Co
040123A | 040 | 9 | 4 | 123 | 1 | 23 | A | A | 4 | Columna | 4 | Electromagnètic | SOCELEC | SATURNO 3S | 100 | CMH | 100W CMH | 100W CMH, Co
040124A | 040 | 9 | 4 | 124 | 1 | 24 | A | A | 4 | Columna | 4 | Electromagnètic | SOCELEC | SATURNO 3S | 100 | CMH | 100W CMH | 100W CMH, Co
040201A | 040 | 9 | 4 | 201 | 2 | 01 | A | A | 8 | Braç | 8 | Electromagnètic | CARANDINI | STR-154 | 150 | CMH | 150W CMH | 150W CMH, Br
040202A | 040 | 9 | 4 | 202 | 2 | 02 | A | A | 8 | Braç | 8 | Electromagnètic | CARANDINI | STR-154 | 150 | CMH | 150W CMH | 150W CMH, Br
040203A | 040 | 9 | 4 | 203 | 2 | 03 | A | A | 8 | Braç | 8 | Electromagnètic | CARANDINI | STR-154 | 150 | CMH | 150W CMH | 150W CMH, Br
040204A | 040 | 9 | 4 | 204 | 2 | 04 | A | A | 8 | Braç | 8 | Electromagnètic | CARANDINI | STR-154 | 150 | CMH | 150W CMH | 150W CMH, Br
040205A | 040 | 9 | 4 | 205 | 2 | 05 | A | A | 8 | Braç | 8 | Electromagnètic | CARANDINI | STR-154 | 150 | CMH | 150W CMH | 150W CMH, Br
040206A | 040 | 9 | 4 | 206 | 2 | 06 | A | A | 7 | Braç | 7 | Electromagnètic | CARANDINI | STR-154 | 150 | CMH | 150W CMH | 150W CMH, Br
040207A | 040 | 9 | 4 | 207 | 2 | 07 | A | A | 7 | Braç | 7 | Electromagnètic | CARANDINI | STR-154 | 150 | CMH | 150W CMH | 150W CMH, Br
041101A | 041 | 11 | 3 | 101 | 1 | 01 | A | A | 4 | Columna | 4 | Electromagnètic | CARANDINI | JUNIOR | 100 | CMH | 100W CMH | 100W CMH, Co
041102A | 041 | 11 | 3 | 102 | 1 | 02 | A | A | 4 | Columna | 4 | Electromagnètic | CARANDINI | JUNIOR | 100 | CMH | 100W CMH | 100W CMH, Co
041103A | 041 | 11 | 3 | 103 | 1 | 03 | A | A | 4 | Columna | 4 | Electromagnètic | CARANDINI | JUNIOR | 100 | CMH | 100W CMH | 100W CMH, Co
041104A | 041 | 11 | 3 | 104 | 1 | 04 | A | A | 4 | Columna | 4 | Electromagnètic | CARANDINI | JUNIOR | 100 | CMH | 100W CMH | 100W CMH, Co
041105A | 041 | 11 | 3 | 105 | 1 | 05 | A | A | 6 | Braç | 6 | Electromagnètic | CARANDINI | STR-154 | 100 | CMH | 100W CMH | 100W CMH, Br
041106A | 041 | 11 | 3 | 106 | 1 | 06 | A | A | 6 | Braç | 6 | Electromagnètic | CARANDINI | STR-154 | 100 | CMH | 100W CMH | 100W CMH, Br
041107A | 041 | 11 | 3 | 107 | 1 | 07 | A | A | 6 | Braç | 6 | Electromagnètic | CARANDINI | STR-154 | 100 | CMH | 100W CMH | 100W CMH, Br
041108A | 041 | 11 | 3 | 108 | 1 | 08 | A | A | 6 | Braç | 6 | Electromagnètic | CARANDINI | STR-154 | 100 | CMH | 100W CMH | 100W CMH, Br
041109A | 041 | 11 | 3 | 109 | 1 | 09 | A | A | 6 | Braç | 6 | Electromagnètic | CARANDINI | STR-154 | 100 | CMH | 100W CMH | 100W CMH, Br
041110A | 041 | 11 | 3 | 110 | 1 | 10 | A | A | 6 | Braç | 6 | Electromagnètic | CARANDINI | STR-154 | 100 | CMH | 100W CMH | 100W CMH, Br
041111A | 041 | 11 | 3 | 111 | 1 | 11 | A | A | 6 | Braç | 6 | Electromagnètic | CARANDINI | STR-154 | 100 | CMH | 100W CMH | 100W CMH, Br
041112A | 041 | 11 | 3 | 112 | 1 | 12 | A | A | 6 | Braç | 6 | Electromagnètic | CARANDINI | STR-154 | 100 | CMH | 100W CMH | 100W CMH, Br
041113A | 041 | 11 | 3 | 113 | 1 | 13 | A | A | 6 | Braç | 6 | Electromagnètic | CARANDINI | STR-154 | 100 | CMH | 100W CMH | 100W CMH, Br
041114A | 041 | 11 | 3 | 114 | 1 | 14 | A | A | 7 | Braç | 7 | Electromagnètic | CARANDINI | STR-404 | 100 | CMH | 100W CMH | 100W CMH, Br
041115A | 041 | 11 | 3 | 115 | 1 | 15 | A | A | 7 | Braç | 7 | Electromagnètic | CARANDINI | STR-404 | 100 | CMH | 100W CMH | 100W CMH, Br
041116A | 041 | 11 | 3 | 116 | 1 | 16 | A | A | 6 | Braç | 6 | Electromagnètic | CARANDINI | OA-400 | 100 | CMH | 100W CMH | 100W CMH, Br
041117A | 041 | 11 | 3 | 117 | 1 | 17 | A | A | 8 | Braç | 8 | Electromagnètic | SIMON LIGHTING | AP-1 | 100 | CMH | 100W CMH | 100W CMH, Br
041118A | 041 | 11 | 3 | 118 | 1 | 18 | A | A | 6 | Braç | 6 | Electromagnètic | CARANDINI | STR-154 | 100 | CMH | 100W CMH | 100W CMH, Br
041119A | 041 | 11 | 3 | 119 | 1 | 19 | A | A | 6 | Braç | 6 | Electromagnètic | CARANDINI | STR-154 | 100 | CMH | 100W CMH | 100W CMH, Br
041120A | 041 | 11 | 3 | 120 | 1 | 20 | A | A | 6 | Braç | 6 | Electromagnètic | CARANDINI | STR-154 | 100 | CMH | 100W CMH | 100W CMH, Br
041121A | 041 | 11 | 3 | 121 | 1 | 21 | A | A | 6 | Braç | 6 | Electromagnètic | CARANDINI | STR-154 | 100 | CMH | 100W CMH | 100W CMH, Br
041122A | 041 | 11 | 3 | 122 | 1 | 22 | A | A | 6 | Braç | 6 | Electromagnètic | CARANDINI | STR-154 | 100 | CMH | 100W CMH | 100W CMH, Br
041123A | 041 | 11 | 3 | 123 | 1 | 23 | A | A | 6 | Braç | 6 | Electromagnètic | CARANDINI | STR-154 | 100 | CMH | 100W CMH | 100W CMH, Br
041124A | 041 | 11 | 3 | 124 | 1 | 24 | A | A | 7 | Braç | 7 | Electromagnètic | SIMON LIGHTING | AP-1 | 100 | CMH | 100W CMH | 100W CMH, Br
041125A | 041 | 11 | 3 | 125 | 1 | 25 | A | A | 6 | Braç | 6 | Electromagnètic | CARANDINI | STR-154 | 100 | CMH | 100W CMH | 100W CMH, Br
041126B | 041 | 11 | 3 | 126B | 1 | 26 | A | B | 8 | Columna | 8 | Electromagnètic | CARANDINI | STR-154 | 150 | CMH | 150W CMH | 150W CMH + 100W CMH, Co
041126B | 041 | 11 | 3 | 126B | 1 | 26 | B | B | 8 | Columna | 8 | Electromagnètic | CARANDINI | DQR | 100 | CMH | 100W CMH | 150W CMH + 100W CMH, Co
041127A | 041 | 11 | 3 | 127 | 1 | 27 | A | A | 6 | Braç | 6 | Electromagnètic | SIMON LIGHTING | AP-1 | 100 | CMH | 100W CMH | 100W CMH, Br
041128A | 041 | 11 | 3 | 128 | 1 | 28 | A | A | 8 | Columna | 8 | Electromagnètic | CARANDINI | STR-154 | 100 | CMH | 100W CMH | 100W CMH, Co
041129A | 041 | 11 | 3 | 129 | 1 | 29 | A | A | 6 | Braç | 6 | Electromagnètic | CARANDINI | STR-154 | 100 | CMH | 100W CMH | 100W CMH, Br
041130A | 041 | 11 | 3 | 130 | 1 | 30 | A | A | 7 | Columna | 7 | Electromagnètic | CARANDINI | STR-154 | 150 | CMH | 150W CMH | 150W CMH, Co
041131A | 041 | 11 | 3 | 131 | 1 | 31 | A | A | 7 | Columna | 7 | Electromagnètic | CARANDINI | STR-154 | 250 | CMH | 250W CMH | 250W CMH, Co
041132A | 041 | 11 | 3 | 132 | 1 | 32 | A | A | 7 | Columna | 7 | Electromagnètic | CARANDINI | STR-154 | 250 | CMH | 250W CMH | 250W CMH, Co
041133A | 041 | 11 | 3 | 133 | 1 | 33 | A | A | 6 | Braç | 6 | Electromagnètic | SIMON LIGHTING | AP-1 | 100 | CMH | 100W CMH | 100W CMH, Br
041134A | 041 | 11 | 3 | 134 | 1 | 34 | A | A | 6 | Braç | 6 | Electromagnètic | SIMON LIGHTING | AP-1 | 100 | CMH | 100W CMH | 100W CMH, Br
041135A | 041 | 11 | 3 | 135 | 1 | 35 | A | A | 8 | Braç | 8 | Electromagnètic | CARANDINI | STR-154 | 100 | CMH | 100W CMH | 100W CMH, Br
041136A | 041 | 11 | 3 | 136 | 1 | 36 | A | A | 8 | Braç | 8 | Electromagnètic | CARANDINI | STR-154 | 100 | CMH | 100W CMH | 100W CMH, Br
041137A | 041 | 11 | 3 | 137 | 1 | 37 | A | A | 6 | Cabiró | 6 | Electromagnètic | SIMON LIGHTING | AP-1 | 100 | CMH | 100W CMH | 100W CMH, Ca
041201A | 041 | 11 | 3 | 201 | 2 | 01 | A | A | 4 | Columna | 4 | Electromagnètic | CARANDINI | JUNIOR | 100 | CMH | 100W CMH | 100W CMH, Co
041202A | 041 | 11 | 3 | 202 | 2 | 02 | A | A | 4 | Columna | 4 | Electromagnètic | CARANDINI | JUNIOR | 100 | CMH | 100W CMH | 100W CMH, Co
041203A | 041 | 11 | 3 | 203 | 2 | 03 | A | A | 4 | Columna | 4 | Electromagnètic | CARANDINI | JUNIOR | 100 | CMH | 100W CMH | 100W CMH, Co
041204A | 041 | 11 | 3 | 204 | 2 | 04 | A | A | 4 | Columna | 4 | Electromagnètic | CARANDINI | JUNIOR | 100 | CMH | 100W CMH | 100W CMH, Co
041205A | 041 | 11 | 3 | 205 | 2 | 05 | A | A | 8 | Braç | 8 | Electromagnètic | CARANDINI | STR-154 | 100 | CMH | 100W CMH | 100W CMH, Br
041206A | 041 | 11 | 3 | 206 | 2 | 06 | A | A | 7 | Braç | 7 | Electromagnètic | CARANDINI | STR-154 | 100 | CMH | 100W CMH | 100W CMH, Br
041207A | 041 | 11 | 3 | 207 | 2 | 07 | A | A | 8 | Braç | 8 | Electromagnètic | CARANDINI | STR-154 | 100 | CMH | 100W CMH | 100W CMH, Br
041208A | 041 | 11 | 3 | 208 | 2 | 08 | A | A | 8 | Pal | 8 | Electromagnètic | CARANDINI | STR-154 | 100 | CMH | 100W CMH | 100W CMH, Pa
041209A | 041 | 11 | 3 | 209 | 2 | 09 | A | A | 8 | Pal | 8 | Electromagnètic | CARANDINI | STR-154 | 100 | CMH | 100W CMH | 100W CMH, Pa
041210A | 041 | 11 | 3 | 210 | 2 | 10 | A | A | 8 | Braç | 8 | Electromagnètic | CARANDINI | STR-154 | 100 | CMH | 100W CMH | 100W CMH, Br
041211A | 041 | 11 | 3 | 211 | 2 | 11 | A | A | 8 | Braç | 8 | Electromagnètic | CARANDINI | STR-154 | 100 | CMH | 100W CMH | 100W CMH, Br
041212A | 041 | 11 | 3 | 212 | 2 | 12 | A | A | 8 | Braç | 8 | Electromagnètic | CARANDINI | STR-154 | 100 | CMH | 100W CMH | 100W CMH, Br
041213A | 041 | 11 | 3 | 213 | 2 | 13 | A | A | 8 | Braç | 8 | Electromagnètic | CARANDINI | STR-154 | 100 | CMH | 100W CMH | 100W CMH, Br
041214A | 041 | 11 | 3 | 214 | 2 | 14 | A | A | 7 | Braç | 7 | Electromagnètic | CARANDINI | STR-154 | 100 | CMH | 100W CMH | 100W CMH, Br
041215A | 041 | 11 | 3 | 215 | 2 | 15 | A | A | 4 | Columna | 4 | Electromagnètic | CARANDINI | JUNIOR | 70 | CMH | 70W CMH | 70W CMH, Co
041216A | 041 | 11 | 3 | 216 | 2 | 16 | A | A | 4 | Columna | 4 | Electromagnètic | CARANDINI | JUNIOR | 70 | CMH | 70W CMH | 70W CMH, Co
041217A | 041 | 11 | 3 | 217 | 2 | 17 | A | A | 4 | Columna | 4 | Electromagnètic | CARANDINI | JUNIOR | 70 | CMH | 70W CMH | 70W CMH, Co
041218A | 041 | 11 | 3 | 218 | 2 | 18 | A | A | 4 | Columna | 4 | Electromagnètic | CARANDINI | JUNIOR | 70 | CMH | 70W CMH | 70W CMH, Co
041219A | 041 | 11 | 3 | 219 | 2 | 19 | A | A | 4 | Columna | 4 | Electromagnètic | CARANDINI | JUNIOR | 70 | CMH | 70W CMH | 70W CMH, Co
041220A | 041 | 11 | 3 | 220 | 2 | 20 | A | A | 4 | Columna | 4 | Electromagnètic | CARANDINI | JUNIOR | 70 | CMH | 70W CMH | 70W CMH, Co
041221A | 041 | 11 | 3 | 221 | 2 | 21 | A | A | 4 | Columna | 4 | Electromagnètic | CARANDINI | JUNIOR | 70 | CMH | 70W CMH | 70W CMH, Co
041222A | 041 | 11 | 3 | 222 | 2 | 22 | A | A | 4 | Columna | 4 | Electromagnètic | CARANDINI | JUNIOR | 70 | CMH | 70W CMH | 70W CMH, Co
041224A | 041 | 11 | 3 | 224 | 2 | 24 | A | A | 4 | Columna | 4 | Electromagnètic | CARANDINI | JUNIOR | 70 | CMH | 70W CMH | 70W CMH, Co
041225A | 041 | 11 | 3 | 225 | 2 | 25 | A | A | 4 | Columna | 4 | Electromagnètic | CARANDINI | JUNIOR | 70 | CMH | 70W CMH | 70W CMH, Co
041226A | 041 | 11 | 3 | 226 | 2 | 26 | A | A | 4 | Columna | 4 | Electromagnètic | CARANDINI | JUNIOR | 70 | CMH | 70W CMH | 70W CMH, Co
041227A | 041 | 11 | 3 | 227 | 2 | 27 | A | A | 4 | Columna | 4 | Electromagnètic | CARANDINI | JUNIOR | 70 | CMH | 70W CMH | 70W CMH, Co
041228A | 041 | 11 | 3 | 228 | 2 | 28 | A | A | 4 | Columna | 4 | Electromagnètic | CARANDINI | JUNIOR | 70 | CMH | 70W CMH | 70W CMH, Co
041229A | 041 | 11 | 3 | 229 | 2 | 29 | A | A | 4 | Columna | 4 | Electromagnètic | CARANDINI | JUNIOR | 70 | CMH | 70W CMH | 70W CMH, Co
041301A | 041 | 11 | 3 | 301 | 3 | 01 | A | A | 4 | Columna | 4 | Electromagnètic | CARANDINI | JUNIOR | 100 | CMH | 100W CMH | 100W CMH, Co
041302A | 041 | 11 | 3 | 302 | 3 | 02 | A | A | 4 | Columna | 4 | Electromagnètic | CARANDINI | JUNIOR | 100 | CMH | 100W CMH | 100W CMH, Co
041303A | 041 | 11 | 3 | 303 | 3 | 03 | A | A | 4 | Columna | 4 | Electromagnètic | CARANDINI | JUNIOR | 100 | CMH | 100W CMH | 100W CMH, Co
041304A | 041 | 11 | 3 | 304 | 3 | 04 | A | A | 4 | Columna | 4 | Electromagnètic | CARANDINI | JUNIOR | 100 | CMH | 100W CMH | 100W CMH, Co
041305A | 041 | 11 | 3 | 305 | 3 | 05 | A | A | 4 | Columna | 4 | Electromagnètic | CARANDINI | JUNIOR | 100 | CMH | 100W CMH | 100W CMH, Co
041306A | 041 | 11 | 3 | 306 | 3 | 06 | A | A | 4 | Columna | 4 | Electromagnètic | CARANDINI | JUNIOR | 100 | CMH | 100W CMH | 100W CMH, Co
041307A | 041 | 11 | 3 | 307 | 3 | 07 | A | A | 6 | Braç | 6 | Electromagnètic | CARANDINI | STR-154 | 100 | CMH | 100W CMH | 100W CMH, Br
041308A | 041 | 11 | 3 | 308 | 3 | 08 | A | A | 6 | Braç | 6 | Electromagnètic | CARANDINI | STR-154 | 100 | CMH | 100W CMH | 100W CMH, Br
041309A | 041 | 11 | 3 | 309 | 3 | 09 | A | A | 5 | SI | 5 | Electromagnètic | SOCELEC | NEOS | 100 | CMH | 100W CMH | 100W CMH, SI
041310A | 041 | 11 | 3 | 310 | 3 | 10 | A | A | 5 | SI | 5 | Electromagnètic | SOCELEC | NEOS | 100 | CMH | 100W CMH | 100W CMH, SI
041311A | 041 | 11 | 3 | 311 | 3 | 11 | A | A | 5 | SI | 5 | Electromagnètic | SOCELEC | NEOS | 100 | CMH | 100W CMH | 100W CMH, SI
041312A | 041 | 11 | 3 | 312 | 3 | 12 | A | A | 5 | SI | 5 | Electromagnètic | SOCELEC | NEOS | 100 | CMH | 100W CMH | 100W CMH, SI
041313A | 041 | 11 | 3 | 313 | 3 | 13 | A | A | 5 | SI | 5 | Electromagnètic | SOCELEC | NEOS | 100 | CMH | 100W CMH | 100W CMH, SI
041314A | 041 | 11 | 3 | 314 | 3 | 14 | A | A | 6 | Braç | 6 | Electromagnètic | CARANDINI | STR-154 | 100 | CMH | 100W CMH | 100W CMH, Br
041315A | 041 | 11 | 3 | 315 | 3 | 15 | A | A | 5 | SI | 5 | Electromagnètic | SOCELEC | NEOS | 100 | CMH | 100W CMH | 100W CMH, SI
041316A | 041 | 11 | 3 | 316 | 3 | 16 | A | A | 5 | SI | 5 | Electromagnètic | SOCELEC | NEOS | 100 | CMH | 100W CMH | 100W CMH, SI
041317A | 041 | 11 | 3 | 317 | 3 | 17 | A | A | 5 | SI | 5 | Electromagnètic | SOCELEC | NEOS | 100 | CMH | 100W CMH | 100W CMH, SI
041318A | 041 | 11 | 3 | 318 | 3 | 18 | A | A | 5 | SI | 5 | Electromagnètic | SOCELEC | NEOS | 100 | CMH | 100W CMH | 100W CMH, SI
041319A | 041 | 11 | 3 | 319 | 3 | 19 | A | A | 5 | SI | 5 | Electromagnètic | SOCELEC | NEOS | 100 | CMH | 100W CMH | 100W CMH, SI
041320A | 041 | 11 | 3 | 320 | 3 | 20 | A | A | 5 | SI | 5 | Electromagnètic | SOCELEC | NEOS | 100 | CMH | 100W CMH | 100W CMH, SI
041321A | 041 | 11 | 3 | 321 | 3 | 21 | A | A | 5 | SI | 5 | Electromagnètic | SOCELEC | NEOS | 100 | CMH | 100W CMH | 100W CMH, SI
041322A | 041 | 11 | 3 | 322 | 3 | 22 | A | A | 5 | SI | 5 | Electromagnètic | SOCELEC | NEOS | 100 | CMH | 100W CMH | 100W CMH, SI
041323A | 041 | 11 | 3 | 323 | 3 | 23 | A | A | 5 | SI | 5 | Electromagnètic | SOCELEC | NEOS | 100 | CMH | 100W CMH | 100W CMH, SI
041324A | 041 | 11 | 3 | 324 | 3 | 24 | A | A | 5 | SI | 5 | Electromagnètic | SOCELEC | NEOS | 100 | CMH | 100W CMH | 100W CMH, SI
041325A | 041 | 11 | 3 | 325 | 3 | 25 | A | A | 5 | SI | 5 | Electromagnètic | SOCELEC | NEOS | 100 | CMH | 100W CMH | 100W CMH, SI
041326A | 041 | 11 | 3 | 326 | 3 | 26 | A | A | 6 | Braç | 6 | Electromagnètic | CARANDINI | STR-154 | 100 | CMH | 100W CMH | 100W CMH, Br
041327A | 041 | 11 | 3 | 327 | 3 | 27 | A | A | 6 | Braç | 6 | Electromagnètic | CARANDINI | STR-154 | 100 | CMH | 100W CMH | 100W CMH, Br
041328A | 041 | 11 | 3 | 328 | 3 | 28 | A | A | 6 | Braç | 6 | Electromagnètic | CARANDINI | STR-154 | 100 | CMH | 100W CMH | 100W CMH, Br
041329A | 041 | 11 | 3 | 329 | 3 | 29 | A | A | 6 | Braç | 6 | Electromagnètic | CARANDINI | STR-154 | 100 | CMH | 100W CMH | 100W CMH, Br
041330A | 041 | 11 | 3 | 330 | 3 | 30 | A | A | 6 | Braç | 6 | Electromagnètic | CARANDINI | STR-154 | 100 | CMH | 100W CMH | 100W CMH, Br
041331A | 041 | 11 | 3 | 331 | 3 | 31 | A | A | 6 | Braç | 6 | Electromagnètic | SIMON LIGHTING | AP-1 | 100 | CMH | 100W CMH | 100W CMH, Br
041332A | 041 | 11 | 3 | 332 | 3 | 32 | A | A | 6 | Braç | 6 | Electromagnètic | SIMON LIGHTING | AP-1 | 100 | CMH | 100W CMH | 100W CMH, Br
041333A | 041 | 11 | 3 | 333 | 3 | 33 | A | A | 7 | Braç | 7 | Electromagnètic | SIMON LIGHTING | AP-1 | 100 | CMH | 100W CMH | 100W CMH, Br
041334A | 041 | 11 | 3 | 334 | 3 | 34 | A | A | 6 | Braç | 6 | Electromagnètic | SIMON LIGHTING | AP-1 | 100 | CMH | 100W CMH | 100W CMH, Br
041335A | 041 | 11 | 3 | 335 | 3 | 35 | A | A | 7 | Braç | 7 | Electromagnètic | SIMON LIGHTING | AP-1 | 100 | CMH | 100W CMH | 100W CMH, Br
041336A | 041 | 11 | 3 | 336 | 3 | 36 | A | A | 6 | Braç | 6 | Electromagnètic | SIMON LIGHTING | AP-1 | 100 | CMH | 100W CMH | 100W CMH, Br
041337A | 041 | 11 | 3 | 337 | 3 | 37 | A | A | 6 | Braç | 6 | Electromagnètic | SIMON LIGHTING | AP-1 | 100 | CMH | 100W CMH | 100W CMH, Br
041338A | 041 | 11 | 3 | 338 | 3 | 38 | A | A | 6 | Braç | 6 | Electromagnètic | SIMON LIGHTING | AP-1 | 100 | CMH | 100W CMH | 100W CMH, Br
041339A | 041 | 11 | 3 | 339 | 3 | 39 | A | A | 6 | Braç | 6 | Electromagnètic | SIMON LIGHTING | AP-1 | 100 | CMH | 100W CMH | 100W CMH, Br
042101A | 042 | 9 | 3 | 101 | 1 | 01 | A | A | 3 | SI | 3 | Electromagnètic | SOCELEC | NEOS | 100 | CMH | 100W CMH | 100W CMH, SI
042102A | 042 | 9 | 3 | 102 | 1 | 02 | A | A | 3 | SI | 3 | Electromagnètic | SOCELEC | NEOS | 100 | CMH | 100W CMH | 100W CMH, SI
042103A | 042 | 9 | 3 | 103 | 1 | 03 | A | A | 5 | Columna | 5 | Electromagnètic | ROURA | PITI | 100 | CMH | 100W CMH | 100W CMH, Co
042104A | 042 | 9 | 3 | 104 | 1 | 04 | A | A | 5 | Columna | 5 | Electromagnètic | ROURA | PITI | 100 | CMH | 100W CMH | 100W CMH, Co
042105A | 042 | 9 | 3 | 105 | 1 | 05 | A | A | 5 | Columna | 5 | Electromagnètic | ROURA | PITI | 100 | CMH | 100W CMH | 100W CMH, Co
042106A | 042 | 9 | 3 | 106 | 1 | 06 | A | A | 5 | Columna | 5 | Electromagnètic | ROURA | PITI | 100 | CMH | 100W CMH | 100W CMH, Co
042107A | 042 | 9 | 3 | 107 | 1 | 07 | A | A | 5 | Columna | 5 | Electromagnètic | ROURA | PITI | 100 | CMH | 100W CMH | 100W CMH, Co
042108A | 042 | 9 | 3 | 108 | 1 | 08 | A | A | 5 | Columna | 5 | Electromagnètic | ROURA | PITI | 100 | CMH | 100W CMH | 100W CMH, Co
042201B | 042 | 9 | 2 | 201B | 2 | 01 | A | B | 6 | Columna | 6 | Electrònic | CARANDINI | VEKA | 45 | Led | 45W Led | 45W Led + 16W Led, Co
042201B | 042 | 9 | 2 | 201B | 2 | 01 | B | B | 6 | Columna | 4 | Electrònic | CARANDINI | VEKA | 16 | Led | 16W Led | 45W Led + 16W Led, Co
042202B | 042 | 9 | 2 | 202B | 2 | 02 | A | B | 6 | Columna | 6 | Electrònic | CARANDINI | VEKA | 45 | Led | 45W Led | 45W Led + 16W Led, Co
042202B | 042 | 9 | 2 | 202B | 2 | 02 | B | B | 6 | Columna | 4 | Electrònic | CARANDINI | VEKA | 16 | Led | 16W Led | 45W Led + 16W Led, Co
042203B | 042 | 9 | 2 | 203B | 2 | 03 | A | B | 6 | Columna | 6 | Electrònic | CARANDINI | VEKA | 45 | Led | 45W Led | 45W Led + 16W Led, Co
042203B | 042 | 9 | 2 | 203B | 2 | 03 | B | B | 6 | Columna | 4 | Electrònic | CARANDINI | VEKA | 16 | Led | 16W Led | 45W Led + 16W Led, Co
042204B | 042 | 9 | 2 | 204B | 2 | 04 | A | B | 6 | Columna | 6 | Electrònic | CARANDINI | VEKA | 45 | Led | 45W Led | 45W Led + 16W Led, Co
042204B | 042 | 9 | 2 | 204B | 2 | 04 | B | B | 6 | Columna | 4 | Electrònic | CARANDINI | VEKA | 16 | Led | 16W Led | 45W Led + 16W Led, Co
042205B | 042 | 9 | 2 | 205B | 2 | 05 | A | B | 6 | Columna | 6 | Electrònic | CARANDINI | VEKA | 45 | Led | 45W Led | 45W Led + 16W Led, Co
042205B | 042 | 9 | 2 | 205B | 2 | 05 | B | B | 6 | Columna | 4 | Electrònic | CARANDINI | VEKA | 16 | Led | 16W Led | 45W Led + 16W Led, Co
042206C | 042 | 9 | 2 | 206C | 2 | 06 | A | C | 9 | Columna | 9 | Electromagnètic | CARANDINI | STR-404 | 150 | CMH | 150W CMH | 3 x 150W CMH, Co
042206C | 042 | 9 | 2 | 206C | 2 | 06 | B | C | 9 | Columna | 9 | Electromagnètic | CARANDINI | STR-404 | 150 | CMH | 150W CMH | 3 x 150W CMH, Co
042206C | 042 | 9 | 2 | 206C | 2 | 06 | C | C | 9 | Columna | 9 | Electromagnètic | CARANDINI | STR-404 | 150 | CMH | 150W CMH | 3 x 150W CMH, Co
042207B | 042 | 9 | 2 | 207B | 2 | 07 | A | B | 6 | Columna | 6 | Electrònic | CARANDINI | VEKA | 45 | Led | 45W Led | 2 x 45W Led, Co
042207B | 042 | 9 | 2 | 207B | 2 | 07 | B | B | 6 | Columna | 6 | Electrònic | CARANDINI | VEKA | 45 | Led | 45W Led | 2 x 45W Led, Co
042208B | 042 | 9 | 3 | 208B | 2 | 08 | A | B | 6 | Columna | 6 | Electrònic | CARANDINI | VEKA | 45 | Led | 45W Led | 45W Led + 9W Led, Co
042208B | 042 | 9 | 3 | 208B | 2 | 08 | B | B | 6 | Columna | 4 | Electrònic | CARANDINI | VEKA | 9 | Led | 9W Led | 45W Led + 9W Led, Co
042209B | 042 | 9 | 3 | 209B | 2 | 09 | A | B | 6 | Columna | 6 | Electrònic | CARANDINI | VEKA | 45 | Led | 45W Led | 45W Led + 9W Led, Co
042209B | 042 | 9 | 3 | 209B | 2 | 09 | B | B | 6 | Columna | 4 | Electrònic | CARANDINI | VEKA | 9 | Led | 9W Led | 45W Led + 9W Led, Co
042210B | 042 | 9 | 3 | 210B | 2 | 10 | A | B | 6 | Columna | 6 | Electrònic | CARANDINI | VEKA | 45 | Led | 45W Led | 45W Led + 9W Led, Co
042210B | 042 | 9 | 3 | 210B | 2 | 10 | B | B | 6 | Columna | 4 | Electrònic | CARANDINI | VEKA | 9 | Led | 9W Led | 45W Led + 9W Led, Co
042211B | 042 | 9 | 3 | 211B | 2 | 11 | A | B | 6 | Columna | 6 | Electrònic | CARANDINI | VEKA | 45 | Led | 45W Led | 45W Led + 9W Led, Co
042211B | 042 | 9 | 3 | 211B | 2 | 11 | B | B | 6 | Columna | 4 | Electrònic | CARANDINI | VEKA | 9 | Led | 9W Led | 45W Led + 9W Led, Co
042212B | 042 | 9 | 3 | 212B | 2 | 12 | A | B | 6 | Columna | 6 | Electrònic | CARANDINI | VEKA | 45 | Led | 45W Led | 45W Led + 9W Led, Co
042212B | 042 | 9 | 3 | 212B | 2 | 12 | B | B | 6 | Columna | 4 | Electrònic | CARANDINI | VEKA | 9 | Led | 9W Led | 45W Led + 9W Led, Co
042213B | 042 | 9 | 3 | 213B | 2 | 13 | A | B | 6 | Columna | 6 | Electrònic | CARANDINI | VEKA | 45 | Led | 45W Led | 45W Led + 9W Led, Co
042213B | 042 | 9 | 3 | 213B | 2 | 13 | B | B | 6 | Columna | 4 | Electrònic | CARANDINI | VEKA | 9 | Led | 9W Led | 45W Led + 9W Led, Co
042214B | 042 | 9 | 3 | 214B | 2 | 14 | A | B | 6 | Columna | 6 | Electrònic | CARANDINI | VEKA | 45 | Led | 45W Led | 45W Led + 9W Led, Co
042214B | 042 | 9 | 3 | 214B | 2 | 14 | B | B | 6 | Columna | 4 | Electrònic | CARANDINI | VEKA | 9 | Led | 9W Led | 45W Led + 9W Led, Co
042215B | 042 | 9 | 3 | 215B | 2 | 15 | A | B | 6 | Columna | 6 | Electrònic | CARANDINI | VEKA | 45 | Led | 45W Led | 45W Led + 9W Led, Co
042215B | 042 | 9 | 3 | 215B | 2 | 15 | B | B | 6 | Columna | 4 | Electrònic | CARANDINI | VEKA | 9 | Led | 9W Led | 45W Led + 9W Led, Co
042216A | 042 | 9 | 4 | 216 | 2 | 16 | A | A | 6 | Braç | 6 | Electromagnètic | CARANDINI | STR-154 | 100 | CMH | 100W CMH | 100W CMH, Br
042217A | 042 | 9 | 4 | 217 | 2 | 17 | A | A | 6 | Braç | 6 | Electromagnètic | CARANDINI | STR-154 | 100 | CMH | 100W CMH | 100W CMH, Br
042218A | 042 | 9 | 4 | 218 | 2 | 18 | A | A | 6 | Braç | 6 | Electromagnètic | CARANDINI | STR-154 | 100 | CMH | 100W CMH | 100W CMH, Br
042219A | 042 | 9 | 4 | 219 | 2 | 19 | A | A | 6 | Braç | 6 | Electromagnètic | CARANDINI | STR-154 | 100 | CMH | 100W CMH | 100W CMH, Br
042220A | 042 | 9 | 4 | 220 | 2 | 20 | A | A | 6 | Braç | 6 | Electromagnètic | CARANDINI | STR-154 | 100 | CMH | 100W CMH | 100W CMH, Br
042221A | 042 | 9 | 4 | 221 | 2 | 21 | A | A | 6 | Braç | 6 | Electromagnètic | CARANDINI | STR-154 | 100 | CMH | 100W CMH | 100W CMH, Br
042222A | 042 | 9 | 4 | 222 | 2 | 22 | A | A | 6 | Braç | 6 | Electromagnètic | CARANDINI | STR-154 | 100 | CMH | 100W CMH | 100W CMH, Br
042223A | 042 | 9 | 4 | 223 | 2 | 23 | A | A | 6 | Braç | 6 | Electromagnètic | CARANDINI | STR-154 | 100 | CMH | 100W CMH | 100W CMH, Br
042224A | 042 | 9 | 4 | 224 | 2 | 24 | A | A | 6 | Braç | 6 | Electromagnètic | CARANDINI | STR-154 | 100 | CMH | 100W CMH | 100W CMH, Br
042225A | 042 | 9 | 4 | 225 | 2 | 25 | A | A | 7 | Braç | 7 | Electromagnètic | CARANDINI | STR-154 | 150 | CMH | 150W CMH | 150W CMH, Br
042226A | 042 | 9 | 4 | 226 | 2 | 26 | A | A | 7 | Braç | 7 | Electromagnètic | CARANDINI | STR-154 | 150 | CMH | 150W CMH | 150W CMH, Br
042227A | 042 | 9 | 4 | 227 | 2 | 27 | A | A | 7 | Braç | 7 | Electromagnètic | CARANDINI | STR-154 | 150 | CMH | 150W CMH | 150W CMH, Br
042228A | 042 | 9 | 4 | 228 | 2 | 28 | A | A | 7 | Braç | 7 | Electromagnètic | CARANDINI | STR-154 | 150 | CMH | 150W CMH | 150W CMH, Br
042229A | 042 | 9 | 4 | 229 | 2 | 29 | A | A | 7 | Braç | 7 | Electromagnètic | CARANDINI | STR-154 | 150 | CMH | 150W CMH | 150W CMH, Br
042230A | 042 | 9 | 4 | 230 | 2 | 30 | A | A | 7 | Braç | 7 | Electromagnètic | CARANDINI | STR-154 | 150 | CMH | 150W CMH | 150W CMH, Br
042231A | 042 | 9 | 4 | 231 | 2 | 31 | A | A | 7 | Columna | 7 | Electromagnètic | CARANDINI | STR-154 | 100 | CMH | 100W CMH | 100W CMH, Co
042232A | 042 | 9 | 4 | 232 | 2 | 32 | A | A | 5 | Braç | 5 | Electromagnètic | CARANDINI | STR-154 | 100 | CMH | 100W CMH | 100W CMH, Br
042233A | 042 | 9 | 4 | 233 | 2 | 33 | A | A | 5 | Braç | 5 | Electromagnètic | CARANDINI | STR-154 | 100 | CMH | 100W CMH | 100W CMH, Br
042234A | 042 | 9 | 4 | 234 | 2 | 34 | A | A | 5 | Braç | 5 | Electromagnètic | CARANDINI | STR-154 | 100 | CMH | 100W CMH | 100W CMH, Br
042235A | 042 | 9 | 4 | 235 | 2 | 35 | A | A | 5 | Braç | 5 | Electromagnètic | CARANDINI | STR-154 | 100 | CMH | 100W CMH | 100W CMH, Br
042237A | 042 | 9 | 4 | 237 | 2 | 37 | A | A | 10 | Bàcul | 10 | Electromagnètic | CARANDINI | STR-404 | 250 | CMH | 250W CMH | 250W CMH, Bà
042238B | 042 | 9 | 4 | 238B | 2 | 38 | A | B | 7 | Columna | 7 | Electromagnètic | THORN | CIVIC 1 | 100 | CMH | 100W CMH | 150W CMH + 100W CMH, Co
042238B | 042 | 9 | 4 | 238B | 2 | 38 | B | B | 7 | Columna | 7 | Electromagnètic | THORN | CIVIC 2 | 150 | CMH | 150W CMH | 150W CMH + 100W CMH, Co
042239A | 042 | 9 | 4 | 239 | 2 | 39 | A | A | 7 | Columna | 7 | Electromagnètic | CARANDINI | STR-154 | 100 | CMH | 100W CMH | 100W CMH, Co
042240B | 042 | 9 | 4 | 240B | 2 | 40 | A | B | 7 | Columna | 7 | Electromagnètic | THORN | CIVIC 1 | 100 | CMH | 100W CMH | 150W CMH + 100W CMH, Co
042240B | 042 | 9 | 4 | 240B | 2 | 40 | B | B | 7 | Columna | 7 | Electromagnètic | THORN | CIVIC 2 | 150 | CMH | 150W CMH | 150W CMH + 100W CMH, Co
042241A | 042 | 9 | 4 | 241 | 2 | 41 | A | A | 10 | Columna | 10 | Electromagnètic | CARANDINI | VMAX | 154 | Led | 154W Led | 154W Led, Co
042242B | 042 | 9 | 4 | 242B | 2 | 42 | A | B | 7 | Columna | 7 | Electromagnètic | THORN | CIVIC 1 | 100 | CMH | 100W CMH | 150W CMH + 100W CMH, Co
042242B | 042 | 9 | 4 | 242B | 2 | 42 | B | B | 7 | Columna | 7 | Electromagnètic | THORN | CIVIC 2 | 150 | CMH | 150W CMH | 150W CMH + 100W CMH, Co
042243B | 042 | 9 | 4 | 243B | 2 | 43 | A | B | 7 | Columna | 7 | Electromagnètic | THORN | CIVIC 1 | 100 | CMH | 100W CMH | 150W CMH + 100W CMH, Co
042243B | 042 | 9 | 4 | 243B | 2 | 43 | B | B | 7 | Columna | 7 | Electromagnètic | THORN | CIVIC 2 | 150 | CMH | 150W CMH | 150W CMH + 100W CMH, Co
042244B | 042 | 9 | 4 | 244B | 2 | 44 | A | B | 7 | Columna | 7 | Electromagnètic | THORN | CIVIC 1 | 100 | CMH | 100W CMH | 150W CMH + 100W CMH, Co
042244B | 042 | 9 | 4 | 244B | 2 | 44 | B | B | 7 | Columna | 7 | Electromagnètic | THORN | CIVIC 2 | 150 | CMH | 150W CMH | 150W CMH + 100W CMH, Co
042245B | 042 | 9 | 4 | 245B | 2 | 45 | A | B | 7 | Columna | 7 | Electromagnètic | THORN | CIVIC 1 | 100 | CMH | 100W CMH | 150W CMH + 100W CMH, Co
042245B | 042 | 9 | 4 | 245B | 2 | 45 | B | B | 7 | Columna | 7 | Electromagnètic | THORN | CIVIC 2 | 150 | CMH | 150W CMH | 150W CMH + 100W CMH, Co
042246A | 042 | 9 | 4 | 246 | 2 | 46 | A | A | 10 | Bàcul | 10 | Electromagnètic | CARANDINI | STR-404 | 250 | CMH | 250W CMH | 250W CMH, Bà
042247A | 042 | 9 | 4 | 247 | 2 | 47 | A | A | 10 | Bàcul | 10 | Electromagnètic | CARANDINI | STR-404 | 250 | CMH | 250W CMH | 250W CMH, Bà
042248B | 042 | 9 | 2 | 248B | 2 | 48 | A | B | 6 | Columna | 6 | Electrònic | CARANDINI | VEKA | 45 | Led | 45W Led | 45W Led + 16W Led, Co
042248B | 042 | 9 | 2 | 248B | 2 | 48 | B | B | 6 | Columna | 4 | Electrònic | CARANDINI | VEKA | 16 | Led | 16W Led | 45W Led + 16W Led, Co
042249B | 042 | 9 | 3 | 249B | 2 | 49 | A | B | 6 | Columna | 6 | Electrònic | CARANDINI | VEKA | 45 | Led | 45W Led | 45W Led + 9W Led, Co
042249B | 042 | 9 | 3 | 249B | 2 | 49 | B | B | 6 | Columna | 4 | Electrònic | CARANDINI | VEKA | 9 | Led | 9W Led | 45W Led + 9W Led, Co
042250B | 042 | 9 | 3 | 250B | 2 | 50 | A | B | 6 | Columna | 6 | Electrònic | CARANDINI | VEKA | 45 | Led | 45W Led | 45W Led + 9W Led, Co
042250B | 042 | 9 | 3 | 250B | 2 | 50 | B | B | 6 | Columna | 4 | Electrònic | CARANDINI | VEKA | 9 | Led | 9W Led | 45W Led + 9W Led, Co
042251B | 042 | 9 | 3 | 251B | 2 | 51 | A | B | 6 | Columna | 6 | Electrònic | CARANDINI | VEKA | 45 | Led | 45W Led | 45W Led + 9W Led, Co
042251B | 042 | 9 | 3 | 251B | 2 | 51 | B | B | 6 | Columna | 4 | Electrònic | CARANDINI | VEKA | 9 | Led | 9W Led | 45W Led + 9W Led, Co
043101A | 043 | 9 | 2 | 101 | 1 | 01 | A | A | 10 | Columna | 10 | Electromagnètic | CARANDINI | VMAX | 154 | Led | 154W Led | 154W Led, Co
043102A | 043 | 9 | 2 | 102 | 1 | 02 | A | A | 10 | Bàcul | 10 | Electromagnètic | CARANDINI | STR-404 | 250 | CMH | 250W CMH | 250W CMH, Bà
043103A | 043 | 9 | 2 | 103 | 1 | 03 | A | A | 10 | Bàcul | 10 | Electromagnètic | CARANDINI | STR-404 | 250 | CMH | 250W CMH | 250W CMH, Bà
043104A | 043 | 9 | 2 | 104 | 1 | 04 | A | A | 10 | Bàcul | 10 | Electromagnètic | CARANDINI | STR-404 | 150 | CMH | 150W CMH | 150W CMH, Bà
043105A | 043 | 9 | 2 | 105 | 1 | 05 | A | A | 10 | Bàcul | 10 | Electromagnètic | CARANDINI | STR-404 | 150 | CMH | 150W CMH | 150W CMH, Bà
043106A | 043 | 9 | 2 | 106 | 1 | 06 | A | A | 10 | Bàcul | 10 | Electromagnètic | CARANDINI | STR-404 | 150 | CMH | 150W CMH | 150W CMH, Bà
043107A | 043 | 9 | 2 | 107 | 1 | 07 | A | A | 4 | Columna | 4 | Electromagnètic | CARANDINI | JUNIOR | 100 | CMH | 100W CMH | 100W CMH, Co
043108A | 043 | 9 | 2 | 108 | 1 | 08 | A | A | 4 | Columna | 4 | Electromagnètic | CARANDINI | JUNIOR | 100 | CMH | 100W CMH | 100W CMH, Co
043109A | 043 | 9 | 2 | 109 | 1 | 09 | A | A | 4 | Columna | 4 | Electromagnètic | CARANDINI | JUNIOR | 100 | CMH | 100W CMH | 100W CMH, Co
043110A | 043 | 9 | 2 | 110 | 1 | 10 | A | A | 4 | Columna | 4 | Electromagnètic | CARANDINI | JUNIOR | 100 | CMH | 100W CMH | 100W CMH, Co
043111A | 043 | 9 | 2 | 111 | 1 | 11 | A | A | 4 | Columna | 4 | Electromagnètic | CARANDINI | JUNIOR | 100 | CMH | 100W CMH | 100W CMH, Co
043112A | 043 | 9 | 2 | 112 | 1 | 12 | A | A | 4 | Columna | 4 | Electromagnètic | CARANDINI | JUNIOR | 100 | CMH | 100W CMH | 100W CMH, Co
043113A | 043 | 9 | 2 | 113 | 1 | 13 | A | A | 4 | Columna | 4 | Electromagnètic | CARANDINI | DQR | 100 | CMH | 100W CMH | 100W CMH, Co
043114A | 043 | 9 | 2 | 114 | 1 | 14 | A | A | 10 | Bàcul | 10 | Electromagnètic | CARANDINI | STR-404 | 250 | CMH | 250W CMH | 250W CMH, Bà
043115A | 043 | 9 | 2 | 115 | 1 | 15 | A | A | 10 | Bàcul | 10 | Electromagnètic | CARANDINI | STR-404 | 250 | CMH | 250W CMH | 250W CMH, Bà
043116A | 043 | 9 | 2 | 116 | 1 | 16 | A | A | 10 | Bàcul | 10 | Electromagnètic | CARANDINI | STR-404 | 250 | CMH | 250W CMH | 250W CMH, Bà
043117A | 043 | 9 | 2 | 117 | 1 | 17 | A | A | 4 | Columna | 4 | Electromagnètic | CARANDINI | JUNIOR | 100 | CMH | 100W CMH | 100W CMH, Co
043118A | 043 | 9 | 2 | 118 | 1 | 18 | A | A | 4 | Columna | 4 | Electromagnètic | CARANDINI | DQR | 100 | CMH | 100W CMH | 100W CMH, Co
043119A | 043 | 9 | 2 | 119 | 1 | 19 | A | A | 4 | Columna | 4 | Electromagnètic | CARANDINI | DQR | 100 | CMH | 100W CMH | 100W CMH, Co
043120A | 043 | 9 | 2 | 120 | 1 | 20 | A | A | 4 | Columna | 4 | Electromagnètic | CARANDINI | DQR | 100 | CMH | 100W CMH | 100W CMH, Co
043121A | 043 | 9 | 2 | 121 | 1 | 21 | A | A | 4 | Columna | 4 | Electromagnètic | CARANDINI | DQR | 100 | CMH | 100W CMH | 100W CMH, Co
045101A | 045 | 9 | 2 | 101 | 1 | 01 | A | A | 7 | Braç | 7 | Electromagnètic | CARANDINI | STR-154 | 150 | CMH | 150W CMH | 150W CMH, Br
045102A | 045 | 9 | 2 | 102 | 1 | 02 | A | A | 7 | Cabiró | 7 | Electromagnètic | CARANDINI | STR-154 | 150 | CMH | 150W CMH | 150W CMH, Ca
045103A | 045 | 9 | 2 | 103 | 1 | 03 | A | A | 7 | Cabiró | 7 | Electromagnètic | CARANDINI | STR-154 | 150 | CMH | 150W CMH | 150W CMH, Ca
045104A | 045 | 9 | 2 | 104 | 1 | 04 | A | A | 4 | Columna | 4 | Electromagnètic | SOCELEC | SATURNO 3S | 100 | CMH | 100W CMH | 100W CMH, Co
045105A | 045 | 9 | 2 | 105 | 1 | 05 | A | A | 4 | Columna | 4 | Electromagnètic | SOCELEC | SATURNO 3S | 100 | CMH | 100W CMH | 100W CMH, Co
045106A | 045 | 9 | 2 | 106 | 1 | 06 | A | A | 4 | Columna | 4 | Electromagnètic | SOCELEC | SATURNO 3S | 100 | CMH | 100W CMH | 100W CMH, Co
045107A | 045 | 9 | 2 | 107 | 1 | 07 | A | A | 4 | Columna | 4 | Electromagnètic | SOCELEC | SATURNO 3S | 100 | CMH | 100W CMH | 100W CMH, Co
045108A | 045 | 9 | 2 | 108 | 1 | 08 | A | A | 4 | Columna | 4 | Electromagnètic | SOCELEC | SATURNO 3S | 100 | CMH | 100W CMH | 100W CMH, Co
045109A | 045 | 9 | 2 | 109 | 1 | 09 | A | A | 4 | Columna | 4 | Electromagnètic | SOCELEC | SATURNO 3S | 100 | CMH | 100W CMH | 100W CMH, Co
045110A | 045 | 9 | 2 | 110 | 1 | 10 | A | A | 4 | Columna | 4 | Electromagnètic | SOCELEC | SATURNO 3S | 100 | CMH | 100W CMH | 100W CMH, Co
045111A | 045 | 9 | 2 | 111 | 1 | 11 | A | A | 4 | Columna | 4 | Electromagnètic | SOCELEC | SATURNO 3S | 100 | CMH | 100W CMH | 100W CMH, Co
045112A | 045 | 9 | 2 | 112 | 1 | 12 | A | A | 4 | Columna | 4 | Electromagnètic | SOCELEC | SATURNO 3S | 100 | CMH | 100W CMH | 100W CMH, Co
045113A | 045 | 9 | 2 | 113 | 1 | 13 | A | A | 4 | Columna | 4 | Electromagnètic | SOCELEC | SATURNO 3S | 100 | CMH | 100W CMH | 100W CMH, Co
045114A | 045 | 9 | 2 | 114 | 1 | 14 | A | A | 4 | Columna | 4 | Electromagnètic | SOCELEC | SATURNO 3S | 100 | CMH | 100W CMH | 100W CMH, Co
045115A | 045 | 9 | 2 | 115 | 1 | 15 | A | A | 4 | Columna | 4 | Electromagnètic | SOCELEC | SATURNO 3S | 100 | CMH | 100W CMH | 100W CMH, Co
045116A | 045 | 9 | 2 | 116 | 1 | 16 | A | A | 4 | Columna | 4 | Electromagnètic | SOCELEC | SATURNO 3S | 100 | CMH | 100W CMH | 100W CMH, Co
045117A | 045 | 9 | 2 | 117 | 1 | 17 | A | A | 4 | Columna | 4 | Electromagnètic | SOCELEC | SATURNO 3S | 100 | CMH | 100W CMH | 100W CMH, Co
045118A | 045 | 9 | 2 | 118 | 1 | 18 | A | A | 7 | Cabiró | 7 | Electromagnètic | CARANDINI | STR-154 | 150 | CMH | 150W CMH | 150W CMH, Ca
045119A | 045 | 9 | 2 | 119 | 1 | 19 | A | A | 4 | Columna | 4 | Electromagnètic | SOCELEC | SATURNO 3S | 100 | CMH | 100W CMH | 100W CMH, Co
045120A | 045 | 9 | 2 | 120 | 1 | 20 | A | A | 4 | Columna | 4 | Electromagnètic | SOCELEC | SATURNO 3S | 100 | CMH | 100W CMH | 100W CMH, Co
045121A | 045 | 9 | 2 | 121 | 1 | 21 | A | A | 4 | Columna | 4 | Electromagnètic | SOCELEC | SATURNO 3S | 100 | CMH | 100W CMH | 100W CMH, Co
045122A | 045 | 9 | 2 | 122 | 1 | 22 | A | A | 4 | Columna | 4 | Electromagnètic | SOCELEC | SATURNO 3S | 100 | CMH | 100W CMH | 100W CMH, Co
045123A | 045 | 9 | 2 | 123 | 1 | 23 | A | A | 4 | Columna | 4 | Electromagnètic | SOCELEC | SATURNO 3S | 100 | CMH | 100W CMH | 100W CMH, Co
045124A | 045 | 9 | 2 | 124 | 1 | 24 | A | A | 4 | Columna | 4 | Electromagnètic | SOCELEC | SATURNO 3S | 100 | CMH | 100W CMH | 100W CMH, Co
045125A | 045 | 9 | 2 | 125 | 1 | 25 | A | A | 4 | Columna | 4 | Electromagnètic | SOCELEC | SATURNO 3S | 100 | CMH | 100W CMH | 100W CMH, Co
045126A | 045 | 9 | 2 | 126 | 1 | 26 | A | A | 4 | Columna | 4 | Electromagnètic | SOCELEC | SATURNO 3S | 100 | CMH | 100W CMH | 100W CMH, Co
045127A | 045 | 9 | 2 | 127 | 1 | 27 | A | A | 4 | Columna | 4 | Electromagnètic | SOCELEC | SATURNO 3S | 100 | CMH | 100W CMH | 100W CMH, Co
045128A | 045 | 9 | 2 | 128 | 1 | 28 | A | A | 4 | Columna | 4 | Electromagnètic | SOCELEC | SATURNO 3S | 100 | CMH | 100W CMH | 100W CMH, Co
045129A | 045 | 9 | 2 | 129 | 1 | 29 | A | A | 4 | Columna | 4 | Electromagnètic | SOCELEC | SATURNO 3S | 100 | CMH | 100W CMH | 100W CMH, Co
045131A | 045 | 9 | 2 | 131 | 1 | 31 | A | A | 4 | Columna | 4 | Electromagnètic | SOCELEC | SATURNO 3S | 100 | CMH | 100W CMH | 100W CMH, Co
045132A | 045 | 9 | 2 | 132 | 1 | 32 | A | A | 4 | Columna | 4 | Electromagnètic | SOCELEC | SATURNO 3S | 100 | CMH | 100W CMH | 100W CMH, Co
045133A | 045 | 9 | 2 | 133 | 1 | 33 | A | A | 4 | Columna | 4 | Electromagnètic | SOCELEC | SATURNO 3S | 100 | CMH | 100W CMH | 100W CMH, Co
045134A | 045 | 9 | 2 | 134 | 1 | 34 | A | A | 4 | Columna | 4 | Electromagnètic | SOCELEC | SATURNO 3S | 100 | CMH | 100W CMH | 100W CMH, Co
045135A | 045 | 9 | 2 | 135 | 1 | 35 | A | A | 4 | Columna | 4 | Electromagnètic | SOCELEC | SATURNO 3S | 100 | CMH | 100W CMH | 100W CMH, Co
045136A | 045 | 9 | 2 | 136 | 1 | 36 | A | A | 4 | Columna | 4 | Electromagnètic | SOCELEC | SATURNO 3S | 100 | CMH | 100W CMH | 100W CMH, Co
045137A | 045 | 9 | 2 | 137 | 1 | 37 | A | A | 4 | Columna | 4 | Electromagnètic | SOCELEC | SATURNO 3S | 100 | CMH | 100W CMH | 100W CMH, Co
045138A | 045 | 9 | 2 | 138 | 1 | 38 | A | A | 4 | Columna | 4 | Electromagnètic | SOCELEC | SATURNO 3S | 100 | CMH | 100W CMH | 100W CMH, Co
045139A | 045 | 9 | 2 | 139 | 1 | 39 | A | A | 5 | Columna | 4 | Electromagnètic | CARANDINI | DQR | 100 | CMH | 100W CMH | 100W CMH, Co
045140A | 045 | 9 | 2 | 140 | 1 | 40 | A | A | 5 | Columna | 4 | Electromagnètic | CARANDINI | DQR | 100 | CMH | 100W CMH | 100W CMH, Co
045141A | 045 | 9 | 2 | 141 | 1 | 41 | A | A | 5 | Columna | 4 | Electromagnètic | CARANDINI | DQR | 100 | CMH | 100W CMH | 100W CMH, Co
045142A | 045 | 9 | 2 | 142 | 1 | 42 | A | A | 4 | Columna | 4 | Electromagnètic | SOCELEC | SATURNO 3S | 100 | CMH | 100W CMH | 100W CMH, Co
045143A | 045 | 9 | 2 | 143 | 1 | 43 | A | A | 4 | Columna | 4 | Electromagnètic | SOCELEC | SATURNO 3S | 100 | CMH | 100W CMH | 100W CMH, Co
045144A | 045 | 9 | 2 | 144 | 1 | 44 | A | A | 4 | Columna | 4 | Electromagnètic | SOCELEC | SATURNO 3S | 100 | CMH | 100W CMH | 100W CMH, Co
045145A | 045 | 9 | 2 | 145 | 1 | 45 | A | A | 4 | Columna | 4 | Electromagnètic | SOCELEC | SATURNO 3S | 100 | CMH | 100W CMH | 100W CMH, Co
045146A | 045 | 9 | 2 | 146 | 1 | 46 | A | A | 4 | Columna | 4 | Electromagnètic | SOCELEC | SATURNO 3S | 100 | CMH | 100W CMH | 100W CMH, Co
045147A | 045 | 9 | 2 | 147 | 1 | 47 | A | A | 4 | Columna | 4 | Electromagnètic | SOCELEC | SATURNO 3S | 100 | CMH | 100W CMH | 100W CMH, Co
045148A | 045 | 9 | 2 | 148 | 1 | 48 | A | A | 4 | Columna | 4 | Electromagnètic | SOCELEC | SATURNO 3S | 100 | CMH | 100W CMH | 100W CMH, Co
045149A | 045 | 9 | 2 | 149 | 1 | 49 | A | A | 4 | Columna | 4 | Electromagnètic | SOCELEC | SATURNO 3S | 100 | CMH | 100W CMH | 100W CMH, Co
045150A | 045 | 9 | 2 | 150 | 1 | 50 | A | A | 4 | Columna | 4 | Electromagnètic | SOCELEC | SATURNO 3S | 100 | CMH | 100W CMH | 100W CMH, Co
045151A | 045 | 9 | 2 | 151 | 1 | 51 | A | A | 4 | Columna | 4 | Electromagnètic | SOCELEC | SATURNO 3S | 100 | CMH | 100W CMH | 100W CMH, Co
045152B | 045 | 9 | 2 | 152B | 1 | 52 | A | B | 4 | Columna | 4 | Electromagnètic | SOCELEC | SATURNO 3S | 100 | CMH | 100W CMH | 2 x 100W CMH, Co
045152B | 045 | 9 | 2 | 152B | 1 | 52 | B | B | 4 | Columna | 4 | Electromagnètic | SOCELEC | SATURNO 3S | 100 | CMH | 100W CMH | 2 x 100W CMH, Co
045153A | 045 | 9 | 2 | 153 | 1 | 53 | A | A | 5 | Columna | 4 | Electromagnètic | CARANDINI | DQR | 100 | CMH | 100W CMH | 100W CMH, Co
045154A | 045 | 9 | 2 | 154 | 1 | 54 | A | A | 4 | Columna | 4 | Electromagnètic | SOCELEC | SATURNO 3S | 100 | CMH | 100W CMH | 100W CMH, Co
045155A | 045 | 9 | 2 | 155 | 1 | 55 | A | A | 4 | Columna | 4 | Electromagnètic | SOCELEC | SATURNO 3S | 100 | CMH | 100W CMH | 100W CMH, Co
045156A | 045 | 9 | 2 | 156 | 1 | 56 | A | A | 4 | Columna | 4 | Electromagnètic | SOCELEC | SATURNO 3S | 100 | CMH | 100W CMH | 100W CMH, Co
045157A | 045 | 9 | 2 | 157 | 1 | 57 | A | A | 4 | Columna | 4 | Electromagnètic | SOCELEC | SATURNO 3S | 100 | CMH | 100W CMH | 100W CMH, Co
045158A | 045 | 9 | 2 | 158 | 1 | 58 | A | A | 4 | Columna | 4 | Electromagnètic | SOCELEC | SATURNO 3S | 100 | CMH | 100W CMH | 100W CMH, Co
045159A | 045 | 9 | 2 | 159 | 1 | 59 | A | A | 4 | Columna | 4 | Electromagnètic | SOCELEC | SATURNO 3S | 100 | CMH | 100W CMH | 100W CMH, Co
045160A | 045 | 9 | 2 | 160 | 1 | 60 | A | A | 4 | Columna | 4 | Electromagnètic | SOCELEC | SATURNO 3S | 100 | CMH | 100W CMH | 100W CMH, Co
045161A | 045 | 9 | 2 | 161 | 1 | 61 | A | A | 4 | Columna | 4 | Electromagnètic | SOCELEC | SATURNO 3S | 100 | CMH | 100W CMH | 100W CMH, Co
045162A | 045 | 9 | 2 | 162 | 1 | 62 | A | A | 4 | Columna | 4 | Electromagnètic | SOCELEC | SATURNO 3S | 100 | CMH | 100W CMH | 100W CMH, Co
045163A | 045 | 9 | 2 | 163 | 1 | 63 | A | A | 4 | Columna | 4 | Electromagnètic | SOCELEC | SATURNO 3S | 100 | CMH | 100W CMH | 100W CMH, Co
045164A | 045 | 9 | 2 | 164 | 1 | 64 | A | A | 4 | Columna | 4 | Electromagnètic | SOCELEC | SATURNO 3S | 100 | CMH | 100W CMH | 100W CMH, Co
045165A | 045 | 9 | 2 | 165 | 1 | 65 | A | A | 4 | Columna | 4 | Electromagnètic | SOCELEC | SATURNO 3S | 100 | CMH | 100W CMH | 100W CMH, Co
045166A | 045 | 9 | 2 | 166 | 1 | 66 | A | A | 5 | Columna | 4 | Electromagnètic | CARANDINI | DQR | 100 | CMH | 100W CMH | 100W CMH, Co
045167A | 045 | 9 | 2 | 167 | 1 | 67 | A | A | 5 | Columna | 4 | Electromagnètic | CARANDINI | DQR | 100 | CMH | 100W CMH | 100W CMH, Co
045168A | 045 | 9 | 2 | 168 | 1 | 68 | A | A | 7 | Cabiró | 7 | Electromagnètic | CARANDINI | STR-154 | 150 | CMH | 150W CMH | 150W CMH, Ca
045169A | 045 | 9 | 2 | 169 | 1 | 69 | A | A | 4 | Columna | 4 | Electromagnètic | SOCELEC | SATURNO 3S | 100 | CMH | 100W CMH | 100W CMH, Co
045170A | 045 | 9 | 2 | 170 | 1 | 70 | A | A | 4 | Columna | 4 | Electromagnètic | SOCELEC | SATURNO 3S | 100 | CMH | 100W CMH | 100W CMH, Co
045171A | 045 | 9 | 2 | 171 | 1 | 71 | A | A | 4 | Columna | 4 | Electromagnètic | SOCELEC | SATURNO 3S | 100 | CMH | 100W CMH | 100W CMH, Co
045172A | 045 | 9 | 2 | 172 | 1 | 72 | A | A | 4 | Columna | 4 | Electromagnètic | SOCELEC | SATURNO 3S | 100 | CMH | 100W CMH | 100W CMH, Co
045173A | 045 | 9 | 2 | 173 | 1 | 73 | A | A | 4 | Columna | 4 | Electromagnètic | SOCELEC | SATURNO 3S | 100 | CMH | 100W CMH | 100W CMH, Co
045174A | 045 | 9 | 2 | 174 | 1 | 74 | A | A | 4 | Columna | 4 | Electromagnètic | SOCELEC | SATURNO 3S | 100 | CMH | 100W CMH | 100W CMH, Co
045175A | 045 | 9 | 2 | 175 | 1 | 75 | A | A | 4 | Columna | 4 | Electromagnètic | SOCELEC | SATURNO 3S | 100 | CMH | 100W CMH | 100W CMH, Co
045176A | 045 | 9 | 2 | 176 | 1 | 76 | A | A | 5 | SI | 5 | Electromagnètic | SOCELEC | NEOS | 100 | CMH | 100W CMH | 100W CMH, SI
045177A | 045 | 9 | 2 | 177 | 1 | 77 | A | A | 7 | Braç | 7 | Electromagnètic | CARANDINI | STR-154 | 150 | CMH | 150W CMH | 150W CMH, Br
045178A | 045 | 9 | 2 | 178 | 1 | 78 | A | A | 7 | Braç | 7 | Electromagnètic | CARANDINI | STR-154 | 150 | CMH | 150W CMH | 150W CMH, Br
045179A | 045 | 9 | 2 | 179 | 1 | 79 | A | A | 7 | Braç | 7 | Electromagnètic | CARANDINI | STR-154 | 150 | CMH | 150W CMH | 150W CMH, Br
045180A | 045 | 9 | 2 | 180 | 1 | 80 | A | A | 7 | Braç | 7 | Electromagnètic | CARANDINI | STR-154 | 150 | CMH | 150W CMH | 150W CMH, Br
045201A | 045 | 9 | 2 | 201 | 2 | 01 | A | A | 7 | Braç | 7 | Electromagnètic | CARANDINI | STR-154 | 150 | CMH | 150W CMH | 150W CMH, Br
045202A | 045 | 9 | 2 | 202 | 2 | 02 | A | A | 7 | Braç | 7 | Electromagnètic | CARANDINI | STR-154 | 150 | CMH | 150W CMH | 150W CMH, Br
045203A | 045 | 9 | 2 | 203 | 2 | 03 | A | A | 7 | Braç | 7 | Electromagnètic | CARANDINI | STR-154 | 150 | CMH | 150W CMH | 150W CMH, Br
045204A | 045 | 9 | 2 | 204 | 2 | 04 | A | A | 7 | Braç | 7 | Electromagnètic | CARANDINI | STR-154 | 150 | CMH | 150W CMH | 150W CMH, Br
045205A | 045 | 9 | 2 | 205 | 2 | 05 | A | A | 7 | Braç | 7 | Electrònic | SIMON LIGHTING | NATH | 54 | Led | 54W Led | 54W Led, Br
045206A | 045 | 9 | 2 | 206 | 2 | 06 | A | A | 7 | Braç | 7 | Electrònic | SIMON LIGHTING | NATH | 54 | Led | 54W Led | 54W Led, Br
046102A | 046 | 9 | 2 | 102 | 1 | 02 | A | A | 9 | Columna | 9 | Electrònic | CARANDINI | VMAX | 138 | Led | 138W Led | 138W Led, Co
046103A | 046 | 9 | 2 | 103 | 1 | 03 | A | A | 9 | Columna | 9 | Electrònic | CARANDINI | VMAX | 138 | Led | 138W Led | 138W Led, Co
046104A | 046 | 9 | 2 | 104 | 1 | 04 | A | A | 9 | Columna | 8 | Electrònic | CARANDINI | VMAX | 138 | Led | 138W Led | 138W Led, Co
046105A | 046 | 9 | 2 | 105 | 1 | 05 | A | A | 9 | Columna | 8 | Electrònic | CARANDINI | VMAX | 138 | Led | 138W Led | 138W Led, Co
046106A | 046 | 9 | 2 | 106 | 1 | 06 | A | A | 9 | Columna | 9 | Electrònic | CARANDINI | VMAX | 138 | Led | 138W Led | 138W Led, Co
046201A | 046 | 9 | 8 | 201 | 2 | 01 | A | A | 9 | Bàcul | 9 | Electrònic | CARANDINI | VMAX | 138 | Led | 138W Led | 138W Led, Bà
046202B | 046 | 9 | 2 | 202B | 2 | 02 | A | B | 9 | Bàcul | 9 | Electrònic | CARANDINI | VMAX | 138 | Led | 138W Led | 138W Led + 18W Led, Bà
046202B | 046 | 9 | 2 | 202B | 2 | 02 | B | B | 9 | Bàcul | 9 | Electrònic | CARANDINI | VEKA | 18 | Led | 18W Led | 138W Led + 18W Led, Bà
046203A | 046 | 9 | 8 | 203 | 2 | 03 | A | A | 9 | Bàcul | 9 | Electrònic | CARANDINI | VMAX | 138 | Led | 138W Led | 138W Led, Bà
046204A | 046 | 9 | 8 | 204 | 2 | 04 | A | A | 9 | Bàcul | 9 | Electrònic | CARANDINI | VMAX | 138 | Led | 138W Led | 138W Led, Bà
046205A | 046 | 9 | 8 | 205 | 2 | 05 | A | A | 9 | Bàcul | 9 | Electrònic | CARANDINI | VMAX | 138 | Led | 138W Led | 138W Led, Bà
046206A | 046 | 9 | 8 | 206 | 2 | 06 | A | A | 9 | Bàcul | 9 | Electrònic | CARANDINI | VMAX | 138 | Led | 138W Led | 138W Led, Bà
046207A | 046 | 9 | 8 | 207 | 2 | 07 | A | A | 9 | Bàcul | 9 | Electrònic | CARANDINI | VMAX | 138 | Led | 138W Led | 138W Led, Bà
046208A | 046 | 9 | 8 | 208 | 2 | 08 | A | A | 9 | Bàcul | 9 | Electrònic | CARANDINI | VMAX | 138 | Led | 138W Led | 138W Led, Bà
046209A | 046 | 9 | 8 | 209 | 2 | 09 | A | A | 9 | Bàcul | 9 | Electrònic | CARANDINI | VMAX | 138 | Led | 138W Led | 138W Led, Bà
046210A | 046 | 9 | 8 | 210 | 2 | 10 | A | A | 9 | Bàcul | 8 | Electrònic | CARANDINI | VMAX | 138 | Led | 138W Led | 138W Led, Bà
046211A | 046 | 9 | 8 | 211 | 2 | 11 | A | A | 9 | Bàcul | 9 | Electrònic | CARANDINI | VMAX | 138 | Led | 138W Led | 138W Led, Bà
046301A | 046 | 9 | 2 | 301 | 3 | 01 | A | A | 9 | Columna | 9 | Electrònic | CARANDINI | VMAX | 138 | Led | 138W Led | 138W Led, Co
046302A | 046 | 9 | 2 | 302 | 3 | 02 | A | A | 9 | Columna | 9 | Electrònic | CARANDINI | VMAX | 138 | Led | 138W Led | 138W Led, Co
046303B | 046 | 9 | 2 | 303B | 3 | 03 | A | B | 8 | Columna | 9 | Electromagnètic | THORN | CIVIC 1 | 100 | CMH | 100W CMH | 150W CMH + 100W CMH, Co
046303B | 046 | 9 | 2 | 303B | 3 | 03 | B | B | 8 | Columna | 9 | Electromagnètic | THORN | CIVIC 2 | 150 | CMH | 150W CMH | 150W CMH + 100W CMH, Co
046304A | 046 | 9 | 2 | 304 | 3 | 04 | A | A | 9 | Columna | 9 | Electrònic | CARANDINI | VMAX | 138 | Led | 138W Led | 138W Led, Co
046305A | 046 | 9 | 2 | 305 | 3 | 05 | A | A | 9 | Columna | 9 | Electrònic | CARANDINI | VMAX | 138 | Led | 138W Led | 138W Led, Co
046306A | 046 | 9 | 2 | 306 | 3 | 06 | A | A | 9 | Columna | 9 | Electrònic | CARANDINI | VMAX | 138 | Led | 138W Led | 138W Led, Co
046307A | 046 | 9 | 2 | 307 | 3 | 07 | A | A | 9 | Columna | 9 | Electrònic | CARANDINI | VMAX | 138 | Led | 138W Led | 138W Led, Co
046308A | 046 | 9 | 2 | 308 | 3 | 08 | A | A | 9 | Columna | 9 | Electromagnètic | CARANDINI | QSA-5 | 150 | CMH | 150W CMH | 150W CMH, Co
046309A | 046 | 9 | 2 | 309 | 3 | 09 | A | A | 9 | Columna | 9 | Electromagnètic | CARANDINI | QSA-5 | 150 | CMH | 150W CMH | 150W CMH, Co
046310A | 046 | 9 | 2 | 310 | 3 | 10 | A | A | 9 | Columna | 9 | Electromagnètic | CARANDINI | QSA-5 | 150 | CMH | 150W CMH | 150W CMH, Co
046311A | 046 | 9 | 2 | 311 | 3 | 11 | A | A | 9 | Columna | 9 | Electromagnètic | CARANDINI | QSA-5 | 150 | CMH | 150W CMH | 150W CMH, Co
046312A | 046 | 9 | 2 | 312 | 3 | 12 | A | A | 9 | Columna | 9 | Electromagnètic | CARANDINI | QSA-5 | 150 | CMH | 150W CMH | 150W CMH, Co
046313B | 046 | 9 | 2 | 313B | 3 | 13 | A | B | 9 | Columna | 9 | Electromagnètic | THORN | CIVIC 1 | 100 | CMH | 100W CMH | 150W CMH + 100W CMH, Co
046313B | 046 | 9 | 2 | 313B | 3 | 13 | B | B | 9 | Columna | 9 | Electromagnètic | THORN | CIVIC 2 | 150 | CMH | 150W CMH | 150W CMH + 100W CMH, Co
046317A | 046 | 9 | 2 | 317 | 3 | 17 | A | A | 8 | Columna | 9 | Electrònic | CARANDINI | QSA-5 | 150 | CMH | 150W CMH | 150W CMH, Co
046319A | 046 | 9 | 2 | 319 | 3 | 19 | A | A | 9 | Columna | 9 | Electrònic | CARANDINI | VMAX | 138 | Led | 138W Led | 138W Led, Co
046320A | 046 | 9 | 2 | 320 | 3 | 20 | A | A | 6 | Columna | 6 | Electrònic | CARANDINI | VEKA | 16 | Led | 16W Led | 16W Led, Co
047101B | 047 | 9 | 2 | 101B | 1 | 01 | A | B | 7 | Bàcul | 7 | Electromagnètic | SIMON LIGHTING | PR-22 | 70 | CMH | 70W CMH | 2 x 70W CMH, Bà
047101B | 047 | 9 | 2 | 101B | 1 | 01 | B | B | 7 | Bàcul | 7 | Electromagnètic | SIMON LIGHTING | PR-22 | 70 | CMH | 70W CMH | 2 x 70W CMH, Bà
047102B | 047 | 9 | 2 | 102B | 1 | 02 | A | B | 7 | Bàcul | 7 | Electromagnètic | SIMON LIGHTING | PR-22 | 70 | CMH | 70W CMH | 2 x 70W CMH, Bà
047102B | 047 | 9 | 2 | 102B | 1 | 02 | B | B | 7 | Bàcul | 7 | Electromagnètic | SIMON LIGHTING | PR-22 | 70 | CMH | 70W CMH | 2 x 70W CMH, Bà
047103B | 047 | 9 | 2 | 103B | 1 | 03 | A | B | 7 | Bàcul | 7 | Electromagnètic | SIMON LIGHTING | PR-22 | 70 | CMH | 70W CMH | 2 x 70W CMH, Bà
047103B | 047 | 9 | 2 | 103B | 1 | 03 | B | B | 7 | Bàcul | 7 | Electromagnètic | SIMON LIGHTING | PR-22 | 70 | CMH | 70W CMH | 2 x 70W CMH, Bà
047104B | 047 | 9 | 2 | 104B | 1 | 04 | A | B | 7 | Bàcul | 7 | Electromagnètic | SIMON LIGHTING | PR-22 | 70 | CMH | 70W CMH | 2 x 70W CMH, Bà
047104B | 047 | 9 | 2 | 104B | 1 | 04 | B | B | 7 | Bàcul | 7 | Electromagnètic | SIMON LIGHTING | PR-22 | 70 | CMH | 70W CMH | 2 x 70W CMH, Bà
047105B | 047 | 9 | 2 | 105B | 1 | 05 | A | B | 7 | Bàcul | 7 | Electrònic | DISANO | CRIPTO | 31 | Led | 31W Led | 2 x 31W Led, Bà
047105B | 047 | 9 | 2 | 105B | 1 | 05 | B | B | 7 | Bàcul | 7 | Electrònic | DISANO | CRIPTO | 31 | Led | 31W Led | 2 x 31W Led, Bà
047106B | 047 | 9 | 2 | 106B | 1 | 06 | A | B | 7 | Bàcul | 7 | Electrònic | DISANO | CRIPTO | 31 | Led | 31W Led | 2 x 31W Led, Bà
047106B | 047 | 9 | 2 | 106B | 1 | 06 | B | B | 7 | Bàcul | 7 | Electrònic | DISANO | CRIPTO | 31 | Led | 31W Led | 2 x 31W Led, Bà
047107B | 047 | 9 | 2 | 107B | 1 | 07 | A | B | 7 | Bàcul | 7 | Electrònic | DISANO | CRIPTO | 31 | Led | 31W Led | 2 x 31W Led, Bà
047107B | 047 | 9 | 2 | 107B | 1 | 07 | B | B | 7 | Bàcul | 7 | Electrònic | DISANO | CRIPTO | 31 | Led | 31W Led | 2 x 31W Led, Bà
047108B | 047 | 9 | 2 | 108B | 1 | 08 | A | B | 7 | Bàcul | 7 | Electrònic | DISANO | CRIPTO | 31 | Led | 31W Led | 2 x 31W Led, Bà
047108B | 047 | 9 | 2 | 108B | 1 | 08 | B | B | 7 | Bàcul | 7 | Electrònic | DISANO | CRIPTO | 31 | Led | 31W Led | 2 x 31W Led, Bà
047109B | 047 | 9 | 2 | 109B | 1 | 09 | A | B | 7 | Bàcul | 7 | Electrònic | DISANO | CRIPTO | 31 | Led | 31W Led | 2 x 31W Led, Bà
047109B | 047 | 9 | 2 | 109B | 1 | 09 | B | B | 7 | Bàcul | 7 | Electrònic | DISANO | CRIPTO | 31 | Led | 31W Led | 2 x 31W Led, Bà
047110B | 047 | 9 | 2 | 110B | 1 | 10 | A | B | 7 | Columna | 7 | Electromagnètic | SIMON LIGHTING | TAOS | 70 | CMH | 70W CMH | 2 x 70W CMH, Co
047110B | 047 | 9 | 2 | 110B | 1 | 10 | B | B | 7 | Columna | 7 | Electromagnètic | SIMON LIGHTING | TAOS | 70 | CMH | 70W CMH | 2 x 70W CMH, Co
047111A | 047 | 9 | 2 | 111 | 1 | 11 | A | A | 4 | SI | 4 | Electromagnètic | SIMON LIGHTING | PR-22 | 70 | CMH | 70W CMH | 70W CMH, SI
047112A | 047 | 9 | 2 | 112 | 1 | 12 | A | A | 4 | SI | 4 | Electromagnètic | SIMON LIGHTING | PR-22 | 70 | CMH | 70W CMH | 70W CMH, SI
047113A | 047 | 9 | 2 | 113 | 1 | 13 | A | A | 4 | SI | 4 | Electromagnètic | CARANDINI | MIG-250 | 70 | CMH | 70W CMH | 70W CMH, SI
047114A | 047 | 9 | 2 | 114 | 1 | 14 | A | A | 4 | Columna | 4 | Electromagnètic | CARANDINI | DQR | 100 | CMH | 100W CMH | 100W CMH, Co
047115A | 047 | 9 | 2 | 115 | 1 | 15 | A | A | 4 | Columna | 4 | Electromagnètic | CARANDINI | DQR | 100 | CMH | 100W CMH | 100W CMH, Co
047116A | 047 | 9 | 2 | 116 | 1 | 16 | A | A | 6 | Braç | 6 | Electromagnètic | CARANDINI | STR-154 | 150 | CMH | 150W CMH | 150W CMH, Br
047201A | 047 | 9 | 2 | 201 | 2 | 01 | A | A | 7 | Columna | 7 | Electromagnètic | SIMON LIGHTING | TAOS | 70 | CMH | 70W CMH | 70W CMH, Co
047202A | 047 | 9 | 2 | 202 | 2 | 02 | A | A | 7 | Columna | 7 | Electromagnètic | SIMON LIGHTING | TAOS | 70 | CMH | 70W CMH | 70W CMH, Co
047203A | 047 | 9 | 2 | 203 | 2 | 03 | A | A | 7 | Columna | 7 | Electromagnètic | SIMON LIGHTING | TAOS | 70 | CMH | 70W CMH | 70W CMH, Co
047204A | 047 | 9 | 2 | 204 | 2 | 04 | A | A | 7 | Columna | 7 | Electromagnètic | SIMON LIGHTING | TAOS | 70 | CMH | 70W CMH | 70W CMH, Co
047205A | 047 | 9 | 2 | 205 | 2 | 05 | A | A | 8 | Cabiró | 8 | Electromagnètic | CARANDINI | STR-154 | 150 | CMH | 150W CMH | 150W CMH, Ca
047206A | 047 | 9 | 2 | 206 | 2 | 06 | A | A | 6 | SI | 6 | Electromagnètic | CARANDINI | OA-400 | 150 | CMH | 150W CMH | 150W CMH, SI
047207A | 047 | 9 | 2 | 207 | 2 | 07 | A | A | 6 | SI | 6 | Electromagnètic | CARANDINI | OA-400 | 150 | CMH | 150W CMH | 150W CMH, SI
047208A | 047 | 9 | 2 | 208 | 2 | 08 | A | A | 8 | Braç | 8 | Electromagnètic | CARANDINI | STR-154 | 150 | CMH | 150W CMH | 150W CMH, Br
047209A | 047 | 9 | 2 | 209 | 2 | 09 | A | A | 8 | Braç | 8 | Electromagnètic | CARANDINI | STR-154 | 150 | CMH | 150W CMH | 150W CMH, Br
047210A | 047 | 9 | 2 | 210 | 2 | 10 | A | A | 8 | Braç | 8 | Electromagnètic | CARANDINI | STR-154 | 150 | CMH | 150W CMH | 150W CMH, Br
047211A | 047 | 9 | 2 | 211 | 2 | 11 | A | A | 8 | Braç | 8 | Electromagnètic | CARANDINI | STR-154 | 150 | CMH | 150W CMH | 150W CMH, Br
047212A | 047 | 9 | 2 | 212 | 2 | 12 | A | A | 8 | Braç | 8 | Electromagnètic | CARANDINI | STR-154 | 150 | CMH | 150W CMH | 150W CMH, Br
047213A | 047 | 9 | 2 | 213 | 2 | 13 | A | A | 8 | SI | 8 | Electromagnètic | CARANDINI | OA-400 | 150 | CMH | 150W CMH | 150W CMH, SI
047214A | 047 | 9 | 2 | 214 | 2 | 14 | A | A | 6 | SI | 6 | Electromagnètic | CARANDINI | OA-400 | 150 | CMH | 150W CMH | 150W CMH, SI
047215A | 047 | 9 | 2 | 215 | 2 | 15 | A | A | 8 | Braç | 8 | Electromagnètic | CARANDINI | STR-154 | 150 | CMH | 150W CMH | 150W CMH, Br
047216A | 047 | 9 | 2 | 216 | 2 | 16 | A | A | 6 | SI | 6 | Electromagnètic | CARANDINI | OA-400 | 150 | CMH | 150W CMH | 150W CMH, SI
047217A | 047 | 9 | 2 | 217 | 2 | 17 | A | A | 8 | Braç | 8 | Electromagnètic | CARANDINI | STR-154 | 150 | CMH | 150W CMH | 150W CMH, Br
047218A | 047 | 9 | 2 | 218 | 2 | 18 | A | A | 6 | Braç | 6 | Electromagnètic | CARANDINI | STR-154 | 150 | CMH | 150W CMH | 150W CMH, Br
047219A | 047 | 9 | 2 | 219 | 2 | 19 | A | A | 8 | Braç | 8 | Electromagnètic | CARANDINI | STR-154 | 150 | CMH | 150W CMH | 150W CMH, Br
047220A | 047 | 9 | 2 | 220 | 2 | 20 | A | A | 8 | Braç | 8 | Electromagnètic | CARANDINI | STR-154 | 150 | CMH | 150W CMH | 150W CMH, Br
047221A | 047 | 9 | 2 | 221 | 2 | 21 | A | A | 8 | Braç | 8 | Electromagnètic | CARANDINI | STR-154 | 150 | CMH | 150W CMH | 150W CMH, Br
047222A | 047 | 9 | 2 | 222 | 2 | 22 | A | A | 8 | Braç | 8 | Electromagnètic | CARANDINI | STR-154 | 150 | CMH | 150W CMH | 150W CMH, Br
047301A | 047 | 9 | 2 | 301 | 3 | 01 | A | A | 8 | Braç | 8 | Electromagnètic | CARANDINI | STR-154 | 150 | CMH | 150W CMH | 150W CMH, Br
047302A | 047 | 9 | 2 | 302 | 3 | 02 | A | A | 8 | Braç | 8 | Electromagnètic | CARANDINI | STR-154 | 150 | CMH | 150W CMH | 150W CMH, Br
047303A | 047 | 9 | 2 | 303 | 3 | 03 | A | A | 8 | Braç | 8 | Electromagnètic | CARANDINI | STR-154 | 150 | CMH | 150W CMH | 150W CMH, Br
047304A | 047 | 9 | 2 | 304 | 3 | 04 | A | A | 8 | Braç | 8 | Electromagnètic | CARANDINI | STR-154 | 150 | CMH | 150W CMH | 150W CMH, Br
047305A | 047 | 9 | 2 | 305 | 3 | 05 | A | A | 8 | Braç | 8 | Electromagnètic | CARANDINI | STR-154 | 150 | CMH | 150W CMH | 150W CMH, Br
047306A | 047 | 9 | 2 | 306 | 3 | 06 | A | A | 8 | Braç | 8 | Electromagnètic | CARANDINI | STR-154 | 150 | CMH | 150W CMH | 150W CMH, Br
047307A | 047 | 9 | 2 | 307 | 3 | 07 | A | A | 8 | Braç | 8 | Electromagnètic | CARANDINI | STR-154 | 150 | CMH | 150W CMH | 150W CMH, Br
047308A | 047 | 9 | 2 | 308 | 3 | 08 | A | A | 6 | SI | 6 | Electromagnètic | CARANDINI | OA-400 | 150 | CMH | 150W CMH | 150W CMH, SI
047309A | 047 | 9 | 2 | 309 | 3 | 09 | A | A | 8 | Braç | 8 | Electromagnètic | CARANDINI | STR-154 | 150 | CMH | 150W CMH | 150W CMH, Br
047310A | 047 | 9 | 2 | 310 | 3 | 10 | A | A | 8 | Braç | 8 | Electromagnètic | CARANDINI | STR-154 | 150 | CMH | 150W CMH | 150W CMH, Br
047311A | 047 | 9 | 2 | 311 | 3 | 11 | A | A | 8 | Braç | 8 | Electromagnètic | CARANDINI | STR-154 | 150 | CMH | 150W CMH | 150W CMH, Br
047312A | 047 | 9 | 2 | 312 | 3 | 12 | A | A | 8 | Braç | 8 | Electromagnètic | CARANDINI | STR-154 | 150 | CMH | 150W CMH | 150W CMH, Br
047313A | 047 | 9 | 2 | 313 | 3 | 13 | A | A | 8 | Braç | 8 | Electromagnètic | CARANDINI | STR-154 | 150 | CMH | 150W CMH | 150W CMH, Br
047314A | 047 | 9 | 2 | 314 | 3 | 14 | A | A | 5 | Braç | 5 | Electrònic | CARIBONI | KAI SMALL | 25 | Led | 25W Led | 25W Led, Br
047315A | 047 | 9 | 2 | 315 | 3 | 15 | A | A | 5 | Braç | 5 | Electrònic | CARIBONI | KAI SMALL | 25 | Led | 25W Led | 25W Led, Br
047316A | 047 | 9 | 2 | 316 | 3 | 16 | A | A | 5 | Braç | 5 | Electrònic | CARIBONI | KAI SMALL | 25 | Led | 25W Led | 25W Led, Br
047317A | 047 | 9 | 2 | 317 | 3 | 17 | A | A | 5 | Braç | 5 | Electrònic | CARIBONI | KAI SMALL | 25 | Led | 25W Led | 25W Led, Br
047318A | 047 | 9 | 2 | 318 | 3 | 18 | A | A | 5 | Braç | 5 | Electrònic | CARIBONI | KAI SMALL | 25 | Led | 25W Led | 25W Led, Br
047401A | 047 | 9 | 2 | 401 | 4 | 01 | A | A | 7 | Braç | 7 | Electromagnètic | CARANDINI | STR-154 | 150 | CMH | 150W CMH | 150W CMH, Br
047402A | 047 | 9 | 2 | 402 | 4 | 02 | A | A | 7 | Braç | 7 | Electromagnètic | CARANDINI | STR-154 | 150 | CMH | 150W CMH | 150W CMH, Br
047403A | 047 | 9 | 2 | 403 | 4 | 03 | A | A | 7 | Braç | 7 | Electromagnètic | CARANDINI | STR-154 | 150 | CMH | 150W CMH | 150W CMH, Br
047404A | 047 | 9 | 2 | 404 | 4 | 04 | A | A | 7 | Braç | 7 | Electromagnètic | CARANDINI | STR-154 | 150 | CMH | 150W CMH | 150W CMH, Br
047405A | 047 | 9 | 2 | 405 | 4 | 05 | A | A | 7 | Braç | 7 | Electromagnètic | CARANDINI | STR-154 | 150 | CMH | 150W CMH | 150W CMH, Br
047406A | 047 | 9 | 2 | 406 | 4 | 06 | A | A | 7 | Braç | 7 | Electromagnètic | CARANDINI | STR-154 | 150 | CMH | 150W CMH | 150W CMH, Br
047407A | 047 | 9 | 2 | 407 | 4 | 07 | A | A | 7 | Braç | 7 | Electromagnètic | CARANDINI | STR-154 | 150 | CMH | 150W CMH | 150W CMH, Br
047408A | 047 | 9 | 2 | 408 | 4 | 08 | A | A | 6 | SI | 6 | Electromagnètic | CARANDINI | OA-400 | 150 | CMH | 150W CMH | 150W CMH, SI
047409A | 047 | 9 | 2 | 409 | 4 | 09 | A | A | 6 | SI | 6 | Electromagnètic | CARANDINI | OA-400 | 150 | CMH | 150W CMH | 150W CMH, SI
047410A | 047 | 9 | 2 | 410 | 4 | 10 | A | A | 6 | SI | 6 | Electromagnètic | CARANDINI | OA-400 | 150 | CMH | 150W CMH | 150W CMH, SI
048101B | 048 | 11 | 2 | 101B | 1 | 01 | A | B | 6 | Columna | 6 | Electrònic | CARANDINI | VEKA | 45 | Led | 45W Led | 45W Led + 16W Led, Co
048101B | 048 | 11 | 2 | 101B | 1 | 01 | B | B | 6 | Columna | 4 | Electrònic | CARANDINI | VEKA | 16 | Led | 16W Led | 45W Led + 16W Led, Co
048102B | 048 | 11 | 2 | 102B | 1 | 02 | A | B | 6 | Columna | 6 | Electrònic | CARANDINI | VEKA | 45 | Led | 45W Led | 45W Led + 16W Led, Co
048102B | 048 | 11 | 2 | 102B | 1 | 02 | B | B | 6 | Columna | 4 | Electrònic | CARANDINI | VEKA | 16 | Led | 16W Led | 45W Led + 16W Led, Co
048103B | 048 | 11 | 2 | 103B | 1 | 03 | A | B | 6 | Columna | 6 | Electrònic | CARANDINI | VEKA | 45 | Led | 45W Led | 45W Led + 16W Led, Co
048103B | 048 | 11 | 2 | 103B | 1 | 03 | B | B | 6 | Columna | 4 | Electrònic | CARANDINI | VEKA | 16 | Led | 16W Led | 45W Led + 16W Led, Co
048104B | 048 | 11 | 2 | 104B | 1 | 04 | A | B | 6 | Columna | 6 | Electrònic | CARANDINI | VEKA | 45 | Led | 45W Led | 45W Led + 16W Led, Co
048104B | 048 | 11 | 2 | 104B | 1 | 04 | B | B | 6 | Columna | 4 | Electrònic | CARANDINI | VEKA | 16 | Led | 16W Led | 45W Led + 16W Led, Co
048105B | 048 | 11 | 2 | 105B | 1 | 05 | A | B | 6 | Columna | 6 | Electrònic | CARANDINI | VEKA | 45 | Led | 45W Led | 45W Led + 16W Led, Co
048105B | 048 | 11 | 2 | 105B | 1 | 05 | B | B | 6 | Columna | 4 | Electrònic | CARANDINI | VEKA | 16 | Led | 16W Led | 45W Led + 16W Led, Co
048106A | 048 | 11 | 2 | 106 | 1 | 06 | A | A | 5 | Columna | 4 | Electromagnètic | CARANDINI | DQR | 100 | CMH | 100W CMH | 100W CMH, Co
048107A | 048 | 11 | 2 | 107 | 1 | 07 | A | A | 5 | Columna | 4 | Electromagnètic | CARANDINI | DQR | 100 | CMH | 100W CMH | 100W CMH, Co
048108A | 048 | 11 | 2 | 108 | 1 | 08 | A | A | 5 | Columna | 4 | Electromagnètic | CARANDINI | DQR | 100 | CMH | 100W CMH | 100W CMH, Co
048201A | 048 | 11 | 2 | 201 | 2 | 01 | A | A | 5 | Columna | 5 | Electromagnètic | CARANDINI | DQR | 100 | CMH | 100W CMH | 100W CMH, Co
048202A | 048 | 11 | 2 | 202 | 2 | 02 | A | A | 5 | Columna | 5 | Electromagnètic | CARANDINI | DQR | 100 | CMH | 100W CMH | 100W CMH, Co
048203A | 048 | 11 | 2 | 203 | 2 | 03 | A | A | 5 | Columna | 5 | Electromagnètic | CARANDINI | DQR | 100 | CMH | 100W CMH | 100W CMH, Co
048204A | 048 | 11 | 2 | 204 | 2 | 04 | A | A | 5 | Columna | 5 | Electromagnètic | CARANDINI | DQR | 100 | CMH | 100W CMH | 100W CMH, Co
048205A | 048 | 11 | 2 | 205 | 2 | 05 | A | A | 5 | Columna | 5 | Electromagnètic | CARANDINI | DQR | 100 | CMH | 100W CMH | 100W CMH, Co
048206A | 048 | 11 | 2 | 206 | 2 | 06 | A | A | 5 | Columna | 5 | Electromagnètic | CARANDINI | DQR | 100 | CMH | 100W CMH | 100W CMH, Co
048207A | 048 | 11 | 2 | 207 | 2 | 07 | A | A | 5 | Columna | 5 | Electromagnètic | CARANDINI | DQR | 100 | CMH | 100W CMH | 100W CMH, Co
048208A | 048 | 11 | 2 | 208 | 2 | 08 | A | A | 5 | Columna | 5 | Electromagnètic | CARANDINI | DQR | 100 | CMH | 100W CMH | 100W CMH, Co
048209A | 048 | 11 | 2 | 209 | 2 | 09 | A | A | 5 | Columna | 5 | Electromagnètic | CARANDINI | DQR | 100 | CMH | 100W CMH | 100W CMH, Co
048210A | 048 | 11 | 2 | 210 | 2 | 10 | A | A | 5 | Columna | 5 | Electromagnètic | CARANDINI | DQR | 100 | CMH | 100W CMH | 100W CMH, Co
048211A | 048 | 11 | 2 | 211 | 2 | 11 | A | A | 5 | Columna | 5 | Electromagnètic | CARANDINI | DQR | 100 | CMH | 100W CMH | 100W CMH, Co
048212A | 048 | 11 | 2 | 212 | 2 | 12 | A | A | 5 | Columna | 5 | Electromagnètic | CARANDINI | DQR | 100 | CMH | 100W CMH | 100W CMH, Co
048213A | 048 | 11 | 2 | 213 | 2 | 13 | A | A | 5 | Columna | 5 | Electromagnètic | CARANDINI | DQR | 100 | CMH | 100W CMH | 100W CMH, Co
048214A | 048 | 11 | 2 | 214 | 2 | 14 | A | A | 5 | Columna | 5 | Electromagnètic | CARANDINI | DQR | 100 | CMH | 100W CMH | 100W CMH, Co
048215A | 048 | 11 | 2 | 215 | 2 | 15 | A | A | 5 | Columna | 5 | Electromagnètic | CARANDINI | DQR | 100 | CMH | 100W CMH | 100W CMH, Co
048216A | 048 | 11 | 2 | 216 | 2 | 16 | A | A | 5 | Columna | 5 | Electromagnètic | CARANDINI | DQR | 100 | CMH | 100W CMH | 100W CMH, Co
048217A | 048 | 11 | 2 | 217 | 2 | 17 | A | A | 5 | Columna | 5 | Electromagnètic | CARANDINI | DQR | 100 | CMH | 100W CMH | 100W CMH, Co
048218A | 048 | 11 | 2 | 218 | 2 | 18 | A | A | 5 | Columna | 5 | Electromagnètic | CARANDINI | DQR | 100 | CMH | 100W CMH | 100W CMH, Co
048219A | 048 | 11 | 2 | 219 | 2 | 19 | A | A | 5 | Columna | 5 | Electromagnètic | CARANDINI | DQR | 100 | CMH | 100W CMH | 100W CMH, Co
048220A | 048 | 11 | 2 | 220 | 2 | 20 | A | A | 5 | Columna | 5 | Electromagnètic | CARANDINI | DQR | 100 | CMH | 100W CMH | 100W CMH, Co
048221A | 048 | 11 | 2 | 221 | 2 | 21 | A | A | 5 | Columna | 5 | Electromagnètic | CARANDINI | DQR | 100 | CMH | 100W CMH | 100W CMH, Co
048222B | 048 | 11 | 2 | 222B | 2 | 22 | A | B | 7 | Columna | 7 | Electrònic | CARANDINI | TMAX | 61 | Led | 61W Led | 2 x 61W Led, Co
048222B | 048 | 11 | 2 | 222B | 2 | 22 | B | B | 7 | Columna | 7 | Electrònic | CARANDINI | TMAX | 61 | Led | 61W Led | 2 x 61W Led, Co
048301A | 048 | 11 | 2 | 301 | 3 | 01 | A | A | 7 | Braç | 7 | Electromagnètic | CARANDINI | STR-154 | 150 | CMH | 150W CMH | 150W CMH, Br
048302A | 048 | 11 | 2 | 302 | 3 | 02 | A | A | 7 | Braç | 7 | Electromagnètic | CARANDINI | STR-154 | 150 | CMH | 150W CMH | 150W CMH, Br
048303A | 048 | 11 | 2 | 303 | 3 | 03 | A | A | 7 | Braç | 7 | Electromagnètic | CARANDINI | STR-154 | 150 | CMH | 150W CMH | 150W CMH, Br
048304A | 048 | 11 | 2 | 304 | 3 | 04 | A | A | 7 | Braç | 7 | Electromagnètic | CARANDINI | STR-154 | 150 | CMH | 150W CMH | 150W CMH, Br
048313A | 048 | 11 | 2 | 313 | 3 | 13 | A | A | 7 | Braç | 7 | Electromagnètic | CARANDINI | STR-154 | 150 | CMH | 150W CMH | 150W CMH, Br
048314A | 048 | 11 | 2 | 314 | 3 | 14 | A | A | 7 | Braç | 7 | Electromagnètic | CARANDINI | STR-154 | 150 | CMH | 150W CMH | 150W CMH, Br
048315A | 048 | 11 | 2 | 315 | 3 | 15 | A | A | 7 | Braç | 7 | Electromagnètic | CARANDINI | STR-154 | 150 | CMH | 150W CMH | 150W CMH, Br
048317A | 048 | 11 | 2 | 317 | 3 | 17 | A | A | 7 | Braç | 7 | Electromagnètic | CARANDINI | STR-154 | 150 | CMH | 150W CMH | 150W CMH, Br
048318A | 048 | 11 | 2 | 318 | 3 | 18 | A | A | 7 | Braç | 7 | Electromagnètic | CARANDINI | STR-154 | 150 | CMH | 150W CMH | 150W CMH, Br
048319A | 048 | 11 | 2 | 319 | 3 | 19 | A | A | 7 | Braç | 7 | Electromagnètic | CARANDINI | STR-154 | 150 | CMH | 150W CMH | 150W CMH, Br
048320A | 048 | 11 | 2 | 320 | 3 | 20 | A | A | 7 | Braç | 7 | Electromagnètic | CARANDINI | STR-154 | 150 | CMH | 150W CMH | 150W CMH, Br
048321A | 048 | 11 | 2 | 321 | 3 | 21 | A | A | 7 | Braç | 7 | Electromagnètic | CARANDINI | STR-154 | 150 | CMH | 150W CMH | 150W CMH, Br
048322A | 048 | 11 | 2 | 322 | 3 | 22 | A | A | 7 | Braç | 7 | Electromagnètic | CARANDINI | STR-154 | 150 | CMH | 150W CMH | 150W CMH, Br
048325A | 048 | 11 | 2 | 325 | 3 | 25 | A | A | 7 | Braç | 7 | Electromagnètic | CARANDINI | STR-154 | 150 | CMH | 150W CMH | 150W CMH, Br
048326A | 048 | 11 | 2 | 326 | 3 | 26 | A | A | 7 | Braç | 7 | Electromagnètic | CARANDINI | STR-154 | 150 | CMH | 150W CMH | 150W CMH, Br
048327A | 048 | 11 | 2 | 327 | 3 | 27 | A | A | 4 | Columna | 4 | Electromagnètic | CARANDINI | JUNIOR | 70 | CMH | 70W CMH | 70W CMH, Co
048328A | 048 | 11 | 2 | 328 | 3 | 28 | A | A | 4 | Columna | 4 | Electromagnètic | CARANDINI | JUNIOR | 70 | CMH | 70W CMH | 70W CMH, Co
048329A | 048 | 11 | 2 | 329 | 3 | 29 | A | A | 4 | Columna | 4 | Electromagnètic | CARANDINI | JUNIOR | 70 | CMH | 70W CMH | 70W CMH, Co
048330A | 048 | 11 | 2 | 330 | 3 | 30 | A | A | 4 | Columna | 4 | Electromagnètic | CARANDINI | JUNIOR | 70 | CMH | 70W CMH | 70W CMH, Co
048331A | 048 | 11 | 2 | 331 | 3 | 31 | A | A | 4 | Columna | 4 | Electromagnètic | CARANDINI | JUNIOR | 70 | CMH | 70W CMH | 70W CMH, Co
048332A | 048 | 11 | 2 | 332 | 3 | 32 | A | A | 4 | Columna | 4 | Electromagnètic | CARANDINI | JUNIOR | 100 | CMH | 100W CMH | 100W CMH, Co
048333A | 048 | 11 | 2 | 333 | 3 | 33 | A | A | 4 | Columna | 4 | Electromagnètic | CARANDINI | JUNIOR | 70 | CMH | 70W CMH | 70W CMH, Co
048334A | 048 | 11 | 2 | 334 | 3 | 34 | A | A | 4 | Columna | 4 | Electromagnètic | CARANDINI | JUNIOR | 70 | CMH | 70W CMH | 70W CMH, Co
048335A | 048 | 11 | 2 | 335 | 3 | 35 | A | A | 4 | Columna | 4 | Electromagnètic | CARANDINI | JUNIOR | 70 | CMH | 70W CMH | 70W CMH, Co
048336A | 048 | 11 | 2 | 336 | 3 | 36 | A | A | 4 | Columna | 4 | Electromagnètic | CARANDINI | JUNIOR | 70 | CMH | 70W CMH | 70W CMH, Co
048337A | 048 | 11 | 2 | 337 | 3 | 37 | A | A | 4 | Columna | 4 | Electromagnètic | CARANDINI | JUNIOR | 70 | CMH | 70W CMH | 70W CMH, Co
048338A | 048 | 11 | 2 | 338 | 3 | 38 | A | A | 4 | Columna | 4 | Electromagnètic | CARANDINI | JUNIOR | 100 | CMH | 100W CMH | 100W CMH, Co
048339A | 048 | 11 | 2 | 339 | 3 | 39 | A | A | 7 | Columna | 7 | Electromagnètic | SIMON LIGHTING | TAOS | 150 | CMH | 150W CMH | 150W CMH, Co
048340A | 048 | 11 | 2 | 340 | 3 | 40 | A | A | 7 | Columna | 7 | Electromagnètic | SIMON LIGHTING | TAOS | 150 | CMH | 150W CMH | 150W CMH, Co
048341A | 048 | 11 | 2 | 341 | 3 | 41 | A | A | 7 | Columna | 7 | Electromagnètic | SIMON LIGHTING | TAOS | 150 | CMH | 150W CMH | 150W CMH, Co
048342A | 048 | 11 | 2 | 342 | 3 | 42 | A | A | 7 | Columna | 7 | Electromagnètic | SIMON LIGHTING | TAOS | 150 | CMH | 150W CMH | 150W CMH, Co
048343A | 048 | 11 | 2 | 343 | 3 | 43 | A | A | 7 | Columna | 7 | Electromagnètic | SIMON LIGHTING | TAOS | 150 | CMH | 150W CMH | 150W CMH, Co
048344A | 048 | 11 | 2 | 344 | 3 | 44 | A | A | 7 | Columna | 7 | Electromagnètic | SIMON LIGHTING | TAOS | 150 | CMH | 150W CMH | 150W CMH, Co
048345A | 048 | 11 | 2 | 345 | 3 | 45 | A | A | 4 | Columna | 4 | Electromagnètic | CARANDINI | JUNIOR | 100 | CMH | 100W CMH | 100W CMH, Co
048346A | 048 | 11 | 2 | 346 | 3 | 46 | A | A | 4 | Columna | 4 | Electromagnètic | CARANDINI | JUNIOR | 100 | CMH | 100W CMH | 100W CMH, Co
048347A | 048 | 11 | 2 | 347 | 3 | 47 | A | A | 4 | Columna | 4 | Electromagnètic | CARANDINI | JUNIOR | 100 | CMH | 100W CMH | 100W CMH, Co
048348A | 048 | 11 | 2 | 348 | 3 | 48 | A | A | 4 | Columna | 4 | Electromagnètic | CARANDINI | JUNIOR | 100 | CMH | 100W CMH | 100W CMH, Co
048349A | 048 | 11 | 2 | 349 | 3 | 49 | A | A | 4 | Columna | 4 | Electromagnètic | CARANDINI | JUNIOR | 100 | CMH | 100W CMH | 100W CMH, Co
048350A | 048 | 11 | 2 | 350 | 3 | 50 | A | A | 4 | Columna | 4 | Electromagnètic | CARANDINI | JUNIOR | 100 | CMH | 100W CMH | 100W CMH, Co
048351A | 048 | 11 | 2 | 351 | 3 | 51 | A | A | 4 | Columna | 4 | Electromagnètic | CARANDINI | JUNIOR | 100 | CMH | 100W CMH | 100W CMH, Co
048352A | 048 | 11 | 2 | 352 | 3 | 52 | A | A | 4 | Columna | 4 | Electromagnètic | CARANDINI | JUNIOR | 100 | CMH | 100W CMH | 100W CMH, Co
048353A | 048 | 11 | 2 | 353 | 3 | 53 | A | A | 4 | Columna | 4 | Electromagnètic | CARANDINI | JUNIOR | 100 | CMH | 100W CMH | 100W CMH, Co
048354A | 048 | 11 | 2 | 354 | 3 | 54 | A | A | 4 | Columna | 4 | Electromagnètic | CARANDINI | JUNIOR | 100 | CMH | 100W CMH | 100W CMH, Co
048355A | 048 | 11 | 2 | 355 | 3 | 55 | A | A | 4 | Columna | 4 | Electromagnètic | CARANDINI | JUNIOR | 100 | CMH | 100W CMH | 100W CMH, Co
048356A | 048 | 11 | 2 | 356 | 3 | 56 | A | A | 4 | Columna | 4 | Electromagnètic | CARANDINI | JUNIOR | 100 | CMH | 100W CMH | 100W CMH, Co
048357A | 048 | 11 | 2 | 357 | 3 | 57 | A | A | 4 | Columna | 4 | Electromagnètic | CARANDINI | JUNIOR | 100 | CMH | 100W CMH | 100W CMH, Co
048358A | 048 | 11 | 2 | 358 | 3 | 58 | A | A | 4 | Columna | 4 | Electromagnètic | CARANDINI | JUNIOR | 100 | CMH | 100W CMH | 100W CMH, Co
048359A | 048 | 11 | 2 | 359 | 3 | 59 | A | A | 4 | Columna | 4 | Electromagnètic | CARANDINI | JUNIOR | 100 | CMH | 100W CMH | 100W CMH, Co
048360A | 048 | 11 | 2 | 360 | 3 | 60 | A | A | 4 | Columna | 4 | Electromagnètic | CARANDINI | JUNIOR | 100 | CMH | 100W CMH | 100W CMH, Co
048362B | 048 | 11 | 2 | 362B | 3 | 62 | A | B | 3 | SI | 3 | Electromagnètic | SOCELEC | MY-1 | 36 | FL | 36W FL | 2 x 36W FL, SI
048362B | 048 | 11 | 2 | 362B | 3 | 62 | B | B | 3 | SI | 3 | Electromagnètic | SOCELEC | MY-1 | 36 | FL | 36W FL | 2 x 36W FL, SI
048363B | 048 | 11 | 2 | 363B | 3 | 63 | A | B | 3 | SI | 3 | Electromagnètic | SOCELEC | MY-1 | 36 | FL | 36W FL | 2 x 36W FL, SI
048363B | 048 | 11 | 2 | 363B | 3 | 63 | B | B | 3 | SI | 3 | Electromagnètic | SOCELEC | MY-1 | 36 | FL | 36W FL | 2 x 36W FL, SI
048364A | 048 | 11 | 2 | 364 | 3 | 64 | A | A | 4 | SI | 4 | Electrònic | FAEL | DOMINO PLAZA | 13 | Led | 13W Led | 13W Led, SI
048365A | 048 | 11 | 2 | 365 | 3 | 65 | A | A | 4 | SI | 4 | Electrònic | FAEL | DOMINO PLAZA | 13 | Led | 13W Led | 13W Led, SI
048366A | 048 | 11 | 2 | 366 | 3 | 66 | A | A | 4 | SI | 4 | Electrònic | FAEL | DOMINO PLAZA | 13 | Led | 13W Led | 13W Led, SI
048367A | 048 | 11 | 2 | 367 | 3 | 67 | A | A | 4 | SI | 4 | Electrònic | FAEL | DOMINO PLAZA | 13 | Led | 13W Led | 13W Led, SI
048368A | 048 | 11 | 2 | 368 | 3 | 68 | A | A | 4 | SI | 4 | Electrònic | FAEL | DOMINO PLAZA | 13 | Led | 13W Led | 13W Led, SI
048369A | 048 | 11 | 2 | 369 | 3 | 69 | A | A | 4 | SI | 4 | Electrònic | FAEL | DOMINO PLAZA | 13 | Led | 13W Led | 13W Led, SI
048370A | 048 | 11 | 2 | 370 | 3 | 70 | A | A | 4 | SI | 4 | Electrònic | FAEL | DOMINO PLAZA | 13 | Led | 13W Led | 13W Led, SI
048371A | 048 | 11 | 2 | 371 | 3 | 71 | A | A | 4 | SI | 4 | Electrònic | FAEL | DOMINO PLAZA | 13 | Led | 13W Led | 13W Led, SI
048372A | 048 | 11 | 2 | 372 | 3 | 72 | A | A | 4 | SI | 4 | Electrònic | FAEL | DOMINO PLAZA | 13 | Led | 13W Led | 13W Led, SI
048373A | 048 | 11 | 2 | 373 | 3 | 73 | A | A | 4 | SI | 4 | Electrònic | FAEL | DOMINO PLAZA | 13 | Led | 13W Led | 13W Led, SI
048374A | 048 | 11 | 2 | 374 | 3 | 74 | A | A | 5 | Braç | 5 | Electrònic | CARANDINI | VEKA | 31 | Led | 31W Led | 31W Led, Br
048375A | 048 | 11 | 2 | 375 | 3 | 75 | A | A | 5 | Braç | 5 | Electrònic | CARANDINI | VEKA | 31 | Led | 31W Led | 31W Led, Br
048376A | 048 | 11 | 2 | 376 | 3 | 76 | A | A | 5 | Braç | 5 | Electrònic | CARANDINI | VEKA | 31 | Led | 31W Led | 31W Led, Br
048377A | 048 | 11 | 2 | 377 | 3 | 77 | A | A | 5 | Braç | 5 | Electrònic | CARANDINI | VEKA | 31 | Led | 31W Led | 31W Led, Br
048378A | 048 | 11 | 2 | 378 | 3 | 78 | A | A | 5 | Braç | 5 | Electrònic | CARANDINI | VEKA | 31 | Led | 31W Led | 31W Led, Br
048379A | 048 | 11 | 2 | 379 | 3 | 79 | A | A | 5 | Braç | 5 | Electrònic | CARANDINI | VEKA | 31 | Led | 31W Led | 31W Led, Br
048380A | 048 | 11 | 2 | 380 | 3 | 80 | A | A | 5 | Braç | 5 | Electrònic | CARANDINI | VEKA | 31 | Led | 31W Led | 31W Led, Br
048381A | 048 | 11 | 2 | 381 | 3 | 81 | A | A | 5 | Braç | 5 | Electrònic | CARANDINI | VEKA | 31 | Led | 31W Led | 31W Led, Br
048382A | 048 | 11 | 2 | 382 | 3 | 82 | A | A | 5 | Braç | 5 | Electrònic | CARANDINI | VEKA | 31 | Led | 31W Led | 31W Led, Br
048383A | 048 | 11 | 2 | 383 | 3 | 83 | A | A | 5 | Braç | 5 | Electrònic | CARANDINI | VEKA | 31 | Led | 31W Led | 31W Led, Br
048384A | 048 | 11 | 2 | 384 | 3 | 84 | A | A | 5 | Braç | 5 | Electrònic | CARANDINI | VEKA | 31 | Led | 31W Led | 31W Led, Br
048385A | 048 | 11 | 2 | 385 | 3 | 85 | A | A | 5 | Braç | 5 | Electrònic | CARANDINI | VEKA | 31 | Led | 31W Led | 31W Led, Br
048386A | 048 | 11 | 2 | 386 | 3 | 86 | A | A | 5 | Braç | 5 | Electrònic | CARANDINI | VEKA | 31 | Led | 31W Led | 31W Led, Br
048387A | 048 | 11 | 2 | 387 | 3 | 87 | A | A | 5 | Braç | 5 | Electrònic | CARANDINI | VEKA | 31 | Led | 31W Led | 31W Led, Br
048388A | 048 | 11 | 2 | 388 | 3 | 88 | A | A | 5 | Braç | 5 | Electrònic | CARANDINI | VEKA | 31 | Led | 31W Led | 31W Led, Br
048389A | 048 | 11 | 2 | 389 | 3 | 89 | A | A | 5 | Braç | 5 | Electrònic | CARANDINI | VEKA | 31 | Led | 31W Led | 31W Led, Br
049101A | 049 | 11 | 3 | 101 | 1 | 01 | A | A | 7 | Braç | 7 | Electromagnètic | CARANDINI | STR-154 | 150 | CMH | 150W CMH | 150W CMH, Br
049102A | 049 | 11 | 3 | 102 | 1 | 02 | A | A | 7 | Braç | 7 | Electromagnètic | CARANDINI | STR-154 | 150 | CMH | 150W CMH | 150W CMH, Br
049108A | 049 | 11 | 3 | 108 | 1 | 08 | A | A | 7 | Braç | 7 | Electromagnètic | CARANDINI | STR-154 | 150 | CMH | 150W CMH | 150W CMH, Br
049109A | 049 | 11 | 3 | 109 | 1 | 09 | A | A | 7 | Braç | 7 | Electromagnètic | CARANDINI | STR-154 | 150 | CMH | 150W CMH | 150W CMH, Br
049110A | 049 | 11 | 3 | 110 | 1 | 10 | A | A | 7 | Braç | 7 | Electromagnètic | CARANDINI | STR-154 | 150 | CMH | 150W CMH | 150W CMH, Br
049111A | 049 | 11 | 3 | 111 | 1 | 11 | A | A | 7 | Braç | 7 | Electromagnètic | CARANDINI | STR-154 | 150 | CMH | 150W CMH | 150W CMH, Br
049112A | 049 | 11 | 3 | 112 | 1 | 12 | A | A | 7 | Columna | 7 | Electromagnètic | CARANDINI | STR-154 | 250 | CMH | 250W CMH | 250W CMH, Co
049113A | 049 | 11 | 3 | 113 | 1 | 13 | A | A | 7 | Columna | 7 | Electromagnètic | CARANDINI | STR-154 | 250 | CMH | 250W CMH | 250W CMH, Co
049116A | 049 | 11 | 3 | 116 | 1 | 16 | A | A | 7 | Braç | 7 | Electromagnètic | CARANDINI | STR-154 | 150 | CMH | 150W CMH | 150W CMH, Br
049117A | 049 | 11 | 3 | 117 | 1 | 17 | A | A | 7 | Braç | 7 | Electromagnètic | CARANDINI | STR-154 | 150 | CMH | 150W CMH | 150W CMH, Br
049118A | 049 | 11 | 3 | 118 | 1 | 18 | A | A | 7 | Braç | 7 | Electromagnètic | CARANDINI | STR-154 | 150 | CMH | 150W CMH | 150W CMH, Br
049119A | 049 | 11 | 3 | 119 | 1 | 19 | A | A | 7 | Braç | 7 | Electromagnètic | CARANDINI | STR-154 | 150 | CMH | 150W CMH | 150W CMH, Br
049120A | 049 | 11 | 3 | 120 | 1 | 20 | A | A | 7 | Cabiró | 7 | Electromagnètic | CARANDINI | STR-154 | 150 | CMH | 150W CMH | 150W CMH, Ca
049205A | 049 | 11 | 3 | 205 | 2 | 05 | A | A | 7 | Braç | 7 | Electromagnètic | CARANDINI | STR-154 | 150 | CMH | 150W CMH | 150W CMH, Br
049206A | 049 | 11 | 3 | 206 | 2 | 06 | A | A | 7 | Braç | 7 | Electromagnètic | CARANDINI | STR-154 | 150 | CMH | 150W CMH | 150W CMH, Br
049209A | 049 | 11 | 3 | 209 | 2 | 09 | A | A | 7 | Pal | 7 | Electromagnètic | CARANDINI | STR-154 | 150 | CMH | 150W CMH | 150W CMH, Pa
049210A | 049 | 11 | 3 | 210 | 2 | 10 | A | A | 7 | Pal | 7 | Electromagnètic | CARANDINI | STR-154 | 150 | CMH | 150W CMH | 150W CMH, Pa
049211A | 049 | 11 | 3 | 211 | 2 | 11 | A | A | 7 | Pal | 7 | Electromagnètic | CARANDINI | STR-154 | 150 | CMH | 150W CMH | 150W CMH, Pa
049212A | 049 | 11 | 3 | 212 | 2 | 12 | A | A | 7 | Pal | 7 | Electromagnètic | CARANDINI | STR-154 | 150 | CMH | 150W CMH | 150W CMH, Pa
049213A | 049 | 11 | 3 | 213 | 2 | 13 | A | A | 7 | Pal | 7 | Electromagnètic | CARANDINI | STR-154 | 150 | CMH | 150W CMH | 150W CMH, Pa
049214A | 049 | 11 | 3 | 214 | 2 | 14 | A | A | 6 | Pal | 6 | Electromagnètic | CARANDINI | STR-154 | 150 | CMH | 150W CMH | 150W CMH, Pa
049215A | 049 | 11 | 3 | 215 | 2 | 15 | A | A | 6 | Pal | 6 | Electromagnètic | CARANDINI | STR-154 | 150 | CMH | 150W CMH | 150W CMH, Pa
049216A | 049 | 11 | 3 | 216 | 2 | 16 | A | A | 6 | Pal | 6 | Electromagnètic | CARANDINI | STR-154 | 150 | CMH | 150W CMH | 150W CMH, Pa
049217A | 049 | 11 | 3 | 217 | 2 | 17 | A | A | 7 | Braç | 7 | Electromagnètic | CARANDINI | STR-154 | 150 | CMH | 150W CMH | 150W CMH, Br
049218A | 049 | 11 | 3 | 218 | 2 | 18 | A | A | 7 | Braç | 7 | Electromagnètic | CARANDINI | STR-154 | 150 | CMH | 150W CMH | 150W CMH, Br
049219A | 049 | 11 | 3 | 219 | 2 | 19 | A | A | 6 | Braç | 6 | Electromagnètic | CARANDINI | STR-154 | 150 | CMH | 150W CMH | 150W CMH, Br
049220A | 049 | 11 | 3 | 220 | 2 | 20 | A | A | 7 | Braç | 7 | Electromagnètic | CARANDINI | STR-154 | 150 | CMH | 150W CMH | 150W CMH, Br
049221A | 049 | 11 | 3 | 221 | 2 | 21 | A | A | 7 | Braç | 7 | Electromagnètic | CARANDINI | STR-154 | 150 | CMH | 150W CMH | 150W CMH, Br
049222A | 049 | 11 | 3 | 222 | 2 | 22 | A | A | 7 | Braç | 7 | Electromagnètic | CARANDINI | STR-154 | 150 | CMH | 150W CMH | 150W CMH, Br
049223A | 049 | 11 | 3 | 223 | 2 | 23 | A | A | 7 | Braç | 7 | Electromagnètic | CARANDINI | STR-154 | 150 | CMH | 150W CMH | 150W CMH, Br
049224D | 049 | 11 | 3 | 224D | 2 | 24 | A | D | 10 | Columna | 10 | Electromagnètic | CARANDINI | TANGO | 150 | CMH | 150W CMH | 4 x 150W CMH, Co
049224D | 049 | 11 | 3 | 224D | 2 | 24 | B | D | 10 | Columna | 10 | Electromagnètic | CARANDINI | TANGO | 150 | CMH | 150W CMH | 4 x 150W CMH, Co
049224D | 049 | 11 | 3 | 224D | 2 | 24 | C | D | 10 | Columna | 9 | Electromagnètic | CARANDINI | TANGO | 150 | CMH | 150W CMH | 4 x 150W CMH, Co
049224D | 049 | 11 | 3 | 224D | 2 | 24 | D | D | 10 | Columna | 9 | Electromagnètic | CARANDINI | TANGO | 150 | CMH | 150W CMH | 4 x 150W CMH, Co
049225D | 049 | 11 | 3 | 225D | 2 | 25 | A | D | 10 | Columna | 10 | Electromagnètic | CARANDINI | TANGO | 150 | CMH | 150W CMH | 4 x 150W CMH, Co
049225D | 049 | 11 | 3 | 225D | 2 | 25 | B | D | 10 | Columna | 10 | Electromagnètic | CARANDINI | TANGO | 150 | CMH | 150W CMH | 4 x 150W CMH, Co
049225D | 049 | 11 | 3 | 225D | 2 | 25 | C | D | 10 | Columna | 9 | Electromagnètic | CARANDINI | TANGO | 150 | CMH | 150W CMH | 4 x 150W CMH, Co
049225D | 049 | 11 | 3 | 225D | 2 | 25 | D | D | 10 | Columna | 9 | Electromagnètic | CARANDINI | TANGO | 150 | CMH | 150W CMH | 4 x 150W CMH, Co
049229A | 049 | 11 | 3 | 229 | 2 | 29 | A | A | 4.5 | Columna | 4.5 | Electrònic | CARANDINI | CENTURY | 56 | Led | 56W Led | 56W Led, Co
049230A | 049 | 11 | 3 | 230 | 2 | 30 | A | A | 4.5 | Columna | 4.5 | Electrònic | CARANDINI | CENTURY | 56 | Led | 56W Led | 56W Led, Co
049231A | 049 | 11 | 3 | 231 | 2 | 31 | A | A | 4.5 | Columna | 4.5 | Electrònic | CARANDINI | CENTURY | 56 | Led | 56W Led | 56W Led, Co
049232A | 049 | 11 | 3 | 232 | 2 | 32 | A | A | 4.5 | Columna | 4.5 | Electrònic | CARANDINI | CENTURY | 56 | Led | 56W Led | 56W Led, Co
049233A | 049 | 11 | 3 | 233 | 2 | 33 | A | A | 4.5 | Columna | 4.5 | Electrònic | CARANDINI | CENTURY | 56 | Led | 56W Led | 56W Led, Co
049234A | 049 | 11 | 3 | 234 | 2 | 34 | A | A | 4.5 | Columna | 4.5 | Electrònic | CARANDINI | CENTURY | 56 | Led | 56W Led | 56W Led, Co
049235A | 049 | 11 | 3 | 235 | 2 | 35 | A | A | 4.5 | Columna | 4.5 | Electrònic | CARANDINI | CENTURY | 56 | Led | 56W Led | 56W Led, Co
049236A | 049 | 11 | 3 | 236 | 2 | 36 | A | A | 4.5 | Columna | 4.5 | Electrònic | CARANDINI | CENTURY | 56 | Led | 56W Led | 56W Led, Co
049237A | 049 | 11 | 3 | 237 | 2 | 37 | A | A | 4.5 | Columna | 4.5 | Electrònic | CARANDINI | CENTURY | 56 | Led | 56W Led | 56W Led, Co
049301B | 049 | 11 | 3 | 301B | 3 | 01 | A | B | 4 | Columna | 4 | Electrònic | LAMP | SHOT | 44 | Led | 44W Led | 2 x 44W Led, Co
049301B | 049 | 11 | 3 | 301B | 3 | 01 | B | B | 4 | Columna | 4 | Electrònic | LAMP | SHOT | 44 | Led | 44W Led | 2 x 44W Led, Co
049302B | 049 | 11 | 3 | 302B | 3 | 02 | A | B | 4 | Columna | 4 | Electrònic | LAMP | SHOT | 44 | Led | 44W Led | 2 x 44W Led, Co
049302B | 049 | 11 | 3 | 302B | 3 | 02 | B | B | 4 | Columna | 4 | Electrònic | LAMP | SHOT | 44 | Led | 44W Led | 2 x 44W Led, Co
049303B | 049 | 11 | 3 | 303B | 3 | 03 | A | B | 4 | Columna | 4 | Electrònic | LAMP | SHOT | 44 | Led | 44W Led | 2 x 44W Led, Co
049303B | 049 | 11 | 3 | 303B | 3 | 03 | B | B | 4 | Columna | 4 | Electrònic | LAMP | SHOT | 44 | Led | 44W Led | 2 x 44W Led, Co
049304B | 049 | 11 | 3 | 304B | 3 | 04 | A | B | 4 | Columna | 4 | Electrònic | LAMP | SHOT | 44 | Led | 44W Led | 2 x 44W Led, Co
049304B | 049 | 11 | 3 | 304B | 3 | 04 | B | B | 4 | Columna | 4 | Electrònic | LAMP | SHOT | 44 | Led | 44W Led | 2 x 44W Led, Co
049305B | 049 | 11 | 3 | 305B | 3 | 05 | A | B | 4 | Columna | 4 | Electrònic | LAMP | SHOT | 44 | Led | 44W Led | 2 x 44W Led, Co
049305B | 049 | 11 | 3 | 305B | 3 | 05 | B | B | 4 | Columna | 4 | Electrònic | LAMP | SHOT | 44 | Led | 44W Led | 2 x 44W Led, Co
049306B | 049 | 11 | 3 | 306B | 3 | 06 | A | B | 4 | Columna | 4 | Electrònic | LAMP | SHOT | 44 | Led | 44W Led | 2 x 44W Led, Co
049306B | 049 | 11 | 3 | 306B | 3 | 06 | B | B | 4 | Columna | 4 | Electrònic | LAMP | SHOT | 44 | Led | 44W Led | 2 x 44W Led, Co
049307B | 049 | 11 | 3 | 307B | 3 | 07 | A | B | 4 | Columna | 4 | Electrònic | LAMP | SHOT | 44 | Led | 44W Led | 2 x 44W Led, Co
049307B | 049 | 11 | 3 | 307B | 3 | 07 | B | B | 4 | Columna | 4 | Electrònic | LAMP | SHOT | 44 | Led | 44W Led | 2 x 44W Led, Co
049308A | 049 | 11 | 3 | 308 | 3 | 08 | A | A | 4 | Columna | 4 | Electrònic | LAMP | SHOT | 44 | Led | 44W Led | 44W Led, Co
049309A | 049 | 11 | 3 | 309 | 3 | 09 | A | A | 4 | Columna | 4 | Electrònic | LAMP | SHOT | 44 | Led | 44W Led | 44W Led, Co
049310B | 049 | 11 | 3 | 310B | 3 | 10 | A | B | 4 | Columna | 4 | Electrònic | LAMP | SHOT | 44 | Led | 44W Led | 2 x 44W Led, Co
049310B | 049 | 11 | 3 | 310B | 3 | 10 | B | B | 4 | Columna | 4 | Electrònic | LAMP | SHOT | 44 | Led | 44W Led | 2 x 44W Led, Co
049311A | 049 | 11 | 3 | 311 | 3 | 11 | A | A | 4 | SI | 4 | Electrònic | LAMP | SHOT | 46 | Led | 46W Led | 46W Led, SI
049312B | 049 | 11 | 3 | 312B | 3 | 12 | A | B | 4 | SI | 4 | Electrònic | LAMP | SHOT | 46 | Led | 46W Led | 2 x 46W Led, SI
049312B | 049 | 11 | 3 | 312B | 3 | 12 | B | B | 4 | SI | 4 | Electrònic | LAMP | SHOT | 46 | Led | 46W Led | 2 x 46W Led, SI
049313A | 049 | 11 | 3 | 313 | 3 | 13 | A | A | 4 | Columna | 4 | Electrònic | LAMP | SHOT | 44 | Led | 44W Led | 44W Led, Co
049314A | 049 | 11 | 3 | 314 | 3 | 14 | A | A | 4 | Columna | 4 | Electrònic | LAMP | SHOT | 44 | Led | 44W Led | 44W Led, Co
049315A | 049 | 11 | 3 | 315 | 3 | 15 | A | A | 4 | Columna | 4 | Electrònic | LAMP | SHOT | 44 | Led | 44W Led | 44W Led, Co
049316A | 049 | 11 | 3 | 316 | 3 | 16 | A | A | 4 | Columna | 4 | Electrònic | LAMP | SHOT | 44 | Led | 44W Led | 44W Led, Co
049317A | 049 | 11 | 3 | 317 | 3 | 17 | A | A | 4 | Columna | 4 | Electrònic | LAMP | SHOT | 44 | Led | 44W Led | 44W Led, Co
049318A | 049 | 11 | 3 | 318 | 3 | 18 | A | A | 4 | Columna | 4 | Electrònic | LAMP | SHOT | 44 | Led | 44W Led | 44W Led, Co
049319A | 049 | 11 | 3 | 319 | 3 | 19 | A | A | 4 | Columna | 4 | Electrònic | LAMP | SHOT | 44 | Led | 44W Led | 44W Led, Co
049320A | 049 | 11 | 3 | 320 | 3 | 20 | A | A | 8 | Columna | 8 | Electromagnètic | CARANDINI | STR-404 | 250 | CMH | 250W CMH | 250W CMH, Co
049321A | 049 | 11 | 3 | 321 | 3 | 21 | A | A | 8 | Columna | 8 | Electromagnètic | THORN | CIVIC 1 | 150 | CMH | 150W CMH | 150W CMH , Co
049322B | 049 | 11 | 3 | 322B | 3 | 22 | A | B | 8 | Columna | 8 | Electromagnètic | THORN | CIVIC 1 | 100 | CMH | 100W CMH | 150W CMH + 100W CMH, Co
049322B | 049 | 11 | 3 | 322B | 3 | 22 | B | B | 8 | Columna | 8 | Electromagnètic | CARANDINI | STR-154 | 150 | CMH | 150W CMH | 150W CMH + 100W CMH, Co
050101A | 050 | 11 | 3 | 101 | 1 | 01 | A | A | 7 | Braç | 7 | Electromagnètic | CARANDINI | STR-154 | 150 | CMH | 150W CMH | 150W CMH, Br
050102A | 050 | 11 | 3 | 102 | 1 | 02 | A | A | 7 | Braç | 7 | Electromagnètic | CARANDINI | STR-154 | 150 | CMH | 150W CMH | 150W CMH, Br
050103A | 050 | 11 | 3 | 103 | 1 | 03 | A | A | 7 | Braç | 7 | Electromagnètic | CARANDINI | STR-154 | 150 | CMH | 150W CMH | 150W CMH, Br
050106A | 050 | 11 | 3 | 106 | 1 | 06 | A | A | 7 | Braç | 7 | Electromagnètic | CARANDINI | STR-154 | 150 | CMH | 150W CMH | 150W CMH, Br
050107A | 050 | 11 | 3 | 107 | 1 | 07 | A | A | 7 | Braç | 7 | Electromagnètic | CARANDINI | STR-154 | 150 | CMH | 150W CMH | 150W CMH, Br
050110A | 050 | 11 | 3 | 110 | 1 | 10 | A | A | 7 | Braç | 7 | Electromagnètic | CARANDINI | STR-154 | 150 | CMH | 150W CMH | 150W CMH, Br
050111B | 050 | 11 | 3 | 111B | 1 | 11 | A | B | 5 | Columna | 5 | Electromagnètic | CARANDINI | DQR | 100 | CMH | 100W CMH | 2 x 100W CMH, Co
050111B | 050 | 11 | 3 | 111B | 1 | 11 | B | B | 5 | Columna | 5 | Electromagnètic | CARANDINI | DQR | 100 | CMH | 100W CMH | 2 x 100W CMH, Co
050112B | 050 | 11 | 3 | 112B | 1 | 12 | A | B | 5 | Columna | 5 | Electromagnètic | CARANDINI | DQR | 100 | CMH | 100W CMH | 2 x 100W CMH, Co
050112B | 050 | 11 | 3 | 112B | 1 | 12 | B | B | 5 | Columna | 5 | Electromagnètic | CARANDINI | DQR | 100 | CMH | 100W CMH | 2 x 100W CMH, Co
050113B | 050 | 11 | 3 | 113B | 1 | 13 | A | B | 5 | Columna | 5 | Electromagnètic | CARANDINI | DQR | 100 | CMH | 100W CMH | 2 x 100W CMH, Co
050113B | 050 | 11 | 3 | 113B | 1 | 13 | B | B | 5 | Columna | 5 | Electromagnètic | CARANDINI | DQR | 100 | CMH | 100W CMH | 2 x 100W CMH, Co
050114B | 050 | 11 | 3 | 114B | 1 | 14 | A | B | 5 | Columna | 5 | Electromagnètic | CARANDINI | DQR | 100 | CMH | 100W CMH | 2 x 100W CMH, Co
050114B | 050 | 11 | 3 | 114B | 1 | 14 | B | B | 5 | Columna | 5 | Electromagnètic | CARANDINI | DQR | 100 | CMH | 100W CMH | 2 x 100W CMH, Co
050115B | 050 | 11 | 3 | 115B | 1 | 15 | A | B | 5 | Columna | 5 | Electromagnètic | CARANDINI | DQR | 100 | CMH | 100W CMH | 2 x 100W CMH, Co
050115B | 050 | 11 | 3 | 115B | 1 | 15 | B | B | 5 | Columna | 5 | Electromagnètic | CARANDINI | DQR | 100 | CMH | 100W CMH | 2 x 100W CMH, Co
050116B | 050 | 11 | 3 | 116B | 1 | 16 | A | B | 5 | Columna | 5 | Electromagnètic | CARANDINI | DQR | 100 | CMH | 100W CMH | 2 x 100W CMH, Co
050116B | 050 | 11 | 3 | 116B | 1 | 16 | B | B | 5 | Columna | 5 | Electromagnètic | CARANDINI | DQR | 100 | CMH | 100W CMH | 2 x 100W CMH, Co
050117A | 050 | 11 | 3 | 117 | 1 | 17 | A | A | 7 | Braç | 7 | Electromagnètic | CARANDINI | STR-154 | 150 | CMH | 150W CMH | 150W CMH, Br
050118A | 050 | 11 | 3 | 118 | 1 | 18 | A | A | 4.5 | Columna | 4.5 | Electrònic | CARANDINI | CENTURY | 23 | Led | 23W Led | 23W Led, Co
050119A | 050 | 11 | 3 | 119 | 1 | 19 | A | A | 4.5 | Columna | 4.5 | Electrònic | CARANDINI | CENTURY | 23 | Led | 23W Led | 23W Led, Co
050120A | 050 | 11 | 3 | 120 | 1 | 20 | A | A | 7 | Braç | 7 | Electromagnètic | CARANDINI | STR-154 | 150 | CMH | 150W CMH | 150W CMH, Br
050121A | 050 | 11 | 3 | 121 | 1 | 21 | A | A | 7 | Braç | 7 | Electromagnètic | CARANDINI | STR-154 | 150 | CMH | 150W CMH | 150W CMH, Br
050122A | 050 | 11 | 3 | 122 | 1 | 22 | A | A | 7 | Braç | 7 | Electromagnètic | CARANDINI | STR-154 | 150 | CMH | 150W CMH | 150W CMH, Br
050123A | 050 | 11 | 3 | 123 | 1 | 23 | A | A | 7 | Braç | 7 | Electromagnètic | CARANDINI | STR-154 | 150 | CMH | 150W CMH | 150W CMH, Br
050124B | 050 | 11 | 3 | 124B | 1 | 24 | A | B | 7 | Columna | 7 | Electrònic | CARANDINI | VEKA | 45 | Led | 45W Led | 45W Led + 51W Led, Co
050124B | 050 | 11 | 3 | 124B | 1 | 24 | B | B | 7 | Columna | 7 | Electrònic | GEWISS | - | 51 | Led | 51W Led | 45W Led + 51W Led, Co
050125B | 050 | 11 | 3 | 125B | 1 | 25 | A | B | 7 | Columna | 7 | Electrònic | CARANDINI | VEKA | 45 | Led | 45W Led | 45W Led + 51W Led, Co
050125B | 050 | 11 | 3 | 125B | 1 | 25 | B | B | 7 | Columna | 7 | Electrònic | GEWISS | - | 51 | Led | 51W Led | 45W Led + 51W Led, Co
050126B | 050 | 11 | 3 | 126B | 1 | 26 | A | B | 7 | Columna | 7 | Electrònic | CARANDINI | VEKA | 45 | Led | 45W Led | 45W Led + 51W Led, Co
050126B | 050 | 11 | 3 | 126B | 1 | 26 | B | B | 7 | Columna | 7 | Electrònic | GEWISS | - | 51 | Led | 51W Led | 45W Led + 51W Led, Co
050127B | 050 | 11 | 3 | 127B | 1 | 27 | A | B | 6 | Columna | 6 | Electrònic | CARANDINI | VEKA | 45 | Led | 45W Led | 45W Led + 16W Led, Co
050127B | 050 | 11 | 3 | 127B | 1 | 27 | B | B | 6 | Columna | 4 | Electrònic | CARANDINI | VEKA | 16 | Led | 16W Led | 45W Led + 16W Led, Co
050128B | 050 | 11 | 3 | 128B | 1 | 28 | A | B | 6 | Columna | 6 | Electrònic | CARANDINI | VEKA | 45 | Led | 45W Led | 45W Led + 16W Led, Co
050128B | 050 | 11 | 3 | 128B | 1 | 28 | B | B | 6 | Columna | 4 | Electrònic | CARANDINI | VEKA | 16 | Led | 16W Led | 45W Led + 16W Led, Co
050129B | 050 | 11 | 3 | 129B | 1 | 29 | A | B | 6 | Columna | 6 | Electrònic | CARANDINI | VEKA | 45 | Led | 45W Led | 45W Led + 16W Led, Co
050129B | 050 | 11 | 3 | 129B | 1 | 29 | B | B | 6 | Columna | 4 | Electrònic | CARANDINI | VEKA | 16 | Led | 16W Led | 45W Led + 16W Led, Co
050130B | 050 | 11 | 3 | 130B | 1 | 30 | A | B | 6 | Columna | 6 | Electrònic | CARANDINI | VEKA | 45 | Led | 45W Led | 45W Led + 16W Led, Co
050130B | 050 | 11 | 3 | 130B | 1 | 30 | B | B | 6 | Columna | 4 | Electrònic | CARANDINI | VEKA | 16 | Led | 16W Led | 45W Led + 16W Led, Co
050131B | 050 | 11 | 3 | 131B | 1 | 31 | A | B | 6 | Columna | 6 | Electrònic | CARANDINI | VEKA | 45 | Led | 45W Led | 45W Led + 16W Led, Co
050131B | 050 | 11 | 3 | 131B | 1 | 31 | B | B | 6 | Columna | 4 | Electrònic | CARANDINI | VEKA | 16 | Led | 16W Led | 45W Led + 16W Led, Co
050132A | 050 | 11 | 3 | 132 | 1 | 32 | A | A | 4 | Columna | 4 | Electromagnètic | CARANDINI | CYTYMAX | 31 | Led | 31W Led | 31W Led, Co
050133A | 050 | 11 | 3 | 133 | 1 | 33 | A | A | 4 | Columna | 4 | Electromagnètic | CARANDINI | CYTYMAX | 31 | Led | 31W Led | 31W Led, Co
050134A | 050 | 11 | 3 | 134 | 1 | 34 | A | A | 4 | Columna | 4 | Electromagnètic | CARANDINI | CYTYMAX | 31 | Led | 31W Led | 31W Led, Co
050201A | 050 | 11 | 3 | 201 | 2 | 01 | A | A | 7 | Braç | 7 | Electromagnètic | CARANDINI | STR-154 | 150 | CMH | 150W CMH | 150W CMH, Br
050202A | 050 | 11 | 3 | 202 | 2 | 02 | A | A | 7 | Braç | 7 | Electromagnètic | CARANDINI | STR-154 | 150 | CMH | 150W CMH | 150W CMH, Br
050203A | 050 | 11 | 3 | 203 | 2 | 03 | A | A | 7 | Braç | 7 | Electromagnètic | CARANDINI | STR-154 | 150 | CMH | 150W CMH | 150W CMH, Br
050204A | 050 | 11 | 3 | 204 | 2 | 04 | A | A | 7 | Braç | 7 | Electromagnètic | CARANDINI | STR-154 | 150 | CMH | 150W CMH | 150W CMH, Br
050205A | 050 | 11 | 3 | 205 | 2 | 05 | A | A | 7 | Braç | 7 | Electromagnètic | CARANDINI | STR-154 | 150 | CMH | 150W CMH | 150W CMH, Br
050206A | 050 | 11 | 3 | 206 | 2 | 06 | A | A | 7 | Braç | 7 | Electromagnètic | CARANDINI | STR-154 | 150 | CMH | 150W CMH | 150W CMH, Br
050207A | 050 | 11 | 3 | 207 | 2 | 07 | A | A | 7 | Braç | 7 | Electromagnètic | CARANDINI | STR-154 | 150 | CMH | 150W CMH | 150W CMH, Br
050208A | 050 | 11 | 3 | 208 | 2 | 08 | A | A | 7 | Braç | 7 | Electromagnètic | CARANDINI | STR-154 | 150 | CMH | 150W CMH | 150W CMH, Br
050209A | 050 | 11 | 3 | 209 | 2 | 09 | A | A | 7 | Braç | 7 | Electromagnètic | CARANDINI | STR-154 | 150 | CMH | 150W CMH | 150W CMH, Br
050210A | 050 | 11 | 3 | 210 | 2 | 10 | A | A | 7 | Braç | 7 | Electromagnètic | CARANDINI | STR-154 | 150 | CMH | 150W CMH | 150W CMH, Br
050211A | 050 | 11 | 3 | 211 | 2 | 11 | A | A | 7 | Braç | 7 | Electromagnètic | CARANDINI | STR-154 | 150 | CMH | 150W CMH | 150W CMH, Br
050301A | 050 | 11 | 3 | 301 | 3 | 01 | A | A | 7 | Braç | 7 | Electromagnètic | CARANDINI | STR-154 | 150 | CMH | 150W CMH | 150W CMH, Br
050302A | 050 | 11 | 3 | 302 | 3 | 02 | A | A | 7 | Braç | 7 | Electromagnètic | CARANDINI | STR-154 | 150 | CMH | 150W CMH | 150W CMH, Br
050303A | 050 | 11 | 3 | 303 | 3 | 03 | A | A | 7 | Braç | 7 | Electromagnètic | CARANDINI | STR-154 | 150 | CMH | 150W CMH | 150W CMH, Br
050304A | 050 | 11 | 3 | 304 | 3 | 04 | A | A | 7 | Braç | 7 | Electromagnètic | CARANDINI | STR-154 | 150 | CMH | 150W CMH | 150W CMH, Br
050305A | 050 | 11 | 3 | 305 | 3 | 05 | A | A | 7 | Braç | 7 | Electromagnètic | CARANDINI | STR-154 | 150 | CMH | 150W CMH | 150W CMH, Br
050306A | 050 | 11 | 3 | 306 | 3 | 06 | A | A | 7 | Braç | 7 | Electromagnètic | CARANDINI | STR-154 | 150 | CMH | 150W CMH | 150W CMH, Br
050307A | 050 | 11 | 3 | 307 | 3 | 07 | A | A | 7 | Braç | 7 | Electromagnètic | CARANDINI | STR-154 | 150 | CMH | 150W CMH | 150W CMH, Br
050308A | 050 | 11 | 3 | 308 | 3 | 08 | A | A | 7 | Braç | 7 | Electromagnètic | CARANDINI | STR-154 | 150 | CMH | 150W CMH | 150W CMH, Br
050309A | 050 | 11 | 3 | 309 | 3 | 09 | A | A | 7 | Braç | 7 | Electromagnètic | CARANDINI | STR-154 | 150 | CMH | 150W CMH | 150W CMH, Br
050310A | 050 | 11 | 3 | 310 | 3 | 10 | A | A | 7 | Braç | 7 | Electromagnètic | CARANDINI | STR-154 | 150 | CMH | 150W CMH | 150W CMH, Br
050311A | 050 | 11 | 3 | 311 | 3 | 11 | A | A | 7 | Braç | 7 | Electromagnètic | CARANDINI | STR-154 | 150 | CMH | 150W CMH | 150W CMH, Br
050312A | 050 | 11 | 3 | 312 | 3 | 12 | A | A | 6 | SI | 6 | Electromagnètic | SOCELEC | NEOS | 150 | CMH | 150W CMH | 150W CMH, SI
050401A | 050 | 11 | 3 | 401 | 4 | 01 | A | A | 7 | Braç | 7 | Electromagnètic | CARANDINI | STR-154 | 150 | CMH | 150W CMH | 150W CMH, Br
050402A | 050 | 11 | 3 | 402 | 4 | 02 | A | A | 7 | Braç | 7 | Electromagnètic | CARANDINI | STR-154 | 150 | CMH | 150W CMH | 150W CMH, Br
050403A | 050 | 11 | 3 | 403 | 4 | 03 | A | A | 7 | Braç | 7 | Electromagnètic | CARANDINI | STR-154 | 150 | CMH | 150W CMH | 150W CMH, Br
050404A | 050 | 11 | 3 | 404 | 4 | 04 | A | A | 7 | Braç | 7 | Electromagnètic | CARANDINI | STR-154 | 150 | CMH | 150W CMH | 150W CMH, Br
050405A | 050 | 11 | 3 | 405 | 4 | 05 | A | A | 7 | Braç | 7 | Electromagnètic | CARANDINI | STR-154 | 150 | CMH | 150W CMH | 150W CMH, Br
050406A | 050 | 11 | 3 | 406 | 4 | 06 | A | A | 7 | Braç | 7 | Electromagnètic | CARANDINI | STR-154 | 150 | CMH | 150W CMH | 150W CMH, Br
050407A | 050 | 11 | 3 | 407 | 4 | 07 | A | A | 7 | Braç | 7 | Electromagnètic | CARANDINI | STR-154 | 150 | CMH | 150W CMH | 150W CMH, Br
050408A | 050 | 11 | 3 | 408 | 4 | 08 | A | A | 7 | Braç | 7 | Electromagnètic | CARANDINI | STR-154 | 150 | CMH | 150W CMH | 150W CMH, Br
050409A | 050 | 11 | 3 | 409 | 4 | 09 | A | A | 7 | Braç | 7 | Electromagnètic | CARANDINI | STR-154 | 150 | CMH | 150W CMH | 150W CMH, Br
050410A | 050 | 11 | 3 | 410 | 4 | 10 | A | A | 7 | Braç | 7 | Electromagnètic | CARANDINI | STR-154 | 150 | CMH | 150W CMH | 150W CMH, Br
050411A | 050 | 11 | 3 | 411 | 4 | 11 | A | A | 7 | Braç | 7 | Electromagnètic | CARANDINI | STR-154 | 150 | CMH | 150W CMH | 150W CMH, Br
050412A | 050 | 11 | 3 | 412 | 4 | 12 | A | A | 7 | Braç | 7 | Electromagnètic | CARANDINI | STR-154 | 150 | CMH | 150W CMH | 150W CMH, Br
050414A | 050 | 11 | 3 | 414 | 4 | 14 | A | A | 7 | Braç | 7 | Electromagnètic | CARANDINI | STR-154 | 150 | CMH | 150W CMH | 150W CMH, Br
050415A | 050 | 11 | 3 | 415 | 4 | 15 | A | A | 7 | Braç | 7 | Electromagnètic | CARANDINI | STR-154 | 150 | CMH | 150W CMH | 150W CMH, Br
051101B | 051 | 11 | 2 | 101B | 1 | 01 | A | B | 9 | Bàcul | 9 | Electrònic | CARANDINI | VEKA | 21 | Led | 21W Led | 21W Led + 11W Led, Bà
051101B | 051 | 11 | 2 | 101B | 1 | 01 | B | B | 9 | Bàcul | 9 | Electrònic | CARANDINI | VEKA | 11 | Led | 11W Led | 21W Led + 11W Led, Bà
051102B | 051 | 11 | 2 | 102B | 1 | 02 | A | B | 9 | Bàcul | 9 | Electrònic | CARANDINI | VEKA | 21 | Led | 21W Led | 21W Led + 11W Led, Bà
051102B | 051 | 11 | 2 | 102B | 1 | 02 | B | B | 9 | Bàcul | 9 | Electrònic | CARANDINI | VEKA | 11 | Led | 11W Led | 21W Led + 11W Led, Bà
051103B | 051 | 11 | 2 | 103B | 1 | 03 | A | B | 9 | Bàcul | 9 | Electrònic | CARANDINI | VEKA | 21 | Led | 21W Led | 21W Led + 11W Led, Bà
051103B | 051 | 11 | 2 | 103B | 1 | 03 | B | B | 9 | Bàcul | 9 | Electrònic | CARANDINI | VEKA | 11 | Led | 11W Led | 21W Led + 11W Led, Bà
051104B | 051 | 11 | 2 | 104B | 1 | 04 | A | B | 9 | Bàcul | 9 | Electrònic | CARANDINI | VEKA | 21 | Led | 21W Led | 21W Led + 11W Led, Bà
051104B | 051 | 11 | 2 | 104B | 1 | 04 | B | B | 9 | Bàcul | 9 | Electrònic | CARANDINI | VEKA | 11 | Led | 11W Led | 21W Led + 11W Led, Bà
051105B | 051 | 11 | 2 | 105B | 1 | 05 | A | B | 9 | Bàcul | 9 | Electrònic | CARANDINI | VEKA | 21 | Led | 21W Led | 21W Led + 11W Led, Bà
051105B | 051 | 11 | 2 | 105B | 1 | 05 | B | B | 9 | Bàcul | 9 | Electrònic | CARANDINI | VEKA | 11 | Led | 11W Led | 21W Led + 11W Led, Bà
051106B | 051 | 11 | 2 | 106B | 1 | 06 | A | B | 9 | Bàcul | 9 | Electrònic | CARANDINI | VEKA | 21 | Led | 21W Led | 21W Led + 11W Led, Bà
051106B | 051 | 11 | 2 | 106B | 1 | 06 | B | B | 9 | Bàcul | 9 | Electrònic | CARANDINI | VEKA | 11 | Led | 11W Led | 21W Led + 11W Led, Bà
051107B | 051 | 11 | 2 | 107B | 1 | 07 | A | B | 9 | Bàcul | 9 | Electrònic | CARANDINI | VEKA | 21 | Led | 21W Led | 21W Led + 11W Led, Bà
051107B | 051 | 11 | 2 | 107B | 1 | 07 | B | B | 9 | Bàcul | 9 | Electrònic | CARANDINI | VEKA | 11 | Led | 11W Led | 21W Led + 11W Led, Bà
051108B | 051 | 11 | 2 | 108B | 1 | 08 | A | B | 9 | Bàcul | 9 | Electrònic | CARANDINI | VEKA | 21 | Led | 21W Led | 21W Led + 11W Led, Bà
051108B | 051 | 11 | 2 | 108B | 1 | 08 | B | B | 9 | Bàcul | 9 | Electrònic | CARANDINI | VEKA | 11 | Led | 11W Led | 21W Led + 11W Led, Bà
051109B | 051 | 11 | 2 | 109B | 1 | 09 | A | B | 9 | Bàcul | 9 | Electrònic | BENITO | FUSION | 65 | Led | 65W Led | 65W Led + 40W Led, Bà
051109B | 051 | 11 | 2 | 109B | 1 | 09 | B | B | 9 | Bàcul | 9 | Electrònic | BENITO | FUSION | 40 | Led | 40W Led | 65W Led + 40W Led, Bà
051110A | 051 | 11 | 2 | 110 | 1 | 10 | A | A | 7 | Braç | 7 | Electromagnètic | CARANDINI | STR-154 | 150 | CMH | 150W CMH | 150W CMH, Br
051111A | 051 | 11 | 2 | 111 | 1 | 11 | A | A | 7 | Braç | 7 | Electromagnètic | CARANDINI | STR-154 | 150 | CMH | 150W CMH | 150W CMH, Br
051113A | 051 | 11 | 2 | 113 | 1 | 13 | A | A | 7 | Braç | 7 | Electromagnètic | CARANDINI | STR-154 | 150 | CMH | 150W CMH | 150W CMH, Br
051114A | 051 | 11 | 2 | 114 | 1 | 14 | A | A | 7 | SI | 7 | Electromagnètic | CARANDINI | STR-154 | 150 | CMH | 150W CMH | 150W CMH, SI
051201A | 051 | 11 | 1 | 201 | 2 | 01 | A | A | 9 | Bàcul | 9 | Electrònic | CARANDINI | VEKA | 56 | Led | 56W Led | 56W Led, Bà
051202B | 051 | 11 | 1 | 202B | 2 | 02 | A | B | 9 | Bàcul | 9 | Electrònic | CARANDINI | VEKA | 56 | Led | 56W Led | 56W Led + 20W Led, Bà
051202B | 051 | 11 | 1 | 202B | 2 | 02 | B | B | 9 | Bàcul | 9 | Electrònic | CARANDINI | CENTURY | 20 | Led | 20W Led | 56W Led + 20W Led, Bà
051203B | 051 | 11 | 1 | 203B | 2 | 03 | A | B | 9 | Bàcul | 9 | Electrònic | CARANDINI | VEKA | 56 | Led | 56W Led | 56W Led + 20W Led, Bà
051203B | 051 | 11 | 1 | 203B | 2 | 03 | B | B | 9 | Bàcul | 9 | Electrònic | CARANDINI | CENTURY | 20 | Led | 20W Led | 56W Led + 20W Led, Bà
051204B | 051 | 11 | 1 | 204B | 2 | 04 | A | B | 9 | Bàcul | 9 | Electrònic | CARANDINI | VEKA | 56 | Led | 56W Led | 56W Led + 20W Led, Bà
051204B | 051 | 11 | 1 | 204B | 2 | 04 | B | B | 9 | Bàcul | 9 | Electrònic | CARANDINI | CENTURY | 20 | Led | 20W Led | 56W Led + 20W Led, Bà
051205B | 051 | 11 | 1 | 205B | 2 | 05 | A | B | 9 | Bàcul | 9 | Electrònic | CARANDINI | VEKA | 56 | Led | 56W Led | 56W Led + 20W Led, Bà
051205B | 051 | 11 | 1 | 205B | 2 | 05 | B | B | 9 | Bàcul | 9 | Electrònic | CARANDINI | CENTURY | 20 | Led | 20W Led | 56W Led + 20W Led, Bà
051206B | 051 | 11 | 1 | 206B | 2 | 06 | A | B | 9 | Bàcul | 9 | Electrònic | CARANDINI | VEKA | 56 | Led | 56W Led | 56W Led + 20W Led, Bà
051206B | 051 | 11 | 1 | 206B | 2 | 06 | B | B | 9 | Bàcul | 9 | Electrònic | CARANDINI | CENTURY | 20 | Led | 20W Led | 56W Led + 20W Led, Bà
051207B | 051 | 11 | 1 | 207B | 2 | 07 | A | B | 9 | Bàcul | 9 | Electrònic | CARANDINI | VEKA | 56 | Led | 56W Led | 56W Led + 20W Led, Bà
051207B | 051 | 11 | 1 | 207B | 2 | 07 | B | B | 9 | Bàcul | 9 | Electrònic | CARANDINI | CENTURY | 20 | Led | 20W Led | 56W Led + 20W Led, Bà
051208B | 051 | 11 | 1 | 208B | 2 | 08 | A | B | 9 | Bàcul | 9 | Electrònic | CARANDINI | VEKA | 56 | Led | 56W Led | 56W Led + 20W Led, Bà
051208B | 051 | 11 | 1 | 208B | 2 | 08 | B | B | 9 | Bàcul | 9 | Electrònic | CARANDINI | CENTURY | 20 | Led | 20W Led | 56W Led + 20W Led, Bà
051209B | 051 | 11 | 1 | 209B | 2 | 09 | A | B | 9 | Bàcul | 9 | Electrònic | CARANDINI | VEKA | 56 | Led | 56W Led | 56W Led + 20W Led, Bà
051209B | 051 | 11 | 1 | 209B | 2 | 09 | B | B | 9 | Bàcul | 9 | Electrònic | CARANDINI | CENTURY | 20 | Led | 20W Led | 56W Led + 20W Led, Bà
051210A | 051 | 11 | 1 | 210 | 2 | 10 | A | A | 9 | Bàcul | 9 | Electrònic | BENITO | FUSION | 65 | Led | 65W Led | 65W Led, Bà
051211A | 051 | 11 | 1 | 211 | 2 | 11 | A | A | 4 | Columna | 4 | Electrònic | CARANDINI | CENTURY | 20 | Led | 20W Led | 20W Led, Co
051212A | 051 | 11 | 1 | 212 | 2 | 12 | A | A | 4 | Columna | 4 | Electrònic | CARANDINI | CENTURY | 20 | Led | 20W Led | 20W Led, Co
051213A | 051 | 11 | 1 | 213 | 2 | 13 | A | A | 4 | Columna | 4 | Electrònic | CARANDINI | CENTURY | 20 | Led | 20W Led | 20W Led, Co
051214A | 051 | 11 | 1 | 214 | 2 | 14 | A | A | 4 | Columna | 4 | Electrònic | CARANDINI | CENTURY | 20 | Led | 20W Led | 20W Led, Co
051215A | 051 | 11 | 1 | 215 | 2 | 15 | A | A | 4 | Columna | 4 | Electrònic | CARANDINI | CENTURY | 20 | Led | 20W Led | 20W Led, Co
051216A | 051 | 11 | 1 | 216 | 2 | 16 | A | A | 4 | Columna | 4 | Electrònic | CARANDINI | CENTURY | 20 | Led | 20W Led | 20W Led, Co
051217A | 051 | 11 | 1 | 217 | 2 | 17 | A | A | 4 | Columna | 4 | Electrònic | CARANDINI | CENTURY | 20 | Led | 20W Led | 20W Led, Co
051301A | 051 | 11 | 2 | 301 | 3 | 01 | A | A | 7 | Braç | 7 | Electromagnètic | CARANDINI | STR-154 | 150 | CMH | 150W CMH | 150W CMH, Br
051302A | 051 | 11 | 2 | 302 | 3 | 02 | A | A | 7 | Braç | 7 | Electromagnètic | CARANDINI | STR-154 | 150 | CMH | 150W CMH | 150W CMH, Br
051303A | 051 | 11 | 2 | 303 | 3 | 03 | A | A | 7 | Braç | 7 | Electromagnètic | CARANDINI | STR-154 | 150 | CMH | 150W CMH | 150W CMH, Br
051304A | 051 | 11 | 2 | 304 | 3 | 04 | A | A | 7 | Braç | 7 | Electromagnètic | CARANDINI | STR-154 | 150 | CMH | 150W CMH | 150W CMH, Br
051305A | 051 | 11 | 2 | 305 | 3 | 05 | A | A | 7 | Braç | 7 | Electromagnètic | CARANDINI | STR-154 | 150 | CMH | 150W CMH | 150W CMH, Br
051306A | 051 | 11 | 2 | 306 | 3 | 06 | A | A | 7 | Braç | 7 | Electromagnètic | CARANDINI | STR-154 | 150 | CMH | 150W CMH | 150W CMH, Br
051307A | 051 | 11 | 2 | 307 | 3 | 07 | A | A | 7 | Braç | 7 | Electromagnètic | CARANDINI | STR-154 | 150 | CMH | 150W CMH | 150W CMH, Br
051308A | 051 | 11 | 2 | 308 | 3 | 08 | A | A | 6 | SI | 6 | Electromagnètic | SOCELEC | NEOS | 150 | CMH | 150W CMH | 150W CMH, SI
051309A | 051 | 11 | 2 | 309 | 3 | 09 | A | A | 7 | Braç | 7 | Electromagnètic | CARANDINI | STR-154 | 150 | VSAP | 150W VSAP | 150W VSAP, Br
051310A | 051 | 11 | 2 | 310 | 3 | 10 | A | A | 7 | Braç | 7 | Electromagnètic | CARANDINI | STR-154 | 150 | VSAP | 150W VSAP | 150W VSAP, Br
051311A | 051 | 11 | 2 | 311 | 3 | 11 | A | A | 6 | SI | 6 | Electromagnètic | CARANDINI | STR-404 | 250 | CMH | 250W CMH | 250W CMH, SI
051401B | 051 | 11 | 2 | 401B | 4 | 01 | A | B | 8 | Columna | 8 | Electromagnètic | THORN | CIVIC 1 | 100 | CMH | 100W CMH | 150W CMH + 100W CMH, Co
051401B | 051 | 11 | 2 | 401B | 4 | 01 | B | B | 8 | Columna | 8 | Electromagnètic | THORN | CIVIC 2 | 150 | CMH | 150W CMH | 150W CMH + 100W CMH, Co
051402B | 051 | 11 | 2 | 402B | 4 | 02 | A | B | 8 | Columna | 8 | Electromagnètic | THORN | CIVIC 1 | 100 | CMH | 100W CMH | 150W CMH + 100W CMH, Co
051402B | 051 | 11 | 2 | 402B | 4 | 02 | B | B | 8 | Columna | 8 | Electromagnètic | THORN | CIVIC 2 | 150 | CMH | 150W CMH | 150W CMH + 100W CMH, Co
051403B | 051 | 11 | 2 | 403B | 4 | 03 | A | B | 8 | Columna | 8 | Electromagnètic | THORN | CIVIC 1 | 100 | CMH | 100W CMH | 150W CMH + 100W CMH, Co
051403B | 051 | 11 | 2 | 403B | 4 | 03 | B | B | 8 | Columna | 8 | Electromagnètic | THORN | CIVIC 2 | 150 | CMH | 150W CMH | 150W CMH + 100W CMH, Co
051404B | 051 | 11 | 2 | 404B | 4 | 04 | A | B | 8 | Columna | 8 | Electromagnètic | THORN | CIVIC 1 | 100 | CMH | 100W CMH | 150W CMH + 100W CMH, Co
051404B | 051 | 11 | 2 | 404B | 4 | 04 | B | B | 8 | Columna | 8 | Electromagnètic | THORN | CIVIC 2 | 150 | CMH | 150W CMH | 150W CMH + 100W CMH, Co
051405B | 051 | 11 | 2 | 405B | 4 | 05 | A | B | 8 | Columna | 8 | Electromagnètic | THORN | CIVIC 1 | 100 | CMH | 100W CMH | 150W CMH + 100W CMH, Co
051405B | 051 | 11 | 2 | 405B | 4 | 05 | B | B | 8 | Columna | 8 | Electromagnètic | THORN | CIVIC 2 | 150 | CMH | 150W CMH | 150W CMH + 100W CMH, Co
051406B | 051 | 11 | 2 | 406B | 4 | 06 | A | B | 8 | Columna | 8 | Electromagnètic | THORN | CIVIC 1 | 100 | CMH | 100W CMH | 150W CMH + 100W CMH, Co
051406B | 051 | 11 | 2 | 406B | 4 | 06 | B | B | 8 | Columna | 8 | Electromagnètic | THORN | CIVIC 2 | 150 | CMH | 150W CMH | 150W CMH + 100W CMH, Co
052101A | 052 | 10 | 1 | 101 | 1 | 01 | A | A | 8 | Braç | 8 | Electrònic | CARANDINI | STR-154 | 150 | CMH | 150W CMH | 150W CMH, Br
052102B | 052 | 10 | 1 | 102B | 1 | 02 | A | B | 8 | Columna | 8 | Electrònic | THORN | CIVIC 1 | 100 | CMH | 100W CMH | 150W CMH + 100W CMH, Co
052102B | 052 | 10 | 1 | 102B | 1 | 02 | B | B | 8 | Columna | 8 | Electrònic | THORN | CIVIC 2 | 150 | CMH | 150W CMH | 150W CMH + 100W CMH, Co
052103B | 052 | 10 | 1 | 103B | 1 | 03 | A | B | 8 | Columna | 8 | Electrònic | THORN | CIVIC 1 | 100 | CMH | 100W CMH | 150W CMH + 100W CMH, Co
052103B | 052 | 10 | 1 | 103B | 1 | 03 | B | B | 8 | Columna | 8 | Electrònic | THORN | CIVIC 2 | 150 | CMH | 150W CMH | 150W CMH + 100W CMH, Co
052104B | 052 | 10 | 1 | 104B | 1 | 04 | A | B | 8 | Columna | 8 | Electrònic | THORN | CIVIC 1 | 100 | CMH | 100W CMH | 150W CMH + 100W CMH, Co
052104B | 052 | 10 | 1 | 104B | 1 | 04 | B | B | 8 | Columna | 8 | Electrònic | THORN | CIVIC 2 | 150 | CMH | 150W CMH | 150W CMH + 100W CMH, Co
052105B | 052 | 10 | 1 | 105B | 1 | 05 | A | B | 8 | Columna | 8 | Electrònic | THORN | CIVIC 1 | 100 | CMH | 100W CMH | 150W CMH + 100W CMH, Co
052105B | 052 | 10 | 1 | 105B | 1 | 05 | B | B | 8 | Columna | 8 | Electrònic | THORN | CIVIC 2 | 150 | CMH | 150W CMH | 150W CMH + 100W CMH, Co
052106B | 052 | 10 | 1 | 106B | 1 | 06 | A | B | 8 | Columna | 8 | Electrònic | THORN | CIVIC 1 | 100 | CMH | 100W CMH | 150W CMH + 100W CMH, Co
052106B | 052 | 10 | 1 | 106B | 1 | 06 | B | B | 8 | Columna | 8 | Electrònic | THORN | CIVIC 2 | 150 | CMH | 150W CMH | 150W CMH + 100W CMH, Co
052107B | 052 | 10 | 1 | 107B | 1 | 07 | A | B | 8 | Columna | 8 | Electrònic | THORN | CIVIC 1 | 100 | CMH | 100W CMH | 150W CMH + 100W CMH, Co
052107B | 052 | 10 | 1 | 107B | 1 | 07 | B | B | 8 | Columna | 8 | Electrònic | THORN | CIVIC 2 | 150 | CMH | 150W CMH | 150W CMH + 100W CMH, Co
052108B | 052 | 10 | 1 | 108B | 1 | 08 | A | B | 8 | Columna | 8 | Electrònic | THORN | CIVIC 1 | 100 | CMH | 100W CMH | 150W CMH + 100W CMH, Co
052108B | 052 | 10 | 1 | 108B | 1 | 08 | B | B | 8 | Columna | 8 | Electrònic | THORN | CIVIC 2 | 150 | CMH | 150W CMH | 150W CMH + 100W CMH, Co
052201A | 052 | 10 | 1 | 201 | 2 | 01 | A | A | 8 | Braç | 8 | Electrònic | CARANDINI | STR-154 | 150 | CMH | 150W CMH | 150W CMH, Br
052202B | 052 | 10 | 1 | 202B | 2 | 02 | A | B | 8 | Columna | 8 | Electrònic | THORN | CIVIC 1 | 100 | CMH | 100W CMH | 150W CMH + 100W CMH, Co
052202B | 052 | 10 | 1 | 202B | 2 | 02 | B | B | 8 | Columna | 8 | Electrònic | THORN | CIVIC 2 | 150 | CMH | 150W CMH | 150W CMH + 100W CMH, Co
052203B | 052 | 10 | 1 | 203B | 2 | 03 | A | B | 8 | Columna | 8 | Electrònic | THORN | CIVIC 1 | 100 | CMH | 100W CMH | 150W CMH + 100W CMH, Co
052203B | 052 | 10 | 1 | 203B | 2 | 03 | B | B | 8 | Columna | 8 | Electrònic | THORN | CIVIC 2 | 150 | CMH | 150W CMH | 150W CMH + 100W CMH, Co
052204B | 052 | 10 | 1 | 204B | 2 | 04 | A | B | 8 | Columna | 8 | Electrònic | THORN | CIVIC 1 | 100 | CMH | 100W CMH | 150W CMH + 100W CMH, Co
052204B | 052 | 10 | 1 | 204B | 2 | 04 | B | B | 8 | Columna | 8 | Electrònic | THORN | CIVIC 2 | 150 | CMH | 150W CMH | 150W CMH + 100W CMH, Co
052206B | 052 | 10 | 1 | 206B | 2 | 06 | A | B | 8 | Columna | 8 | Electrònic | THORN | CIVIC 1 | 100 | CMH | 100W CMH | 150W CMH + 100W CMH, Co
052206B | 052 | 10 | 1 | 206B | 2 | 06 | B | B | 8 | Columna | 8 | Electrònic | THORN | CIVIC 2 | 150 | CMH | 150W CMH | 150W CMH + 100W CMH, Co
052207B | 052 | 10 | 1 | 207B | 2 | 07 | A | B | 8 | Columna | 8 | Electrònic | THORN | CIVIC 1 | 100 | CMH | 100W CMH | 150W CMH + 100W CMH, Co
052207B | 052 | 10 | 1 | 207B | 2 | 07 | B | B | 8 | Columna | 8 | Electrònic | THORN | CIVIC 2 | 150 | CMH | 150W CMH | 150W CMH + 100W CMH, Co
052208B | 052 | 10 | 1 | 208B | 2 | 08 | A | B | 8 | Columna | 8 | Electrònic | THORN | CIVIC 1 | 100 | CMH | 100W CMH | 150W CMH + 100W CMH, Co
052208B | 052 | 10 | 1 | 208B | 2 | 08 | B | B | 8 | Columna | 8 | Electrònic | THORN | CIVIC 2 | 150 | CMH | 150W CMH | 150W CMH + 100W CMH, Co
052301A | 052 | 10 | 1 | 301 | 3 | 01 | A | A | 5 | Columna | 4 | Electrònic | CARANDINI | DQR | 70 | CMH | 70W CMH | 70W CMH, Co
052302A | 052 | 10 | 1 | 302 | 3 | 02 | A | A | 4 | Columna | 4 | Electrònic | CARANDINI | DQR | 70 | CMH | 70W CMH | 70W CMH, Co
052303A | 052 | 10 | 1 | 303 | 3 | 03 | A | A | 4 | Columna | 4 | Electrònic | CARANDINI | DQR | 70 | CMH | 70W CMH | 70W CMH, Co
052304A | 052 | 10 | 1 | 304 | 3 | 04 | A | A | 4 | Columna | 4 | Electrònic | CARANDINI | DQR | 70 | CMH | 70W CMH | 70W CMH, Co
052305A | 052 | 10 | 1 | 305 | 3 | 05 | A | A | 4 | Columna | 4 | Electrònic | CARANDINI | DQR | 70 | CMH | 70W CMH | 70W CMH, Co
052306A | 052 | 10 | 1 | 306 | 3 | 06 | A | A | 4 | Columna | 4 | Electrònic | CARANDINI | DQR | 70 | CMH | 70W CMH | 70W CMH, Co
052307A | 052 | 10 | 1 | 307 | 3 | 07 | A | A | 4 | Columna | 4 | Electrònic | CARANDINI | DQR | 70 | CMH | 70W CMH | 70W CMH, Co
052308A | 052 | 10 | 1 | 308 | 3 | 08 | A | A | 4 | Columna | 4 | Electrònic | CARANDINI | DQR | 70 | CMH | 70W CMH | 70W CMH, Co
052309A | 052 | 10 | 1 | 309 | 3 | 09 | A | A | 4 | Columna | 4 | Electrònic | CARANDINI | DQR | 70 | CMH | 70W CMH | 70W CMH, Co
052310A | 052 | 10 | 1 | 310 | 3 | 10 | A | A | 4 | Columna | 4 | Electrònic | CARANDINI | DQR | 70 | CMH | 70W CMH | 70W CMH, Co
052311A | 052 | 10 | 1 | 311 | 3 | 11 | A | A | 4 | Columna | 4 | Electrònic | CARANDINI | DQR | 70 | CMH | 70W CMH | 70W CMH, Co
052312A | 052 | 10 | 1 | 312 | 3 | 12 | A | A | 4 | Columna | 4 | Electrònic | CARANDINI | DQR | 70 | CMH | 70W CMH | 70W CMH, Co
052313A | 052 | 10 | 1 | 313 | 3 | 13 | A | A | 4 | Columna | 4 | Electrònic | CARANDINI | DQR | 70 | CMH | 70W CMH | 70W CMH, Co
052314B | 052 | 10 | 1 | 314B | 3 | 14 | A | B | 8 | Columna | 8 | Electrònic | THORN | CIVIC 1 | 100 | CMH | 100W CMH | 150W CMH + 100W CMH, Co
052314B | 052 | 10 | 1 | 314B | 3 | 14 | B | B | 8 | Columna | 8 | Electrònic | THORN | CIVIC 2 | 150 | CMH | 150W CMH | 150W CMH + 100W CMH, Co
052315B | 052 | 10 | 1 | 315B | 3 | 15 | A | B | 8 | Columna | 8 | Electrònic | THORN | CIVIC 1 | 100 | CMH | 100W CMH | 150W CMH + 100W CMH, Co
052315B | 052 | 10 | 1 | 315B | 3 | 15 | B | B | 8 | Columna | 8 | Electrònic | THORN | CIVIC 2 | 150 | CMH | 150W CMH | 150W CMH + 100W CMH, Co
052316B | 052 | 10 | 1 | 316B | 3 | 16 | A | B | 8 | Columna | 8 | Electrònic | THORN | CIVIC 1 | 100 | CMH | 100W CMH | 150W CMH + 100W CMH, Co
052316B | 052 | 10 | 1 | 316B | 3 | 16 | B | B | 8 | Columna | 8 | Electrònic | THORN | CIVIC 2 | 150 | CMH | 150W CMH | 150W CMH + 100W CMH, Co
052317B | 052 | 10 | 1 | 317B | 3 | 17 | A | B | 8 | Columna | 8 | Electrònic | THORN | CIVIC 1 | 100 | CMH | 100W CMH | 150W CMH + 100W CMH, Co
052317B | 052 | 10 | 1 | 317B | 3 | 17 | B | B | 8 | Columna | 8 | Electrònic | THORN | CIVIC 2 | 150 | CMH | 150W CMH | 150W CMH + 100W CMH, Co
052318B | 052 | 10 | 1 | 318B | 3 | 18 | A | B | 8 | Columna | 8 | Electrònic | THORN | CIVIC 1 | 100 | CMH | 100W CMH | 150W CMH + 100W CMH, Co
052318B | 052 | 10 | 1 | 318B | 3 | 18 | B | B | 8 | Columna | 8 | Electrònic | THORN | CIVIC 2 | 150 | CMH | 150W CMH | 150W CMH + 100W CMH, Co
052319B | 052 | 10 | 1 | 319B | 3 | 19 | A | B | 8 | Columna | 8 | Electrònic | THORN | CIVIC 1 | 100 | CMH | 100W CMH | 150W CMH + 100W CMH, Co
052319B | 052 | 10 | 1 | 319B | 3 | 19 | B | B | 8 | Columna | 8 | Electrònic | THORN | CIVIC 2 | 150 | CMH | 150W CMH | 150W CMH + 100W CMH, Co
052320B | 052 | 10 | 1 | 320B | 3 | 20 | A | B | 8 | Columna | 8 | Electrònic | THORN | CIVIC 1 | 100 | CMH | 100W CMH | 150W CMH + 100W CMH, Co
052320B | 052 | 10 | 1 | 320B | 3 | 20 | B | B | 8 | Columna | 8 | Electrònic | THORN | CIVIC 2 | 150 | CMH | 150W CMH | 150W CMH + 100W CMH, Co
052321B | 052 | 10 | 1 | 321B | 3 | 21 | A | B | 5 | Columna | 4 | Electrònic | CARANDINI | DQR | 70 | CMH | 70W CMH | 2 x 70W CMH, Co
052321B | 052 | 10 | 1 | 321B | 3 | 21 | B | B | 5 | Columna | 4 | Electrònic | CARANDINI | DQR | 70 | CMH | 70W CMH | 2 x 70W CMH, Co
052322B | 052 | 10 | 1 | 322B | 3 | 22 | A | B | 5 | Columna | 4 | Electrònic | CARANDINI | DQR | 70 | CMH | 70W CMH | 2 x 70W CMH, Co
052322B | 052 | 10 | 1 | 322B | 3 | 22 | B | B | 5 | Columna | 4 | Electrònic | CARANDINI | DQR | 70 | CMH | 70W CMH | 2 x 70W CMH, Co
052401A | 052 | 10 | 1 | 401 | 4 | 01 | A | A | 4 | Columna | 4 | Electrònic | CARANDINI | DQR | 100 | CMH | 100W CMH | 100W CMH, Co
052402A | 052 | 10 | 1 | 402 | 4 | 02 | A | A | 4 | Columna | 4 | Electrònic | CARANDINI | DQR | 100 | CMH | 100W CMH | 100W CMH, Co
052403A | 052 | 10 | 1 | 403 | 4 | 03 | A | A | 4 | Columna | 4 | Electrònic | CARANDINI | DQR | 100 | CMH | 100W CMH | 100W CMH, Co
052404A | 052 | 10 | 1 | 404 | 4 | 04 | A | A | 4 | Columna | 4 | Electrònic | CARANDINI | DQR | 100 | CMH | 100W CMH | 100W CMH, Co
052405A | 052 | 10 | 1 | 405 | 4 | 05 | A | A | 4 | Columna | 4 | Electrònic | CARANDINI | DQR | 100 | CMH | 100W CMH | 100W CMH, Co
052406A | 052 | 10 | 1 | 406 | 4 | 06 | A | A | 4 | Columna | 4 | Electrònic | CARANDINI | DQR | 100 | CMH | 100W CMH | 100W CMH, Co
052407A | 052 | 10 | 1 | 407 | 4 | 07 | A | A | 4 | Columna | 4 | Electrònic | CARANDINI | DQR | 100 | CMH | 100W CMH | 100W CMH, Co
052408A | 052 | 10 | 1 | 408 | 4 | 08 | A | A | 4 | Columna | 4 | Electrònic | CARANDINI | DQR | 100 | CMH | 100W CMH | 100W CMH, Co
052501A | 052 | 10 | 1 | 501 | 5 | 01 | A | A | 4 | Columna | 4 | Electrònic | CARANDINI | DQR | 100 | CMH | 100W CMH | 100W CMH, Co
052502A | 052 | 10 | 1 | 502 | 5 | 02 | A | A | 4 | Columna | 4 | Electrònic | CARANDINI | DQR | 100 | CMH | 100W CMH | 100W CMH, Co
052503A | 052 | 10 | 1 | 503 | 5 | 03 | A | A | 4 | Columna | 4 | Electrònic | CARANDINI | DQR | 100 | CMH | 100W CMH | 100W CMH, Co
052504A | 052 | 10 | 1 | 504 | 5 | 04 | A | A | 4 | Columna | 4 | Electrònic | CARANDINI | DQR | 100 | CMH | 100W CMH | 100W CMH, Co
052505A | 052 | 10 | 1 | 505 | 5 | 05 | A | A | 4 | Columna | 4 | Electrònic | CARANDINI | DQR | 100 | CMH | 100W CMH | 100W CMH, Co
052506A | 052 | 10 | 1 | 506 | 5 | 06 | A | A | 4 | Columna | 4 | Electrònic | CARANDINI | DQR | 100 | CMH | 100W CMH | 100W CMH, Co
052507A | 052 | 10 | 1 | 507 | 5 | 07 | A | A | 4 | Columna | 4 | Electrònic | CARANDINI | DQR | 100 | CMH | 100W CMH | 100W CMH, Co
052508A | 052 | 10 | 1 | 508 | 5 | 08 | A | A | 4 | Columna | 4 | Electrònic | CARANDINI | DQR | 100 | CMH | 100W CMH | 100W CMH, Co
052509A | 052 | 10 | 1 | 509 | 5 | 09 | A | A | 4 | Columna | 4 | Electrònic | CARANDINI | DQR | 100 | CMH | 100W CMH | 100W CMH, Co
052510A | 052 | 10 | 1 | 510 | 5 | 10 | A | A | 5 | Braç | 5 | Electrònic | CARANDINI | DQR | 100 | CMH | 100W CMH | 100W CMH, Br
052511A | 052 | 10 | 1 | 511 | 5 | 11 | A | A | 5 | Braç | 5 | Electrònic | CARANDINI | DQR | 100 | CMH | 100W CMH | 100W CMH, Br
052512A | 052 | 10 | 1 | 512 | 5 | 12 | A | A | 5 | Braç | 5 | Electrònic | CARANDINI | DQR | 100 | CMH | 100W CMH | 100W CMH, Br
052513A | 052 | 10 | 1 | 513 | 5 | 13 | A | A | 5 | Braç | 5 | Electrònic | CARANDINI | DQR | 100 | CMH | 100W CMH | 100W CMH, Br
052514A | 052 | 10 | 1 | 514 | 5 | 14 | A | A | 5 | Braç | 5 | Electrònic | CARANDINI | DQR | 100 | CMH | 100W CMH | 100W CMH, Br
052515A | 052 | 10 | 1 | 515 | 5 | 15 | A | A | 5 | Braç | 5 | Electrònic | CARANDINI | DQR | 100 | CMH | 100W CMH | 100W CMH, Br
052516A | 052 | 10 | 1 | 516 | 5 | 16 | A | A | 5 | Braç | 5 | Electrònic | CARANDINI | DQR | 100 | CMH | 100W CMH | 100W CMH, Br
052517A | 052 | 10 | 1 | 517 | 5 | 17 | A | A | 5 | Braç | 5 | Electrònic | CARANDINI | DQR | 100 | CMH | 100W CMH | 100W CMH, Br
052518A | 052 | 10 | 1 | 518 | 5 | 18 | A | A | 5 | Braç | 5 | Electrònic | CARANDINI | DQR | 100 | CMH | 100W CMH | 100W CMH, Br
052519A | 052 | 10 | 1 | 519 | 5 | 19 | A | A | 5 | Braç | 5 | Electrònic | CARANDINI | DQR | 100 | CMH | 100W CMH | 100W CMH, Br
053101A | 053 | 10 | 2 | 101 | 1 | 01 | A | A | 6 | Braç | 6 | Electrònic | CARANDINI | STR-154 | 150 | CMH | 150W CMH | 150W CMH, Br
053102A | 053 | 10 | 2 | 102 | 1 | 02 | A | A | 6 | Braç | 6 | Electrònic | CARANDINI | STR-154 | 150 | CMH | 150W CMH | 150W CMH, Br
053103A | 053 | 10 | 2 | 103 | 1 | 03 | A | A | 6 | Braç | 6 | Electrònic | CARANDINI | STR-154 | 150 | CMH | 150W CMH | 150W CMH, Br
053104A | 053 | 10 | 2 | 104 | 1 | 04 | A | A | 6 | Braç | 6 | Electrònic | CARANDINI | STR-154 | 150 | CMH | 150W CMH | 150W CMH, Br
053105A | 053 | 10 | 2 | 105 | 1 | 05 | A | A | 6 | Braç | 6 | Electrònic | CARANDINI | STR-154 | 150 | CMH | 150W CMH | 150W CMH, Br
053106A | 053 | 10 | 2 | 106 | 1 | 06 | A | A | 6 | Braç | 6 | Electrònic | CARANDINI | STR-154 | 150 | CMH | 150W CMH | 150W CMH, Br
053107A | 053 | 10 | 2 | 107 | 1 | 07 | A | A | 6 | Braç | 6 | Electrònic | CARANDINI | STR-154 | 150 | CMH | 150W CMH | 150W CMH, Br
053108A | 053 | 10 | 2 | 108 | 1 | 08 | A | A | 6 | Braç | 6 | Electrònic | CARANDINI | STR-154 | 150 | CMH | 150W CMH | 150W CMH, Br
053109A | 053 | 10 | 2 | 109 | 1 | 09 | A | A | 6 | Braç | 6 | Electrònic | CARANDINI | STR-154 | 150 | CMH | 150W CMH | 150W CMH, Br
053110A | 053 | 10 | 2 | 110 | 1 | 10 | A | A | 7 | Braç | 7 | Electrònic | CARANDINI | STR-154 | 150 | CMH | 150W CMH | 150W CMH, Br
053111C | 053 | 10 | 2 | 111C | 1 | 11 | A | C | 8 | Columna | 8 | Electrònic | SIMON LIGHTING | AP-1 | 150 | CMH | 150W CMH | 3 x 150W CMH, Co
053111C | 053 | 10 | 2 | 111C | 1 | 11 | B | C | 8 | Columna | 8 | Electrònic | SIMON LIGHTING | AP-1 | 150 | CMH | 150W CMH | 3 x 150W CMH, Co
053111C | 053 | 10 | 2 | 111C | 1 | 11 | C | C | 8 | Columna | 8 | Electrònic | SIMON LIGHTING | AP-1 | 150 | CMH | 150W CMH | 3 x 150W CMH, Co
053112B | 053 | 10 | 2 | 112B | 1 | 12 | A | B | 8 | Bàcul | 8 | Electrònic | CARANDINI | STR-154 | 150 | CMH | 150W CMH | 2 x 150W CMH, Bà
053112B | 053 | 10 | 2 | 112B | 1 | 12 | B | B | 8 | Bàcul | 8 | Electrònic | CARANDINI | STR-154 | 150 | CMH | 150W CMH | 2 x 150W CMH, Bà
053113B | 053 | 10 | 2 | 113B | 1 | 13 | A | B | 8 | Bàcul | 8 | Electrònic | CARANDINI | STR-154 | 150 | CMH | 150W CMH | 2 x 150W CMH, Bà
053113B | 053 | 10 | 2 | 113B | 1 | 13 | B | B | 8 | Bàcul | 8 | Electrònic | CARANDINI | STR-154 | 150 | CMH | 150W CMH | 2 x 150W CMH, Bà
053114B | 053 | 10 | 2 | 114B | 1 | 14 | A | B | 8 | Bàcul | 8 | Electrònic | CARANDINI | STR-154 | 150 | CMH | 150W CMH | 2 x 150W CMH, Bà
053114B | 053 | 10 | 2 | 114B | 1 | 14 | B | B | 8 | Bàcul | 8 | Electrònic | CARANDINI | STR-154 | 150 | CMH | 150W CMH | 2 x 150W CMH, Bà
053115B | 053 | 10 | 2 | 115B | 1 | 15 | A | B | 8 | Bàcul | 8 | Electrònic | CARANDINI | STR-154 | 150 | CMH | 150W CMH | 2 x 150W CMH, Bà
053115B | 053 | 10 | 2 | 115B | 1 | 15 | B | B | 8 | Bàcul | 8 | Electrònic | CARANDINI | STR-154 | 150 | CMH | 150W CMH | 2 x 150W CMH, Bà
053116B | 053 | 10 | 2 | 116B | 1 | 16 | A | B | 8 | Bàcul | 8 | Electrònic | CARANDINI | STR-154 | 150 | CMH | 150W CMH | 2 x 150W CMH, Bà
053116B | 053 | 10 | 2 | 116B | 1 | 16 | B | B | 8 | Bàcul | 8 | Electrònic | CARANDINI | STR-154 | 150 | CMH | 150W CMH | 2 x 150W CMH, Bà
053117B | 053 | 10 | 2 | 117B | 1 | 17 | A | B | 8 | Bàcul | 8 | Electrònic | CARANDINI | STR-154 | 150 | CMH | 150W CMH | 2 x 150W CMH, Bà
053117B | 053 | 10 | 2 | 117B | 1 | 17 | B | B | 8 | Bàcul | 8 | Electrònic | CARANDINI | STR-154 | 150 | CMH | 150W CMH | 2 x 150W CMH, Bà
053118A | 053 | 10 | 2 | 118 | 1 | 18 | A | A | 8 | Bàcul | 8 | Electrònic | CARANDINI | STR-154 | 150 | CMH | 150W CMH | 150W CMH, Bà
053119A | 053 | 10 | 2 | 119 | 1 | 19 | A | A | 8 | Bàcul | 8 | Electrònic | CARANDINI | STR-154 | 150 | CMH | 150W CMH | 150W CMH, Bà
053120A | 053 | 10 | 2 | 120 | 1 | 20 | A | A | 8 | Bàcul | 8 | Electrònic | CARANDINI | STR-154 | 150 | CMH | 150W CMH | 150W CMH, Bà
053121A | 053 | 10 | 2 | 121 | 1 | 21 | A | A | 8 | Bàcul | 8 | Electrònic | CARANDINI | STR-154 | 150 | CMH | 150W CMH | 150W CMH, Bà
053122A | 053 | 10 | 2 | 122 | 1 | 22 | A | A | 8 | Bàcul | 8 | Electrònic | CARANDINI | STR-154 | 150 | CMH | 150W CMH | 150W CMH, Bà
053123B | 053 | 10 | 2 | 123B | 1 | 23 | A | B | 9 | Columna | 9 | Electrònic | CARANDINI | STR-154 | 150 | CMH | 150W CMH | 2 x 150W CMH, Co
053123B | 053 | 10 | 2 | 123B | 1 | 23 | B | B | 9 | Columna | 9 | Electrònic | CARANDINI | STR-154 | 150 | CMH | 150W CMH | 2 x 150W CMH, Co
053125A | 053 | 10 | 2 | 125 | 1 | 25 | A | A | 5 | SI | 5 | Electrònic | CARANDINI | OA-400 | 100 | CMH | 100W CMH | 100W CMH, SI
053126A | 053 | 10 | 2 | 126 | 1 | 26 | A | A | 5 | SI | 5 | Electrònic | CARANDINI | OA-400 | 100 | CMH | 100W CMH | 100W CMH, SI
053127A | 053 | 10 | 2 | 127 | 1 | 27 | A | A | 5 | SI | 5 | Electrònic | CARANDINI | OA-400 | 100 | CMH | 100W CMH | 100W CMH, SI
053128A | 053 | 10 | 2 | 128 | 1 | 28 | A | A | 4 | Columna | 4 | Electrònic | CARANDINI | JUNIOR LED | 38 | Led | 38W Led | 38W Led, Co
053129A | 053 | 10 | 2 | 129 | 1 | 29 | A | A | 4 | Columna | 4 | Electrònic | CARANDINI | JUNIOR LED | 38 | Led | 38W Led | 38W Led, Co
053201A | 053 | 10 | 2 | 201 | 2 | 01 | A | A | 5 | Columna | 5 | Electrònic | CARANDINI | DQR | 100 | CMH | 100W CMH | 100W CMH, Co
053202A | 053 | 10 | 2 | 202 | 2 | 02 | A | A | 5 | Columna | 5 | Electrònic | CARANDINI | DQR | 100 | CMH | 100W CMH | 100W CMH, Co
053203A | 053 | 10 | 2 | 203 | 2 | 03 | A | A | 5 | Columna | 5 | Electrònic | CARANDINI | DQR | 100 | CMH | 100W CMH | 100W CMH, Co
053204A | 053 | 10 | 2 | 204 | 2 | 04 | A | A | 5 | Columna | 5 | Electrònic | CARANDINI | DQR | 100 | CMH | 100W CMH | 100W CMH, Co
054201A | 054 | 10 | 2 | 201 | 2 | 01 | A | A | 4 | Columna | 4 | Electrònic | CARANDINI | JUNIOR | 100 | CMH | 100W CMH | 100W CMH, Co
054202A | 054 | 10 | 2 | 202 | 2 | 02 | A | A | 4 | Columna | 4 | Electrònic | CARANDINI | JUNIOR | 100 | CMH | 100W CMH | 100W CMH, Co
054203A | 054 | 10 | 2 | 203 | 2 | 03 | A | A | 4 | Columna | 4 | Electrònic | CARANDINI | JUNIOR | 100 | CMH | 100W CMH | 100W CMH, Co
054204A | 054 | 10 | 2 | 204 | 2 | 04 | A | A | 4 | Columna | 4 | Electrònic | CARANDINI | JUNIOR | 100 | CMH | 100W CMH | 100W CMH, Co
054205A | 054 | 10 | 2 | 205 | 2 | 05 | A | A | 4 | Columna | 4 | Electrònic | CARANDINI | JUNIOR | 100 | CMH | 100W CMH | 100W CMH, Co
054301A | 054 | 10 | 2 | 301 | 3 | 01 | A | A | 4 | Columna | 4 | Electrònic | CARANDINI | JUNIOR | 100 | CMH | 100W CMH | 100W CMH, Co
054302A | 054 | 10 | 2 | 302 | 3 | 02 | A | A | 4 | Columna | 4 | Electrònic | CARANDINI | JUNIOR | 100 | CMH | 100W CMH | 100W CMH, Co
054303A | 054 | 10 | 2 | 303 | 3 | 03 | A | A | 4 | Columna | 4 | Electrònic | CARANDINI | JUNIOR | 100 | CMH | 100W CMH | 100W CMH, Co
054304A | 054 | 10 | 2 | 304 | 3 | 04 | A | A | 4 | Columna | 4 | Electrònic | CARANDINI | JUNIOR | 100 | CMH | 100W CMH | 100W CMH, Co
054401A | 054 | 10 | 2 | 401 | 4 | 01 | A | A | 6 | Braç | 6 | Electrònic | CARANDINI | STR-154 | 150 | CMH | 150W CMH | 150W CMH, Br
054402A | 054 | 10 | 2 | 402 | 4 | 02 | A | A | 6 | Braç | 6 | Electrònic | CARANDINI | STR-154 | 150 | CMH | 150W CMH | 150W CMH, Br
054403A | 054 | 10 | 2 | 403 | 4 | 03 | A | A | 6 | Braç | 6 | Electrònic | CARANDINI | STR-154 | 150 | CMH | 150W CMH | 150W CMH, Br
054404A | 054 | 10 | 2 | 404 | 4 | 04 | A | A | 6 | Braç | 6 | Electrònic | CARANDINI | STR-154 | 150 | CMH | 150W CMH | 150W CMH, Br
054405A | 054 | 10 | 2 | 405 | 4 | 05 | A | A | 6 | Braç | 6 | Electrònic | CARANDINI | STR-154 | 150 | CMH | 150W CMH | 150W CMH, Br
054406A | 054 | 10 | 2 | 406 | 4 | 06 | A | A | 6 | Braç | 6 | Electrònic | CARANDINI | STR-154 | 150 | CMH | 150W CMH | 150W CMH, Br
054407A | 054 | 10 | 2 | 407 | 4 | 07 | A | A | 6 | Braç | 6 | Electrònic | CARANDINI | STR-154 | 150 | CMH | 150W CMH | 150W CMH, Br
054408A | 054 | 10 | 2 | 408 | 4 | 08 | A | A | 6 | Braç | 6 | Electrònic | CARANDINI | STR-154 | 150 | CMH | 150W CMH | 150W CMH, Br
054409A | 054 | 10 | 2 | 409 | 4 | 09 | A | A | 6 | Braç | 6 | Electrònic | CARANDINI | STR-154 | 150 | CMH | 150W CMH | 150W CMH, Br
054410A | 054 | 10 | 2 | 410 | 4 | 10 | A | A | 6 | Braç | 6 | Electrònic | CARANDINI | STR-154 | 150 | CMH | 150W CMH | 150W CMH, Br
054411A | 054 | 10 | 2 | 411 | 4 | 11 | A | A | 6 | Braç | 6 | Electrònic | CARANDINI | STR-154 | 150 | CMH | 150W CMH | 150W CMH, Br
054412A | 054 | 10 | 2 | 412 | 4 | 12 | A | A | 6 | Braç | 6 | Electrònic | CARANDINI | STR-154 | 150 | CMH | 150W CMH | 150W CMH, Br
054501A | 054 | 10 | 2 | 501 | 5 | 01 | A | A | 6 | Braç | 6 | Electrònic | CARANDINI | STR-154 | 150 | CMH | 150W CMH | 150W CMH, Br
054502A | 054 | 10 | 2 | 502 | 5 | 02 | A | A | 6 | Braç | 6 | Electrònic | CARANDINI | STR-154 | 150 | CMH | 150W CMH | 150W CMH, Br
054503A | 054 | 10 | 2 | 503 | 5 | 03 | A | A | 6 | Braç | 6 | Electrònic | CARANDINI | STR-154 | 150 | CMH | 150W CMH | 150W CMH, Br
054504A | 054 | 10 | 2 | 504 | 5 | 04 | A | A | 6 | Braç | 6 | Electrònic | CARANDINI | STR-154 | 150 | CMH | 150W CMH | 150W CMH, Br
054505A | 054 | 10 | 2 | 505 | 5 | 05 | A | A | 6 | Braç | 6 | Electrònic | CARANDINI | STR-154 | 150 | CMH | 150W CMH | 150W CMH, Br
054506A | 054 | 10 | 2 | 506 | 5 | 06 | A | A | 6 | Braç | 6 | Electrònic | CARANDINI | STR-154 | 150 | CMH | 150W CMH | 150W CMH, Br
054507A | 054 | 10 | 2 | 507 | 5 | 07 | A | A | 6 | Braç | 6 | Electrònic | CARANDINI | STR-154 | 150 | CMH | 150W CMH | 150W CMH, Br
054508A | 054 | 10 | 2 | 508 | 5 | 08 | A | A | 6 | Braç | 6 | Electrònic | CARANDINI | STR-154 | 150 | CMH | 150W CMH | 150W CMH, Br
054509A | 054 | 10 | 2 | 509 | 5 | 09 | A | A | 6 | Braç | 6 | Electrònic | CARANDINI | STR-154 | 150 | CMH | 150W CMH | 150W CMH, Br
054510A | 054 | 10 | 2 | 510 | 5 | 10 | A | A | 6 | Braç | 6 | Electrònic | CARANDINI | STR-154 | 150 | CMH | 150W CMH | 150W CMH, Br
054511A | 054 | 10 | 2 | 511 | 5 | 11 | A | A | 6 | Braç | 6 | Electrònic | CARANDINI | STR-154 | 150 | CMH | 150W CMH | 150W CMH, Br
055101C | 055 | 10 | 2 | 101C | 1 | 01 | A | C | 12 | Columna | 12 | Electrònic | SIMON LIGHTING | PR-31 | 150 | CMH | 150W CMH | 3 x 150W CMH, Co
055101C | 055 | 10 | 2 | 101C | 1 | 01 | B | C | 12 | Columna | 12 | Electrònic | SIMON LIGHTING | PR-31 | 150 | CMH | 150W CMH | 3 x 150W CMH, Co
055101C | 055 | 10 | 2 | 101C | 1 | 01 | C | C | 12 | Columna | 12 | Electrònic | SIMON LIGHTING | PR-31 | 150 | CMH | 150W CMH | 3 x 150W CMH, Co
055201A | 055 | 10 | 2 | 201 | 2 | 01 | A | A | 6 | Braç | 6 | Electrònic | CARANDINI | STR-154 | 100 | CMH | 100W CMH | 100W CMH, Br
055202A | 055 | 10 | 2 | 202 | 2 | 02 | A | A | 6 | Braç | 6 | Electrònic | CARANDINI | STR-154 | 100 | CMH | 100W CMH | 100W CMH, Br
055203A | 055 | 10 | 2 | 203 | 2 | 03 | A | A | 6 | Braç | 6 | Electrònic | CARANDINI | STR-154 | 100 | CMH | 100W CMH | 100W CMH, Br
055204A | 055 | 10 | 2 | 204 | 2 | 04 | A | A | 6 | Braç | 6 | Electrònic | CARANDINI | STR-154 | 100 | CMH | 100W CMH | 100W CMH, Br
055205A | 055 | 10 | 2 | 205 | 2 | 05 | A | A | 6 | Braç | 6 | Electrònic | CARANDINI | STR-154 | 100 | CMH | 100W CMH | 100W CMH, Br
055301A | 055 | 10 | 2 | 301 | 3 | 01 | A | A | 9 | Columna | 9 | Electrònic | SOCELEC | ONYX | 150 | CMH | 150W CMH | 150W CMH, Co
055302A | 055 | 10 | 2 | 302 | 3 | 02 | A | A | 9 | Columna | 9 | Electrònic | SOCELEC | ONYX | 150 | CMH | 150W CMH | 150W CMH, Co
055303A | 055 | 10 | 2 | 303 | 3 | 03 | A | A | 9 | Columna | 9 | Electrònic | SOCELEC | ONYX | 150 | CMH | 150W CMH | 150W CMH, Co
055304A | 055 | 10 | 2 | 304 | 3 | 04 | A | A | 9 | Columna | 9 | Electrònic | SOCELEC | ONYX | 150 | CMH | 150W CMH | 150W CMH, Co
055305A | 055 | 10 | 2 | 305 | 3 | 05 | A | A | 9 | Columna | 9 | Electrònic | SOCELEC | ONYX | 150 | CMH | 150W CMH | 150W CMH, Co
055306A | 055 | 10 | 2 | 306 | 3 | 06 | A | A | 9 | Columna | 9 | Electrònic | SOCELEC | ONYX | 150 | CMH | 150W CMH | 150W CMH, Co
055307A | 055 | 10 | 2 | 307 | 3 | 07 | A | A | 9 | Columna | 9 | Electrònic | SOCELEC | ONYX | 150 | CMH | 150W CMH | 150W CMH, Co
055308A | 055 | 10 | 2 | 308 | 3 | 08 | A | A | 9 | Columna | 9 | Electrònic | SOCELEC | ONYX | 150 | CMH | 150W CMH | 150W CMH, Co
055309B | 055 | 10 | 2 | 309B | 3 | 09 | A | B | 4 | Braç | 4 | Electrònic | JDOS | IP-65 | 18 | Led | 18W Led | 2 x 18W Led, Br
055309B | 055 | 10 | 2 | 309B | 3 | 09 | B | B | 4 | Braç | 4 | Electrònic | JDOS | IP-65 | 18 | Led | 18W Led | 2 x 18W Led, Br
055310B | 055 | 10 | 2 | 310B | 3 | 10 | A | B | 4 | Braç | 4 | Electrònic | JDOS | IP-65 | 18 | Led | 18W Led | 2 x 18W Led, Br
055310B | 055 | 10 | 2 | 310B | 3 | 10 | B | B | 4 | Braç | 4 | Electrònic | JDOS | IP-65 | 18 | Led | 18W Led | 2 x 18W Led, Br
055311B | 055 | 10 | 2 | 311B | 3 | 11 | A | B | 4 | Braç | 4 | Electrònic | JDOS | IP-65 | 18 | Led | 18W Led | 2 x 18W Led, Br
055311B | 055 | 10 | 2 | 311B | 3 | 11 | B | B | 4 | Braç | 4 | Electrònic | JDOS | IP-65 | 18 | Led | 18W Led | 2 x 18W Led, Br
055312B | 055 | 10 | 2 | 312B | 3 | 12 | A | B | 4 | Braç | 4 | Electrònic | JDOS | IP-65 | 18 | Led | 18W Led | 2 x 18W Led, Br
055312B | 055 | 10 | 2 | 312B | 3 | 12 | B | B | 4 | Braç | 4 | Electrònic | JDOS | IP-65 | 18 | Led | 18W Led | 2 x 18W Led, Br
055313B | 055 | 10 | 2 | 313B | 3 | 13 | A | B | 4 | Braç | 4 | Electrònic | JDOS | IP-65 | 18 | Led | 18W Led | 2 x 18W Led, Br
055313B | 055 | 10 | 2 | 313B | 3 | 13 | B | B | 4 | Braç | 4 | Electrònic | JDOS | IP-65 | 18 | Led | 18W Led | 2 x 18W Led, Br
055314B | 055 | 10 | 2 | 314B | 3 | 14 | A | B | 4 | Braç | 4 | Electrònic | JDOS | IP-65 | 18 | Led | 18W Led | 2 x 18W Led, Br
055314B | 055 | 10 | 2 | 314B | 3 | 14 | B | B | 4 | Braç | 4 | Electrònic | JDOS | IP-65 | 18 | Led | 18W Led | 2 x 18W Led, Br
055315B | 055 | 10 | 2 | 315B | 3 | 15 | A | B | 4 | Braç | 4 | Electrònic | JDOS | IP-65 | 18 | Led | 18W Led | 2 x 18W Led, Br
055315B | 055 | 10 | 2 | 315B | 3 | 15 | B | B | 4 | Braç | 4 | Electrònic | JDOS | IP-65 | 18 | Led | 18W Led | 2 x 18W Led, Br
055316B | 055 | 10 | 2 | 316B | 3 | 16 | A | B | 4 | Braç | 4 | Electrònic | JDOS | IP-65 | 18 | Led | 18W Led | 2 x 18W Led, Br
055316B | 055 | 10 | 2 | 316B | 3 | 16 | B | B | 4 | Braç | 4 | Electrònic | JDOS | IP-65 | 18 | Led | 18W Led | 2 x 18W Led, Br
055317B | 055 | 10 | 2 | 317B | 3 | 17 | A | B | 4 | Braç | 4 | Electrònic | JDOS | IP-65 | 18 | Led | 18W Led | 2 x 18W Led, Br
055317B | 055 | 10 | 2 | 317B | 3 | 17 | B | B | 4 | Braç | 4 | Electrònic | JDOS | IP-65 | 18 | Led | 18W Led | 2 x 18W Led, Br
055318B | 055 | 10 | 2 | 318B | 3 | 18 | A | B | 4 | Braç | 4 | Electrònic | JDOS | IP-65 | 18 | Led | 18W Led | 2 x 18W Led, Br
055318B | 055 | 10 | 2 | 318B | 3 | 18 | B | B | 4 | Braç | 4 | Electrònic | JDOS | IP-65 | 18 | Led | 18W Led | 2 x 18W Led, Br
055319B | 055 | 10 | 2 | 319B | 3 | 19 | A | B | 4 | Braç | 4 | Electrònic | JDOS | IP-65 | 18 | Led | 18W Led | 2 x 18W Led, Br
055319B | 055 | 10 | 2 | 319B | 3 | 19 | B | B | 4 | Braç | 4 | Electrònic | JDOS | IP-65 | 18 | Led | 18W Led | 2 x 18W Led, Br
056101A | 056 | 11 | 1 | 101 | 1 | 01 | A | A | 4 | Columna | 4 | Electromagnètic | SOCELEC | SATURNO 3S | 100 | CMH | 100W CMH | 100W CMH, Co
056102A | 056 | 11 | 1 | 102 | 1 | 02 | A | A | 4 | Columna | 4 | Electromagnètic | SOCELEC | SATURNO 3S | 100 | CMH | 100W CMH | 100W CMH, Co
056103A | 056 | 11 | 1 | 103 | 1 | 03 | A | A | 4 | Columna | 4 | Electromagnètic | SOCELEC | SATURNO 3S | 100 | CMH | 100W CMH | 100W CMH, Co
056104A | 056 | 11 | 1 | 104 | 1 | 04 | A | A | 4 | Columna | 4 | Electromagnètic | SOCELEC | SATURNO 3S | 100 | CMH | 100W CMH | 100W CMH, Co
056105A | 056 | 11 | 1 | 105 | 1 | 05 | A | A | 4 | Columna | 4 | Electromagnètic | SOCELEC | SATURNO 3S | 100 | CMH | 100W CMH | 100W CMH, Co
056106A | 056 | 11 | 1 | 106 | 1 | 06 | A | A | 4 | Columna | 4 | Electromagnètic | SOCELEC | SATURNO 3S | 100 | CMH | 100W CMH | 100W CMH, Co
056107A | 056 | 11 | 1 | 107 | 1 | 07 | A | A | 4 | Columna | 4 | Electromagnètic | SOCELEC | SATURNO 3S | 100 | CMH | 100W CMH | 100W CMH, Co
056108A | 056 | 11 | 1 | 108 | 1 | 08 | A | A | 4 | Columna | 4 | Electromagnètic | SOCELEC | SATURNO 3S | 100 | CMH | 100W CMH | 100W CMH, Co
056109A | 056 | 11 | 1 | 109 | 1 | 09 | A | A | 4 | Columna | 4 | Electromagnètic | SOCELEC | SATURNO 3S | 100 | CMH | 100W CMH | 100W CMH, Co
056110A | 056 | 11 | 1 | 110 | 1 | 10 | A | A | 4 | Columna | 4 | Electromagnètic | SOCELEC | SATURNO 3S | 100 | CMH | 100W CMH | 100W CMH, Co
056111A | 056 | 11 | 1 | 111 | 1 | 11 | A | A | 4 | Columna | 4 | Electromagnètic | SOCELEC | SATURNO 3S | 100 | CMH | 100W CMH | 100W CMH, Co
056112A | 056 | 11 | 1 | 112 | 1 | 12 | A | A | 4 | Columna | 4 | Electromagnètic | SOCELEC | SATURNO 3S | 100 | CMH | 100W CMH | 100W CMH, Co
056113A | 056 | 11 | 1 | 113 | 1 | 13 | A | A | 4 | Columna | 4 | Electromagnètic | SOCELEC | SATURNO 3S | 100 | CMH | 100W CMH | 100W CMH, Co
056201A | 056 | 11 | 3 | 201 | 2 | 01 | A | A | 10 | Bàcul | 10 | Electromagnètic | CARANDINI | STR-404 | 250 | CMH | 250W CMH | 250W CMH, Bà
056202A | 056 | 11 | 3 | 202 | 2 | 02 | A | A | 10 | Bàcul | 10 | Electromagnètic | CARANDINI | STR-404 | 250 | CMH | 250W CMH | 250W CMH, Bà
056203A | 056 | 11 | 3 | 203 | 2 | 03 | A | A | 10 | Bàcul | 10 | Electromagnètic | CARANDINI | STR-404 | 250 | CMH | 250W CMH | 250W CMH, Bà
056204A | 056 | 11 | 3 | 204 | 2 | 04 | A | A | 10 | Bàcul | 10 | Electromagnètic | CARANDINI | STR-404 | 250 | CMH | 250W CMH | 250W CMH, Bà
056205A | 056 | 11 | 3 | 205 | 2 | 05 | A | A | 10 | Bàcul | 10 | Electromagnètic | CARANDINI | STR-404 | 250 | CMH | 250W CMH | 250W CMH, Bà
056206A | 056 | 11 | 3 | 206 | 2 | 06 | A | A | 10 | Bàcul | 10 | Electromagnètic | CARANDINI | STR-404 | 250 | CMH | 250W CMH | 250W CMH, Bà
056207A | 056 | 11 | 3 | 207 | 2 | 07 | A | A | 10 | Bàcul | 10 | Electromagnètic | CARANDINI | STR-404 | 250 | CMH | 250W CMH | 250W CMH, Bà
056208A | 056 | 11 | 3 | 208 | 2 | 08 | A | A | 10 | Bàcul | 10 | Electromagnètic | CARANDINI | STR-404 | 250 | CMH | 250W CMH | 250W CMH, Bà
056209A | 056 | 11 | 3 | 209 | 2 | 09 | A | A | 10 | Bàcul | 10 | Electromagnètic | CARANDINI | STR-404 | 250 | CMH | 250W CMH | 250W CMH, Bà
056210A | 056 | 11 | 3 | 210 | 2 | 10 | A | A | 9 | Bàcul | 9 | Electromagnètic | CARANDINI | STR-154 | 250 | CMH | 250W CMH | 250W CMH, Bà
056211A | 056 | 11 | 3 | 211 | 2 | 11 | A | A | 9 | Bàcul | 9 | Electromagnètic | CARANDINI | STR-154 | 250 | CMH | 250W CMH | 250W CMH, Bà
056212A | 056 | 11 | 3 | 212 | 2 | 12 | A | A | 9 | Bàcul | 9 | Electromagnètic | CARANDINI | STR-154 | 250 | CMH | 250W CMH | 250W CMH, Bà
056213A | 056 | 11 | 3 | 213 | 2 | 13 | A | A | 5 | Columna | 4 | Electromagnètic | CARANDINI | DQR | 100 | CMH | 100W CMH | 100W CMH, Co
056214A | 056 | 11 | 3 | 214 | 2 | 14 | A | A | 5 | Columna | 4 | Electromagnètic | CARANDINI | DQR | 100 | CMH | 100W CMH | 100W CMH, Co
056215A | 056 | 11 | 3 | 215 | 2 | 15 | A | A | 5 | Columna | 4 | Electromagnètic | CARANDINI | DQR | 100 | CMH | 100W CMH | 100W CMH, Co
056216A | 056 | 11 | 3 | 216 | 2 | 16 | A | A | 5 | Columna | 4 | Electromagnètic | CARANDINI | DQR | 100 | CMH | 100W CMH | 100W CMH, Co
056217A | 056 | 11 | 3 | 217 | 2 | 17 | A | A | 5 | Columna | 4 | Electromagnètic | CARANDINI | DQR | 100 | CMH | 100W CMH | 100W CMH, Co
056218A | 056 | 11 | 3 | 218 | 2 | 18 | A | A | 5 | Columna | 4 | Electromagnètic | CARANDINI | DQR | 100 | CMH | 100W CMH | 100W CMH, Co
056219A | 056 | 11 | 3 | 219 | 2 | 19 | A | A | 4 | Braç | 4 | Electromagnètic | ILUCA | SOUL | 70 | CMH | 70W CMH | 70W CMH, Br
056220A | 056 | 11 | 3 | 220 | 2 | 20 | A | A | 4 | Braç | 4 | Electromagnètic | ILUCA | SOUL | 70 | CMH | 70W CMH | 70W CMH, Br
056221A | 056 | 11 | 3 | 221 | 2 | 21 | A | A | 4 | Braç | 4 | Electromagnètic | ILUCA | SOUL | 70 | CMH | 70W CMH | 70W CMH, Br
056222A | 056 | 11 | 3 | 222 | 2 | 22 | A | A | 4 | Braç | 4 | Electromagnètic | ILUCA | SOUL | 70 | CMH | 70W CMH | 70W CMH, Br
056301A | 056 | 11 | 1 | 301 | 3 | 01 | A | A | 4 | Columna | 4 | Electromagnètic | SOCELEC | SATURNO 3S | 100 | CMH | 100W CMH | 100W CMH, Co
056302A | 056 | 11 | 1 | 302 | 3 | 02 | A | A | 4 | Columna | 4 | Electromagnètic | SOCELEC | SATURNO 3S | 100 | CMH | 100W CMH | 100W CMH, Co
056303A | 056 | 11 | 1 | 303 | 3 | 03 | A | A | 4 | Columna | 4 | Electromagnètic | SOCELEC | SATURNO 3S | 100 | CMH | 100W CMH | 100W CMH, Co
056304A | 056 | 11 | 1 | 304 | 3 | 04 | A | A | 4 | Columna | 4 | Electromagnètic | SOCELEC | SATURNO 3S | 100 | CMH | 100W CMH | 100W CMH, Co
056305A | 056 | 11 | 1 | 305 | 3 | 05 | A | A | 4 | Columna | 4 | Electromagnètic | SOCELEC | SATURNO 3S | 100 | CMH | 100W CMH | 100W CMH, Co
056306A | 056 | 11 | 1 | 306 | 3 | 06 | A | A | 4 | Columna | 4 | Electromagnètic | SOCELEC | SATURNO 3S | 100 | CMH | 100W CMH | 100W CMH, Co
056307A | 056 | 11 | 1 | 307 | 3 | 07 | A | A | 4 | Columna | 4 | Electromagnètic | SOCELEC | SATURNO 3S | 100 | CMH | 100W CMH | 100W CMH, Co
056308A | 056 | 11 | 1 | 308 | 3 | 08 | A | A | 4 | Columna | 4 | Electromagnètic | SOCELEC | SATURNO 3S | 100 | CMH | 100W CMH | 100W CMH, Co
056309A | 056 | 11 | 1 | 309 | 3 | 09 | A | A | 4 | Columna | 4 | Electromagnètic | SOCELEC | SATURNO 3S | 100 | CMH | 100W CMH | 100W CMH, Co
056310A | 056 | 11 | 1 | 310 | 3 | 10 | A | A | 4 | Columna | 4 | Electromagnètic | SOCELEC | SATURNO 3S | 100 | CMH | 100W CMH | 100W CMH, Co
056311A | 056 | 11 | 1 | 311 | 3 | 11 | A | A | 4 | Columna | 4 | Electromagnètic | SOCELEC | SATURNO 3S | 100 | CMH | 100W CMH | 100W CMH, Co
056312A | 056 | 11 | 1 | 312 | 3 | 12 | A | A | 4 | Columna | 4 | Electromagnètic | SOCELEC | SATURNO 3S | 100 | CMH | 100W CMH | 100W CMH, Co
056313A | 056 | 11 | 1 | 313 | 3 | 13 | A | A | 4 | Columna | 4 | Electromagnètic | SOCELEC | SATURNO 3S | 100 | CMH | 100W CMH | 100W CMH, Co
056401A | 056 | 11 | 1 | 401 | 4 | 01 | A | A | 7 | Columna | 7 | Electrònic | SIMON LIGHTING | NATH | 54 | Led | 54W Led | 54W Led, Co
056402A | 056 | 11 | 1 | 402 | 4 | 02 | A | A | 7 | Columna | 7 | Electrònic | SIMON LIGHTING | NATH | 54 | Led | 54W Led | 54W Led, Co
056403A | 056 | 11 | 1 | 403 | 4 | 03 | A | A | 7 | Columna | 7 | Electrònic | SIMON LIGHTING | NATH | 54 | Led | 54W Led | 54W Led, Co
056404A | 056 | 11 | 1 | 404 | 4 | 04 | A | A | 7 | Columna | 7 | Electrònic | SIMON LIGHTING | NATH | 54 | Led | 54W Led | 54W Led, Co
056405A | 056 | 11 | 1 | 405 | 4 | 05 | A | A | 7 | Columna | 7 | Electrònic | SIMON LIGHTING | NATH | 54 | Led | 54W Led | 54W Led, Co
056406A | 056 | 11 | 1 | 406 | 4 | 06 | A | A | 8 | Columna | 7 | Electrònic | SIMON LIGHTING | NATH | 54 | Led | 54W Led | 54W Led, Co
056407A | 056 | 11 | 1 | 407 | 4 | 07 | A | A | 8 | Columna | 7 | Electrònic | SIMON LIGHTING | NATH | 54 | Led | 54W Led | 54W Led, Co
056408A | 056 | 11 | 1 | 408 | 4 | 08 | A | A | 7 | Columna | 7 | Electrònic | SIMON LIGHTING | NATH | 54 | Led | 54W Led | 54W Led, Co
056409C | 056 | 11 | 1 | 409C | 4 | 09 | A | C | 7 | Columna | 7 | Electrònic | SIMON LIGHTING | NATH | 54 | Led | 54W Led | 54W Led + 2 x 27W Led, Co
056409C | 056 | 11 | 1 | 409C | 4 | 09 | B | C | 7 | Columna | 7 | Electrònic | SIMON LIGHTING | MILOS LED | 27 | Led | 27W Led | 54W Led + 2 x 27W Led, Co
056409C | 056 | 11 | 1 | 409C | 4 | 09 | C | C | 7 | Columna | 7 | Electrònic | SIMON LIGHTING | MILOS LED | 27 | Led | 27W Led | 54W Led + 2 x 27W Led, Co
056410A | 056 | 11 | 1 | 410 | 4 | 10 | A | A | 7 | Columna | 7 | Electrònic | SIMON LIGHTING | NATH | 54 | Led | 54W Led | 54W Led, Co
056411A | 056 | 11 | 1 | 411 | 4 | 11 | A | A | 6 | SI | 6 | Electromagnètic | SIMON LIGHTING | NATH | 100 | CMH | 100W CMH | 100W CMH, SI
056412A | 056 | 11 | 1 | 412 | 4 | 12 | A | A | 7 | Braç | 7 | Electrònic | SIMON LIGHTING | NATH | 54 | Led | 54W Led | 54W Led, Br
056413A | 056 | 11 | 1 | 413 | 4 | 13 | A | A | 7 | Braç | 7 | Electrònic | SIMON LIGHTING | NATH | 54 | Led | 54W Led | 54W Led, Br
056414A | 056 | 11 | 1 | 414 | 4 | 14 | A | A | 7 | Braç | 7 | Electrònic | SIMON LIGHTING | NATH | 54 | Led | 54W Led | 54W Led, Br
056415B | 056 | 11 | 1 | 415B | 4 | 15 | A | B | 8 | Columna | 8 | Electromagnètic | THORN | CIVIC 1 | 100 | CMH | 100W CMH | 150W CMH + 100W CMH, Co
056415B | 056 | 11 | 1 | 415B | 4 | 15 | B | B | 8 | Columna | 8 | Electromagnètic | THORN | CIVIC 2 | 150 | CMH | 150W CMH | 150W CMH + 100W CMH, Co
056416B | 056 | 11 | 1 | 416B | 4 | 16 | A | B | 8 | Columna | 8 | Electromagnètic | THORN | CIVIC 1 | 100 | CMH | 100W CMH | 150W CMH + 100W CMH, Co
056416B | 056 | 11 | 1 | 416B | 4 | 16 | B | B | 8 | Columna | 8 | Electromagnètic | THORN | CIVIC 2 | 150 | CMH | 150W CMH | 150W CMH + 100W CMH, Co
056417A | 056 | 11 | 1 | 417 | 4 | 17 | A | A | 8 | Columna | 8 | Electromagnètic | CARANDINI | STR-154 | 150 | CMH | 150W CMH | 150W CMH, Co
057101A | 057 | 11 | 1 | 101 | 1 | 01 | A | A | 7 | Braç | 7 | Electromagnètic | CARANDINI | STR-154 | 150 | CMH | 150W CMH | 150W CMH, Br
057102A | 057 | 11 | 1 | 102 | 1 | 02 | A | A | 7 | Braç | 7 | Electromagnètic | CARANDINI | STR-154 | 150 | CMH | 150W CMH | 150W CMH, Br
057103A | 057 | 11 | 1 | 103 | 1 | 03 | A | A | 7 | Braç | 7 | Electromagnètic | CARANDINI | STR-154 | 150 | CMH | 150W CMH | 150W CMH, Br
057104A | 057 | 11 | 1 | 104 | 1 | 04 | A | A | 7 | Braç | 7 | Electromagnètic | CARANDINI | STR-154 | 150 | CMH | 150W CMH | 150W CMH, Br
057201A | 057 | 11 | 1 | 201 | 2 | 01 | A | A | 7 | Braç | 7 | Electromagnètic | CARANDINI | STR-154 | 150 | CMH | 150W CMH | 150W CMH, Br
057202A | 057 | 11 | 1 | 202 | 2 | 02 | A | A | 7 | Braç | 7 | Electromagnètic | CARANDINI | STR-154 | 150 | CMH | 150W CMH | 150W CMH, Br
057203A | 057 | 11 | 1 | 203 | 2 | 03 | A | A | 7 | Braç | 7 | Electromagnètic | CARANDINI | STR-154 | 150 | CMH | 150W CMH | 150W CMH, Br
057204A | 057 | 11 | 1 | 204 | 2 | 04 | A | A | 7 | Braç | 7 | Electromagnètic | CARANDINI | STR-154 | 150 | CMH | 150W CMH | 150W CMH, Br
057205A | 057 | 11 | 1 | 205 | 2 | 05 | A | A | 7 | Braç | 7 | Electromagnètic | CARANDINI | STR-154 | 150 | CMH | 150W CMH | 150W CMH, Br
057206A | 057 | 11 | 1 | 206 | 2 | 06 | A | A | 7 | Braç | 7 | Electromagnètic | CARANDINI | STR-154 | 150 | CMH | 150W CMH | 150W CMH, Br
057207A | 057 | 11 | 1 | 207 | 2 | 07 | A | A | 4 | Columna | 4 | Electromagnètic | SOCELEC | SATURNO 3S | 100 | CMH | 100W CMH | 100W CMH, Co
057208A | 057 | 11 | 1 | 208 | 2 | 08 | A | A | 4 | Columna | 4 | Electromagnètic | SOCELEC | SATURNO 3S | 100 | CMH | 100W CMH | 100W CMH, Co
057209A | 057 | 11 | 1 | 209 | 2 | 09 | A | A | 4 | Columna | 4 | Electromagnètic | SOCELEC | SATURNO 3S | 100 | CMH | 100W CMH | 100W CMH, Co
057210A | 057 | 11 | 1 | 210 | 2 | 10 | A | A | 4 | Columna | 4 | Electromagnètic | SOCELEC | SATURNO 3S | 100 | CMH | 100W CMH | 100W CMH, Co
057211A | 057 | 11 | 1 | 211 | 2 | 11 | A | A | 4 | Columna | 4 | Electromagnètic | SOCELEC | SATURNO 3S | 100 | CMH | 100W CMH | 100W CMH, Co
057212A | 057 | 11 | 1 | 212 | 2 | 12 | A | A | 4 | Columna | 4 | Electromagnètic | SOCELEC | SATURNO 3S | 100 | CMH | 100W CMH | 100W CMH, Co
057213A | 057 | 11 | 1 | 213 | 2 | 13 | A | A | 4 | Columna | 4 | Electromagnètic | SOCELEC | SATURNO 3S | 100 | CMH | 100W CMH | 100W CMH, Co
057214A | 057 | 11 | 1 | 214 | 2 | 14 | A | A | 4 | Columna | 4 | Electromagnètic | SOCELEC | SATURNO 3S | 100 | CMH | 100W CMH | 100W CMH, Co
057215A | 057 | 11 | 1 | 215 | 2 | 15 | A | A | 4 | Columna | 4 | Electromagnètic | SOCELEC | SATURNO 3S | 100 | CMH | 100W CMH | 100W CMH, Co
057216A | 057 | 11 | 1 | 216 | 2 | 16 | A | A | 4 | Columna | 4 | Electromagnètic | SOCELEC | SATURNO 3S | 100 | CMH | 100W CMH | 100W CMH, Co
057217A | 057 | 11 | 1 | 217 | 2 | 17 | A | A | 4 | Columna | 4 | Electromagnètic | SOCELEC | SATURNO 3S | 100 | CMH | 100W CMH | 100W CMH, Co
057218A | 057 | 11 | 1 | 218 | 2 | 18 | A | A | 4 | Columna | 4 | Electromagnètic | SOCELEC | SATURNO 3S | 100 | CMH | 100W CMH | 100W CMH, Co
057219A | 057 | 11 | 1 | 219 | 2 | 19 | A | A | 4 | Columna | 4 | Electromagnètic | SOCELEC | SATURNO 3S | 100 | CMH | 100W CMH | 100W CMH, Co
057220A | 057 | 11 | 1 | 220 | 2 | 20 | A | A | 4 | Columna | 4 | Electromagnètic | SOCELEC | SATURNO 3S | 100 | CMH | 100W CMH | 100W CMH, Co
057221A | 057 | 11 | 1 | 221 | 2 | 21 | A | A | 4 | Columna | 4 | Electromagnètic | SOCELEC | SATURNO 3S | 100 | CMH | 100W CMH | 100W CMH, Co
057222A | 057 | 11 | 1 | 222 | 2 | 22 | A | A | 4 | Columna | 4 | Electromagnètic | SOCELEC | SATURNO 3S | 100 | CMH | 100W CMH | 100W CMH, Co
057223A | 057 | 11 | 1 | 223 | 2 | 23 | A | A | 4 | Columna | 4 | Electromagnètic | SOCELEC | SATURNO 3S | 100 | CMH | 100W CMH | 100W CMH, Co
057224A | 057 | 11 | 1 | 224 | 2 | 24 | A | A | 4 | Columna | 4 | Electromagnètic | SOCELEC | SATURNO 3S | 100 | CMH | 100W CMH | 100W CMH, Co
057225A | 057 | 11 | 1 | 225 | 2 | 25 | A | A | 4 | Columna | 4 | Electromagnètic | SOCELEC | SATURNO 3S | 100 | CMH | 100W CMH | 100W CMH, Co
057226A | 057 | 11 | 1 | 226 | 2 | 26 | A | A | 7 | Braç | 7 | Electromagnètic | CARANDINI | STR-154 | 150 | CMH | 150W CMH | 150W CMH, Br
057301B | 057 | 11 | 1 | 301B | 3 | 01 | A | B | 7 | Columna | 7 | Electromagnètic | CARANDINI | STR-404 | 150 | CMH | 150W CMH | 2 x 150W CMH, Co
057301B | 057 | 11 | 1 | 301B | 3 | 01 | B | B | 7 | Columna | 7 | Electromagnètic | CARANDINI | STR-404 | 150 | CMH | 150W CMH | 2 x 150W CMH, Co
057302B | 057 | 11 | 1 | 302B | 3 | 02 | A | B | 7 | Columna | 7 | Electromagnètic | CARANDINI | STR-404 | 150 | CMH | 150W CMH | 2 x 150W CMH, Co
057302B | 057 | 11 | 1 | 302B | 3 | 02 | B | B | 7 | Columna | 7 | Electromagnètic | CARANDINI | STR-404 | 150 | CMH | 150W CMH | 2 x 150W CMH, Co
057303B | 057 | 11 | 1 | 303B | 3 | 03 | A | B | 7 | Columna | 7 | Electromagnètic | CARANDINI | STR-404 | 150 | CMH | 150W CMH | 2 x 150W CMH, Co
057303B | 057 | 11 | 1 | 303B | 3 | 03 | B | B | 7 | Columna | 7 | Electromagnètic | CARANDINI | STR-404 | 150 | CMH | 150W CMH | 2 x 150W CMH, Co
058101A | 058 | 12 | 5 | 101 | 1 | 01 | A | A | 6 | Braç | 6 | Electrònic | CARANDINI | STR-154 | 150 | VSAP | 150W VSAP | 150W VSAP, Br
058102A | 058 | 12 | 5 | 102 | 1 | 02 | A | A | 6 | Braç | 6 | Electrònic | CARANDINI | STR-154 | 150 | VSAP | 150W VSAP | 150W VSAP, Br
058103A | 058 | 12 | 5 | 103 | 1 | 03 | A | A | 7 | Braç | 7 | Electrònic | CARANDINI | STR-154 | 150 | VSAP | 150W VSAP | 150W VSAP, Br
058104A | 058 | 12 | 5 | 104 | 1 | 04 | A | A | 7 | Braç | 7 | Electrònic | CARANDINI | STR-154 | 150 | VSAP | 150W VSAP | 150W VSAP, Br
058201A | 058 | 12 | 5 | 201 | 2 | 01 | A | A | 6 | Braç | 6 | Electrònic | CARANDINI | STR-154 | 150 | VSAP | 150W VSAP | 150W VSAP, Br
058202A | 058 | 12 | 5 | 202 | 2 | 02 | A | A | 5 | Braç | 5 | Electrònic | CARANDINI | STR-154 | 150 | VSAP | 150W VSAP | 150W VSAP, Br
058203A | 058 | 12 | 5 | 203 | 2 | 03 | A | A | 6 | Braç | 6 | Electrònic | CARANDINI | STR-154 | 150 | VSAP | 150W VSAP | 150W VSAP, Br
058204A | 058 | 12 | 5 | 204 | 2 | 04 | A | A | 6 | Braç | 6 | Electrònic | CARANDINI | STR-154 | 150 | VSAP | 150W VSAP | 150W VSAP, Br
058205A | 058 | 12 | 5 | 205 | 2 | 05 | A | A | 6 | Cabiró | 6 | Electrònic | CARANDINI | STR-154 | 150 | VSAP | 150W VSAP | 150W VSAP, Ca
058206A | 058 | 12 | 5 | 206 | 2 | 06 | A | A | 6 | Braç | 6 | Electrònic | CARANDINI | STR-154 | 150 | VSAP | 150W VSAP | 150W VSAP, Br
058207A | 058 | 12 | 5 | 207 | 2 | 07 | A | A | 6 | Cabiró | 6 | Electrònic | CARANDINI | STR-154 | 150 | VSAP | 150W VSAP | 150W VSAP, Ca
058208A | 058 | 12 | 5 | 208 | 2 | 08 | A | A | 6 | Cabiró | 6 | Electrònic | CARANDINI | STR-154 | 150 | VSAP | 150W VSAP | 150W VSAP, Ca
058209A | 058 | 12 | 5 | 209 | 2 | 09 | A | A | 6 | Braç | 6 | Electrònic | CARANDINI | STR-154 | 150 | VSAP | 150W VSAP | 150W VSAP, Br
058210A | 058 | 12 | 5 | 210 | 2 | 10 | A | A | 7 | Braç | 7 | Electrònic | CARANDINI | STR-154 | 150 | VSAP | 150W VSAP | 150W VSAP, Br
059101A | 059 | 9 | 2 | 101 | 1 | 01 | A | A | 7 | Columna | 7 | Electromagnètic | SIMON LIGHTING | TAOS | 70 | CMH | 70W CMH | 70W CMH, Co
059102A | 059 | 9 | 2 | 102 | 1 | 02 | A | A | 7 | Columna | 7 | Electromagnètic | SIMON LIGHTING | TAOS | 70 | CMH | 70W CMH | 70W CMH, Co
059103A | 059 | 9 | 2 | 103 | 1 | 03 | A | A | 7 | Columna | 7 | Electromagnètic | SIMON LIGHTING | TAOS | 70 | CMH | 70W CMH | 70W CMH, Co
059104A | 059 | 9 | 2 | 104 | 1 | 04 | A | A | 7 | Columna | 7 | Electromagnètic | SIMON LIGHTING | TAOS | 70 | CMH | 70W CMH | 70W CMH, Co
059105A | 059 | 9 | 2 | 105 | 1 | 05 | A | A | 7 | Columna | 7 | Electromagnètic | SIMON LIGHTING | TAOS | 70 | CMH | 70W CMH | 70W CMH, Co
059106A | 059 | 9 | 2 | 106 | 1 | 06 | A | A | 9 | SI | 9 | Electromagnètic | CARANDINI | OA-400 | 150 | CMH | 150W CMH | 150W CMH, SI
059107A | 059 | 9 | 2 | 107 | 1 | 07 | A | A | 9 | Braç | 9 | Electromagnètic | CARANDINI | STR-154 | 150 | CMH | 150W CMH | 150W CMH, Br
059108A | 059 | 9 | 2 | 108 | 1 | 08 | A | A | 9 | Braç | 9 | Electromagnètic | CARANDINI | STR-154 | 150 | CMH | 150W CMH | 150W CMH, Br
059109A | 059 | 9 | 2 | 109 | 1 | 09 | A | A | 9 | Braç | 9 | Electromagnètic | CARANDINI | STR-154 | 150 | CMH | 150W CMH | 150W CMH, Br
059110A | 059 | 9 | 2 | 110 | 1 | 10 | A | A | 9 | Braç | 9 | Electromagnètic | CARANDINI | STR-154 | 150 | CMH | 150W CMH | 150W CMH, Br
059111A | 059 | 9 | 2 | 111 | 1 | 11 | A | A | 9 | Braç | 9 | Electromagnètic | CARANDINI | STR-154 | 150 | CMH | 150W CMH | 150W CMH, Br
059112A | 059 | 9 | 2 | 112 | 1 | 12 | A | A | 9 | Braç | 9 | Electromagnètic | CARANDINI | STR-154 | 150 | CMH | 150W CMH | 150W CMH, Br
059113A | 059 | 9 | 2 | 113 | 1 | 13 | A | A | 9 | Braç | 9 | Electromagnètic | CARANDINI | STR-154 | 150 | CMH | 150W CMH | 150W CMH, Br
059114A | 059 | 9 | 2 | 114 | 1 | 14 | A | A | 6 | SI | 6 | Electromagnètic | CARANDINI | OA-400 | 150 | CMH | 150W CMH | 150W CMH, SI
059201A | 059 | 9 | 2 | 201 | 2 | 01 | A | A | 7 | Columna | 7 | Electromagnètic | SIMON LIGHTING | TAOS | 70 | CMH | 70W CMH | 70W CMH, Co
059202A | 059 | 9 | 2 | 202 | 2 | 02 | A | A | 7 | Columna | 7 | Electromagnètic | SIMON LIGHTING | TAOS | 70 | CMH | 70W CMH | 70W CMH, Co
059203C | 059 | 9 | 2 | 203C | 2 | 03 | A | C | 7 | Bàcul | 7 | Electromagnètic | SIMON LIGHTING | PR-22 | 70 | CMH | 70W CMH | 3 x 70W CMH, Bà
059203C | 059 | 9 | 2 | 203C | 2 | 03 | B | C | 7 | Bàcul | 7 | Electromagnètic | SIMON LIGHTING | PR-22 | 70 | CMH | 70W CMH | 3 x 70W CMH, Bà
059203C | 059 | 9 | 2 | 203C | 2 | 03 | C | C | 7 | Bàcul | 7 | Electromagnètic | SIMON LIGHTING | PR-22 | 70 | CMH | 70W CMH | 3 x 70W CMH, Bà
059204C | 059 | 9 | 2 | 204C | 2 | 04 | A | C | 7 | Bàcul | 7 | Electromagnètic | SIMON LIGHTING | PR-22 | 70 | CMH | 70W CMH | 3 x 70W CMH, Bà
059204C | 059 | 9 | 2 | 204C | 2 | 04 | B | C | 7 | Bàcul | 7 | Electromagnètic | SIMON LIGHTING | PR-22 | 70 | CMH | 70W CMH | 3 x 70W CMH, Bà
059204C | 059 | 9 | 2 | 204C | 2 | 04 | C | C | 7 | Bàcul | 7 | Electromagnètic | SIMON LIGHTING | PR-22 | 70 | CMH | 70W CMH | 3 x 70W CMH, Bà
059205C | 059 | 9 | 2 | 205C | 2 | 05 | A | C | 7 | Bàcul | 7 | Electrònic | DISANO | CRIPTO | 31 | Led | 31W Led | 3 x 31W Led, Bà
059205C | 059 | 9 | 2 | 205C | 2 | 05 | B | C | 7 | Bàcul | 7 | Electrònic | DISANO | CRIPTO | 31 | Led | 31W Led | 3 x 31W Led, Bà
059205C | 059 | 9 | 2 | 205C | 2 | 05 | C | C | 7 | Bàcul | 7 | Electrònic | DISANO | CRIPTO | 31 | Led | 31W Led | 3 x 31W Led, Bà
059206C | 059 | 9 | 2 | 206C | 2 | 06 | A | C | 7 | Bàcul | 7 | Electromagnètic | SIMON LIGHTING | PR-22 | 70 | CMH | 70W CMH | 3 x 70W CMH, Bà
059206C | 059 | 9 | 2 | 206C | 2 | 06 | B | C | 7 | Bàcul | 7 | Electromagnètic | SIMON LIGHTING | PR-22 | 70 | CMH | 70W CMH | 3 x 70W CMH, Bà
059206C | 059 | 9 | 2 | 206C | 2 | 06 | C | C | 7 | Bàcul | 7 | Electromagnètic | SIMON LIGHTING | PR-22 | 70 | CMH | 70W CMH | 3 x 70W CMH, Bà
059207C | 059 | 9 | 2 | 207C | 2 | 07 | A | C | 7 | Bàcul | 7 | Electromagnètic | SIMON LIGHTING | PR-22 | 70 | CMH | 70W CMH | 3 x 70W CMH, Bà
059207C | 059 | 9 | 2 | 207C | 2 | 07 | B | C | 7 | Bàcul | 7 | Electromagnètic | SIMON LIGHTING | PR-22 | 70 | CMH | 70W CMH | 3 x 70W CMH, Bà
059207C | 059 | 9 | 2 | 207C | 2 | 07 | C | C | 7 | Bàcul | 7 | Electromagnètic | SIMON LIGHTING | PR-22 | 70 | CMH | 70W CMH | 3 x 70W CMH, Bà
059208C | 059 | 9 | 2 | 208C | 2 | 08 | A | C | 7 | Bàcul | 7 | Electromagnètic | SIMON LIGHTING | PR-22 | 70 | CMH | 70W CMH | 3 x 70W CMH, Bà
059208C | 059 | 9 | 2 | 208C | 2 | 08 | B | C | 7 | Bàcul | 7 | Electromagnètic | SIMON LIGHTING | PR-22 | 70 | CMH | 70W CMH | 3 x 70W CMH, Bà
059208C | 059 | 9 | 2 | 208C | 2 | 08 | C | C | 7 | Bàcul | 7 | Electromagnètic | SIMON LIGHTING | PR-22 | 70 | CMH | 70W CMH | 3 x 70W CMH, Bà
059209C | 059 | 9 | 2 | 209C | 2 | 09 | A | C | 7 | Bàcul | 7 | Electromagnètic | SIMON LIGHTING | PR-22 | 70 | CMH | 70W CMH | 3 x 70W CMH, Bà
059209C | 059 | 9 | 2 | 209C | 2 | 09 | B | C | 7 | Bàcul | 7 | Electromagnètic | SIMON LIGHTING | PR-22 | 70 | CMH | 70W CMH | 3 x 70W CMH, Bà
059209C | 059 | 9 | 2 | 209C | 2 | 09 | C | C | 7 | Bàcul | 7 | Electromagnètic | SIMON LIGHTING | PR-22 | 70 | CMH | 70W CMH | 3 x 70W CMH, Bà
059210C | 059 | 9 | 2 | 210C | 2 | 10 | A | C | 7 | Bàcul | 7 | Electromagnètic | SIMON LIGHTING | PR-22 | 70 | CMH | 70W CMH | 3 x 70W CMH, Bà
059210C | 059 | 9 | 2 | 210C | 2 | 10 | B | C | 7 | Bàcul | 7 | Electromagnètic | SIMON LIGHTING | PR-22 | 70 | CMH | 70W CMH | 3 x 70W CMH, Bà
059210C | 059 | 9 | 2 | 210C | 2 | 10 | C | C | 7 | Bàcul | 7 | Electromagnètic | SIMON LIGHTING | PR-22 | 70 | CMH | 70W CMH | 3 x 70W CMH, Bà
059211A | 059 | 9 | 2 | 211 | 2 | 11 | A | A | 7 | Columna | 7 | Electromagnètic | SIMON LIGHTING | TAOS | 70 | CMH | 70W CMH | 70W CMH, Co
059212A | 059 | 9 | 2 | 212 | 2 | 12 | A | A | 7 | Columna | 7 | Electromagnètic | SIMON LIGHTING | TAOS | 70 | CMH | 70W CMH | 70W CMH, Co
059213A | 059 | 9 | 2 | 213 | 2 | 13 | A | A | 7 | Columna | 7 | Electromagnètic | SIMON LIGHTING | TAOS | 70 | CMH | 70W CMH | 70W CMH, Co
059214A | 059 | 9 | 2 | 214 | 2 | 14 | A | A | 7 | Columna | 7 | Electromagnètic | SIMON LIGHTING | TAOS | 70 | CMH | 70W CMH | 70W CMH, Co
059215A | 059 | 9 | 2 | 215 | 2 | 15 | A | A | 7 | Columna | 7 | Electromagnètic | SIMON LIGHTING | TAOS | 70 | CMH | 70W CMH | 70W CMH, Co
059301A | 059 | 9 | 2 | 301 | 3 | 01 | A | A | 9 | Braç | 9 | Electromagnètic | CARANDINI | STR-154 | 150 | CMH | 150W CMH | 150W CMH, Br
059302A | 059 | 9 | 2 | 302 | 3 | 02 | A | A | 4 | Braç | 4 | Electrònic | CARANDINI | VEKA | 23 | Led | 23W Led | 23W Led, Br
059344A | 059 | 9 | 2 | 344 | 3 | 44 | A | A | 4 | Braç | 4 | Electrònic | CARANDINI | VEKA | 23 | Led | 23W Led | 23W Led, Br
059303A | 059 | 9 | 2 | 303 | 3 | 03 | A | A | 4 | Braç | 4 | Electrònic | CARANDINI | VEKA | 23 | Led | 23W Led | 23W Led, Br
059330A | 059 | 9 | 2 | 330 | 3 | 30 | A | A | 4 | Braç | 4 | Electrònic | CARANDINI | VEKA | 23 | Led | 23W Led | 23W Led, Br
059331A | 059 | 9 | 2 | 331 | 3 | 31 | A | A | 4 | Braç | 4 | Electrònic | CARANDINI | VEKA | 23 | Led | 23W Led | 23W Led, Br
059304A | 059 | 9 | 2 | 304 | 3 | 04 | A | A | 4 | Braç | 4 | Electrònic | CARANDINI | VEKA | 23 | Led | 23W Led | 23W Led, Br
059332A | 059 | 9 | 2 | 332 | 3 | 32 | A | A | 4 | Braç | 4 | Electrònic | CARANDINI | VEKA | 23 | Led | 23W Led | 23W Led, Br
059333A | 059 | 9 | 2 | 333 | 3 | 33 | A | A | 4 | Braç | 4 | Electrònic | CARANDINI | VEKA | 23 | Led | 23W Led | 23W Led, Br
059305A | 059 | 9 | 2 | 305 | 3 | 05 | A | A | 9 | Braç | 9 | Electromagnètic | CARANDINI | STR-154 | 150 | CMH | 150W CMH | 150W CMH, Br
059306A | 059 | 9 | 2 | 306 | 3 | 06 | A | A | 8 | Braç | 8 | Electromagnètic | CARANDINI | STR-154 | 150 | CMH | 150W CMH | 150W CMH, Br
059307A | 059 | 9 | 2 | 307 | 3 | 07 | A | A | 8 | Braç | 8 | Electromagnètic | CARANDINI | STR-154 | 150 | CMH | 150W CMH | 150W CMH, Br
059308A | 059 | 9 | 2 | 308 | 3 | 08 | A | A | 8 | SI | 8 | Electromagnètic | CARANDINI | OA-400 | 150 | CMH | 150W CMH | 150W CMH, SI
059309A | 059 | 9 | 2 | 309 | 3 | 09 | A | A | 8 | SI | 8 | Electromagnètic | CARANDINI | OA-400 | 150 | CMH | 150W CMH | 150W CMH, SI
059310A | 059 | 9 | 2 | 310 | 3 | 10 | A | A | 8 | SI | 8 | Electromagnètic | CARANDINI | OA-400 | 150 | CMH | 150W CMH | 150W CMH, SI
059311A | 059 | 9 | 2 | 311 | 3 | 11 | A | A | 5 | SI | 5 | Electromagnètic | SOCELEC | NEOS | 100 | CMH | 100W CMH | 100W CMH, SI
059312A | 059 | 9 | 2 | 312 | 3 | 12 | A | A | 8 | Braç | 8 | Electromagnètic | CARANDINI | STR-154 | 150 | CMH | 150W CMH | 150W CMH, Br
059313A | 059 | 9 | 2 | 313 | 3 | 13 | A | A | 8 | Braç | 8 | Electromagnètic | CARANDINI | STR-154 | 150 | CMH | 150W CMH | 150W CMH, Br
059314A | 059 | 9 | 2 | 314 | 3 | 14 | A | A | 8 | Braç | 8 | Electromagnètic | CARANDINI | STR-154 | 150 | CMH | 150W CMH | 150W CMH, Br
059315A | 059 | 9 | 2 | 315 | 3 | 15 | A | A | 8 | Braç | 8 | Electromagnètic | CARANDINI | STR-154 | 150 | CMH | 150W CMH | 150W CMH, Br
059316A | 059 | 9 | 2 | 316 | 3 | 16 | A | A | 8 | Braç | 8 | Electromagnètic | CARANDINI | STR-154 | 150 | CMH | 150W CMH | 150W CMH, Br
059317A | 059 | 9 | 2 | 317 | 3 | 17 | A | A | 8 | Braç | 8 | Electromagnètic | CARANDINI | STR-154 | 150 | CMH | 150W CMH | 150W CMH, Br
059318A | 059 | 9 | 2 | 318 | 3 | 18 | A | A | 8 | Braç | 8 | Electromagnètic | CARANDINI | STR-154 | 150 | CMH | 150W CMH | 150W CMH, Br
059319A | 059 | 9 | 2 | 319 | 3 | 19 | A | A | 8 | Braç | 8 | Electromagnètic | CARANDINI | STR-154 | 150 | CMH | 150W CMH | 150W CMH, Br
059320A | 059 | 9 | 2 | 320 | 3 | 20 | A | A | 8 | Braç | 8 | Electromagnètic | CARANDINI | STR-154 | 150 | CMH | 150W CMH | 150W CMH, Br
059321A | 059 | 9 | 2 | 321 | 3 | 21 | A | A | 8 | Braç | 8 | Electromagnètic | CARANDINI | STR-154 | 150 | CMH | 150W CMH | 150W CMH, Br
059322A | 059 | 9 | 2 | 322 | 3 | 22 | A | A | 8 | Braç | 8 | Electromagnètic | CARANDINI | STR-154 | 150 | CMH | 150W CMH | 150W CMH, Br
059323A | 059 | 9 | 2 | 323 | 3 | 23 | A | A | 8 | Braç | 8 | Electromagnètic | CARANDINI | STR-154 | 150 | CMH | 150W CMH | 150W CMH, Br
059324A | 059 | 9 | 2 | 324 | 3 | 24 | A | A | 8 | Braç | 8 | Electromagnètic | CARANDINI | STR-154 | 150 | CMH | 150W CMH | 150W CMH, Br
059325A | 059 | 9 | 2 | 325 | 3 | 25 | A | A | 8 | Braç | 8 | Electromagnètic | CARANDINI | STR-154 | 150 | CMH | 150W CMH | 150W CMH, Br
059326A | 059 | 9 | 2 | 326 | 3 | 26 | A | A | 8 | Braç | 8 | Electromagnètic | CARANDINI | STR-154 | 150 | CMH | 150W CMH | 150W CMH, Br
059327A | 059 | 9 | 2 | 327 | 3 | 27 | A | A | 8 | Braç | 8 | Electromagnètic | CARANDINI | STR-154 | 150 | CMH | 150W CMH | 150W CMH, Br
059328A | 059 | 9 | 2 | 328 | 3 | 28 | A | A | 8 | Braç | 8 | Electromagnètic | CARANDINI | STR-154 | 150 | CMH | 150W CMH | 150W CMH, Br
059329A | 059 | 9 | 2 | 329 | 3 | 29 | A | A | 8 | Braç | 8 | Electromagnètic | CARANDINI | STR-154 | 150 | CMH | 150W CMH | 150W CMH, Br
059401A | 059 | 9 | 2 | 401 | 4 | 01 | A | A | 9 | Braç | 9 | Electromagnètic | CARANDINI | STR-154 | 150 | CMH | 150W CMH | 150W CMH, Br
059402A | 059 | 9 | 2 | 402 | 4 | 02 | A | A | 9 | Braç | 9 | Electromagnètic | CARANDINI | STR-154 | 150 | CMH | 150W CMH | 150W CMH, Br
059403A | 059 | 9 | 2 | 403 | 4 | 03 | A | A | 9 | Braç | 9 | Electromagnètic | CARANDINI | STR-154 | 150 | CMH | 150W CMH | 150W CMH, Br
059404A | 059 | 9 | 2 | 404 | 4 | 04 | A | A | 9 | Braç | 9 | Electromagnètic | CARANDINI | STR-154 | 150 | CMH | 150W CMH | 150W CMH, Br
059405A | 059 | 9 | 2 | 405 | 4 | 05 | A | A | 9 | Braç | 9 | Electromagnètic | CARANDINI | STR-154 | 150 | CMH | 150W CMH | 150W CMH, Br
059406A | 059 | 9 | 2 | 406 | 4 | 06 | A | A | 9 | Braç | 9 | Electromagnètic | CARANDINI | STR-154 | 150 | CMH | 150W CMH | 150W CMH, Br
059407A | 059 | 9 | 2 | 407 | 4 | 07 | A | A | 9 | Braç | 9 | Electromagnètic | CARANDINI | STR-154 | 150 | CMH | 150W CMH | 150W CMH, Br
059408A | 059 | 9 | 2 | 408 | 4 | 08 | A | A | 9 | Braç | 9 | Electromagnètic | CARANDINI | STR-154 | 150 | CMH | 150W CMH | 150W CMH, Br
059409A | 059 | 9 | 2 | 409 | 4 | 09 | A | A | 9 | Braç | 9 | Electromagnètic | CARANDINI | STR-154 | 150 | CMH | 150W CMH | 150W CMH, Br
059410A | 059 | 9 | 2 | 410 | 4 | 10 | A | A | 9 | Braç | 9 | Electromagnètic | CARANDINI | STR-154 | 150 | CMH | 150W CMH | 150W CMH, Br
059501A | 059 | 9 | 2 | 501 | 5 | 01 | A | A | 6 | SI | 6 | Electromagnètic | CARANDINI | OA-400 | 150 | CMH | 150W CMH | 150W CMH, SI
059502A | 059 | 9 | 2 | 502 | 5 | 02 | A | A | 9 | Braç | 9 | Electromagnètic | CARANDINI | STR-154 | 150 | CMH | 150W CMH | 150W CMH, Br
059503A | 059 | 9 | 2 | 503 | 5 | 03 | A | A | 9 | Braç | 9 | Electromagnètic | CARANDINI | STR-154 | 150 | CMH | 150W CMH | 150W CMH, Br
059504A | 059 | 9 | 2 | 504 | 5 | 04 | A | A | 9 | Braç | 9 | Electromagnètic | CARANDINI | STR-154 | 150 | CMH | 150W CMH | 150W CMH, Br
059505A | 059 | 9 | 2 | 505 | 5 | 05 | A | A | 9 | Braç | 9 | Electromagnètic | CARANDINI | STR-154 | 150 | CMH | 150W CMH | 150W CMH, Br
059506A | 059 | 9 | 2 | 506 | 5 | 06 | A | A | 6 | SI | 6 | Electromagnètic | SOCELEC | NEOS | 150 | CMH | 150W CMH | 150W CMH, SI
059507A | 059 | 9 | 2 | 507 | 5 | 07 | A | A | 6 | SI | 6 | Electromagnètic | CARANDINI | OA-400 | 150 | CMH | 150W CMH | 150W CMH, SI
059508A | 059 | 9 | 2 | 508 | 5 | 08 | A | A | 6 | SI | 6 | Electromagnètic | CARANDINI | OA-400 | 150 | CMH | 150W CMH | 150W CMH, SI
059509A | 059 | 9 | 2 | 509 | 5 | 09 | A | A | 6 | SI | 6 | Electromagnètic | CARANDINI | OA-400 | 150 | CMH | 150W CMH | 150W CMH, SI
059510A | 059 | 9 | 2 | 510 | 5 | 10 | A | A | 6 | SI | 6 | Electromagnètic | CARANDINI | OA-400 | 150 | CMH | 150W CMH | 150W CMH, SI
059511A | 059 | 9 | 2 | 511 | 5 | 11 | A | A | 5 | Columna | 5 | Electromagnètic | CARANDINI | JUNIOR | 100 | CMH | 100W CMH | 100W CMH, Co
059515A | 059 | 9 | 2 | 515 | 5 | 15 | A | A | 9 | Braç | 9 | Electromagnètic | CARANDINI | STR-154 | 150 | CMH | 150W CMH | 150W CMH, Br
059516A | 059 | 9 | 2 | 516 | 5 | 16 | A | A | 9 | Braç | 9 | Electromagnètic | CARANDINI | STR-154 | 150 | CMH | 150W CMH | 150W CMH, Br
059517A | 059 | 9 | 2 | 517 | 5 | 17 | A | A | 4 | Braç | 4 | Electrònic | CARANDINI | VEKA | 23 | Led | 23W Led | 23W Led, Br
059539A | 059 | 9 | 2 | 539 | 5 | 39 | A | A | 4 | Braç | 4 | Electrònic | CARANDINI | VEKA | 23 | Led | 23W Led | 23W Led, Br
059540A | 059 | 9 | 2 | 540 | 5 | 40 | A | A | 4 | Braç | 4 | Electrònic | CARANDINI | VEKA | 23 | Led | 23W Led | 23W Led, Br
059518A | 059 | 9 | 2 | 518 | 5 | 18 | A | A | 4 | Braç | 4 | Electrònic | CARANDINI | VEKA | 23 | Led | 23W Led | 23W Led, Br
059542A | 059 | 9 | 2 | 542 | 5 | 42 | A | A | 4 | Braç | 4 | Electrònic | CARANDINI | VEKA | 23 | Led | 23W Led | 23W Led, Br
059543A | 059 | 9 | 2 | 543 | 5 | 43 | A | A | 4 | Braç | 4 | Electrònic | CARANDINI | VEKA | 23 | Led | 23W Led | 23W Led, Br
059519A | 059 | 9 | 2 | 519 | 5 | 19 | A | A | 4 | Braç | 4 | Electrònic | CARANDINI | VEKA | 23 | Led | 23W Led | 23W Led, Br
059544A | 059 | 9 | 2 | 544 | 5 | 44 | A | A | 4 | Braç | 4 | Electrònic | CARANDINI | VEKA | 23 | Led | 23W Led | 23W Led, Br
059520A | 059 | 9 | 2 | 520 | 5 | 20 | A | A | 9 | Columna | 9 | Electromagnètic | CARANDINI | STR-154 | 150 | CMH | 150W CMH | 150W CMH, Co
059521A | 059 | 9 | 2 | 521 | 5 | 21 | A | A | 9 | Columna | 9 | Electromagnètic | CARANDINI | STR-154 | 150 | CMH | 150W CMH | 150W CMH, Co
059522B | 059 | 9 | 2 | 522B | 5 | 22 | A | B | 9 | Columna | 9 | Electromagnètic | CARANDINI | STR-154 | 150 | CMH | 150W CMH | 150W CMH + 25W Led, Co
059522B | 059 | 9 | 2 | 522B | 5 | 22 | B | B | 9 | Columna | 4 | Electrònic | CARIBONI | KAI SMALL | 25 | Led | 25W Led | 150W CMH + 25W Led, Co
059539A | 059 | 9 | 2 | 539 | 5 | 39 | A | A | 6 | Columna | 6 | Electrònic | CARANDINI | VEKA | 16 | Led | 16W Led | 16W Led, Co
059523A | 059 | 9 | 2 | 523 | 5 | 23 | A | A | 4 | Columna | 4 | Electrònic | CARIBONI | KAI SMALL | 25 | Led | 25W Led | 25W Led, Co
059524B | 059 | 9 | 2 | 524B | 5 | 24 | A | B | 9 | Columna | 9 | Electromagnètic | CARANDINI | STR-154 | 150 | CMH | 150W CMH | 150W CMH + 25W Led, Co
059524B | 059 | 9 | 2 | 524B | 5 | 24 | B | B | 9 | Columna | 4 | Electrònic | CARIBONI | KAI SMALL | 25 | Led | 25W Led | 150W CMH + 25W Led, Co
059525A | 059 | 9 | 2 | 525 | 5 | 25 | A | A | 4 | Columna | 4 | Electrònic | CARIBONI | KAI SMALL | 25 | Led | 25W Led | 25W Led, Co
059526B | 059 | 9 | 2 | 526B | 5 | 26 | A | B | 9 | Columna | 9 | Electromagnètic | CARANDINI | STR-154 | 150 | CMH | 150W CMH | 150W CMH + 25W Led, Co
059526B | 059 | 9 | 2 | 526B | 5 | 26 | B | B | 9 | Columna | 4 | Electrònic | CARIBONI | KAI SMALL | 25 | Led | 25W Led | 150W CMH + 25W Led, Co
059527A | 059 | 9 | 2 | 527 | 5 | 27 | A | A | 8 | Bàcul | 8 | Electromagnètic | CARANDINI | STR-154 | 150 | CMH | 150W CMH | 150W CMH, Bà
059528A | 059 | 9 | 2 | 528 | 5 | 28 | A | A | 8 | Bàcul | 8 | Electromagnètic | CARANDINI | STR-154 | 150 | CMH | 150W CMH | 150W CMH, Bà
059529A | 059 | 9 | 2 | 529 | 5 | 29 | A | A | 4 | Braç | 4 | Electrònic | CARANDINI | VEKA | 23 | Led | 23W Led | 23W Led, Br
059530A | 059 | 9 | 2 | 530 | 5 | 30 | A | A | 4 | Braç | 4 | Electrònic | CARANDINI | VEKA | 23 | Led | 23W Led | 23W Led, Br
059531A | 059 | 9 | 2 | 531 | 5 | 31 | A | A | 4 | Braç | 4 | Electrònic | CARANDINI | VEKA | 23 | Led | 23W Led | 23W Led, Br
059532A | 059 | 9 | 2 | 532 | 5 | 32 | A | A | 4 | Braç | 4 | Electrònic | CARANDINI | VEKA | 23 | Led | 23W Led | 23W Led, Br
059533A | 059 | 9 | 2 | 533 | 5 | 33 | A | A | 4 | Braç | 4 | Electrònic | CARANDINI | VEKA | 23 | Led | 23W Led | 23W Led, Br
059534A | 059 | 9 | 2 | 534 | 5 | 34 | A | A | 4 | Braç | 4 | Electrònic | CARANDINI | VEKA | 23 | Led | 23W Led | 23W Led, Br
059535A | 059 | 9 | 2 | 535 | 5 | 35 | A | A | 4 | Braç | 4 | Electrònic | CARANDINI | VEKA | 23 | Led | 23W Led | 23W Led, Br
059536A | 059 | 9 | 2 | 536 | 5 | 36 | A | A | 4 | Braç | 4 | Electrònic | CARANDINI | VEKA | 23 | Led | 23W Led | 23W Led, Br
059537A | 059 | 9 | 2 | 537 | 5 | 37 | A | A | 4 | Braç | 4 | Electrònic | CARANDINI | VEKA | 23 | Led | 23W Led | 23W Led, Br
059538A | 059 | 9 | 2 | 538 | 5 | 38 | A | A | 4 | Braç | 4 | Electrònic | CARANDINI | VEKA | 23 | Led | 23W Led | 23W Led, Br
060101A | 060 | 12 | 5 | 101 | 1 | 01 | A | A | 6 | Braç | 6 | Electrònic | CARANDINI | STR-154 | 150 | VSAP | 150W VSAP | 150W VSAP, Br
060102A | 060 | 12 | 5 | 102 | 1 | 02 | A | A | 6 | Braç | 6 | Electrònic | CARANDINI | STR-154 | 150 | VSAP | 150W VSAP | 150W VSAP, Br
060103A | 060 | 12 | 5 | 103 | 1 | 03 | A | A | 6 | Braç | 6 | Electrònic | CARANDINI | STR-154 | 150 | VSAP | 150W VSAP | 150W VSAP, Br
060104A | 060 | 12 | 5 | 104 | 1 | 04 | A | A | 8 | Pal | 8 | Electrònic | CARANDINI | STR-154 | 150 | VSAP | 150W VSAP | 150W VSAP, Pa
060105A | 060 | 12 | 5 | 105 | 1 | 05 | A | A | 7 | Columna | 7 | Electrònic | CARANDINI | QS-2 | 100 | CMH | 100W CMH | 100W CMH, Co
060106A | 060 | 12 | 5 | 106 | 1 | 06 | A | A | 7 | Columna | 7 | Electrònic | CARANDINI | QS-2 | 100 | CMH | 100W CMH | 100W CMH, Co
060107A | 060 | 12 | 5 | 107 | 1 | 07 | A | A | 7 | Columna | 7 | Electrònic | CARANDINI | QS-2 | 100 | CMH | 100W CMH | 100W CMH, Co
060108A | 060 | 12 | 5 | 108 | 1 | 08 | A | A | 7 | Columna | 7 | Electrònic | CARANDINI | QS-2 | 100 | CMH | 100W CMH | 100W CMH, Co
060109A | 060 | 12 | 5 | 109 | 1 | 09 | A | A | 7 | Columna | 7 | Electrònic | CARANDINI | QS-2 | 100 | CMH | 100W CMH | 100W CMH, Co
060110A | 060 | 12 | 5 | 110 | 1 | 10 | A | A | 4 | Columna | 4 | Electrònic | CARANDINI | JUNIOR | 70 | VSAP | 70W VSAP | 70W VSAP, Co
060111A | 060 | 12 | 5 | 111 | 1 | 11 | A | A | 10 | Columna | 10 | Electrònic | CARANDINI | STR-404 | 250 | VSAP | 250W VSAP | 250W VSAP, Co
060112A | 060 | 12 | 5 | 112 | 1 | 12 | A | A | 6 | Braç | 6 | Electrònic | CARANDINI | STR-154 | 150 | VSAP | 150W VSAP | 150W VSAP, Br
060113A | 060 | 12 | 5 | 113 | 1 | 13 | A | A | 6 | Braç | 6 | Electrònic | CARANDINI | STR-154 | 150 | VSAP | 150W VSAP | 150W VSAP, Br
060114A | 060 | 12 | 5 | 114 | 1 | 14 | A | A | 7 | Braç | 7 | Electrònic | CARANDINI | STR-154 | 150 | VSAP | 150W VSAP | 150W VSAP, Br
060115A | 060 | 12 | 5 | 115 | 1 | 15 | A | A | 6 | Braç | 6 | Electrònic | CARANDINI | STR-154 | 150 | VSAP | 150W VSAP | 150W VSAP, Br
060116A | 060 | 12 | 5 | 116 | 1 | 16 | A | A | 7 | Braç | 7 | Electrònic | CARANDINI | STR-154 | 150 | VSAP | 150W VSAP | 150W VSAP, Br
060117A | 060 | 12 | 5 | 117 | 1 | 17 | A | A | 6 | Braç | 6 | Electrònic | CARANDINI | STR-154 | 150 | VSAP | 150W VSAP | 150W VSAP, Br
060118A | 060 | 12 | 5 | 118 | 1 | 18 | A | A | 6 | Braç | 6 | Electrònic | CARANDINI | STR-154 | 150 | VSAP | 150W VSAP | 150W VSAP, Br
060119A | 060 | 12 | 5 | 119 | 1 | 19 | A | A | 6 | Braç | 6 | Electrònic | CARANDINI | STR-154 | 150 | VSAP | 150W VSAP | 150W VSAP, Br
060120A | 060 | 12 | 5 | 120 | 1 | 20 | A | A | 6 | Braç | 6 | Electrònic | CARANDINI | STR-154 | 150 | VSAP | 150W VSAP | 150W VSAP, Br
060201A | 060 | 12 | 5 | 201 | 2 | 01 | A | A | 6 | Braç | 6 | Electrònic | CARANDINI | STR-154 | 150 | VSAP | 150W VSAP | 150W VSAP, Br
060202A | 060 | 12 | 5 | 202 | 2 | 02 | A | A | 6 | Braç | 6 | Electrònic | CARANDINI | STR-154 | 150 | VSAP | 150W VSAP | 150W VSAP, Br
060203A | 060 | 12 | 5 | 203 | 2 | 03 | A | A | 6 | Braç | 6 | Electrònic | CARANDINI | STR-154 | 150 | VSAP | 150W VSAP | 150W VSAP, Br
060204A | 060 | 12 | 5 | 204 | 2 | 04 | A | A | 6 | Braç | 6 | Electrònic | CARANDINI | STR-154 | 150 | VSAP | 150W VSAP | 150W VSAP, Br
060205A | 060 | 12 | 5 | 205 | 2 | 05 | A | A | 6 | Braç | 6 | Electrònic | CARANDINI | STR-154 | 150 | VSAP | 150W VSAP | 150W VSAP, Br
060206A | 060 | 12 | 5 | 206 | 2 | 06 | A | A | 6 | Braç | 6 | Electrònic | CARANDINI | STR-154 | 150 | VSAP | 150W VSAP | 150W VSAP, Br
060207A | 060 | 12 | 5 | 207 | 2 | 07 | A | A | 6 | Braç | 6 | Electrònic | CARANDINI | STR-154 | 150 | VSAP | 150W VSAP | 150W VSAP, Br
060208A | 060 | 12 | 5 | 208 | 2 | 08 | A | A | 6 | Braç | 6 | Electrònic | CARANDINI | STR-154 | 150 | VSAP | 150W VSAP | 150W VSAP, Br
060209A | 060 | 12 | 5 | 209 | 2 | 09 | A | A | 6 | Braç | 6 | Electrònic | CARANDINI | STR-154 | 150 | VSAP | 150W VSAP | 150W VSAP, Br
060210A | 060 | 12 | 5 | 210 | 2 | 10 | A | A | 6 | Braç | 6 | Electrònic | CARANDINI | STR-154 | 150 | VSAP | 150W VSAP | 150W VSAP, Br
060211A | 060 | 12 | 5 | 211 | 2 | 11 | A | A | 6 | Braç | 6 | Electrònic | CARANDINI | STR-154 | 150 | VSAP | 150W VSAP | 150W VSAP, Br
060212A | 060 | 12 | 5 | 212 | 2 | 12 | A | A | 6 | Braç | 6 | Electrònic | CARANDINI | STR-154 | 150 | VSAP | 150W VSAP | 150W VSAP, Br
060213A | 060 | 12 | 5 | 213 | 2 | 13 | A | A | 6 | Braç | 6 | Electrònic | CARANDINI | STR-154 | 150 | VSAP | 150W VSAP | 150W VSAP, Br
060401A | 060 | 12 | 5 | 401 | 4 | 01 | A | A | 6 | SI | 6 | Electrònic | SOCELEC | NEOS | 150 | VSAP | 150W VSAP | 150W VSAP, SI
060402A | 060 | 12 | 5 | 402 | 4 | 02 | A | A | 6 | Braç | 6 | Electrònic | CARANDINI | STR-154 | 150 | VSAP | 150W VSAP | 150W VSAP, Br
060403A | 060 | 12 | 5 | 403 | 4 | 03 | A | A | 6 | Braç | 6 | Electrònic | CARANDINI | STR-154 | 150 | VSAP | 150W VSAP | 150W VSAP, Br
060404A | 060 | 12 | 5 | 404 | 4 | 04 | A | A | 6 | Braç | 6 | Electrònic | CARANDINI | STR-154 | 150 | VSAP | 150W VSAP | 150W VSAP, Br
060405A | 060 | 12 | 5 | 405 | 4 | 05 | A | A | 6 | Braç | 6 | Electrònic | CARANDINI | STR-154 | 150 | VSAP | 150W VSAP | 150W VSAP, Br
060406A | 060 | 12 | 5 | 406 | 4 | 06 | A | A | 6 | Braç | 6 | Electrònic | CARANDINI | STR-154 | 150 | VSAP | 150W VSAP | 150W VSAP, Br
060407A | 060 | 12 | 5 | 407 | 4 | 07 | A | A | 6 | SI | 6 | Electrònic | SOCELEC | NEOS | 150 | VSAP | 150W VSAP | 150W VSAP, SI
060408A | 060 | 12 | 5 | 408 | 4 | 08 | A | A | 6 | Braç | 6 | Electrònic | CARANDINI | STR-154 | 150 | VSAP | 150W VSAP | 150W VSAP, Br
060409A | 060 | 12 | 5 | 409 | 4 | 09 | A | A | 6 | Braç | 6 | Electrònic | CARANDINI | STR-154 | 150 | VSAP | 150W VSAP | 150W VSAP, Br
060410A | 060 | 12 | 5 | 410 | 4 | 10 | A | A | 6 | Braç | 6 | Electrònic | CARANDINI | STR-154 | 150 | VSAP | 150W VSAP | 150W VSAP, Br
060411A | 060 | 12 | 5 | 411 | 4 | 11 | A | A | 6 | Braç | 6 | Electrònic | CARANDINI | STR-154 | 150 | VSAP | 150W VSAP | 150W VSAP, Br
060412A | 060 | 12 | 5 | 412 | 4 | 12 | A | A | 6 | Braç | 6 | Electrònic | CARANDINI | STR-154 | 150 | VSAP | 150W VSAP | 150W VSAP, Br
060413A | 060 | 12 | 5 | 413 | 4 | 13 | A | A | 6 | Braç | 6 | Electrònic | CARANDINI | STR-154 | 150 | VSAP | 150W VSAP | 150W VSAP, Br
060414A | 060 | 12 | 5 | 414 | 4 | 14 | A | A | 6 | Braç | 6 | Electrònic | CARANDINI | STR-154 | 150 | VSAP | 150W VSAP | 150W VSAP, Br
060415A | 060 | 12 | 5 | 415 | 4 | 15 | A | A | 6 | Braç | 6 | Electrònic | CARANDINI | STR-154 | 150 | VSAP | 150W VSAP | 150W VSAP, Br
060416A | 060 | 12 | 5 | 416 | 4 | 16 | A | A | 6 | Braç | 6 | Electrònic | CARANDINI | STR-154 | 150 | VSAP | 150W VSAP | 150W VSAP, Br
060417A | 060 | 12 | 5 | 417 | 4 | 17 | A | A | 6 | Braç | 6 | Electrònic | CARANDINI | STR-154 | 150 | VSAP | 150W VSAP | 150W VSAP, Br
060418A | 060 | 12 | 5 | 418 | 4 | 18 | A | A | 6 | SI | 6 | Electrònic | SOCELEC | NEOS | 100 | CMH | 100W CMH | 100W CMH, SI
060419A | 060 | 12 | 5 | 419 | 4 | 19 | A | A | 7 | Columna | 7 | Electrònic | CARANDINI | STR-154 | 150 | CMH | 150W CMH | 150W CMH, Co
060420A | 060 | 12 | 5 | 420 | 4 | 20 | A | A | 7 | Columna | 7 | Electrònic | CARANDINI | STR-154 | 150 | CMH | 150W CMH | 150W CMH, Co
060421A | 060 | 12 | 5 | 421 | 4 | 21 | A | A | 7 | Columna | 7 | Electrònic | CARANDINI | STR-154 | 150 | CMH | 150W CMH | 150W CMH, Co
060422A | 060 | 12 | 5 | 422 | 4 | 22 | A | A | 7 | Columna | 7 | Electrònic | CARANDINI | STR-154 | 150 | CMH | 150W CMH | 150W CMH, Co
060423A | 060 | 12 | 5 | 423 | 4 | 23 | A | A | 7 | Braç | 7 | Electrònic | CARANDINI | STR-154 | 150 | VSAP | 150W VSAP | 150W VSAP, Br
060424A | 060 | 12 | 5 | 424 | 4 | 24 | A | A | 7 | Braç | 7 | Electrònic | CARANDINI | STR-154 | 150 | VSAP | 150W VSAP | 150W VSAP, Br
060425A | 060 | 12 | 5 | 425 | 4 | 25 | A | A | 7 | Braç | 7 | Electrònic | CARANDINI | STR-154 | 150 | VSAP | 150W VSAP | 150W VSAP, Br
060426A | 060 | 12 | 5 | 426 | 4 | 26 | A | A | 8 | Bàcul | 8 | Electrònic | CARANDINI | STR-154 | 150 | VSAP | 150W VSAP | 150W VSAP, Bà
060427A | 060 | 12 | 5 | 427 | 4 | 27 | A | A | 8 | Bàcul | 8 | Electrònic | CARANDINI | STR-154 | 150 | VSAP | 150W VSAP | 150W VSAP, Bà
060428A | 060 | 12 | 5 | 428 | 4 | 28 | A | A | 8 | Bàcul | 8 | Electrònic | CARANDINI | STR-154 | 150 | VSAP | 150W VSAP | 150W VSAP, Bà
060429A | 060 | 12 | 5 | 429 | 4 | 29 | A | A | 5 | Braç | 5 | Electrònic | CARANDINI | STR-154 | 100 | VSAP | 100W VSAP | 100W VSAP, Br
060430A | 060 | 12 | 5 | 430 | 4 | 30 | A | A | 5 | Braç | 5 | Electrònic | CARANDINI | STR-154 | 100 | VSAP | 100W VSAP | 100W VSAP, Br
060431A | 060 | 12 | 5 | 431 | 4 | 31 | A | A | 5 | Braç | 5 | Electrònic | CARANDINI | STR-154 | 100 | VSAP | 100W VSAP | 100W VSAP, Br
060432A | 060 | 12 | 5 | 432 | 4 | 32 | A | A | 6 | Braç | 6 | Electrònic | CARANDINI | STR-154 | 100 | VSAP | 100W VSAP | 100W VSAP, Br
060434A | 060 | 12 | 5 | 434 | 4 | 34 | A | A | 6 | Braç | 6 | Electrònic | CARANDINI | STR-154 | 100 | VSAP | 100W VSAP | 100W VSAP, Br
060435A | 060 | 12 | 5 | 435 | 4 | 35 | A | A | 6 | Braç | 6 | Electrònic | CARANDINI | STR-154 | 100 | VSAP | 100W VSAP | 100W VSAP, Br
060436A | 060 | 12 | 5 | 436 | 4 | 36 | A | A | 6 | Braç | 6 | Electrònic | CARANDINI | STR-154 | 100 | VSAP | 100W VSAP | 100W VSAP, Br
060437A | 060 | 12 | 5 | 437 | 4 | 37 | A | A | 6 | Braç | 6 | Electrònic | CARANDINI | STR-154 | 100 | VSAP | 100W VSAP | 100W VSAP, Br
060438A | 060 | 12 | 5 | 438 | 4 | 38 | A | A | 6 | Braç | 6 | Electrònic | CARANDINI | STR-154 | 100 | VSAP | 100W VSAP | 100W VSAP, Br
060439A | 060 | 12 | 5 | 439 | 4 | 39 | A | A | 7 | Braç | 7 | Electrònic | CARANDINI | STR-154 | 100 | VSAP | 100W VSAP | 100W VSAP, Br
060440A | 060 | 12 | 5 | 440 | 4 | 40 | A | A | 7 | Braç | 7 | Electrònic | CARANDINI | STR-154 | 100 | VSAP | 100W VSAP | 100W VSAP, Br
060441A | 060 | 12 | 5 | 441 | 4 | 41 | A | A | 5 | Cabiró | 5 | Electrònic | CARANDINI | STR-154 | 100 | VSAP | 100W VSAP | 100W VSAP, Ca
060442A | 060 | 12 | 5 | 442 | 4 | 42 | A | A | 5 | Braç | 5 | Electrònic | CARANDINI | STR-154 | 100 | VSAP | 100W VSAP | 100W VSAP, Br
060443A | 060 | 12 | 5 | 443 | 4 | 43 | A | A | 5 | Braç | 5 | Electrònic | CARANDINI | STR-154 | 100 | VSAP | 100W VSAP | 100W VSAP, Br
060444A | 060 | 12 | 5 | 444 | 4 | 44 | A | A | 8 | Cabiró | 8 | Electrònic | CARANDINI | STR-154 | 100 | VSAP | 100W VSAP | 100W VSAP, Ca
060445A | 060 | 12 | 5 | 445 | 4 | 45 | A | A | 7 | Cabiró | 7 | Electrònic | CARANDINI | STR-154 | 100 | VSAP | 100W VSAP | 100W VSAP, Ca
060446A | 060 | 12 | 5 | 446 | 4 | 46 | A | A | 7 | Braç | 7 | Electrònic | CARANDINI | STR-154 | 100 | VSAP | 100W VSAP | 100W VSAP, Br
060447A | 060 | 12 | 5 | 447 | 4 | 47 | A | A | 6 | Braç | 6 | Electrònic | CARANDINI | STR-154 | 100 | VSAP | 100W VSAP | 100W VSAP, Br
060448A | 060 | 12 | 5 | 448 | 4 | 48 | A | A | 6 | Braç | 6 | Electrònic | CARANDINI | STR-154 | 100 | VSAP | 100W VSAP | 100W VSAP, Br
060449A | 060 | 12 | 5 | 449 | 4 | 49 | A | A | 6 | Braç | 6 | Electrònic | CARANDINI | STR-154 | 100 | VSAP | 100W VSAP | 100W VSAP, Br
060450A | 060 | 12 | 5 | 450 | 4 | 50 | A | A | 5 | Cabiró | 5 | Electrònic | CARANDINI | STR-154 | 100 | VSAP | 100W VSAP | 100W VSAP, Ca
060451A | 060 | 12 | 5 | 451 | 4 | 51 | A | A | 5 | Braç | 5 | Electrònic | CARANDINI | STR-154 | 100 | VSAP | 100W VSAP | 100W VSAP, Br
060452A | 060 | 12 | 5 | 452 | 4 | 52 | A | A | 7 | Braç | 7 | Electrònic | CARANDINI | STR-154 | 100 | VSAP | 100W VSAP | 100W VSAP, Br
060453A | 060 | 12 | 5 | 453 | 4 | 53 | A | A | 7 | Braç | 7 | Electrònic | CARANDINI | STR-154 | 100 | VSAP | 100W VSAP | 100W VSAP, Br
060454A | 060 | 12 | 5 | 454 | 4 | 54 | A | A | 7 | Braç | 7 | Electrònic | CARANDINI | STR-154 | 100 | VSAP | 100W VSAP | 100W VSAP, Br
061101A | 061 | 11 | 3 | 101 | 1 | 01 | A | A | 7 | Braç | 7 | Electromagnètic | CARANDINI | STR-154 | 150 | CMH | 150W CMH | 150W CMH, Br
061102A | 061 | 11 | 3 | 102 | 1 | 02 | A | A | 7 | Braç | 7 | Electromagnètic | CARANDINI | STR-154 | 150 | CMH | 150W CMH | 150W CMH, Br
061103A | 061 | 11 | 3 | 103 | 1 | 03 | A | A | 7 | Braç | 7 | Electromagnètic | CARANDINI | STR-154 | 150 | CMH | 150W CMH | 150W CMH, Br
061104A | 061 | 11 | 3 | 104 | 1 | 04 | A | A | 7 | Braç | 7 | Electromagnètic | CARANDINI | STR-154 | 150 | CMH | 150W CMH | 150W CMH, Br
061105A | 061 | 11 | 3 | 105 | 1 | 05 | A | A | 7 | Braç | 7 | Electromagnètic | CARANDINI | STR-154 | 150 | CMH | 150W CMH | 150W CMH, Br
061106A | 061 | 11 | 3 | 106 | 1 | 06 | A | A | 7 | Braç | 7 | Electromagnètic | CARANDINI | STR-154 | 150 | CMH | 150W CMH | 150W CMH, Br
061201C | 061 | 11 | 3 | 201C | 2 | 01 | A | C | 12 | Columna | 12 | Electromagnètic | CARANDINI | TOP-404 | 150 | CMH | 150W CMH | 3 x 150W CMH, Co
061201C | 061 | 11 | 3 | 201C | 2 | 01 | B | C | 12 | Columna | 12 | Electromagnètic | CARANDINI | TOP-404 | 150 | CMH | 150W CMH | 3 x 150W CMH, Co
061201C | 061 | 11 | 3 | 201C | 2 | 01 | C | C | 12 | Columna | 12 | Electromagnètic | CARANDINI | TOP-404 | 150 | CMH | 150W CMH | 3 x 150W CMH, Co
061202C | 061 | 11 | 3 | 202C | 2 | 02 | A | C | 12 | Columna | 12 | Electromagnètic | CARANDINI | TOP-404 | 150 | CMH | 150W CMH | 3 x 150W CMH, Co
061202C | 061 | 11 | 3 | 202C | 2 | 02 | B | C | 12 | Columna | 12 | Electromagnètic | CARANDINI | TOP-404 | 150 | CMH | 150W CMH | 3 x 150W CMH, Co
061202C | 061 | 11 | 3 | 202C | 2 | 02 | C | C | 12 | Columna | 12 | Electromagnètic | CARANDINI | TOP-404 | 150 | CMH | 150W CMH | 3 x 150W CMH, Co
061203C | 061 | 11 | 3 | 203C | 2 | 03 | A | C | 12 | Columna | 12 | Electromagnètic | CARANDINI | TOP-404 | 150 | CMH | 150W CMH | 3 x 150W CMH, Co
061203C | 061 | 11 | 3 | 203C | 2 | 03 | B | C | 12 | Columna | 12 | Electromagnètic | CARANDINI | TOP-404 | 150 | CMH | 150W CMH | 3 x 150W CMH, Co
061203C | 061 | 11 | 3 | 203C | 2 | 03 | C | C | 12 | Columna | 12 | Electromagnètic | CARANDINI | TOP-404 | 150 | CMH | 150W CMH | 3 x 150W CMH, Co
061204A | 061 | 11 | 3 | 204 | 2 | 04 | A | A | 1 | SI | 1 | Electromagnètic | CARANDINI | DENVER | 35 | CMH | 35W CMH | 35W CMH, SI
061205A | 061 | 11 | 3 | 205 | 2 | 05 | A | A | 1 | SI | 1 | Electromagnètic | CARANDINI | DENVER | 35 | CMH | 35W CMH | 35W CMH, SI
061206A | 061 | 11 | 3 | 206 | 2 | 06 | A | A | 1 | SI | 1 | Electromagnètic | CARANDINI | DENVER | 35 | CMH | 35W CMH | 35W CMH, SI
061207A | 061 | 11 | 3 | 207 | 2 | 07 | A | A | 1 | SI | 1 | Electromagnètic | CARANDINI | DENVER | 35 | CMH | 35W CMH | 35W CMH, SI
061208A | 061 | 11 | 3 | 208 | 2 | 08 | A | A | 1 | SI | 1 | Electromagnètic | CARANDINI | DENVER | 35 | CMH | 35W CMH | 35W CMH, SI
061209A | 061 | 11 | 3 | 209 | 2 | 09 | A | A | 1 | SI | 1 | Electromagnètic | CARANDINI | DENVER | 35 | CMH | 35W CMH | 35W CMH, SI
061210A | 061 | 11 | 3 | 210 | 2 | 10 | A | A | 1 | SI | 1 | Electromagnètic | CARANDINI | DENVER | 35 | CMH | 35W CMH | 35W CMH, SI
061211A | 061 | 11 | 3 | 211 | 2 | 11 | A | A | 1 | SI | 1 | Electromagnètic | CARANDINI | DENVER | 35 | CMH | 35W CMH | 35W CMH, SI
061212A | 061 | 11 | 3 | 212 | 2 | 12 | A | A | 1 | SI | 1 | Electromagnètic | CARANDINI | DENVER | 35 | CMH | 35W CMH | 35W CMH, SI
061213A | 061 | 11 | 3 | 213 | 2 | 13 | A | A | 1 | SI | 1 | Electromagnètic | CARANDINI | DENVER | 35 | CMH | 35W CMH | 35W CMH, SI
061301B | 061 | 11 | 3 | 301B | 3 | 01 | A | B | 7 | Columna | 7 | Electromagnètic | CARANDINI | STR-154 | 70 | CMH | 70W CMH | 2 x 70W CMH, Co
061301B | 061 | 11 | 3 | 301B | 3 | 01 | B | B | 7 | Columna | 7 | Electromagnètic | CARANDINI | STR-154 | 70 | CMH | 70W CMH | 2 x 70W CMH, Co
061302B | 061 | 11 | 3 | 302B | 3 | 02 | A | B | 7 | Columna | 7 | Electromagnètic | CARANDINI | STR-154 | 70 | CMH | 70W CMH | 2 x 70W CMH, Co
061302B | 061 | 11 | 3 | 302B | 3 | 02 | B | B | 7 | Columna | 7 | Electromagnètic | CARANDINI | STR-154 | 70 | CMH | 70W CMH | 2 x 70W CMH, Co
061303B | 061 | 11 | 3 | 303B | 3 | 03 | A | B | 7 | Columna | 7 | Electromagnètic | CARANDINI | STR-154 | 70 | CMH | 70W CMH | 2 x 70W CMH, Co
061303B | 061 | 11 | 3 | 303B | 3 | 03 | B | B | 7 | Columna | 7 | Electromagnètic | CARANDINI | STR-154 | 70 | CMH | 70W CMH | 2 x 70W CMH, Co
061304B | 061 | 11 | 3 | 304B | 3 | 04 | A | B | 7 | Columna | 7 | Electromagnètic | CARANDINI | STR-154 | 70 | CMH | 70W CMH | 2 x 70W CMH, Co
061304B | 061 | 11 | 3 | 304B | 3 | 04 | B | B | 7 | Columna | 7 | Electromagnètic | CARANDINI | STR-154 | 70 | CMH | 70W CMH | 2 x 70W CMH, Co
061305B | 061 | 11 | 3 | 305B | 3 | 05 | A | B | 7 | Columna | 7 | Electromagnètic | CARANDINI | STR-154 | 70 | CMH | 70W CMH | 2 x 70W CMH, Co
061305B | 061 | 11 | 3 | 305B | 3 | 05 | B | B | 7 | Columna | 7 | Electromagnètic | CARANDINI | STR-154 | 70 | CMH | 70W CMH | 2 x 70W CMH, Co
061306B | 061 | 11 | 3 | 306B | 3 | 06 | A | B | 7 | Columna | 7 | Electromagnètic | CARANDINI | STR-154 | 70 | CMH | 70W CMH | 2 x 70W CMH, Co
061306B | 061 | 11 | 3 | 306B | 3 | 06 | B | B | 7 | Columna | 7 | Electromagnètic | CARANDINI | STR-154 | 70 | CMH | 70W CMH | 2 x 70W CMH, Co
061307B | 061 | 11 | 3 | 307B | 3 | 07 | A | B | 7 | Columna | 7 | Electromagnètic | CARANDINI | STR-154 | 70 | CMH | 70W CMH | 2 x 70W CMH, Co
061307B | 061 | 11 | 3 | 307B | 3 | 07 | B | B | 7 | Columna | 7 | Electromagnètic | CARANDINI | STR-154 | 70 | CMH | 70W CMH | 2 x 70W CMH, Co
061308B | 061 | 11 | 3 | 308B | 3 | 08 | A | B | 7 | Columna | 7 | Electromagnètic | CARANDINI | STR-154 | 70 | CMH | 70W CMH | 2 x 70W CMH, Co
061308B | 061 | 11 | 3 | 308B | 3 | 08 | B | B | 7 | Columna | 7 | Electromagnètic | CARANDINI | STR-154 | 70 | CMH | 70W CMH | 2 x 70W CMH, Co
062101B | 062 | 12 | 5 | 101B | 1 | 01 | A | B | 9 | Columna | 9 | Electrònic | SOCELEC | HESTIA | 70 | VSAP | 70W VSAP | 150W VSAP + 70W VSAP, Co
062101B | 062 | 12 | 5 | 101B | 1 | 01 | B | B | 9 | Columna | 9 | Electrònic | SOCELEC | HESTIA | 150 | VSAP | 150W VSAP | 150W VSAP + 70W VSAP, Co
062102B | 062 | 12 | 5 | 102B | 1 | 02 | A | B | 9 | Columna | 9 | Electrònic | SOCELEC | HESTIA | 70 | VSAP | 70W VSAP | 150W VSAP + 70W VSAP, Co
062102B | 062 | 12 | 5 | 102B | 1 | 02 | B | B | 9 | Columna | 9 | Electrònic | SOCELEC | HESTIA | 150 | VSAP | 150W VSAP | 150W VSAP + 70W VSAP, Co
062103B | 062 | 12 | 5 | 103B | 1 | 03 | A | B | 9 | Columna | 9 | Electrònic | SOCELEC | HESTIA | 70 | VSAP | 70W VSAP | 150W VSAP + 70W VSAP, Co
062103B | 062 | 12 | 5 | 103B | 1 | 03 | B | B | 9 | Columna | 9 | Electrònic | SOCELEC | HESTIA | 150 | VSAP | 150W VSAP | 150W VSAP + 70W VSAP, Co
062104B | 062 | 12 | 5 | 104B | 1 | 04 | A | B | 9 | Columna | 9 | Electrònic | SOCELEC | HESTIA | 70 | VSAP | 70W VSAP | 150W VSAP + 70W VSAP, Co
062104B | 062 | 12 | 5 | 104B | 1 | 04 | B | B | 9 | Columna | 9 | Electrònic | SOCELEC | HESTIA | 150 | VSAP | 150W VSAP | 150W VSAP + 70W VSAP, Co
062105B | 062 | 12 | 5 | 105B | 1 | 05 | A | B | 9 | Columna | 9 | Electrònic | SOCELEC | HESTIA | 70 | VSAP | 70W VSAP | 150W VSAP + 70W VSAP, Co
062105B | 062 | 12 | 5 | 105B | 1 | 05 | B | B | 9 | Columna | 9 | Electrònic | SOCELEC | HESTIA | 150 | VSAP | 150W VSAP | 150W VSAP + 70W VSAP, Co
062106B | 062 | 12 | 5 | 106B | 1 | 06 | A | B | 9 | Columna | 9 | Electrònic | SOCELEC | HESTIA | 70 | VSAP | 70W VSAP | 150W VSAP + 70W VSAP, Co
062106B | 062 | 12 | 5 | 106B | 1 | 06 | B | B | 9 | Columna | 9 | Electrònic | SOCELEC | HESTIA | 150 | VSAP | 150W VSAP | 150W VSAP + 70W VSAP, Co
062107B | 062 | 12 | 5 | 107B | 1 | 07 | A | B | 9 | Columna | 9 | Electrònic | SOCELEC | HESTIA | 70 | VSAP | 70W VSAP | 150W VSAP + 70W VSAP, Co
062107B | 062 | 12 | 5 | 107B | 1 | 07 | B | B | 9 | Columna | 9 | Electrònic | SOCELEC | HESTIA | 150 | VSAP | 150W VSAP | 150W VSAP + 70W VSAP, Co
062108B | 062 | 12 | 5 | 108B | 1 | 08 | A | B | 9 | Columna | 9 | Electrònic | SOCELEC | HESTIA | 70 | VSAP | 70W VSAP | 150W VSAP + 70W VSAP, Co
062108B | 062 | 12 | 5 | 108B | 1 | 08 | B | B | 9 | Columna | 9 | Electrònic | SOCELEC | HESTIA | 150 | VSAP | 150W VSAP | 150W VSAP + 70W VSAP, Co
062109B | 062 | 12 | 5 | 109B | 1 | 09 | A | B | 9 | Columna | 9 | Electrònic | SOCELEC | HESTIA | 70 | VSAP | 70W VSAP | 150W VSAP + 70W VSAP, Co
062109B | 062 | 12 | 5 | 109B | 1 | 09 | B | B | 9 | Columna | 9 | Electrònic | SOCELEC | HESTIA | 150 | VSAP | 150W VSAP | 150W VSAP + 70W VSAP, Co
062110B | 062 | 12 | 5 | 110B | 1 | 10 | A | B | 9 | Columna | 9 | Electrònic | SOCELEC | HESTIA | 70 | VSAP | 70W VSAP | 150W VSAP + 70W VSAP, Co
062110B | 062 | 12 | 5 | 110B | 1 | 10 | B | B | 9 | Columna | 9 | Electrònic | SOCELEC | HESTIA | 150 | VSAP | 150W VSAP | 150W VSAP + 70W VSAP, Co
062111B | 062 | 12 | 5 | 111B | 1 | 11 | A | B | 9 | Columna | 9 | Electrònic | SOCELEC | HESTIA | 70 | VSAP | 70W VSAP | 150W VSAP + 70W VSAP, Co
062111B | 062 | 12 | 5 | 111B | 1 | 11 | B | B | 9 | Columna | 9 | Electrònic | SOCELEC | HESTIA | 150 | VSAP | 150W VSAP | 150W VSAP + 70W VSAP, Co
062112C | 062 | 12 | 5 | 112C | 1 | 12 | A | C | 12 | Columna | 11 | Electrònic | CARANDINI | TANGO | 150 | VSAP | 150W VSAP | 3 x 150W VSAP, Co
062112C | 062 | 12 | 5 | 112C | 1 | 12 | B | C | 12 | Columna | 11 | Electrònic | CARANDINI | TANGO | 150 | VSAP | 150W VSAP | 3 x 150W VSAP, Co
062112C | 062 | 12 | 5 | 112C | 1 | 12 | C | C | 12 | Columna | 11 | Electrònic | CARANDINI | TANGO | 150 | VSAP | 150W VSAP | 3 x 150W VSAP, Co
062113A | 062 | 12 | 5 | 113 | 1 | 13 | A | A | 9 | Columna | 9 | Electrònic | SOCELEC | HESTIA | 150 | VSAP | 150W VSAP | 150W VSAP, Co
062114B | 062 | 12 | 5 | 114B | 1 | 14 | A | B | 9 | Columna | 9 | Electrònic | SOCELEC | HESTIA | 70 | VSAP | 70W VSAP | 150W VSAP + 70W VSAP, Co
062114B | 062 | 12 | 5 | 114B | 1 | 14 | B | B | 9 | Columna | 9 | Electrònic | SOCELEC | HESTIA | 150 | VSAP | 150W VSAP | 150W VSAP + 70W VSAP, Co
062115B | 062 | 12 | 5 | 115B | 1 | 15 | A | B | 9 | Columna | 9 | Electrònic | SOCELEC | HESTIA | 100 | VSAP | 100W VSAP | 150W VSAP + 100W VSAP, Co
062115B | 062 | 12 | 5 | 115B | 1 | 15 | B | B | 9 | Columna | 9 | Electrònic | SOCELEC | HESTIA | 150 | VSAP | 150W VSAP | 150W VSAP + 100W VSAP, Co
062116A | 062 | 12 | 5 | 116 | 1 | 16 | A | A | 9 | Columna | 9 | Electrònic | SOCELEC | HESTIA | 150 | VSAP | 150W VSAP | 150W VSAP, Co
062117A | 062 | 12 | 5 | 117 | 1 | 17 | A | A | 4 | Columna | 4 | Electrònic | CARANDINI | JUNIOR | 100 | VSAP | 100W VSAP | 100W VSAP, Co
062118A | 062 | 12 | 5 | 118 | 1 | 18 | A | A | 4 | Columna | 4 | Electrònic | CARANDINI | JUNIOR | 100 | VSAP | 100W VSAP | 100W VSAP, Co
062119A | 062 | 12 | 5 | 119 | 1 | 19 | A | A | 4 | Columna | 4 | Electrònic | CARANDINI | JUNIOR | 100 | VSAP | 100W VSAP | 100W VSAP, Co
062120A | 062 | 12 | 5 | 120 | 1 | 20 | A | A | 4 | Columna | 4 | Electrònic | CARANDINI | JUNIOR | 100 | VSAP | 100W VSAP | 100W VSAP, Co
062201B | 062 | 12 | 5 | 201B | 2 | 01 | A | B | 6 | Columna | 6 | Electrònic | CARANDINI | PRQ | 100 | VSAP | 100W VSAP | 2 x 100W VSAP, Co
062201B | 062 | 12 | 5 | 201B | 2 | 01 | B | B | 6 | Columna | 6 | Electrònic | CARANDINI | PRQ | 100 | VSAP | 100W VSAP | 2 x 100W VSAP, Co
062202B | 062 | 12 | 5 | 202B | 2 | 02 | A | B | 6 | Columna | 6 | Electrònic | CARANDINI | PRQ | 100 | VSAP | 100W VSAP | 2 x 100W VSAP, Co
062202B | 062 | 12 | 5 | 202B | 2 | 02 | B | B | 6 | Columna | 6 | Electrònic | CARANDINI | PRQ | 100 | VSAP | 100W VSAP | 2 x 100W VSAP, Co
062203B | 062 | 12 | 5 | 203B | 2 | 03 | A | B | 6 | Columna | 6 | Electrònic | CARANDINI | PRQ | 100 | VSAP | 100W VSAP | 2 x 100W VSAP, Co
062203B | 062 | 12 | 5 | 203B | 2 | 03 | B | B | 6 | Columna | 6 | Electrònic | CARANDINI | PRQ | 100 | VSAP | 100W VSAP | 2 x 100W VSAP, Co
062204B | 062 | 12 | 5 | 204B | 2 | 04 | A | B | 6 | Columna | 6 | Electrònic | CARANDINI | PRQ | 100 | VSAP | 100W VSAP | 2 x 100W VSAP, Co
062204B | 062 | 12 | 5 | 204B | 2 | 04 | B | B | 6 | Columna | 6 | Electrònic | CARANDINI | PRQ | 100 | VSAP | 100W VSAP | 2 x 100W VSAP, Co
062205B | 062 | 12 | 5 | 205B | 2 | 05 | A | B | 6 | Columna | 6 | Electrònic | CARANDINI | PRQ | 100 | VSAP | 100W VSAP | 2 x 100W VSAP, Co
062205B | 062 | 12 | 5 | 205B | 2 | 05 | B | B | 6 | Columna | 6 | Electrònic | CARANDINI | PRQ | 100 | VSAP | 100W VSAP | 2 x 100W VSAP, Co
062206B | 062 | 12 | 5 | 206B | 2 | 06 | A | B | 6 | Columna | 6 | Electrònic | CARANDINI | PRQ | 100 | VSAP | 100W VSAP | 2 x 100W VSAP, Co
062206B | 062 | 12 | 5 | 206B | 2 | 06 | B | B | 6 | Columna | 6 | Electrònic | CARANDINI | PRQ | 100 | VSAP | 100W VSAP | 2 x 100W VSAP, Co
062207A | 062 | 12 | 5 | 207 | 2 | 07 | A | A | 6 | Columna | 6 | Electrònic | CARANDINI | PRQ | 100 | VSAP | 100W VSAP | 100W VSAP, Co
062208B | 062 | 12 | 5 | 208B | 2 | 08 | A | B | 6 | Columna | 6 | Electrònic | CARANDINI | PRQ | 100 | VSAP | 100W VSAP | 2 x 100W VSAP, Co
062208B | 062 | 12 | 5 | 208B | 2 | 08 | B | B | 6 | Columna | 6 | Electrònic | CARANDINI | PRQ | 100 | VSAP | 100W VSAP | 2 x 100W VSAP, Co
062209B | 062 | 12 | 5 | 209B | 2 | 09 | A | B | 6 | Columna | 6 | Electrònic | CARANDINI | PRQ | 100 | VSAP | 100W VSAP | 2 x 100W VSAP, Co
062209B | 062 | 12 | 5 | 209B | 2 | 09 | B | B | 6 | Columna | 6 | Electrònic | CARANDINI | PRQ | 100 | VSAP | 100W VSAP | 2 x 100W VSAP, Co
062210B | 062 | 12 | 5 | 210B | 2 | 10 | A | B | 6 | Columna | 6 | Electrònic | CARANDINI | PRQ | 100 | VSAP | 100W VSAP | 2 x 100W VSAP, Co
062210B | 062 | 12 | 5 | 210B | 2 | 10 | B | B | 6 | Columna | 6 | Electrònic | CARANDINI | PRQ | 100 | VSAP | 100W VSAP | 2 x 100W VSAP, Co
062211B | 062 | 12 | 5 | 211B | 2 | 11 | A | B | 6 | Columna | 6 | Electrònic | CARANDINI | PRQ | 100 | VSAP | 100W VSAP | 2 x 100W VSAP, Co
062211B | 062 | 12 | 5 | 211B | 2 | 11 | B | B | 6 | Columna | 6 | Electrònic | CARANDINI | PRQ | 100 | VSAP | 100W VSAP | 2 x 100W VSAP, Co
062212B | 062 | 12 | 5 | 212B | 2 | 12 | A | B | 6 | Columna | 6 | Electrònic | CARANDINI | PRQ | 100 | VSAP | 100W VSAP | 2 x 100W VSAP, Co
062212B | 062 | 12 | 5 | 212B | 2 | 12 | B | B | 6 | Columna | 6 | Electrònic | CARANDINI | PRQ | 100 | VSAP | 100W VSAP | 2 x 100W VSAP, Co
062213B | 062 | 12 | 5 | 213B | 2 | 13 | A | B | 6 | Columna | 6 | Electrònic | CARANDINI | PRQ | 100 | VSAP | 100W VSAP | 2 x 100W VSAP, Co
062213B | 062 | 12 | 5 | 213B | 2 | 13 | B | B | 6 | Columna | 6 | Electrònic | CARANDINI | PRQ | 100 | VSAP | 100W VSAP | 2 x 100W VSAP, Co
062214B | 062 | 12 | 5 | 214B | 2 | 14 | A | B | 6 | Columna | 6 | Electrònic | CARANDINI | PRQ | 100 | VSAP | 100W VSAP | 2 x 100W VSAP, Co
062214B | 062 | 12 | 5 | 214B | 2 | 14 | B | B | 6 | Columna | 6 | Electrònic | CARANDINI | PRQ | 100 | VSAP | 100W VSAP | 2 x 100W VSAP, Co
062215B | 062 | 12 | 5 | 215B | 2 | 15 | A | B | 6 | Columna | 6 | Electrònic | CARANDINI | PRQ | 100 | VSAP | 100W VSAP | 2 x 100W VSAP, Co
062215B | 062 | 12 | 5 | 215B | 2 | 15 | B | B | 6 | Columna | 6 | Electrònic | CARANDINI | PRQ | 100 | VSAP | 100W VSAP | 2 x 100W VSAP, Co
062216A | 062 | 12 | 5 | 216 | 2 | 16 | A | A | 10 | Bàcul | 10 | Electrònic | CARANDINI | STR-154 | 150 | VSAP | 150W VSAP | 150W VSAP, Bà
062301B | 062 | 12 | 5 | 301B | 3 | 01 | A | B | 6 | Columna | 6 | Electrònic | CARANDINI | PRQ | 100 | VSAP | 100W VSAP | 2 x 100W VSAP, Co
062301B | 062 | 12 | 5 | 301B | 3 | 01 | B | B | 6 | Columna | 6 | Electrònic | CARANDINI | PRQ | 100 | VSAP | 100W VSAP | 2 x 100W VSAP, Co
062302B | 062 | 12 | 5 | 302B | 3 | 02 | A | B | 6 | Columna | 6 | Electrònic | CARANDINI | PRQ | 100 | VSAP | 100W VSAP | 2 x 100W VSAP, Co
062302B | 062 | 12 | 5 | 302B | 3 | 02 | B | B | 6 | Columna | 6 | Electrònic | CARANDINI | PRQ | 100 | VSAP | 100W VSAP | 2 x 100W VSAP, Co
062303B | 062 | 12 | 5 | 303B | 3 | 03 | A | B | 6 | Columna | 6 | Electrònic | CARANDINI | PRQ | 100 | VSAP | 100W VSAP | 2 x 100W VSAP, Co
062303B | 062 | 12 | 5 | 303B | 3 | 03 | B | B | 6 | Columna | 6 | Electrònic | CARANDINI | PRQ | 100 | VSAP | 100W VSAP | 2 x 100W VSAP, Co
062304B | 062 | 12 | 5 | 304B | 3 | 04 | A | B | 6 | Columna | 6 | Electrònic | CARANDINI | PRQ | 100 | VSAP | 100W VSAP | 2 x 100W VSAP, Co
062304B | 062 | 12 | 5 | 304B | 3 | 04 | B | B | 6 | Columna | 6 | Electrònic | CARANDINI | PRQ | 100 | VSAP | 100W VSAP | 2 x 100W VSAP, Co
062305D | 062 | 12 | 5 | 305D | 3 | 05 | A | D | 12 | Columna | 11 | Electrònic | CARANDINI | TANGO | 150 | VSAP | 150W VSAP | 4 x 150W VSAP, Co
062305D | 062 | 12 | 5 | 305D | 3 | 05 | B | D | 12 | Columna | 11 | Electrònic | CARANDINI | TANGO | 150 | VSAP | 150W VSAP | 4 x 150W VSAP, Co
062305D | 062 | 12 | 5 | 305D | 3 | 05 | C | D | 12 | Columna | 11 | Electrònic | CARANDINI | TANGO | 150 | VSAP | 150W VSAP | 4 x 150W VSAP, Co
062305D | 062 | 12 | 5 | 305D | 3 | 05 | D | D | 12 | Columna | 11 | Electrònic | CARANDINI | TANGO | 150 | VSAP | 150W VSAP | 4 x 150W VSAP, Co
062306B | 062 | 12 | 5 | 306B | 3 | 06 | A | B | 12 | Columna | 11 | Electrònic | CARANDINI | TANGO | 150 | VSAP | 150W VSAP | 2 x 150W VSAP, Co
062306B | 062 | 12 | 5 | 306B | 3 | 06 | B | B | 12 | Columna | 11 | Electrònic | CARANDINI | TANGO | 150 | VSAP | 150W VSAP | 2 x 150W VSAP, Co
062307B | 062 | 12 | 5 | 307B | 3 | 07 | A | B | 6 | Columna | 6 | Electrònic | CARANDINI | PRQ | 100 | VSAP | 100W VSAP | 2 x 100W VSAP, Co
062307B | 062 | 12 | 5 | 307B | 3 | 07 | B | B | 6 | Columna | 6 | Electrònic | CARANDINI | PRQ | 100 | VSAP | 100W VSAP | 2 x 100W VSAP, Co
062308A | 062 | 12 | 5 | 308 | 3 | 08 | A | A | 6 | Columna | 6 | Electrònic | CARANDINI | PRQ | 100 | VSAP | 100W VSAP | 100W VSAP, Co
062309A | 062 | 12 | 5 | 309 | 3 | 09 | A | A | 6 | Columna | 6 | Electrònic | CARANDINI | PRQ | 100 | VSAP | 100W VSAP | 100W VSAP, Co
062310A | 062 | 12 | 5 | 310 | 3 | 10 | A | A | 6 | Columna | 6 | Electrònic | CARANDINI | PRQ | 100 | VSAP | 100W VSAP | 100W VSAP, Co
062311A | 062 | 12 | 5 | 311 | 3 | 11 | A | A | 6 | Columna | 6 | Electrònic | BENITO | MILAN S | 30 | Led | 30W Led | 30W Led, Co
062312A | 062 | 12 | 5 | 312 | 3 | 12 | A | A | 6 | Columna | 6 | Electrònic | BENITO | MILAN S | 30 | Led | 30W Led | 30W Led, Co
062313A | 062 | 12 | 5 | 313 | 3 | 13 | A | A | 6 | Columna | 6 | Electrònic | BENITO | MILAN S | 30 | Led | 30W Led | 30W Led, Co
062314A | 062 | 12 | 5 | 314 | 3 | 14 | A | A | 6 | Columna | 6 | Electrònic | BENITO | MILAN S | 30 | Led | 30W Led | 30W Led, Co
062315A | 062 | 12 | 5 | 315 | 3 | 15 | A | A | 6 | Columna | 6 | Electrònic | BENITO | MILAN S | 30 | Led | 30W Led | 30W Led, Co
062316A | 062 | 12 | 5 | 316 | 3 | 16 | A | A | 6 | Columna | 6 | Electrònic | BENITO | MILAN S | 30 | Led | 30W Led | 30W Led, Co
062317A | 062 | 12 | 5 | 317 | 3 | 17 | A | A | 6 | Columna | 6 | Electrònic | BENITO | MILAN S | 30 | Led | 30W Led | 30W Led, Co
062318A | 062 | 12 | 5 | 318 | 3 | 18 | A | A | 6 | Columna | 6 | Electrònic | BENITO | MILAN S | 30 | Led | 30W Led | 30W Led, Co
063101A | 063 | 11 | 1 | 101 | 1 | 01 | A | A | 4 | Columna | 4 | Electromagnètic | CARANDINI | DQR | 150 | CMH | 150W CMH | 150W CMH, Co
063102A | 063 | 11 | 1 | 102 | 1 | 02 | A | A | 4 | Columna | 4 | Electromagnètic | CARANDINI | DQR | 150 | CMH | 150W CMH | 150W CMH, Co
063103D | 063 | 11 | 1 | 103D | 1 | 03 | A | D | 12 | Columna | 12 | Electromagnètic | CARANDINI | TANGO | 150 | CMH | 150W CMH | 4 x 150W CMH, Co
063103D | 063 | 11 | 1 | 103D | 1 | 03 | B | D | 12 | Columna | 12 | Electromagnètic | CARANDINI | TANGO | 150 | CMH | 150W CMH | 4 x 150W CMH, Co
063103D | 063 | 11 | 1 | 103D | 1 | 03 | C | D | 12 | Columna | 12 | Electromagnètic | CARANDINI | TANGO | 150 | CMH | 150W CMH | 4 x 150W CMH, Co
063103D | 063 | 11 | 1 | 103D | 1 | 03 | D | D | 12 | Columna | 12 | Electromagnètic | CARANDINI | TANGO | 150 | CMH | 150W CMH | 4 x 150W CMH, Co
063104A | 063 | 11 | 1 | 104 | 1 | 04 | A | A | 4 | Columna | 4 | Electromagnètic | CARANDINI | DQR | 150 | CMH | 150W CMH | 150W CMH, Co
063105A | 063 | 11 | 1 | 105 | 1 | 05 | A | A | 4 | Columna | 4 | Electromagnètic | CARANDINI | DQR | 150 | CMH | 150W CMH | 150W CMH, Co
063201B | 063 | 11 | 1 | 201B | 2 | 01 | A | B | 8 | Columna | 8 | Electromagnètic | CARANDINI | STR-154 | 150 | CMH | 150W CMH | 150W CMH + 100W CMH, Co
063201B | 063 | 11 | 1 | 201B | 2 | 01 | B | B | 8 | Columna | 8 | Electromagnètic | CARANDINI | STR-154 | 100 | CMH | 100W CMH | 150W CMH + 100W CMH, Co
063202B | 063 | 11 | 1 | 202B | 2 | 02 | A | B | 8 | Columna | 8 | Electromagnètic | CARANDINI | STR-154 | 150 | CMH | 150W CMH | 150W CMH + 100W CMH, Co
063202B | 063 | 11 | 1 | 202B | 2 | 02 | B | B | 8 | Columna | 8 | Electromagnètic | CARANDINI | STR-154 | 100 | CMH | 100W CMH | 150W CMH + 100W CMH, Co
063203C | 063 | 11 | 1 | 203C | 2 | 03 | A | C | 10 | Columna | 10 | Electromagnètic | CARANDINI | PRS | 150 | CMH | 150W CMH | 3 x 150W CMH, Co
063203C | 063 | 11 | 1 | 203C | 2 | 03 | B | C | 10 | Columna | 10 | Electromagnètic | CARANDINI | PRS | 150 | CMH | 150W CMH | 3 x 150W CMH, Co
063203C | 063 | 11 | 1 | 203C | 2 | 03 | C | C | 10 | Columna | 10 | Electromagnètic | CARANDINI | PRS | 150 | CMH | 150W CMH | 3 x 150W CMH, Co
063204A | 063 | 11 | 1 | 204 | 2 | 04 | A | A | 7 | SI | 7 | Electromagnètic | CARANDINI | OA-400 | 150 | CMH | 150W CMH | 150W CMH, SI
063301B | 063 | 11 | 1 | 301B | 3 | 01 | A | B | 8 | Columna | 8 | Electromagnètic | CARANDINI | STR-154 | 150 | CMH | 150W CMH | 150W CMH + 100W CMH, Co
063301B | 063 | 11 | 1 | 301B | 3 | 01 | B | B | 8 | Columna | 8 | Electromagnètic | CARANDINI | STR-154 | 100 | CMH | 100W CMH | 150W CMH + 100W CMH, Co
063302B | 063 | 11 | 1 | 302B | 3 | 02 | A | B | 8 | Columna | 8 | Electromagnètic | CARANDINI | STR-154 | 150 | CMH | 150W CMH | 150W CMH + 100W CMH, Co
063302B | 063 | 11 | 1 | 302B | 3 | 02 | B | B | 8 | Columna | 8 | Electromagnètic | CARANDINI | STR-154 | 100 | CMH | 100W CMH | 150W CMH + 100W CMH, Co
063303B | 063 | 11 | 1 | 303B | 3 | 03 | A | B | 8 | Columna | 8 | Electromagnètic | THORN | CIVIC 1 | 100 | CMH | 100W CMH | 150W CMH + 100W CMH, Co
063303B | 063 | 11 | 1 | 303B | 3 | 03 | B | B | 8 | Columna | 8 | Electromagnètic | THORN | CIVIC 2 | 150 | CMH | 150W CMH | 150W CMH + 100W CMH, Co
063304B | 063 | 11 | 1 | 304B | 3 | 04 | A | B | 8 | Bàcul | 8 | Electromagnètic | CARANDINI | STR-154 | 150 | CMH | 150W CMH | 150W CMH + 100W CMH, Bà
063304B | 063 | 11 | 1 | 304B | 3 | 04 | B | B | 8 | Bàcul | 8 | Electromagnètic | CARANDINI | STR-154 | 100 | CMH | 100W CMH | 150W CMH + 100W CMH, Bà
063305B | 063 | 11 | 1 | 305B | 3 | 05 | A | B | 8 | Bàcul | 8 | Electromagnètic | CARANDINI | STR-154 | 150 | CMH | 150W CMH | 150W CMH + 100W CMH, Bà
063305B | 063 | 11 | 1 | 305B | 3 | 05 | B | B | 8 | Bàcul | 8 | Electromagnètic | CARANDINI | STR-154 | 100 | CMH | 100W CMH | 150W CMH + 100W CMH, Bà
063306B | 063 | 11 | 1 | 306B | 3 | 06 | A | B | 8 | Bàcul | 8 | Electromagnètic | CARANDINI | STR-154 | 150 | CMH | 150W CMH | 150W CMH + 100W CMH, Bà
063306B | 063 | 11 | 1 | 306B | 3 | 06 | B | B | 8 | Bàcul | 8 | Electromagnètic | CARANDINI | STR-154 | 100 | CMH | 100W CMH | 150W CMH + 100W CMH, Bà
063307B | 063 | 11 | 1 | 307B | 3 | 07 | A | B | 8 | Bàcul | 8 | Electromagnètic | CARANDINI | STR-154 | 150 | CMH | 150W CMH | 150W CMH + 100W CMH, Bà
063307B | 063 | 11 | 1 | 307B | 3 | 07 | B | B | 8 | Bàcul | 8 | Electromagnètic | CARANDINI | STR-154 | 100 | CMH | 100W CMH | 150W CMH + 100W CMH, Bà
063308A | 063 | 11 | 1 | 308 | 3 | 08 | A | A | 7 | Braç | 7 | Electromagnètic | CARANDINI | OA-400 | 150 | CMH | 150W CMH | 150W CMH, Br
063312A | 063 | 11 | 1 | 312 | 3 | 12 | A | A | 6 | SI | 6 | Electromagnètic | SIMON LIGHTING | BD-4 | 11 | FL | 11W FL | 11W FL, SI
063313A | 063 | 11 | 1 | 313 | 3 | 13 | A | A | 6 | SI | 6 | Electromagnètic | SIMON LIGHTING | BD-4 | 11 | FL | 11W FL | 11W FL, SI
063314A | 063 | 11 | 1 | 314 | 3 | 14 | A | A | 7 | SI | 7 | Electromagnètic | CARANDINI | OA-400 | 150 | CMH | 150W CMH | 150W CMH, SI
063401A | 063 | 11 | 1 | 401 | 4 | 01 | A | A | 7 | Braç | 7 | Electromagnètic | CARANDINI | STR-154 | 150 | CMH | 150W CMH | 150W CMH, Br
063402A | 063 | 11 | 1 | 402 | 4 | 02 | A | A | 7 | Braç | 7 | Electromagnètic | CARANDINI | STR-154 | 150 | CMH | 150W CMH | 150W CMH, Br
063403A | 063 | 11 | 1 | 403 | 4 | 03 | A | A | 7 | Braç | 7 | Electromagnètic | CARANDINI | STR-154 | 150 | CMH | 150W CMH | 150W CMH, Br
063404A | 063 | 11 | 1 | 404 | 4 | 04 | A | A | 4 | Columna | 4 | Electromagnètic | CARANDINI | DQR | 150 | CMH | 150W CMH | 150W CMH, Co
063405A | 063 | 11 | 1 | 405 | 4 | 05 | A | A | 7 | Braç | 7 | Electromagnètic | CARANDINI | STR-154 | 150 | CMH | 150W CMH | 150W CMH, Br
063406A | 063 | 11 | 1 | 406 | 4 | 06 | A | A | 4 | Columna | 4 | Electromagnètic | CARANDINI | DQR | 150 | CMH | 150W CMH | 150W CMH, Co
063407A | 063 | 11 | 1 | 407 | 4 | 07 | A | A | 7 | Braç | 7 | Electromagnètic | CARANDINI | STR-154 | 150 | CMH | 150W CMH | 150W CMH, Br
063408A | 063 | 11 | 1 | 408 | 4 | 08 | A | A | 7 | Braç | 7 | Electromagnètic | CARANDINI | STR-154 | 150 | CMH | 150W CMH | 150W CMH, Br
063409A | 063 | 11 | 1 | 409 | 4 | 09 | A | A | 7 | Braç | 7 | Electromagnètic | CARANDINI | STR-154 | 150 | CMH | 150W CMH | 150W CMH, Br
063410A | 063 | 11 | 1 | 410 | 4 | 10 | A | A | 7 | SI | 7 | Electromagnètic | CARANDINI | OA-400 | 150 | CMH | 150W CMH | 150W CMH, SI
063411A | 063 | 11 | 1 | 411 | 4 | 11 | A | A | 4 | Columna | 4 | Electromagnètic | CARANDINI | DQR | 150 | CMH | 150W CMH | 150W CMH, Co
064201A | 064 | 11 | 1 | 201 | 2 | 01 | A | A | 7 | Braç | 7 | Electromagnètic | CARANDINI | STR-154 | 150 | CMH | 150W CMH | 150W CMH, Br
064202A | 064 | 11 | 1 | 202 | 2 | 02 | A | A | 7 | Braç | 7 | Electromagnètic | CARANDINI | STR-154 | 150 | CMH | 150W CMH | 150W CMH, Br
064203A | 064 | 11 | 1 | 203 | 2 | 03 | A | A | 7 | Braç | 7 | Electromagnètic | CARANDINI | STR-154 | 150 | CMH | 150W CMH | 150W CMH, Br
064204A | 064 | 11 | 1 | 204 | 2 | 04 | A | A | 7 | Braç | 7 | Electromagnètic | CARANDINI | STR-154 | 150 | CMH | 150W CMH | 150W CMH, Br
064205A | 064 | 11 | 1 | 205 | 2 | 05 | A | A | 7 | Braç | 7 | Electromagnètic | CARANDINI | STR-154 | 150 | CMH | 150W CMH | 150W CMH, Br
064206A | 064 | 11 | 1 | 206 | 2 | 06 | A | A | 7 | Braç | 7 | Electromagnètic | CARANDINI | STR-154 | 150 | CMH | 150W CMH | 150W CMH, Br
064207A | 064 | 11 | 1 | 207 | 2 | 07 | A | A | 7 | Braç | 7 | Electromagnètic | CARANDINI | STR-154 | 150 | CMH | 150W CMH | 150W CMH, Br
064208A | 064 | 11 | 1 | 208 | 2 | 08 | A | A | 7 | Braç | 7 | Electromagnètic | CARANDINI | STR-154 | 150 | CMH | 150W CMH | 150W CMH, Br
064209A | 064 | 11 | 1 | 209 | 2 | 09 | A | A | 7 | Braç | 7 | Electromagnètic | CARANDINI | STR-154 | 150 | CMH | 150W CMH | 150W CMH, Br
064210A | 064 | 11 | 1 | 210 | 2 | 10 | A | A | 7 | Braç | 7 | Electromagnètic | CARANDINI | STR-154 | 150 | CMH | 150W CMH | 150W CMH, Br
064211A | 064 | 11 | 1 | 211 | 2 | 11 | A | A | 7 | Braç | 7 | Electromagnètic | CARANDINI | STR-154 | 150 | CMH | 150W CMH | 150W CMH, Br
064212A | 064 | 11 | 1 | 212 | 2 | 12 | A | A | 7 | Braç | 7 | Electromagnètic | CARANDINI | STR-154 | 150 | CMH | 150W CMH | 150W CMH, Br
064213A | 064 | 11 | 1 | 213 | 2 | 13 | A | A | 7 | Braç | 7 | Electromagnètic | CARANDINI | STR-154 | 150 | CMH | 150W CMH | 150W CMH, Br
064214A | 064 | 11 | 1 | 214 | 2 | 14 | A | A | 7 | Braç | 7 | Electromagnètic | CARANDINI | STR-154 | 150 | CMH | 150W CMH | 150W CMH, Br
064215A | 064 | 11 | 1 | 215 | 2 | 15 | A | A | 7 | Braç | 7 | Electromagnètic | CARANDINI | STR-154 | 150 | CMH | 150W CMH | 150W CMH, Br
064216A | 064 | 11 | 1 | 216 | 2 | 16 | A | A | 7 | Braç | 7 | Electromagnètic | CARANDINI | STR-154 | 150 | CMH | 150W CMH | 150W CMH, Br
064217A | 064 | 11 | 1 | 217 | 2 | 17 | A | A | 7 | Braç | 7 | Electromagnètic | CARANDINI | STR-154 | 150 | CMH | 150W CMH | 150W CMH, Br
064218A | 064 | 11 | 1 | 218 | 2 | 18 | A | A | 7 | Braç | 7 | Electromagnètic | CARANDINI | STR-154 | 150 | CMH | 150W CMH | 150W CMH, Br
064219A | 064 | 11 | 1 | 219 | 2 | 19 | A | A | 7 | Braç | 7 | Electromagnètic | CARANDINI | STR-154 | 150 | CMH | 150W CMH | 150W CMH, Br
064220A | 064 | 11 | 1 | 220 | 2 | 20 | A | A | 7 | Braç | 7 | Electromagnètic | CARANDINI | STR-154 | 150 | CMH | 150W CMH | 150W CMH, Br
064221A | 064 | 11 | 1 | 221 | 2 | 21 | A | A | 6 | SI | 6 | Electromagnètic | SOCELEC | NEOS | 100 | CMH | 100W CMH | 100W CMH, SI
064222A | 064 | 11 | 1 | 222 | 2 | 22 | A | A | 7 | Braç | 7 | Electromagnètic | CARANDINI | STR-154 | 150 | CMH | 150W CMH | 150W CMH, Br
064223A | 064 | 11 | 1 | 223 | 2 | 23 | A | A | 7 | Braç | 7 | Electromagnètic | CARANDINI | STR-154 | 150 | CMH | 150W CMH | 150W CMH, Br
064224A | 064 | 11 | 1 | 224 | 2 | 24 | A | A | 7 | Braç | 7 | Electromagnètic | CARANDINI | STR-154 | 150 | CMH | 150W CMH | 150W CMH, Br
064225A | 064 | 11 | 1 | 225 | 2 | 25 | A | A | 7 | Braç | 7 | Electromagnètic | CARANDINI | OA-400 | 150 | CMH | 150W CMH | 150W CMH, Br
064226A | 064 | 11 | 1 | 226 | 2 | 26 | A | A | 7 | Braç | 7 | Electromagnètic | CARANDINI | STR-154 | 150 | CMH | 150W CMH | 150W CMH, Br
064227A | 064 | 11 | 1 | 227 | 2 | 27 | A | A | 7 | Braç | 7 | Electromagnètic | CARANDINI | STR-154 | 150 | CMH | 150W CMH | 150W CMH, Br
064228A | 064 | 11 | 1 | 228 | 2 | 28 | A | A | 7 | Braç | 7 | Electromagnètic | CARANDINI | STR-154 | 150 | CMH | 150W CMH | 150W CMH, Br
064229A | 064 | 11 | 1 | 229 | 2 | 29 | A | A | 7 | Braç | 7 | Electromagnètic | CARANDINI | STR-154 | 150 | CMH | 150W CMH | 150W CMH, Br
064230A | 064 | 11 | 1 | 230 | 2 | 30 | A | A | 7 | Braç | 7 | Electromagnètic | CARANDINI | STR-154 | 150 | CMH | 150W CMH | 150W CMH, Br
064231A | 064 | 11 | 1 | 231 | 2 | 31 | A | A | 7 | Braç | 7 | Electromagnètic | CARANDINI | OA-400 | 150 | CMH | 150W CMH | 150W CMH, Br
064232A | 064 | 11 | 1 | 232 | 2 | 32 | A | A | 7 | Braç | 7 | Electromagnètic | CARANDINI | STR-154 | 150 | CMH | 150W CMH | 150W CMH, Br
064233A | 064 | 11 | 1 | 233 | 2 | 33 | A | A | 6 | SI | 6 | Electromagnètic | SOCELEC | NEOS | 150 | CMH | 150W CMH | 150W CMH, SI
064234A | 064 | 11 | 1 | 234 | 2 | 34 | A | A | 7 | Braç | 7 | Electromagnètic | CARANDINI | STR-154 | 150 | CMH | 150W CMH | 150W CMH, Br
064235A | 064 | 11 | 1 | 235 | 2 | 35 | A | A | 6 | Braç | 6 | Electromagnètic | CARANDINI | STR-154 | 150 | CMH | 150W CMH | 150W CMH, Br
064236A | 064 | 11 | 1 | 236 | 2 | 36 | A | A | 6 | Braç | 6 | Electromagnètic | CARANDINI | STR-154 | 150 | CMH | 150W CMH | 150W CMH, Br
064237A | 064 | 11 | 1 | 237 | 2 | 37 | A | A | 6 | Braç | 6 | Electromagnètic | CARANDINI | STR-154 | 150 | CMH | 150W CMH | 150W CMH, Br
064238A | 064 | 11 | 1 | 238 | 2 | 38 | A | A | 6 | Braç | 6 | Electromagnètic | CARANDINI | STR-154 | 150 | CMH | 150W CMH | 150W CMH, Br
064239A | 064 | 11 | 1 | 239 | 2 | 39 | A | A | 7 | Braç | 7 | Electromagnètic | CARANDINI | STR-154 | 150 | CMH | 150W CMH | 150W CMH, Br
064240A | 064 | 11 | 1 | 240 | 2 | 40 | A | A | 4 | Columna | 4 | Electromagnètic | CARANDINI | JUNIOR | 100 | CMH | 100W CMH | 100W CMH, Co
064241A | 064 | 11 | 1 | 241 | 2 | 41 | A | A | 4 | Columna | 4 | Electromagnètic | CARANDINI | JUNIOR | 100 | CMH | 100W CMH | 100W CMH, Co
064242A | 064 | 11 | 1 | 242 | 2 | 42 | A | A | 4 | Columna | 4 | Electromagnètic | CARANDINI | JUNIOR | 100 | CMH | 100W CMH | 100W CMH, Co
064243A | 064 | 11 | 1 | 243 | 2 | 43 | A | A | 4 | Columna | 4 | Electromagnètic | CARANDINI | JUNIOR | 100 | CMH | 100W CMH | 100W CMH, Co
064244A | 064 | 11 | 1 | 244 | 2 | 44 | A | A | 4 | Columna | 4 | Electromagnètic | CARANDINI | JUNIOR | 100 | CMH | 100W CMH | 100W CMH, Co
064245A | 064 | 11 | 1 | 245 | 2 | 45 | A | A | 4 | Columna | 4 | Electromagnètic | CARANDINI | JUNIOR | 100 | CMH | 100W CMH | 100W CMH, Co
064246A | 064 | 11 | 1 | 246 | 2 | 46 | A | A | 4 | Columna | 4 | Electromagnètic | CARANDINI | JUNIOR | 100 | CMH | 100W CMH | 100W CMH, Co
064247A | 064 | 11 | 1 | 247 | 2 | 47 | A | A | 4 | Columna | 4 | Electromagnètic | CARANDINI | JUNIOR | 100 | CMH | 100W CMH | 100W CMH, Co
064301C | 064 | 11 | 1 | 301C | 3 | 01 | A | C | 8 | Columna | 8 | Electromagnètic | SIMON LIGHTING | AP-1 | 150 | CMH | 150W CMH | 3 x 150W CMH, Co
064301C | 064 | 11 | 1 | 301C | 3 | 01 | B | C | 8 | Columna | 8 | Electromagnètic | SIMON LIGHTING | AP-1 | 150 | CMH | 150W CMH | 3 x 150W CMH, Co
064301C | 064 | 11 | 1 | 301C | 3 | 01 | C | C | 8 | Columna | 8 | Electromagnètic | SIMON LIGHTING | AP-1 | 150 | CMH | 150W CMH | 3 x 150W CMH, Co
064302C | 064 | 11 | 1 | 302C | 3 | 02 | A | C | 8 | Columna | 8 | Electromagnètic | CARANDINI | STR-154 | 150 | CMH | 150W CMH | 3 x 150W CMH, Co
064302C | 064 | 11 | 1 | 302C | 3 | 02 | B | C | 8 | Columna | 8 | Electromagnètic | CARANDINI | STR-154 | 150 | CMH | 150W CMH | 3 x 150W CMH, Co
064302C | 064 | 11 | 1 | 302C | 3 | 02 | C | C | 8 | Columna | 8 | Electromagnètic | CARANDINI | STR-154 | 150 | CMH | 150W CMH | 3 x 150W CMH, Co
064303A | 064 | 11 | 1 | 303 | 3 | 03 | A | A | 6 | Columna | 6 | Electromagnètic | CARANDINI | DQR | 70 | CMH | 70W CMH | 70W CMH, Co
064304A | 064 | 11 | 1 | 304 | 3 | 04 | A | A | 6 | SI | 6 | Electromagnètic | SOCELEC | NEOS | 100 | CMH | 100W CMH | 100W CMH, SI
064305A | 064 | 11 | 1 | 305 | 3 | 05 | A | A | 6 | Braç | 6 | Electromagnètic | CARANDINI | STR-154 | 150 | CMH | 150W CMH | 150W CMH, Br
064306A | 064 | 11 | 1 | 306 | 3 | 06 | A | A | 7 | Braç | 7 | Electromagnètic | CARANDINI | STR-154 | 150 | CMH | 150W CMH | 150W CMH, Br
064307A | 064 | 11 | 1 | 307 | 3 | 07 | A | A | 6 | Braç | 6 | Electromagnètic | CARANDINI | STR-154 | 150 | CMH | 150W CMH | 150W CMH, Br
064501A | 064 | 11 | 1 | 501 | 5 | 01 | A | A | 4 | Columna | 4 | Electromagnètic | CARANDINI | DQR | 100 | CMH | 100W CMH | 100W CMH, Co
064502A | 064 | 11 | 1 | 502 | 5 | 02 | A | A | 4 | Columna | 4 | Electromagnètic | CARANDINI | DQR | 100 | CMH | 100W CMH | 100W CMH, Co
064503A | 064 | 11 | 1 | 503 | 5 | 03 | A | A | 4 | Columna | 4 | Electromagnètic | CARANDINI | DQR | 100 | CMH | 100W CMH | 100W CMH, Co
064504A | 064 | 11 | 1 | 504 | 5 | 04 | A | A | 4 | Columna | 4 | Electromagnètic | CARANDINI | DQR | 100 | CMH | 100W CMH | 100W CMH, Co
064505A | 064 | 11 | 1 | 505 | 5 | 05 | A | A | 4 | Columna | 4 | Electromagnètic | CARANDINI | DQR | 100 | CMH | 100W CMH | 100W CMH, Co
064506A | 064 | 11 | 1 | 506 | 5 | 06 | A | A | 4 | Columna | 4 | Electromagnètic | CARANDINI | DQR | 100 | CMH | 100W CMH | 100W CMH, Co
064507A | 064 | 11 | 1 | 507 | 5 | 07 | A | A | 4 | Columna | 4 | Electromagnètic | CARANDINI | DQR | 100 | CMH | 100W CMH | 100W CMH, Co
065101A | 065 | 10 | 1 | 101 | 1 | 01 | A | A | 7 | Braç | 7 | Electrònic | CARANDINI | STR-154 | 150 | CMH | 150W CMH | 150W CMH, Br
065102A | 065 | 10 | 1 | 102 | 1 | 02 | A | A | 7 | Cabiró | 7 | Electrònic | CARANDINI | STR-154 | 150 | CMH | 150W CMH | 150W CMH, Ca
065103A | 065 | 10 | 1 | 103 | 1 | 03 | A | A | 7 | Cabiró | 7 | Electrònic | CARANDINI | STR-154 | 150 | CMH | 150W CMH | 150W CMH, Ca
065104A | 065 | 10 | 1 | 104 | 1 | 04 | A | A | 7 | Braç | 7 | Electrònic | CARANDINI | STR-154 | 150 | CMH | 150W CMH | 150W CMH, Br
065105A | 065 | 10 | 1 | 105 | 1 | 05 | A | A | 7 | Braç | 7 | Electrònic | CARANDINI | STR-154 | 150 | CMH | 150W CMH | 150W CMH, Br
065106A | 065 | 10 | 1 | 106 | 1 | 06 | A | A | 7 | Braç | 7 | Electrònic | CARANDINI | STR-154 | 150 | CMH | 150W CMH | 150W CMH, Br
065107A | 065 | 10 | 1 | 107 | 1 | 07 | A | A | 7 | Braç | 7 | Electrònic | CARANDINI | STR-154 | 150 | CMH | 150W CMH | 150W CMH, Br
065108A | 065 | 10 | 1 | 108 | 1 | 08 | A | A | 7 | SI | 7 | Electrònic | CARANDINI | OA-400 | 150 | CMH | 150W CMH | 150W CMH, SI
065109A | 065 | 10 | 1 | 109 | 1 | 09 | A | A | 7 | Braç | 7 | Electrònic | CARANDINI | STR-154 | 150 | CMH | 150W CMH | 150W CMH, Br
065110A | 065 | 10 | 1 | 110 | 1 | 10 | A | A | 7 | Braç | 7 | Electrònic | CARANDINI | STR-154 | 150 | CMH | 150W CMH | 150W CMH, Br
065111A | 065 | 10 | 1 | 111 | 1 | 11 | A | A | 7 | Braç | 7 | Electrònic | CARANDINI | STR-154 | 150 | CMH | 150W CMH | 150W CMH, Br
065112A | 065 | 10 | 1 | 112 | 1 | 12 | A | A | 7 | Braç | 7 | Electrònic | CARANDINI | STR-154 | 150 | CMH | 150W CMH | 150W CMH, Br
065113A | 065 | 10 | 1 | 113 | 1 | 13 | A | A | 7 | SI | 7 | Electrònic | CARANDINI | OA-400 | 150 | CMH | 150W CMH | 150W CMH, SI
065114B | 065 | 10 | 1 | 114B | 1 | 14 | A | B | 8 | Columna | 8 | Electrònic | THORN | CIVIC 1 | 100 | CMH | 100W CMH | 150W CMH + 100W CMH, Co
065114B | 065 | 10 | 1 | 114B | 1 | 14 | B | B | 8 | Columna | 8 | Electrònic | THORN | CIVIC 2 | 150 | CMH | 150W CMH | 150W CMH + 100W CMH, Co
065115B | 065 | 10 | 1 | 115B | 1 | 15 | A | B | 8 | Columna | 8 | Electrònic | THORN | CIVIC 1 | 100 | CMH | 100W CMH | 150W CMH + 100W CMH, Co
065115B | 065 | 10 | 1 | 115B | 1 | 15 | B | B | 8 | Columna | 8 | Electrònic | THORN | CIVIC 2 | 150 | CMH | 150W CMH | 150W CMH + 100W CMH, Co
065116B | 065 | 10 | 1 | 116B | 1 | 16 | A | B | 8 | Columna | 8 | Electrònic | THORN | CIVIC 1 | 100 | CMH | 100W CMH | 150W CMH + 100W CMH, Co
065116B | 065 | 10 | 1 | 116B | 1 | 16 | B | B | 8 | Columna | 8 | Electrònic | THORN | CIVIC 2 | 150 | CMH | 150W CMH | 150W CMH + 100W CMH, Co
065117B | 065 | 10 | 1 | 117B | 1 | 17 | A | B | 8 | Columna | 8 | Electrònic | THORN | CIVIC 1 | 100 | CMH | 100W CMH | 150W CMH + 100W CMH, Co
065117B | 065 | 10 | 1 | 117B | 1 | 17 | B | B | 8 | Columna | 8 | Electrònic | THORN | CIVIC 2 | 150 | CMH | 150W CMH | 150W CMH + 100W CMH, Co
065118B | 065 | 10 | 1 | 118B | 1 | 18 | A | B | 8 | Columna | 8 | Electrònic | THORN | CIVIC 1 | 100 | CMH | 100W CMH | 150W CMH + 100W CMH, Co
065118B | 065 | 10 | 1 | 118B | 1 | 18 | B | B | 8 | Columna | 8 | Electrònic | THORN | CIVIC 2 | 150 | CMH | 150W CMH | 150W CMH + 100W CMH, Co
065119B | 065 | 10 | 1 | 119B | 1 | 19 | A | B | 8 | Columna | 8 | Electrònic | THORN | CIVIC 1 | 100 | CMH | 100W CMH | 150W CMH + 100W CMH, Co
065119B | 065 | 10 | 1 | 119B | 1 | 19 | B | B | 8 | Columna | 8 | Electrònic | THORN | CIVIC 2 | 150 | CMH | 150W CMH | 150W CMH + 100W CMH, Co
065120B | 065 | 10 | 1 | 120B | 1 | 20 | A | B | 8 | Columna | 8 | Electrònic | THORN | CIVIC 1 | 100 | CMH | 100W CMH | 150W CMH + 100W CMH, Co
065120B | 065 | 10 | 1 | 120B | 1 | 20 | B | B | 8 | Columna | 8 | Electrònic | THORN | CIVIC 2 | 150 | CMH | 150W CMH | 150W CMH + 100W CMH, Co
065121B | 065 | 10 | 1 | 121B | 1 | 21 | A | B | 8 | Columna | 8 | Electrònic | THORN | CIVIC 1 | 100 | CMH | 100W CMH | 150W CMH + 100W CMH, Co
065121B | 065 | 10 | 1 | 121B | 1 | 21 | B | B | 8 | Columna | 8 | Electrònic | THORN | CIVIC 2 | 150 | CMH | 150W CMH | 150W CMH + 100W CMH, Co
065122B | 065 | 10 | 1 | 122B | 1 | 22 | A | B | 8 | Columna | 8 | Electrònic | THORN | CIVIC 1 | 100 | CMH | 100W CMH | 150W CMH + 100W CMH, Co
065122B | 065 | 10 | 1 | 122B | 1 | 22 | B | B | 8 | Columna | 8 | Electrònic | THORN | CIVIC 2 | 150 | CMH | 150W CMH | 150W CMH + 100W CMH, Co
065123A | 065 | 10 | 1 | 123 | 1 | 23 | A | A | 7 | Braç | 7 | Electrònic | CARANDINI | STR-154 | 150 | CMH | 150W CMH | 150W CMH, Br
065124A | 065 | 10 | 1 | 124 | 1 | 24 | A | A | 7 | Braç | 7 | Electrònic | CARANDINI | STR-154 | 150 | CMH | 150W CMH | 150W CMH, Br
065125A | 065 | 10 | 1 | 125 | 1 | 25 | A | A | 7 | Braç | 7 | Electrònic | CARANDINI | STR-154 | 150 | CMH | 150W CMH | 150W CMH, Br
065126A | 065 | 10 | 1 | 126 | 1 | 26 | A | A | 5 | SI | 5 | Electrònic | SOCELEC | NEOS | 150 | CMH | 150W CMH | 150W CMH, SI
065127A | 065 | 10 | 1 | 127 | 1 | 27 | A | A | 6 | SI | 6 | Electrònic | SOCELEC | NEOS | 150 | CMH | 150W CMH | 150W CMH, SI
065128A | 065 | 10 | 1 | 128 | 1 | 28 | A | A | 7 | SI | 7 | Electrònic | CARANDINI | OA-400 | 150 | CMH | 150W CMH | 150W CMH, SI
065129A | 065 | 10 | 1 | 129 | 1 | 29 | A | A | 7 | SI | 7 | Electrònic | CARANDINI | OA-400 | 150 | CMH | 150W CMH | 150W CMH, SI
065201A | 065 | 10 | 1 | 201 | 2 | 01 | A | A | 4 | Columna | 4 | Electrònic | SOCELEC | SATURNO 3S | 150 | CMH | 150W CMH | 150W CMH, Co
065202A | 065 | 10 | 1 | 202 | 2 | 02 | A | A | 4 | Columna | 4 | Electrònic | SOCELEC | SATURNO 3S | 150 | CMH | 150W CMH | 150W CMH, Co
065203A | 065 | 10 | 1 | 203 | 2 | 03 | A | A | 4 | Columna | 4 | Electrònic | SOCELEC | SATURNO 3S | 150 | CMH | 150W CMH | 150W CMH, Co
065204A | 065 | 10 | 1 | 204 | 2 | 04 | A | A | 4 | Columna | 4 | Electrònic | CARANDINI | DQR | 150 | CMH | 150W CMH | 150W CMH, Co
065205B | 065 | 10 | 1 | 205B | 2 | 05 | A | B | 8 | Columna | 8 | Electrònic | CARANDINI | STR-154 | 150 | CMH | 150W CMH | 2 x 150W CMH, Co
065205B | 065 | 10 | 1 | 205B | 2 | 05 | B | B | 8 | Columna | 8 | Electrònic | CARANDINI | STR-154 | 150 | CMH | 150W CMH | 2 x 150W CMH, Co
065206B | 065 | 10 | 1 | 206B | 2 | 06 | A | B | 8 | Columna | 8 | Electrònic | CARANDINI | STR-154 | 150 | CMH | 150W CMH | 2 x 150W CMH, Co
065206B | 065 | 10 | 1 | 206B | 2 | 06 | B | B | 8 | Columna | 8 | Electrònic | CARANDINI | STR-154 | 150 | CMH | 150W CMH | 2 x 150W CMH, Co
065207B | 065 | 10 | 1 | 207B | 2 | 07 | A | B | 8 | Columna | 8 | Electrònic | CARANDINI | STR-154 | 150 | CMH | 150W CMH | 2 x 150W CMH, Co
065207B | 065 | 10 | 1 | 207B | 2 | 07 | B | B | 8 | Columna | 8 | Electrònic | CARANDINI | STR-154 | 150 | CMH | 150W CMH | 2 x 150W CMH, Co
065208B | 065 | 10 | 1 | 208B | 2 | 08 | A | B | 8 | Columna | 8 | Electrònic | CARANDINI | STR-154 | 150 | CMH | 150W CMH | 2 x 150W CMH, Co
065208B | 065 | 10 | 1 | 208B | 2 | 08 | B | B | 8 | Columna | 8 | Electrònic | CARANDINI | STR-154 | 150 | CMH | 150W CMH | 2 x 150W CMH, Co
065209B | 065 | 10 | 1 | 209B | 2 | 09 | A | B | 8 | Columna | 8 | Electrònic | CARANDINI | STR-154 | 150 | CMH | 150W CMH | 2 x 150W CMH, Co
065209B | 065 | 10 | 1 | 209B | 2 | 09 | B | B | 8 | Columna | 8 | Electrònic | CARANDINI | STR-154 | 150 | CMH | 150W CMH | 2 x 150W CMH, Co
065210B | 065 | 10 | 1 | 210B | 2 | 10 | A | B | 8 | Columna | 8 | Electrònic | CARANDINI | STR-154 | 150 | CMH | 150W CMH | 2 x 150W CMH, Co
065210B | 065 | 10 | 1 | 210B | 2 | 10 | B | B | 8 | Columna | 8 | Electrònic | CARANDINI | STR-154 | 150 | CMH | 150W CMH | 2 x 150W CMH, Co
065211A | 065 | 10 | 1 | 211 | 2 | 11 | A | A | 7 | Braç | 7 | Electrònic | CARANDINI | STR-154 | 150 | CMH | 150W CMH | 150W CMH, Br
065212A | 065 | 10 | 1 | 212 | 2 | 12 | A | A | 7 | Braç | 7 | Electrònic | CARANDINI | STR-154 | 150 | CMH | 150W CMH | 150W CMH, Br
065213A | 065 | 10 | 1 | 213 | 2 | 13 | A | A | 7 | Braç | 7 | Electrònic | CARANDINI | STR-154 | 150 | CMH | 150W CMH | 150W CMH, Br
065214A | 065 | 10 | 1 | 214 | 2 | 14 | A | A | 7 | Braç | 7 | Electrònic | CARANDINI | STR-154 | 150 | CMH | 150W CMH | 150W CMH, Br
065215A | 065 | 10 | 1 | 215 | 2 | 15 | A | A | 7 | SI | 7 | Electrònic | CARANDINI | OA-400 | 150 | CMH | 150W CMH | 150W CMH, SI
065216A | 065 | 10 | 1 | 216 | 2 | 16 | A | A | 7 | SI | 7 | Electrònic | CARANDINI | OA-400 | 150 | CMH | 150W CMH | 150W CMH, SI
065217A | 065 | 10 | 1 | 217 | 2 | 17 | A | A | 7 | SI | 7 | Electrònic | CARANDINI | OA-400 | 150 | CMH | 150W CMH | 150W CMH, SI
065218A | 065 | 10 | 1 | 218 | 2 | 18 | A | A | 7 | SI | 7 | Electrònic | CARANDINI | OA-400 | 150 | CMH | 150W CMH | 150W CMH, SI
065301A | 065 | 10 | 1 | 301 | 3 | 01 | A | A | 4 | Columna | 4 | Electrònic | CARANDINI | DQR | 70 | CMH | 70W CMH | 70W CMH, Co
065302A | 065 | 10 | 1 | 302 | 3 | 02 | A | A | 4 | Columna | 4 | Electrònic | CARANDINI | DQR | 70 | CMH | 70W CMH | 70W CMH, Co
065303A | 065 | 10 | 1 | 303 | 3 | 03 | A | A | 4 | Columna | 4 | Electrònic | CARANDINI | DQR | 70 | CMH | 70W CMH | 70W CMH, Co
065304A | 065 | 10 | 1 | 304 | 3 | 04 | A | A | 4 | Columna | 4 | Electrònic | CARANDINI | DQR | 70 | CMH | 70W CMH | 70W CMH, Co
065401A | 065 | 10 | 1 | 401 | 4 | 01 | A | A | 4 | Columna | 4 | Electrònic | CARANDINI | DQR | 100 | CMH | 100W CMH | 100W CMH, Co
065402A | 065 | 10 | 1 | 402 | 4 | 02 | A | A | 4 | Columna | 4 | Electrònic | CARANDINI | DQR | 100 | CMH | 100W CMH | 100W CMH, Co
065403A | 065 | 10 | 1 | 403 | 4 | 03 | A | A | 4 | Columna | 4 | Electrònic | CARANDINI | DQR | 100 | CMH | 100W CMH | 100W CMH, Co
065404A | 065 | 10 | 1 | 404 | 4 | 04 | A | A | 8 | Bàcul | 8 | Electrònic | CARANDINI | STR-154 | 150 | CMH | 150W CMH | 150W CMH, Bà
065405A | 065 | 10 | 1 | 405 | 4 | 05 | A | A | 8 | Bàcul | 8 | Electrònic | CARANDINI | STR-154 | 150 | CMH | 150W CMH | 150W CMH, Bà
065406B | 065 | 10 | 1 | 406B | 4 | 06 | A | B | 8 | Bàcul | 8 | Electrònic | CARANDINI | STR-154 | 150 | CMH | 150W CMH | 2 x 150W CMH, Bà
065406B | 065 | 10 | 1 | 406B | 4 | 06 | B | B | 8 | Bàcul | 8 | Electrònic | CARANDINI | STR-154 | 150 | CMH | 150W CMH | 2 x 150W CMH, Bà
065407A | 065 | 10 | 1 | 407 | 4 | 07 | A | A | 8 | Bàcul | 8 | Electrònic | CARANDINI | STR-154 | 150 | CMH | 150W CMH | 150W CMH, Bà
065408A | 065 | 10 | 1 | 408 | 4 | 08 | A | A | 8 | Bàcul | 8 | Electrònic | CARANDINI | STR-154 | 150 | CMH | 150W CMH | 150W CMH, Bà
065409A | 065 | 10 | 1 | 409 | 4 | 09 | A | A | 4 | Columna | 4 | Electrònic | CARANDINI | JUNIOR | 100 | CMH | 100W CMH | 100W CMH, Co
065410A | 065 | 10 | 1 | 410 | 4 | 10 | A | A | 4 | Columna | 4 | Electrònic | CARANDINI | JUNIOR | 100 | CMH | 100W CMH | 100W CMH, Co
065411A | 065 | 10 | 1 | 411 | 4 | 11 | A | A | 4 | Columna | 4 | Electrònic | CARANDINI | JUNIOR | 100 | CMH | 100W CMH | 100W CMH, Co
065412C | 065 | 10 | 1 | 412C | 4 | 12 | A | C | 10 | Columna | 10 | Electrònic | CARANDINI | TANGO | 150 | CMH | 150W CMH | 3 x 150W CMH, Co
065412C | 065 | 10 | 1 | 412C | 4 | 12 | B | C | 10 | Columna | 10 | Electrònic | CARANDINI | TANGO | 150 | CMH | 150W CMH | 3 x 150W CMH, Co
065412C | 065 | 10 | 1 | 412C | 4 | 12 | C | C | 10 | Columna | 10 | Electrònic | CARANDINI | TANGO | 150 | CMH | 150W CMH | 3 x 150W CMH, Co
065413B | 065 | 10 | 1 | 413B | 4 | 13 | A | B | 8 | Bàcul | 8 | Electrònic | CARANDINI | PHR | 150 | CMH | 150W CMH | 2 x 150W CMH, Bà
065413B | 065 | 10 | 1 | 413B | 4 | 13 | B | B | 8 | Bàcul | 8 | Electrònic | CARANDINI | STR-154 | 150 | CMH | 150W CMH | 2 x 150W CMH, Bà
065414B | 065 | 10 | 1 | 414B | 4 | 14 | A | B | 8 | Bàcul | 8 | Electrònic | CARANDINI | STR-154 | 150 | CMH | 150W CMH | 2 x 150W CMH, Bà
065414B | 065 | 10 | 1 | 414B | 4 | 14 | B | B | 8 | Bàcul | 8 | Electrònic | CARANDINI | PHR | 150 | CMH | 150W CMH | 2 x 150W CMH, Bà
065415A | 065 | 10 | 1 | 415 | 4 | 15 | A | A | 8 | Bàcul | 8 | Electrònic | CARANDINI | QS-2 | 150 | CMH | 150W CMH | 150W CMH, Bà
065416A | 065 | 10 | 1 | 416 | 4 | 16 | A | A | 4 | Columna | 4 | Electrònic | CARANDINI | DQR | 150 | CMH | 150W CMH | 150W CMH, Co
065417A | 065 | 10 | 1 | 417 | 4 | 17 | A | A | 4 | Columna | 4 | Electrònic | CARANDINI | DQR | 150 | CMH | 150W CMH | 150W CMH, Co
065418A | 065 | 10 | 1 | 418 | 4 | 18 | A | A | 7 | Braç | 7 | Electrònic | CARANDINI | STR-154 | 150 | CMH | 150W CMH | 150W CMH, Br
065419A | 065 | 10 | 1 | 419 | 4 | 19 | A | A | 7 | Braç | 7 | Electrònic | CARANDINI | STR-154 | 150 | CMH | 150W CMH | 150W CMH, Br
065420A | 065 | 10 | 1 | 420 | 4 | 20 | A | A | 7 | SI | 7 | Electrònic | CARANDINI | OA-400 | 150 | CMH | 150W CMH | 150W CMH, SI
065421A | 065 | 10 | 1 | 421 | 4 | 21 | A | A | 7 | SI | 7 | Electrònic | CARANDINI | OA-400 | 150 | CMH | 150W CMH | 150W CMH, SI
065422A | 065 | 10 | 1 | 422 | 4 | 22 | A | A | 7 | SI | 7 | Electrònic | CARANDINI | OA-400 | 150 | CMH | 150W CMH | 150W CMH, SI
065423A | 065 | 10 | 1 | 423 | 4 | 23 | A | A | 7 | Braç | 7 | Electrònic | CARANDINI | STR-154 | 150 | CMH | 150W CMH | 150W CMH, Br
065424A | 065 | 10 | 1 | 424 | 4 | 24 | A | A | 7 | Braç | 7 | Electrònic | CARANDINI | STR-154 | 150 | CMH | 150W CMH | 150W CMH, Br
065425A | 065 | 10 | 1 | 425 | 4 | 25 | A | A | 7 | Braç | 7 | Electrònic | CARANDINI | STR-154 | 150 | CMH | 150W CMH | 150W CMH, Br
065426A | 065 | 10 | 1 | 426 | 4 | 26 | A | A | 7 | Braç | 7 | Electrònic | CARANDINI | STR-154 | 150 | CMH | 150W CMH | 150W CMH, Br
065505A | 065 | 10 | 1 | 505 | 5 | 05 | A | A | 4 | Columna | 4 | Electrònic | CARANDINI | DQR | 70 | CMH | 70W CMH | 70W CMH, Co
065506A | 065 | 10 | 1 | 506 | 5 | 06 | A | A | 4 | Columna | 4 | Electrònic | CARANDINI | DQR | 70 | CMH | 70W CMH | 70W CMH, Co
065507A | 065 | 10 | 1 | 507 | 5 | 07 | A | A | 4 | Columna | 4 | Electrònic | CARANDINI | DQR | 70 | CMH | 70W CMH | 70W CMH, Co
065508A | 065 | 10 | 1 | 508 | 5 | 08 | A | A | 4 | Columna | 4 | Electrònic | CARANDINI | DQR | 70 | CMH | 70W CMH | 70W CMH, Co
066101B | 066 | 2 | 8 | 101B | 1 | 01 | A | B | 7 | Bàcul | 7 | Electrònic | ROURA | FANAL'H LED | 50 | Led | 50W Led | 50W Led + 12W Led, Bà
066101B | 066 | 2 | 8 | 101B | 1 | 01 | B | B | 7 | Bàcul | 1 | Electrònic | ROURA | FANAL'H LED | 12 | Led | 12W Led | 50W Led + 12W Led, Bà
066102B | 066 | 2 | 8 | 102B | 1 | 02 | A | B | 7 | Bàcul | 7 | Electrònic | ROURA | FANAL'H LED | 50 | Led | 50W Led | 50W Led + 12W Led, Bà
066102B | 066 | 2 | 8 | 102B | 1 | 02 | B | B | 7 | Bàcul | 1 | Electrònic | ROURA | FANAL'H LED | 12 | Led | 12W Led | 50W Led + 12W Led, Bà
066103B | 066 | 2 | 8 | 103B | 1 | 03 | A | B | 7 | Bàcul | 7 | Electrònic | ROURA | FANAL'H LED | 50 | Led | 50W Led | 50W Led + 12W Led, Bà
066103B | 066 | 2 | 8 | 103B | 1 | 03 | B | B | 7 | Bàcul | 1 | Electrònic | ROURA | FANAL'H LED | 12 | Led | 12W Led | 50W Led + 12W Led, Bà
066104B | 066 | 2 | 8 | 104B | 1 | 04 | A | B | 7 | Bàcul | 7 | Electrònic | ROURA | FANAL'H LED | 50 | Led | 50W Led | 50W Led + 12W Led, Bà
066104B | 066 | 2 | 8 | 104B | 1 | 04 | B | B | 7 | Bàcul | 1 | Electrònic | ROURA | FANAL'H LED | 12 | Led | 12W Led | 50W Led + 12W Led, Bà
066105B | 066 | 2 | 8 | 105B | 1 | 05 | A | B | 7 | Bàcul | 7 | Electrònic | ROURA | FANAL'H LED | 50 | Led | 50W Led | 50W Led + 12W Led, Bà
066105B | 066 | 2 | 8 | 105B | 1 | 05 | B | B | 7 | Bàcul | 1 | Electrònic | ROURA | FANAL'H LED | 12 | Led | 12W Led | 50W Led + 12W Led, Bà
066106B | 066 | 2 | 8 | 106B | 1 | 06 | A | B | 7 | Bàcul | 7 | Electrònic | ROURA | FANAL'H LED | 50 | Led | 50W Led | 50W Led + 12W Led, Bà
066106B | 066 | 2 | 8 | 106B | 1 | 06 | B | B | 7 | Bàcul | 1 | Electrònic | ROURA | FANAL'H LED | 12 | Led | 12W Led | 50W Led + 12W Led, Bà
066107B | 066 | 2 | 8 | 107B | 1 | 07 | A | B | 7 | Bàcul | 7 | Electrònic | ROURA | FANAL'H LED | 50 | Led | 50W Led | 50W Led + 12W Led, Bà
066107B | 066 | 2 | 8 | 107B | 1 | 07 | B | B | 7 | Bàcul | 1 | Electrònic | ROURA | FANAL'H LED | 12 | Led | 12W Led | 50W Led + 12W Led, Bà
066108A | 066 | 2 | 8 | 108 | 1 | 08 | A | A | 12 | Columna | 12 | Electrònic | CARANDINI | VMAX | 101 | Led | 101W Led | 101W Led, Co
066109B | 066 | 2 | 8 | 109B | 1 | 09 | A | B | 9 | Bàcul | 9 | Electrònic | ROURA | FANAL'H LED | 99 | Led | 99W Led | 99W Led + 12W Led, Bà
066109B | 066 | 2 | 8 | 109B | 1 | 09 | B | B | 9 | Bàcul | 1 | Electrònic | ROURA | FANAL'H LED | 12 | Led | 12W Led | 99W Led + 12W Led, Bà
066110B | 066 | 2 | 8 | 110B | 1 | 10 | A | B | 9 | Bàcul | 9 | Electrònic | ROURA | FANAL'H LED | 99 | Led | 99W Led | 99W Led + 12W Led, Bà
066110B | 066 | 2 | 8 | 110B | 1 | 10 | B | B | 9 | Bàcul | 1 | Electrònic | ROURA | FANAL'H LED | 12 | Led | 12W Led | 99W Led + 12W Led, Bà
066111B | 066 | 2 | 8 | 111B | 1 | 11 | A | B | 9 | Bàcul | 9 | Electrònic | ROURA | FANAL'H LED | 99 | Led | 99W Led | 99W Led + 12W Led, Bà
066111B | 066 | 2 | 8 | 111B | 1 | 11 | B | B | 9 | Bàcul | 1 | Electrònic | ROURA | FANAL'H LED | 12 | Led | 12W Led | 99W Led + 12W Led, Bà
066112B | 066 | 2 | 8 | 112B | 1 | 12 | A | B | 9 | Bàcul | 9 | Electrònic | ROURA | FANAL'H LED | 99 | Led | 99W Led | 99W Led + 12W Led, Bà
066112B | 066 | 2 | 8 | 112B | 1 | 12 | B | B | 9 | Bàcul | 1 | Electrònic | ROURA | FANAL'H LED | 12 | Led | 12W Led | 99W Led + 12W Led, Bà
066113A | 066 | 2 | 8 | 113 | 1 | 13 | A | A | 12 | Columna | 12 | Electrònic | CARANDINI | VMAX | 101 | Led | 101W Led | 101W Led, Co
066114A | 066 | 2 | 8 | 114 | 1 | 14 | A | A | 12 | Columna | 12 | Electrònic | CARANDINI | VMAX | 101 | Led | 101W Led | 101W Led, Co
066115A | 066 | 2 | 8 | 115 | 1 | 15 | A | A | 7 | Bàcul | 7 | Electrònic | ROURA | FANAL'H LED | 50 | Led | 50W Led | 50W Led, Bà
066116A | 066 | 2 | 8 | 116 | 1 | 16 | A | A | 7 | Bàcul | 7 | Electrònic | ROURA | FANAL'H LED | 50 | Led | 50W Led | 50W Led, Bà
066117A | 066 | 2 | 8 | 117 | 1 | 17 | A | A | 7 | Bàcul | 7 | Electrònic | ROURA | FANAL'H LED | 50 | Led | 50W Led | 50W Led, Bà
066118A | 066 | 2 | 8 | 118 | 1 | 18 | A | A | 7 | Bàcul | 7 | Electrònic | ROURA | FANAL'H LED | 50 | Led | 50W Led | 50W Led, Bà
066202A | 066 | 2 | 8 | 202 | 2 | 02 | A | A | 1 | SI | 1 | Electrònic | ROURA | FANAL'HET LED | 12 | Led | 12W Led | 12W Led, SI
066203A | 066 | 2 | 8 | 203 | 2 | 03 | A | A | 1 | SI | 1 | Electrònic | ROURA | FANAL'HET LED | 12 | Led | 12W Led | 12W Led, SI
066204A | 066 | 2 | 8 | 204 | 2 | 04 | A | A | 1 | SI | 1 | Electrònic | ROURA | FANAL'HET LED | 12 | Led | 12W Led | 12W Led, SI
066205A | 066 | 2 | 8 | 205 | 2 | 05 | A | A | 1 | SI | 1 | Electrònic | ROURA | FANAL'HET LED | 12 | Led | 12W Led | 12W Led, SI
066326A | 066 | 2 | 8 | 326 | 3 | 26 | A | A | 1 | SI | 1 | Electrònic | ROURA | FANAL'HET LED | 12 | Led | 12W Led | 12W Led, SI
066301A | 066 | 2 | 8 | 301 | 3 | 01 | A | A | 1 | SI | 1 | Electrònic | ROURA | FANAL'HET LED | 12 | Led | 12W Led | 12W Led, SI
066302A | 066 | 2 | 8 | 302 | 3 | 02 | A | A | 1 | SI | 1 | Electrònic | ROURA | FANAL'HET LED | 12 | Led | 12W Led | 12W Led, SI
066303A | 066 | 2 | 8 | 303 | 3 | 03 | A | A | 1 | SI | 1 | Electrònic | ROURA | FANAL'HET LED | 12 | Led | 12W Led | 12W Led, SI
066304A | 066 | 2 | 8 | 304 | 3 | 04 | A | A | 1 | SI | 1 | Electrònic | ROURA | FANAL'HET LED | 12 | Led | 12W Led | 12W Led, SI
066305A | 066 | 2 | 8 | 305 | 3 | 05 | A | A | 1 | SI | 1 | Electrònic | ROURA | FANAL'HET LED | 12 | Led | 12W Led | 12W Led, SI
066306A | 066 | 2 | 8 | 306 | 3 | 06 | A | A | 1 | SI | 1 | Electrònic | ROURA | FANAL'HET LED | 12 | Led | 12W Led | 12W Led, SI
066307A | 066 | 2 | 8 | 307 | 3 | 07 | A | A | 1 | SI | 1 | Electrònic | ROURA | FANAL'HET LED | 12 | Led | 12W Led | 12W Led, SI
066308A | 066 | 2 | 8 | 308 | 3 | 08 | A | A | 1 | SI | 1 | Electrònic | ROURA | FANAL'HET LED | 12 | Led | 12W Led | 12W Led, SI
066309A | 066 | 2 | 8 | 309 | 3 | 09 | A | A | 1 | SI | 1 | Electrònic | ROURA | FANAL'HET LED | 12 | Led | 12W Led | 12W Led, SI
066310A | 066 | 2 | 8 | 310 | 3 | 10 | A | A | 1 | SI | 1 | Electrònic | ROURA | FANAL'HET LED | 12 | Led | 12W Led | 12W Led, SI
066311A | 066 | 2 | 8 | 311 | 3 | 11 | A | A | 1 | SI | 1 | Electrònic | ROURA | FANAL'HET LED | 12 | Led | 12W Led | 12W Led, SI
066312A | 066 | 2 | 8 | 312 | 3 | 12 | A | A | 1 | SI | 1 | Electrònic | ROURA | FANAL'HET LED | 12 | Led | 12W Led | 12W Led, SI
066313A | 066 | 2 | 8 | 313 | 3 | 13 | A | A | 1 | SI | 1 | Electrònic | ROURA | FANAL'HET LED | 12 | Led | 12W Led | 12W Led, SI
066314A | 066 | 2 | 8 | 314 | 3 | 14 | A | A | 1 | SI | 1 | Electrònic | ROURA | FANAL'HET LED | 12 | Led | 12W Led | 12W Led, SI
066315A | 066 | 2 | 8 | 315 | 3 | 15 | A | A | 1 | SI | 1 | Electrònic | ROURA | FANAL'HET LED | 12 | Led | 12W Led | 12W Led, SI
066316A | 066 | 2 | 8 | 316 | 3 | 16 | A | A | 1 | SI | 1 | Electrònic | ROURA | FANAL'HET LED | 12 | Led | 12W Led | 12W Led, SI
066317A | 066 | 2 | 8 | 317 | 3 | 17 | A | A | 1 | SI | 1 | Electrònic | ROURA | FANAL'HET LED | 12 | Led | 12W Led | 12W Led, SI
066318A | 066 | 2 | 8 | 318 | 3 | 18 | A | A | 1 | SI | 1 | Electrònic | ROURA | FANAL'HET LED | 12 | Led | 12W Led | 12W Led, SI
066319A | 066 | 2 | 8 | 319 | 3 | 19 | A | A | 1 | SI | 1 | Electrònic | ROURA | FANAL'HET LED | 12 | Led | 12W Led | 12W Led, SI
066320A | 066 | 2 | 8 | 320 | 3 | 20 | A | A | 1 | SI | 1 | Electrònic | ROURA | FANAL'HET LED | 12 | Led | 12W Led | 12W Led, SI
066321A | 066 | 2 | 8 | 321 | 3 | 21 | A | A | 1 | SI | 1 | Electrònic | ROURA | FANAL'HET LED | 12 | Led | 12W Led | 12W Led, SI
066322A | 066 | 2 | 8 | 322 | 3 | 22 | A | A | 1 | SI | 1 | Electrònic | ROURA | FANAL'HET LED | 12 | Led | 12W Led | 12W Led, SI
066323A | 066 | 2 | 8 | 323 | 3 | 23 | A | A | 1 | SI | 1 | Electrònic | ROURA | FANAL'HET LED | 12 | Led | 12W Led | 12W Led, SI
066324A | 066 | 2 | 8 | 324 | 3 | 24 | A | A | 1 | SI | 1 | Electrònic | ROURA | FANAL'HET LED | 12 | Led | 12W Led | 12W Led, SI
066325A | 066 | 2 | 8 | 325 | 3 | 25 | A | A | 1 | SI | 1 | Electrònic | ROURA | FANAL'HET LED | 12 | Led | 12W Led | 12W Led, SI
066401A | 066 | 2 | 8 | 401 | 4 | 01 | A | A | 1 | SI | 1 | Electrònic | ROURA | FANAL'HET LED | 12 | Led | 12W Led | 12W Led, SI
066402A | 066 | 2 | 8 | 402 | 4 | 02 | A | A | 1 | SI | 1 | Electrònic | ROURA | FANAL'HET LED | 12 | Led | 12W Led | 12W Led, SI
066403A | 066 | 2 | 8 | 403 | 4 | 03 | A | A | 1 | SI | 1 | Electrònic | ROURA | FANAL'HET LED | 12 | Led | 12W Led | 12W Led, SI
066404A | 066 | 2 | 8 | 404 | 4 | 04 | A | A | 1 | SI | 1 | Electrònic | ROURA | FANAL'HET LED | 12 | Led | 12W Led | 12W Led, SI
066405A | 066 | 2 | 8 | 405 | 4 | 05 | A | A | 1 | SI | 1 | Electrònic | ROURA | FANAL'HET LED | 12 | Led | 12W Led | 12W Led, SI
066406A | 066 | 2 | 8 | 406 | 4 | 06 | A | A | 1 | SI | 1 | Electrònic | ROURA | FANAL'HET LED | 12 | Led | 12W Led | 12W Led, SI
066407A | 066 | 2 | 8 | 407 | 4 | 07 | A | A | 1 | SI | 1 | Electrònic | ROURA | FANAL'HET LED | 12 | Led | 12W Led | 12W Led, SI
066408A | 066 | 2 | 8 | 408 | 4 | 08 | A | A | 1 | SI | 1 | Electrònic | ROURA | FANAL'HET LED | 12 | Led | 12W Led | 12W Led, SI
066409A | 066 | 2 | 8 | 409 | 4 | 09 | A | A | 1 | SI | 1 | Electrònic | ROURA | FANAL'HET LED | 12 | Led | 12W Led | 12W Led, SI
066410A | 066 | 2 | 8 | 410 | 4 | 10 | A | A | 1 | SI | 1 | Electrònic | ROURA | FANAL'HET LED | 12 | Led | 12W Led | 12W Led, SI
066411A | 066 | 2 | 8 | 411 | 4 | 11 | A | A | 1 | SI | 1 | Electrònic | ROURA | FANAL'HET LED | 12 | Led | 12W Led | 12W Led, SI
066412A | 066 | 2 | 8 | 412 | 4 | 12 | A | A | 1 | SI | 1 | Electrònic | ROURA | FANAL'HET LED | 12 | Led | 12W Led | 12W Led, SI
066413A | 066 | 2 | 8 | 413 | 4 | 13 | A | A | 1 | SI | 1 | Electrònic | ROURA | FANAL'HET LED | 12 | Led | 12W Led | 12W Led, SI
066414A | 066 | 2 | 8 | 414 | 4 | 14 | A | A | 1 | SI | 1 | Electrònic | ROURA | FANAL'HET LED | 12 | Led | 12W Led | 12W Led, SI
066415A | 066 | 2 | 8 | 415 | 4 | 15 | A | A | 1 | SI | 1 | Electrònic | ROURA | FANAL'HET LED | 12 | Led | 12W Led | 12W Led, SI
066501C | 066 | 2 | 8 | 501C | 5 | 01 | A | C | 12 | Columna | 11 | Electrònic | ROURA | LUNA LED | 71 | Led | 71W Led | 3 x 71W Led, Co
066501C | 066 | 2 | 8 | 501C | 5 | 01 | B | C | 12 | Columna | 10 | Electrònic | ROURA | LUNA LED | 71 | Led | 71W Led | 3 x 71W Led, Co
066501C | 066 | 2 | 8 | 501C | 5 | 01 | C | C | 12 | Columna | 9 | Electrònic | ROURA | LUNA LED | 71 | Led | 71W Led | 3 x 71W Led, Co
066502C | 066 | 2 | 8 | 502C | 5 | 02 | A | C | 12 | Columna | 11 | Electrònic | ROURA | LUNA LED | 71 | Led | 71W Led | 3 x 71W Led, Co
066502C | 066 | 2 | 8 | 502C | 5 | 02 | B | C | 12 | Columna | 10 | Electrònic | ROURA | LUNA LED | 71 | Led | 71W Led | 3 x 71W Led, Co
066502C | 066 | 2 | 8 | 502C | 5 | 02 | C | C | 12 | Columna | 9 | Electrònic | ROURA | LUNA LED | 71 | Led | 71W Led | 3 x 71W Led, Co
066503C | 066 | 2 | 8 | 503C | 5 | 03 | A | C | 12 | Columna | 11 | Electrònic | ROURA | LUNA LED | 71 | Led | 71W Led | 3 x 71W Led, Co
066503C | 066 | 2 | 8 | 503C | 5 | 03 | B | C | 12 | Columna | 10 | Electrònic | ROURA | LUNA LED | 71 | Led | 71W Led | 3 x 71W Led, Co
066503C | 066 | 2 | 8 | 503C | 5 | 03 | C | C | 12 | Columna | 9 | Electrònic | ROURA | LUNA LED | 71 | Led | 71W Led | 3 x 71W Led, Co
066504E | 066 | 2 | 8 | 504E | 5 | 04 | A | E | 12 | Columna | 11 | Electrònic | ROURA | LUNA LED | 71 | Led | 71W Led | 5 x 71W Led, Co
066504E | 066 | 2 | 8 | 504E | 5 | 04 | B | E | 12 | Columna | 11 | Electrònic | ROURA | LUNA LED | 71 | Led | 71W Led | 5 x 71W Led, Co
066504E | 066 | 2 | 8 | 504E | 5 | 04 | C | E | 12 | Columna | 10 | Electrònic | ROURA | LUNA LED | 71 | Led | 71W Led | 5 x 71W Led, Co
066504E | 066 | 2 | 8 | 504E | 5 | 04 | D | E | 12 | Columna | 10 | Electrònic | ROURA | LUNA LED | 71 | Led | 71W Led | 5 x 71W Led, Co
066504E | 066 | 2 | 8 | 504E | 5 | 04 | E | E | 12 | Columna | 9 | Electrònic | ROURA | LUNA LED | 71 | Led | 71W Led | 5 x 71W Led, Co
066601A | 066 | 2 | 8 | 601 | 6 | 01 | A | A | 7 | Bàcul | 7 | Electrònic | ROURA | FANAL'H LED | 50 | Led | 50W Led | 50W Led, Bà
066602A | 066 | 2 | 8 | 602 | 6 | 02 | A | A | 7 | Bàcul | 7 | Electrònic | ROURA | FANAL'H LED | 50 | Led | 50W Led | 50W Led, Bà
066603A | 066 | 2 | 8 | 603 | 6 | 03 | A | A | 7 | Bàcul | 7 | Electrònic | ROURA | FANAL'H LED | 50 | Led | 50W Led | 50W Led, Bà
066604A | 066 | 2 | 8 | 604 | 6 | 04 | A | A | 7 | Bàcul | 7 | Electrònic | ROURA | FANAL'H LED | 50 | Led | 50W Led | 50W Led, Bà
066605A | 066 | 2 | 8 | 605 | 6 | 05 | A | A | 7 | Bàcul | 7 | Electrònic | ROURA | FANAL'H LED | 50 | Led | 50W Led | 50W Led, Bà
066606A | 066 | 2 | 8 | 606 | 6 | 06 | A | A | 7 | Bàcul | 7 | Electrònic | ROURA | FANAL'H LED | 50 | Led | 50W Led | 50W Led, Bà
066607A | 066 | 2 | 8 | 607 | 6 | 07 | A | A | 5 | Braç | 5 | Electrònic | CARANDINI | STR-154 | 100 | VSAP | 100W VSAP | 100W VSAP, Br
066608A | 066 | 2 | 8 | 608 | 6 | 08 | A | A | 5 | Braç | 5 | Electrònic | CARANDINI | STR-154 | 100 | VSAP | 100W VSAP | 100W VSAP, Br
066609A | 066 | 2 | 8 | 609 | 6 | 09 | A | A | 6 | Columna | 6 | Electrònic | CARANDINI | STR-154 | 100 | VSAP | 100W VSAP | 100W VSAP, Co
066610A | 066 | 2 | 8 | 610 | 6 | 10 | A | A | 5 | Braç | 5 | Electrònic | CARANDINI | STR-154 | 100 | VSAP | 100W VSAP | 100W VSAP, Br
066611A | 066 | 2 | 8 | 611 | 6 | 11 | A | A | 5 | Braç | 5 | Electrònic | CARANDINI | STR-154 | 100 | VSAP | 100W VSAP | 100W VSAP, Br
066701A | 066 | 2 | 8 | 701 | 7 | 01 | A | A | 5 | Braç | 5 | Electrònic | CARANDINI | STR-154 | 100 | VSAP | 100W VSAP | 100W VSAP, Br
066702A | 066 | 2 | 8 | 702 | 7 | 02 | A | A | 5 | Braç | 5 | Electrònic | CARANDINI | STR-154 | 100 | VSAP | 100W VSAP | 100W VSAP, Br
066703A | 066 | 2 | 8 | 703 | 7 | 03 | A | A | 5 | Braç | 5 | Electrònic | CARANDINI | STR-154 | 100 | VSAP | 100W VSAP | 100W VSAP, Br
066704A | 066 | 2 | 8 | 704 | 7 | 04 | A | A | 5 | Braç | 5 | Electrònic | CARANDINI | STR-154 | 100 | VSAP | 100W VSAP | 100W VSAP, Br
066705A | 066 | 2 | 8 | 705 | 7 | 05 | A | A | 5 | Braç | 5 | Electrònic | CARANDINI | STR-154 | 100 | VSAP | 100W VSAP | 100W VSAP, Br
066706A | 066 | 2 | 8 | 706 | 7 | 06 | A | A | 5 | Braç | 5 | Electrònic | CARANDINI | STR-154 | 100 | VSAP | 100W VSAP | 100W VSAP, Br
066707A | 066 | 2 | 8 | 707 | 7 | 07 | A | A | 5 | Braç | 5 | Electrònic | CARANDINI | STR-154 | 100 | VSAP | 100W VSAP | 100W VSAP, Br
066708A | 066 | 2 | 8 | 708 | 7 | 08 | A | A | 5 | Braç | 5 | Electrònic | CARANDINI | STR-154 | 100 | VSAP | 100W VSAP | 100W VSAP, Br
066709A | 066 | 2 | 8 | 709 | 7 | 09 | A | A | 5 | Braç | 5 | Electrònic | CARANDINI | STR-154 | 100 | VSAP | 100W VSAP | 100W VSAP, Br
066710A | 066 | 2 | 8 | 710 | 7 | 10 | A | A | 5 | Braç | 5 | Electrònic | CARANDINI | STR-154 | 100 | VSAP | 100W VSAP | 100W VSAP, Br
066711A | 066 | 2 | 8 | 711 | 7 | 11 | A | A | 5 | Braç | 5 | Electrònic | CARANDINI | STR-154 | 100 | VSAP | 100W VSAP | 100W VSAP, Br
066712A | 066 | 2 | 8 | 712 | 7 | 12 | A | A | 5 | Braç | 5 | Electrònic | CARANDINI | STR-154 | 100 | VSAP | 100W VSAP | 100W VSAP, Br
066713A | 066 | 2 | 8 | 713 | 7 | 13 | A | A | 5 | Braç | 5 | Electrònic | CARANDINI | STR-154 | 100 | VSAP | 100W VSAP | 100W VSAP, Br
066714A | 066 | 2 | 8 | 714 | 7 | 14 | A | A | 5 | Braç | 5 | Electrònic | CARANDINI | STR-154 | 100 | VSAP | 100W VSAP | 100W VSAP, Br
066715A | 066 | 2 | 8 | 715 | 7 | 15 | A | A | 5 | Braç | 5 | Electrònic | CARANDINI | STR-154 | 100 | VSAP | 100W VSAP | 100W VSAP, Br
066716A | 066 | 2 | 8 | 716 | 7 | 16 | A | A | 5 | Braç | 5 | Electrònic | CARANDINI | STR-154 | 100 | VSAP | 100W VSAP | 100W VSAP, Br
066717A | 066 | 2 | 8 | 717 | 7 | 17 | A | A | 5 | Braç | 5 | Electrònic | CARANDINI | STR-154 | 100 | VSAP | 100W VSAP | 100W VSAP, Br
066718A | 066 | 2 | 8 | 718 | 7 | 18 | A | A | 5 | Braç | 5 | Electrònic | CARANDINI | STR-154 | 100 | VSAP | 100W VSAP | 100W VSAP, Br
066719A | 066 | 2 | 8 | 719 | 7 | 19 | A | A | 5 | Braç | 5 | Electrònic | CARANDINI | STR-154 | 100 | VSAP | 100W VSAP | 100W VSAP, Br
066801A | 066 | 2 | 8 | 801 | 8 | 01 | A | A | 7 | Columna | 7 | Electrònic | CARANDINI | STR-154 | 150 | CMH | 150W CMH | 150W CMH, Co
066802A | 066 | 2 | 8 | 802 | 8 | 02 | A | A | 7 | Columna | 7 | Electrònic | CARANDINI | STR-154 | 150 | CMH | 150W CMH | 150W CMH, Co
066803A | 066 | 2 | 8 | 803 | 8 | 03 | A | A | 5 | Braç | 5 | Electrònic | CARANDINI | STR-154 | 150 | CMH | 150W CMH | 150W CMH, Br
066804A | 066 | 2 | 8 | 804 | 8 | 04 | A | A | 5 | Braç | 5 | Electrònic | CARANDINI | STR-154 | 150 | CMH | 150W CMH | 150W CMH, Br
066805A | 066 | 2 | 8 | 805 | 8 | 05 | A | A | 4 | Columna | 4 | Electrònic | CARANDINI | DQR | 70 | CMH | 70W CMH | 70W CMH, Co
066806A | 066 | 2 | 8 | 806 | 8 | 06 | A | A | 4 | Columna | 4 | Electrònic | CARANDINI | DQR | 70 | CMH | 70W CMH | 70W CMH, Co
066807A | 066 | 2 | 8 | 807 | 8 | 07 | A | A | 4 | Columna | 4 | Electrònic | CARANDINI | DQR | 70 | CMH | 70W CMH | 70W CMH, Co
066808A | 066 | 2 | 8 | 808 | 8 | 08 | A | A | 4 | Columna | 4 | Electrònic | CARANDINI | DQR | 70 | CMH | 70W CMH | 70W CMH, Co
066809A | 066 | 2 | 8 | 809 | 8 | 09 | A | A | 4 | Columna | 4 | Electrònic | CARANDINI | DQR | 70 | CMH | 70W CMH | 70W CMH, Co
066810A | 066 | 2 | 8 | 810 | 8 | 10 | A | A | 4 | Columna | 4 | Electrònic | CARANDINI | DQR | 70 | CMH | 70W CMH | 70W CMH, Co
066811A | 066 | 2 | 8 | 811 | 8 | 11 | A | A | 4 | Columna | 4 | Electrònic | CARANDINI | DQR | 70 | CMH | 70W CMH | 70W CMH, Co
067101A | 067 | 4 | 7 | 101 | 1 | 01 | A | A | 6 | Braç | 6 | Electromagnètic | CARANDINI | VEKA | 31 | Led | 31W Led | 31W Led, Br
067102A | 067 | 4 | 7 | 102 | 1 | 02 | A | A | 6 | Braç | 6 | Electromagnètic | CARANDINI | VEKA | 31 | Led | 31W Led | 31W Led, Br
067103A | 067 | 4 | 7 | 103 | 1 | 03 | A | A | 7 | Braç | 6 | Electromagnètic | CARANDINI | VEKA | 31 | Led | 31W Led | 31W Led, Br
067104A | 067 | 4 | 7 | 104 | 1 | 04 | A | A | 7 | Braç | 6 | Electromagnètic | CARANDINI | VEKA | 31 | Led | 31W Led | 31W Led, Br
067105A | 067 | 4 | 7 | 105 | 1 | 05 | A | A | 6 | Braç | 6 | Electromagnètic | CARANDINI | VEKA | 31 | Led | 31W Led | 31W Led, Br
067106A | 067 | 4 | 7 | 106 | 1 | 06 | A | A | 6 | Braç | 6 | Electromagnètic | CARANDINI | VEKA | 31 | Led | 31W Led | 31W Led, Br
067107A | 067 | 4 | 7 | 107 | 1 | 07 | A | A | 7 | Braç | 7 | Electromagnètic | CARANDINI | STR-154 | 100 | CMH | 100W CMH | 100W CMH, Br
067108A | 067 | 4 | 7 | 108 | 1 | 08 | A | A | 5 | Braç | 5 | Electromagnètic | CARANDINI | STR-154 | 100 | CMH | 100W CMH | 100W CMH, Br
067109A | 067 | 4 | 7 | 109 | 1 | 09 | A | A | 7 | Braç | 7 | Electromagnètic | CARANDINI | STR-154 | 100 | CMH | 100W CMH | 100W CMH, Br
067110A | 067 | 4 | 7 | 110 | 1 | 10 | A | A | 7 | Braç | 7 | Electromagnètic | CARANDINI | STR-154 | 100 | CMH | 100W CMH | 100W CMH, Br
067111A | 067 | 4 | 7 | 111 | 1 | 11 | A | A | 7 | Braç | 7 | Electromagnètic | CARANDINI | STR-154 | 100 | CMH | 100W CMH | 100W CMH, Br
067112A | 067 | 4 | 7 | 112 | 1 | 12 | A | A | 6 | Braç | 6 | Electromagnètic | CARANDINI | STR-154 | 100 | CMH | 100W CMH | 100W CMH, Br
067113A | 067 | 4 | 7 | 113 | 1 | 13 | A | A | 6 | Braç | 6 | Electromagnètic | CARANDINI | STR-154 | 150 | CMH | 150W CMH | 150W CMH, Br
067114A | 067 | 4 | 7 | 114 | 1 | 14 | A | A | 7 | Braç | 7 | Electromagnètic | CARANDINI | STR-154 | 100 | CMH | 100W CMH | 100W CMH, Br
067115A | 067 | 4 | 7 | 115 | 1 | 15 | A | A | 7 | Braç | 7 | Electromagnètic | CARANDINI | STR-154 | 100 | CMH | 100W CMH | 100W CMH, Br
067116A | 067 | 4 | 7 | 116 | 1 | 16 | A | A | 7 | Braç | 7 | Electromagnètic | CARANDINI | STR-154 | 100 | CMH | 100W CMH | 100W CMH, Br
067117A | 067 | 4 | 7 | 117 | 1 | 17 | A | A | 4.6 | Columna | 4.6 | Electrònic | CARANDINI | CITYMAX | 47 | Led | 47W Led | 47W Led, Co
067118A | 067 | 4 | 7 | 118 | 1 | 18 | A | A | 4.6 | Columna | 4.6 | Electrònic | CARANDINI | CITYMAX | 47 | Led | 47W Led | 47W Led, Co
067119A | 067 | 4 | 7 | 119 | 1 | 19 | A | A | 4.6 | Columna | 4.6 | Electrònic | CARANDINI | CITYMAX | 47 | Led | 47W Led | 47W Led, Co
067120A | 067 | 4 | 7 | 120 | 1 | 20 | A | A | 4.6 | Columna | 4.6 | Electrònic | CARANDINI | CITYMAX | 47 | Led | 47W Led | 47W Led, Co
067121A | 067 | 4 | 7 | 121 | 1 | 21 | A | A | 4.6 | Columna | 4.6 | Electrònic | CARANDINI | CITYMAX | 47 | Led | 47W Led | 47W Led, Co
067122A | 067 | 4 | 7 | 122 | 1 | 22 | A | A | 4.6 | Columna | 4.6 | Electrònic | CARANDINI | CITYMAX | 47 | Led | 47W Led | 47W Led, Co
067123A | 067 | 4 | 7 | 123 | 1 | 23 | A | A | 4.6 | Columna | 4.6 | Electrònic | CARANDINI | CITYMAX | 47 | Led | 47W Led | 47W Led, Co
067124A | 067 | 4 | 7 | 124 | 1 | 24 | A | A | 4.6 | Columna | 4.6 | Electrònic | CARANDINI | CITYMAX | 47 | Led | 47W Led | 47W Led, Co
067125A | 067 | 4 | 7 | 125 | 1 | 25 | A | A | 7 | Braç | 7 | Electromagnètic | SIMON LIGHTING | AP-1 | 150 | CMH | 150W CMH | 150W CMH, Br
067126A | 067 | 4 | 7 | 126 | 1 | 26 | A | A | 7 | Braç | 7 | Electromagnètic | SIMON LIGHTING | AP-1 | 150 | CMH | 150W CMH | 150W CMH, Br
067127A | 067 | 4 | 7 | 127 | 1 | 27 | A | A | 7 | Braç | 7 | Electromagnètic | SIMON LIGHTING | AP-1 | 150 | CMH | 150W CMH | 150W CMH, Br
067128A | 067 | 4 | 7 | 128 | 1 | 28 | A | A | 7 | Braç | 7 | Electromagnètic | SIMON LIGHTING | AP-1 | 150 | CMH | 150W CMH | 150W CMH, Br
067201A | 067 | 4 | 7 | 201 | 2 | 01 | A | A | 6 | Braç | 6 | Electromagnètic | CARANDINI | STR-154 | 100 | CMH | 100W CMH | 100W CMH, Br
067202A | 067 | 4 | 7 | 202 | 2 | 02 | A | A | 6 | Braç | 6 | Electromagnètic | CARANDINI | STR-154 | 100 | CMH | 100W CMH | 100W CMH, Br
067203A | 067 | 4 | 7 | 203 | 2 | 03 | A | A | 8 | Pal | 7 | Electromagnètic | CARANDINI | STR-154 | 150 | CMH | 150W CMH | 150W CMH, Pa
067204A | 067 | 4 | 7 | 204 | 2 | 04 | A | A | 8 | Pal | 7 | Electromagnètic | CARANDINI | STR-154 | 150 | CMH | 150W CMH | 150W CMH, Pa
067205A | 067 | 4 | 7 | 205 | 2 | 05 | A | A | 8 | Pal | 7 | Electromagnètic | CARANDINI | STR-154 | 150 | CMH | 150W CMH | 150W CMH, Pa
067206B | 067 | 4 | 7 | 206B | 2 | 06 | A | B | 8 | Pal | 7 | Electromagnètic | SOCELEC | NEOS | 150 | CMH | 150W CMH | 2 x 150W CMH, Pa
067206B | 067 | 4 | 7 | 206B | 2 | 06 | B | B | 8 | Pal | 7 | Electromagnètic | CARANDINI | STR-154 | 150 | CMH | 150W CMH | 2 x 150W CMH, Pa
067207B | 067 | 4 | 7 | 207B | 2 | 07 | A | B | 10 | Columna | 10 | Electromagnètic | CARANDINI | PHR | 150 | CMH | 150W CMH | 2 x 150W CMH, Co
067207B | 067 | 4 | 7 | 207B | 2 | 07 | B | B | 10 | Columna | 10 | Electromagnètic | CARANDINI | PHR | 150 | CMH | 150W CMH | 2 x 150W CMH, Co
068101A | 068 | 1 | 8 | 101 | 1 | 01 | A | A | 7 | Braç | 7 | Electromagnètic | CARANDINI | STR-154 | 150 | CMH | 150W CMH | 150W CMH, Br
068102A | 068 | 1 | 8 | 102 | 1 | 02 | A | A | 7 | Braç | 7 | Electromagnètic | CARANDINI | STR-154 | 150 | CMH | 150W CMH | 150W CMH, Br
068103A | 068 | 1 | 8 | 103 | 1 | 03 | A | A | 7 | Braç | 7 | Electromagnètic | CARANDINI | STR-154 | 150 | CMH | 150W CMH | 150W CMH, Br
068104A | 068 | 1 | 8 | 104 | 1 | 04 | A | A | 7 | Braç | 7 | Electromagnètic | CARANDINI | STR-154 | 150 | CMH | 150W CMH | 150W CMH, Br
068105A | 068 | 1 | 8 | 105 | 1 | 05 | A | A | 7 | Braç | 7 | Electromagnètic | CARANDINI | STR-154 | 150 | CMH | 150W CMH | 150W CMH, Br
068301A | 068 | 1 | 8 | 301 | 3 | 01 | A | A | 4 | Columna | 4 | Electromagnètic | CARANDINI | DQR | 70 | CMH | 70W CMH | 70W CMH, Co
068302A | 068 | 1 | 8 | 302 | 3 | 02 | A | A | 4 | Columna | 4 | Electromagnètic | CARANDINI | DQR | 70 | CMH | 70W CMH | 70W CMH, Co
068303A | 068 | 1 | 8 | 303 | 3 | 03 | A | A | 4 | Columna | 4 | Electromagnètic | SIMON LIGHTING | BR-7 | 70 | CMH | 70W CMH | 70W CMH, Co
068304A | 068 | 1 | 8 | 304 | 3 | 04 | A | A | 7 | Braç | 7 | Electromagnètic | CARANDINI | STR-154 | 150 | CMH | 150W CMH | 150W CMH, Br
068305A | 068 | 1 | 8 | 305 | 3 | 05 | A | A | 4 | Columna | 4 | Electromagnètic | SIMON LIGHTING | BR-7 | 70 | CMH | 70W CMH | 70W CMH, Co
068306A | 068 | 1 | 8 | 306 | 3 | 06 | A | A | 4 | Columna | 4 | Electromagnètic | CARANDINI | DQR | 70 | CMH | 70W CMH | 70W CMH, Co
068307A | 068 | 1 | 8 | 307 | 3 | 07 | A | A | 4 | Columna | 4 | Electromagnètic | CARANDINI | DQR | 70 | CMH | 70W CMH | 70W CMH, Co
068308A | 068 | 1 | 8 | 308 | 3 | 08 | A | A | 4 | Columna | 4 | Electromagnètic | SIMON LIGHTING | BR-7 | 70 | CMH | 70W CMH | 70W CMH, Co
068309A | 068 | 1 | 8 | 309 | 3 | 09 | A | A | 4 | Columna | 4 | Electromagnètic | SIMON LIGHTING | BR-7 | 70 | CMH | 70W CMH | 70W CMH, Co
068310A | 068 | 1 | 8 | 310 | 3 | 10 | A | A | 4 | Columna | 4 | Electromagnètic | SIMON LIGHTING | BR-7 | 70 | CMH | 70W CMH | 70W CMH, Co
068311A | 068 | 1 | 8 | 311 | 3 | 11 | A | A | 4 | Columna | 4 | Electromagnètic | SIMON LIGHTING | BR-7 | 70 | CMH | 70W CMH | 70W CMH, Co
068312A | 068 | 1 | 8 | 312 | 3 | 12 | A | A | 4 | Columna | 4 | Electromagnètic | CARANDINI | DQR | 70 | CMH | 70W CMH | 70W CMH, Co
068313A | 068 | 1 | 8 | 313 | 3 | 13 | A | A | 4 | Columna | 4 | Electromagnètic | CARANDINI | DQR | 70 | CMH | 70W CMH | 70W CMH, Co
068314A | 068 | 1 | 8 | 314 | 3 | 14 | A | A | 4 | Columna | 4 | Electromagnètic | CARANDINI | DQR | 70 | CMH | 70W CMH | 70W CMH, Co
068315A | 068 | 1 | 8 | 315 | 3 | 15 | A | A | 4 | Columna | 4 | Electromagnètic | CARANDINI | DQR | 70 | CMH | 70W CMH | 70W CMH, Co
068316A | 068 | 1 | 8 | 316 | 3 | 16 | A | A | 4 | Columna | 4 | Electromagnètic | SIMON LIGHTING | BR-7 | 70 | CMH | 70W CMH | 70W CMH, Co
068317A | 068 | 1 | 8 | 317 | 3 | 17 | A | A | 4 | Columna | 4 | Electromagnètic | SIMON LIGHTING | BR-7 | 70 | CMH | 70W CMH | 70W CMH, Co
068318C | 068 | 1 | 8 | 318C | 3 | 18 | A | C | 12 | Columna | 11 | Electromagnètic | CARANDINI | TANGO | 250 | CMH | 250W CMH | 3 x 250W CMH, Co
068318C | 068 | 1 | 8 | 318C | 3 | 18 | B | C | 12 | Columna | 11 | Electromagnètic | CARANDINI | TANGO | 250 | CMH | 250W CMH | 3 x 250W CMH, Co
068318C | 068 | 1 | 8 | 318C | 3 | 18 | C | C | 12 | Columna | 11 | Electromagnètic | CARANDINI | TANGO | 250 | CMH | 250W CMH | 3 x 250W CMH, Co
068401A | 068 | 1 | 8 | 401 | 4 | 01 | A | A | 4 | Columna | 4 | Electromagnètic | CARANDINI | DQR | 70 | CMH | 70W CMH | 70W CMH, Co
068402A | 068 | 1 | 8 | 402 | 4 | 02 | A | A | 4 | Columna | 4 | Electromagnètic | SIMON LIGHTING | BR-7 | 70 | CMH | 70W CMH | 70W CMH, Co
068403A | 068 | 1 | 8 | 403 | 4 | 03 | A | A | 4 | Columna | 4 | Electromagnètic | SIMON LIGHTING | BR-7 | 70 | CMH | 70W CMH | 70W CMH, Co
068404A | 068 | 1 | 8 | 404 | 4 | 04 | A | A | 4 | Columna | 4 | Electromagnètic | CARANDINI | DQR | 70 | CMH | 70W CMH | 70W CMH, Co
068405A | 068 | 1 | 8 | 405 | 4 | 05 | A | A | 4 | Columna | 4 | Electromagnètic | SIMON LIGHTING | BR-7 | 70 | CMH | 70W CMH | 70W CMH, Co
068406A | 068 | 1 | 8 | 406 | 4 | 06 | A | A | 4 | Columna | 4 | Electromagnètic | CARANDINI | DQR | 70 | CMH | 70W CMH | 70W CMH, Co
068407A | 068 | 1 | 8 | 407 | 4 | 07 | A | A | 4 | Columna | 4 | Electromagnètic | CARANDINI | DQR | 70 | CMH | 70W CMH | 70W CMH, Co
068408A | 068 | 1 | 8 | 408 | 4 | 08 | A | A | 4 | Columna | 4 | Electromagnètic | SIMON LIGHTING | BR-7 | 70 | CMH | 70W CMH | 70W CMH, Co
068409A | 068 | 1 | 8 | 409 | 4 | 09 | A | A | 4 | Columna | 4 | Electromagnètic | CARANDINI | DQR | 70 | CMH | 70W CMH | 70W CMH, Co
068410A | 068 | 1 | 8 | 410 | 4 | 10 | A | A | 4 | Columna | 4 | Electromagnètic | SIMON LIGHTING | BR-7 | 70 | CMH | 70W CMH | 70W CMH, Co
068411A | 068 | 1 | 8 | 411 | 4 | 11 | A | A | 4 | Columna | 4 | Electromagnètic | SIMON LIGHTING | BR-7 | 70 | CMH | 70W CMH | 70W CMH, Co
068412A | 068 | 1 | 8 | 412 | 4 | 12 | A | A | 4 | Columna | 4 | Electromagnètic | CARANDINI | DQR | 70 | CMH | 70W CMH | 70W CMH, Co
068413A | 068 | 1 | 8 | 413 | 4 | 13 | A | A | 4 | Columna | 4 | Electromagnètic | CARANDINI | DQR | 70 | CMH | 70W CMH | 70W CMH, Co
068414A | 068 | 1 | 8 | 414 | 4 | 14 | A | A | 4 | Columna | 4 | Electromagnètic | SIMON LIGHTING | BR-7 | 70 | CMH | 70W CMH | 70W CMH, Co
068415A | 068 | 1 | 8 | 415 | 4 | 15 | A | A | 4 | Columna | 4 | Electromagnètic | CARANDINI | DQR | 70 | CMH | 70W CMH | 70W CMH, Co
068416A | 068 | 1 | 8 | 416 | 4 | 16 | A | A | 4 | Columna | 4 | Electromagnètic | SIMON LIGHTING | BR-7 | 70 | CMH | 70W CMH | 70W CMH, Co
068417A | 068 | 1 | 8 | 417 | 4 | 17 | A | A | 4 | Columna | 4 | Electromagnètic | SIMON LIGHTING | BR-7 | 70 | CMH | 70W CMH | 70W CMH, Co
068501A | 068 | 1 | 8 | 501 | 5 | 01 | A | A | 4 | Columna | 4 | Electromagnètic | CARANDINI | DQR | 70 | CMH | 70W CMH | 70W CMH, Co
068502A | 068 | 1 | 8 | 502 | 5 | 02 | A | A | 4 | Columna | 4 | Electromagnètic | SIMON LIGHTING | BR-7 | 70 | CMH | 70W CMH | 70W CMH, Co
068503A | 068 | 1 | 8 | 503 | 5 | 03 | A | A | 4 | Columna | 4 | Electromagnètic | SIMON LIGHTING | BR-7 | 70 | CMH | 70W CMH | 70W CMH, Co
068504A | 068 | 1 | 8 | 504 | 5 | 04 | A | A | 4 | Columna | 4 | Electromagnètic | SIMON LIGHTING | BR-7 | 70 | CMH | 70W CMH | 70W CMH, Co
068505A | 068 | 1 | 8 | 505 | 5 | 05 | A | A | 4 | Columna | 4 | Electromagnètic | SIMON LIGHTING | BR-7 | 70 | CMH | 70W CMH | 70W CMH, Co
068506A | 068 | 1 | 8 | 506 | 5 | 06 | A | A | 4 | Columna | 4 | Electromagnètic | SIMON LIGHTING | BR-7 | 70 | CMH | 70W CMH | 70W CMH, Co
068507A | 068 | 1 | 8 | 507 | 5 | 07 | A | A | 4 | Columna | 4 | Electromagnètic | CARANDINI | DQR | 70 | CMH | 70W CMH | 70W CMH, Co
068508A | 068 | 1 | 8 | 508 | 5 | 08 | A | A | 4 | Columna | 4 | Electromagnètic | SIMON LIGHTING | BR-7 | 70 | CMH | 70W CMH | 70W CMH, Co
068509A | 068 | 1 | 8 | 509 | 5 | 09 | A | A | 4 | Columna | 4 | Electromagnètic | CARANDINI | DQR | 70 | CMH | 70W CMH | 70W CMH, Co
068510A | 068 | 1 | 8 | 510 | 5 | 10 | A | A | 4 | Columna | 4 | Electromagnètic | SIMON LIGHTING | BR-7 | 70 | CMH | 70W CMH | 70W CMH, Co
068511A | 068 | 1 | 8 | 511 | 5 | 11 | A | A | 4 | Columna | 4 | Electromagnètic | SIMON LIGHTING | BR-7 | 70 | CMH | 70W CMH | 70W CMH, Co
068512A | 068 | 1 | 8 | 512 | 5 | 12 | A | A | 4 | Columna | 4 | Electromagnètic | CARANDINI | DQR | 70 | CMH | 70W CMH | 70W CMH, Co
068513A | 068 | 1 | 8 | 513 | 5 | 13 | A | A | 4 | Columna | 4 | Electromagnètic | SIMON LIGHTING | BR-7 | 70 | CMH | 70W CMH | 70W CMH, Co
068514A | 068 | 1 | 8 | 514 | 5 | 14 | A | A | 4 | Columna | 4 | Electromagnètic | SIMON LIGHTING | BR-7 | 70 | CMH | 70W CMH | 70W CMH, Co
068515A | 068 | 1 | 8 | 515 | 5 | 15 | A | A | 4 | Columna | 4 | Electromagnètic | CARANDINI | DQR | 70 | CMH | 70W CMH | 70W CMH, Co
068516A | 068 | 1 | 8 | 516 | 5 | 16 | A | A | 4 | Columna | 4 | Electromagnètic | CARANDINI | DQR | 70 | CMH | 70W CMH | 70W CMH, Co
068517A | 068 | 1 | 8 | 517 | 5 | 17 | A | A | 4 | Columna | 4 | Electromagnètic | CARANDINI | DQR | 70 | CMH | 70W CMH | 70W CMH, Co
068518A | 068 | 1 | 8 | 518 | 5 | 18 | A | A | 4 | Columna | 4 | Electromagnètic | SIMON LIGHTING | BR-7 | 70 | CMH | 70W CMH | 70W CMH, Co
068519A | 068 | 1 | 8 | 519 | 5 | 19 | A | A | 4 | Columna | 4 | Electromagnètic | SIMON LIGHTING | BR-7 | 70 | CMH | 70W CMH | 70W CMH, Co
068520A | 068 | 1 | 8 | 520 | 5 | 20 | A | A | 4 | Columna | 4 | Electromagnètic | SIMON LIGHTING | BR-7 | 70 | CMH | 70W CMH | 70W CMH, Co
068521A | 068 | 1 | 8 | 521 | 5 | 21 | A | A | 4 | Columna | 4 | Electromagnètic | SIMON LIGHTING | BR-7 | 70 | CMH | 70W CMH | 70W CMH, Co
068522A | 068 | 1 | 8 | 522 | 5 | 22 | A | A | 4 | Columna | 4 | Electromagnètic | SIMON LIGHTING | BR-7 | 70 | CMH | 70W CMH | 70W CMH, Co
068523A | 068 | 1 | 8 | 523 | 5 | 23 | A | A | 4 | Columna | 4 | Electromagnètic | SIMON LIGHTING | BR-7 | 70 | CMH | 70W CMH | 70W CMH, Co
068524A | 068 | 1 | 8 | 524 | 5 | 24 | A | A | 4 | Columna | 4 | Electromagnètic | CARANDINI | DQR | 70 | CMH | 70W CMH | 70W CMH, Co
068525A | 068 | 1 | 8 | 525 | 5 | 25 | A | A | 4 | Columna | 4 | Electromagnètic | SIMON LIGHTING | BR-7 | 70 | CMH | 70W CMH | 70W CMH, Co
068526A | 068 | 1 | 8 | 526 | 5 | 26 | A | A | 4 | Columna | 4 | Electromagnètic | CARANDINI | DQR | 70 | CMH | 70W CMH | 70W CMH, Co
068527A | 068 | 1 | 8 | 527 | 5 | 27 | A | A | 4 | Columna | 4 | Electromagnètic | CARANDINI | DQR | 70 | CMH | 70W CMH | 70W CMH, Co
068528A | 068 | 1 | 8 | 528 | 5 | 28 | A | A | 4 | Columna | 4 | Electromagnètic | CARANDINI | DQR | 70 | CMH | 70W CMH | 70W CMH, Co
068529A | 068 | 1 | 8 | 529 | 5 | 29 | A | A | 4 | Columna | 4 | Electromagnètic | CARANDINI | DQR | 70 | CMH | 70W CMH | 70W CMH, Co
068530A | 068 | 1 | 8 | 530 | 5 | 30 | A | A | 4 | Columna | 4 | Electromagnètic | CARANDINI | DQR | 70 | CMH | 70W CMH | 70W CMH, Co
068531A | 068 | 1 | 8 | 531 | 5 | 31 | A | A | 4 | Columna | 4 | Electromagnètic | CARANDINI | DQR | 70 | CMH | 70W CMH | 70W CMH, Co
068532A | 068 | 1 | 8 | 532 | 5 | 32 | A | A | 4 | Columna | 4 | Electromagnètic | CARANDINI | DQR | 70 | CMH | 70W CMH | 70W CMH, Co
068533A | 068 | 1 | 8 | 533 | 5 | 33 | A | A | 4 | Columna | 4 | Electromagnètic | CARANDINI | DQR | 70 | CMH | 70W CMH | 70W CMH, Co
068534A | 068 | 1 | 8 | 534 | 5 | 34 | A | A | 4 | Columna | 4 | Electromagnètic | CARANDINI | DQR | 70 | CMH | 70W CMH | 70W CMH, Co
068535A | 068 | 1 | 8 | 535 | 5 | 35 | A | A | 4 | Columna | 4 | Electromagnètic | CARANDINI | DQR | 70 | CMH | 70W CMH | 70W CMH, Co
068536A | 068 | 1 | 8 | 536 | 5 | 36 | A | A | 4 | Columna | 4 | Electromagnètic | CARANDINI | DQR | 70 | CMH | 70W CMH | 70W CMH, Co
068537A | 068 | 1 | 8 | 537 | 5 | 37 | A | A | 4 | Columna | 4 | Electromagnètic | CARANDINI | DQR | 70 | CMH | 70W CMH | 70W CMH, Co
068538A | 068 | 1 | 8 | 538 | 5 | 38 | A | A | 4 | Columna | 4 | Electromagnètic | CARANDINI | DQR | 70 | CMH | 70W CMH | 70W CMH, Co
068539A | 068 | 1 | 8 | 539 | 5 | 39 | A | A | 4 | Columna | 4 | Electromagnètic | CARANDINI | DQR | 70 | CMH | 70W CMH | 70W CMH, Co
068540A | 068 | 1 | 8 | 540 | 5 | 40 | A | A | 4 | Columna | 4 | Electromagnètic | CARANDINI | DQR | 70 | CMH | 70W CMH | 70W CMH, Co
068541A | 068 | 1 | 8 | 541 | 5 | 41 | A | A | 4 | Columna | 4 | Electromagnètic | CARANDINI | DQR | 100 | CMH | 100W CMH | 100W CMH, Co
068542A | 068 | 1 | 8 | 542 | 5 | 42 | A | A | 4 | Columna | 4 | Electromagnètic | CARANDINI | DQR | 100 | CMH | 100W CMH | 100W CMH, Co
068543A | 068 | 1 | 8 | 543 | 5 | 43 | A | A | 4 | Columna | 4 | Electromagnètic | CARANDINI | DQR | 100 | CMH | 100W CMH | 100W CMH, Co
068544A | 068 | 1 | 8 | 544 | 5 | 44 | A | A | 4 | Columna | 4 | Electromagnètic | CARANDINI | DQR | 100 | CMH | 100W CMH | 100W CMH, Co
068545A | 068 | 1 | 8 | 545 | 5 | 45 | A | A | 4 | Columna | 4 | Electromagnètic | CARANDINI | DQR | 100 | CMH | 100W CMH | 100W CMH, Co
068546A | 068 | 1 | 8 | 546 | 5 | 46 | A | A | 7 | Braç | 7 | Electromagnètic | CARANDINI | STR-154 | 150 | CMH | 150W CMH | 150W CMH, Br
068547A | 068 | 1 | 8 | 547 | 5 | 47 | A | A | 7 | Braç | 7 | Electromagnètic | CARANDINI | STR-154 | 150 | CMH | 150W CMH | 150W CMH, Br
068548A | 068 | 1 | 8 | 548 | 5 | 48 | A | A | 7 | Braç | 7 | Electromagnètic | CARANDINI | STR-154 | 150 | CMH | 150W CMH | 150W CMH, Br
068549A | 068 | 1 | 8 | 549 | 5 | 49 | A | A | 7 | Braç | 7 | Electromagnètic | CARANDINI | STR-154 | 150 | CMH | 150W CMH | 150W CMH, Br
068550A | 068 | 1 | 8 | 550 | 5 | 50 | A | A | 4 | Columna | 4 | Electromagnètic | CARANDINI | DQR | 100 | CMH | 100W CMH | 100W CMH, Co
068551A | 068 | 1 | 8 | 551 | 5 | 51 | A | A | 4 | Columna | 4 | Electromagnètic | CARANDINI | DQR | 100 | CMH | 100W CMH | 100W CMH, Co
068552A | 068 | 1 | 8 | 552 | 5 | 52 | A | A | 4 | Columna | 4 | Electromagnètic | CARANDINI | DQR | 100 | CMH | 100W CMH | 100W CMH, Co
068553A | 068 | 1 | 8 | 553 | 5 | 53 | A | A | 4 | Columna | 4 | Electromagnètic | CARANDINI | DQR | 100 | CMH | 100W CMH | 100W CMH, Co
068554A | 068 | 1 | 8 | 554 | 5 | 54 | A | A | 4 | Columna | 4 | Electromagnètic | CARANDINI | DQR | 100 | CMH | 100W CMH | 100W CMH, Co
068555A | 068 | 1 | 8 | 555 | 5 | 55 | A | A | 4 | Columna | 4 | Electromagnètic | CARANDINI | DQR | 100 | CMH | 100W CMH | 100W CMH, Co
068556A | 068 | 1 | 8 | 556 | 5 | 56 | A | A | 4 | Columna | 4 | Electromagnètic | CARANDINI | DQR | 70 | CMH | 70W CMH | 70W CMH, Co
068557A | 068 | 1 | 8 | 557 | 5 | 57 | A | A | 4 | Columna | 4 | Electromagnètic | CARANDINI | DQR | 100 | CMH | 100W CMH | 100W CMH, Co
068558A | 068 | 1 | 8 | 558 | 5 | 58 | A | A | 7 | Braç | 7 | Electromagnètic | CARANDINI | STR-154 | 150 | CMH | 150W CMH | 150W CMH, Br
068601A | 068 | 1 | 8 | 601 | 6 | 01 | A | A | 4 | Columna | 4 | Electromagnètic | CARANDINI | DQR | 70 | CMH | 70W CMH | 70W CMH, Co
068602A | 068 | 1 | 8 | 602 | 6 | 02 | A | A | 4 | Columna | 4 | Electromagnètic | CARANDINI | DQR | 70 | CMH | 70W CMH | 70W CMH, Co
068603A | 068 | 1 | 8 | 603 | 6 | 03 | A | A | 4 | Columna | 4 | Electromagnètic | SIMON LIGHTING | BR-7 | 70 | CMH | 70W CMH | 70W CMH, Co
068604A | 068 | 1 | 8 | 604 | 6 | 04 | A | A | 4 | Columna | 4 | Electromagnètic | CARANDINI | DQR | 70 | CMH | 70W CMH | 70W CMH, Co
068605A | 068 | 1 | 8 | 605 | 6 | 05 | A | A | 4 | Columna | 4 | Electromagnètic | SIMON LIGHTING | BR-7 | 70 | CMH | 70W CMH | 70W CMH, Co
068606A | 068 | 1 | 8 | 606 | 6 | 06 | A | A | 4 | Columna | 4 | Electromagnètic | SIMON LIGHTING | BR-7 | 70 | CMH | 70W CMH | 70W CMH, Co
068607A | 068 | 1 | 8 | 607 | 6 | 07 | A | A | 4 | Columna | 4 | Electromagnètic | CARANDINI | DQR | 70 | CMH | 70W CMH | 70W CMH, Co
068608A | 068 | 1 | 8 | 608 | 6 | 08 | A | A | 4 | Columna | 4 | Electromagnètic | SIMON LIGHTING | BR-7 | 70 | CMH | 70W CMH | 70W CMH, Co
068609A | 068 | 1 | 8 | 609 | 6 | 09 | A | A | 4 | Columna | 4 | Electromagnètic | SIMON LIGHTING | BR-7 | 70 | CMH | 70W CMH | 70W CMH, Co
068610A | 068 | 1 | 8 | 610 | 6 | 10 | A | A | 4 | Columna | 4 | Electromagnètic | SIMON LIGHTING | BR-7 | 70 | CMH | 70W CMH | 70W CMH, Co
068611A | 068 | 1 | 8 | 611 | 6 | 11 | A | A | 4 | Columna | 4 | Electromagnètic | SIMON LIGHTING | BR-7 | 70 | CMH | 70W CMH | 70W CMH, Co
068612A | 068 | 1 | 8 | 612 | 6 | 12 | A | A | 4 | Columna | 4 | Electromagnètic | SIMON LIGHTING | BR-7 | 70 | CMH | 70W CMH | 70W CMH, Co
068613A | 068 | 1 | 8 | 613 | 6 | 13 | A | A | 4 | Columna | 4 | Electromagnètic | SIMON LIGHTING | BR-7 | 70 | CMH | 70W CMH | 70W CMH, Co
068614A | 068 | 1 | 8 | 614 | 6 | 14 | A | A | 4 | Columna | 4 | Electromagnètic | SIMON LIGHTING | BR-7 | 70 | CMH | 70W CMH | 70W CMH, Co
068615A | 068 | 1 | 8 | 615 | 6 | 15 | A | A | 4 | Columna | 4 | Electromagnètic | SIMON LIGHTING | BR-7 | 70 | CMH | 70W CMH | 70W CMH, Co
068616A | 068 | 1 | 8 | 616 | 6 | 16 | A | A | 4 | Columna | 4 | Electromagnètic | SIMON LIGHTING | BR-7 | 70 | CMH | 70W CMH | 70W CMH, Co
068617A | 068 | 1 | 8 | 617 | 6 | 17 | A | A | 4 | Columna | 4 | Electromagnètic | SIMON LIGHTING | BR-7 | 70 | CMH | 70W CMH | 70W CMH, Co
069101A | 069 | 1 | 8 | 101 | 1 | 01 | A | A | 4 | Columna | 4 | Electromagnètic | CARANDINI | DQR | 100 | CMH | 100W CMH | 100W CMH, Co
069102A | 069 | 1 | 8 | 102 | 1 | 02 | A | A | 4 | Columna | 4 | Electromagnètic | CARANDINI | DQR | 100 | CMH | 100W CMH | 100W CMH, Co
069103A | 069 | 1 | 8 | 103 | 1 | 03 | A | A | 4 | Columna | 4 | Electromagnètic | CARANDINI | DQR | 100 | CMH | 100W CMH | 100W CMH, Co
069104A | 069 | 1 | 8 | 104 | 1 | 04 | A | A | 4 | Columna | 4 | Electromagnètic | CARANDINI | DQR | 100 | CMH | 100W CMH | 100W CMH, Co
069105A | 069 | 1 | 8 | 105 | 1 | 05 | A | A | 4 | Columna | 4 | Electromagnètic | CARANDINI | DQR | 100 | CMH | 100W CMH | 100W CMH, Co
069106A | 069 | 1 | 8 | 106 | 1 | 06 | A | A | 4 | Columna | 4 | Electromagnètic | CARANDINI | DQR | 100 | CMH | 100W CMH | 100W CMH, Co
069107A | 069 | 1 | 8 | 107 | 1 | 07 | A | A | 4 | Columna | 4 | Electromagnètic | CARANDINI | DQR | 100 | CMH | 100W CMH | 100W CMH, Co
069108A | 069 | 1 | 8 | 108 | 1 | 08 | A | A | 4 | Columna | 4 | Electromagnètic | CARANDINI | DQR | 100 | CMH | 100W CMH | 100W CMH, Co
069109A | 069 | 1 | 8 | 109 | 1 | 09 | A | A | 4 | Columna | 4 | Electromagnètic | CARANDINI | DQR | 100 | CMH | 100W CMH | 100W CMH, Co
069110A | 069 | 1 | 8 | 110 | 1 | 10 | A | A | 4 | Columna | 4 | Electromagnètic | CARANDINI | DQR | 100 | CMH | 100W CMH | 100W CMH, Co
069111A | 069 | 1 | 8 | 111 | 1 | 11 | A | A | 4 | Columna | 4 | Electromagnètic | CARANDINI | DQR | 100 | CMH | 100W CMH | 100W CMH, Co
069112A | 069 | 1 | 8 | 112 | 1 | 12 | A | A | 4 | Columna | 4 | Electromagnètic | CARANDINI | DQR | 100 | CMH | 100W CMH | 100W CMH, Co
069113A | 069 | 1 | 8 | 113 | 1 | 13 | A | A | 4 | Columna | 4 | Electromagnètic | CARANDINI | DQR | 100 | CMH | 100W CMH | 100W CMH, Co
069114A | 069 | 1 | 8 | 114 | 1 | 14 | A | A | 4 | Columna | 4 | Electromagnètic | CARANDINI | DQR | 100 | CMH | 100W CMH | 100W CMH, Co
069115A | 069 | 1 | 8 | 115 | 1 | 15 | A | A | 4 | Columna | 4 | Electromagnètic | CARANDINI | DQR | 100 | CMH | 100W CMH | 100W CMH, Co
069116A | 069 | 1 | 8 | 116 | 1 | 16 | A | A | 4 | Columna | 4 | Electromagnètic | CARANDINI | DQR | 100 | CMH | 100W CMH | 100W CMH, Co
069117A | 069 | 1 | 8 | 117 | 1 | 17 | A | A | 4 | Columna | 4 | Electromagnètic | CARANDINI | DQR | 100 | CMH | 100W CMH | 100W CMH, Co
069118A | 069 | 1 | 8 | 118 | 1 | 18 | A | A | 4 | Columna | 4 | Electromagnètic | CARANDINI | DQR | 100 | CMH | 100W CMH | 100W CMH, Co
069119A | 069 | 1 | 8 | 119 | 1 | 19 | A | A | 4 | Columna | 4 | Electromagnètic | CARANDINI | DQR | 100 | CMH | 100W CMH | 100W CMH, Co
069120A | 069 | 1 | 8 | 120 | 1 | 20 | A | A | 4 | Columna | 4 | Electromagnètic | CARANDINI | DQR | 100 | CMH | 100W CMH | 100W CMH, Co
069121A | 069 | 1 | 8 | 121 | 1 | 21 | A | A | 4 | Columna | 4 | Electromagnètic | CARANDINI | DQR | 100 | CMH | 100W CMH | 100W CMH, Co
069122A | 069 | 1 | 8 | 122 | 1 | 22 | A | A | 4 | Columna | 4 | Electromagnètic | CARANDINI | DQR | 100 | CMH | 100W CMH | 100W CMH, Co
069123A | 069 | 1 | 8 | 123 | 1 | 23 | A | A | 4 | Columna | 4 | Electromagnètic | CARANDINI | DQR | 100 | CMH | 100W CMH | 100W CMH, Co
069124A | 069 | 1 | 8 | 124 | 1 | 24 | A | A | 4 | Columna | 4 | Electromagnètic | CARANDINI | DQR | 100 | CMH | 100W CMH | 100W CMH, Co
069125A | 069 | 1 | 8 | 125 | 1 | 25 | A | A | 4 | Columna | 4 | Electromagnètic | CARANDINI | DQR | 100 | CMH | 100W CMH | 100W CMH, Co
069126A | 069 | 1 | 8 | 126 | 1 | 26 | A | A | 4 | Columna | 4 | Electromagnètic | CARANDINI | DQR | 100 | CMH | 100W CMH | 100W CMH, Co
069127A | 069 | 1 | 8 | 127 | 1 | 27 | A | A | 4 | Columna | 4 | Electromagnètic | CARANDINI | DQR | 100 | CMH | 100W CMH | 100W CMH, Co
069128A | 069 | 1 | 8 | 128 | 1 | 28 | A | A | 4 | Columna | 4 | Electromagnètic | CARANDINI | DQR | 100 | CMH | 100W CMH | 100W CMH, Co
069129A | 069 | 1 | 8 | 129 | 1 | 29 | A | A | 4 | Columna | 4 | Electromagnètic | CARANDINI | DQR | 100 | CMH | 100W CMH | 100W CMH, Co
069201A | 069 | 1 | 8 | 201 | 2 | 01 | A | A | 4 | Columna | 4 | Electromagnètic | CARANDINI | DQR | 100 | CMH | 100W CMH | 100W CMH, Co
069202A | 069 | 1 | 8 | 202 | 2 | 02 | A | A | 4 | Columna | 4 | Electromagnètic | CARANDINI | DQR | 100 | CMH | 100W CMH | 100W CMH, Co
069203A | 069 | 1 | 8 | 203 | 2 | 03 | A | A | 4 | Columna | 4 | Electromagnètic | CARANDINI | DQR | 100 | CMH | 100W CMH | 100W CMH, Co
069204A | 069 | 1 | 8 | 204 | 2 | 04 | A | A | 4 | Columna | 4 | Electromagnètic | CARANDINI | DQR | 100 | CMH | 100W CMH | 100W CMH, Co
069205A | 069 | 1 | 8 | 205 | 2 | 05 | A | A | 7 | Bàcul | 7 | Electromagnètic | CARANDINI | STR-154 | 150 | CMH | 150W CMH | 150W CMH, Bà
069206A | 069 | 1 | 8 | 206 | 2 | 06 | A | A | 7 | Bàcul | 7 | Electromagnètic | CARANDINI | STR-154 | 150 | CMH | 150W CMH | 150W CMH, Bà
069207A | 069 | 1 | 8 | 207 | 2 | 07 | A | A | 7 | Bàcul | 7 | Electromagnètic | CARANDINI | STR-154 | 150 | CMH | 150W CMH | 150W CMH, Bà
069208A | 069 | 1 | 8 | 208 | 2 | 08 | A | A | 7 | Bàcul | 7 | Electromagnètic | CARANDINI | STR-154 | 150 | CMH | 150W CMH | 150W CMH, Bà
069209A | 069 | 1 | 8 | 209 | 2 | 09 | A | A | 7 | Bàcul | 7 | Electromagnètic | CARANDINI | STR-154 | 150 | CMH | 150W CMH | 150W CMH, Bà
069210A | 069 | 1 | 8 | 210 | 2 | 10 | A | A | 7 | Bàcul | 7 | Electromagnètic | CARANDINI | STR-154 | 150 | CMH | 150W CMH | 150W CMH, Bà
069211A | 069 | 1 | 8 | 211 | 2 | 11 | A | A | 7 | Bàcul | 7 | Electromagnètic | CARANDINI | STR-154 | 150 | CMH | 150W CMH | 150W CMH, Bà
069212A | 069 | 1 | 8 | 212 | 2 | 12 | A | A | 7 | Bàcul | 7 | Electromagnètic | CARANDINI | STR-154 | 150 | CMH | 150W CMH | 150W CMH, Bà
069213A | 069 | 1 | 8 | 213 | 2 | 13 | A | A | 4 | Columna | 4 | Electromagnètic | CARANDINI | DQR | 100 | CMH | 100W CMH | 100W CMH, Co
069214A | 069 | 1 | 8 | 214 | 2 | 14 | A | A | 4 | Columna | 4 | Electromagnètic | CARANDINI | DQR | 100 | CMH | 100W CMH | 100W CMH, Co
069215A | 069 | 1 | 8 | 215 | 2 | 15 | A | A | 4 | Columna | 4 | Electromagnètic | CARANDINI | DQR | 100 | CMH | 100W CMH | 100W CMH, Co
069216A | 069 | 1 | 8 | 216 | 2 | 16 | A | A | 4 | Columna | 4 | Electromagnètic | CARANDINI | DQR | 100 | CMH | 100W CMH | 100W CMH, Co
069217A | 069 | 1 | 8 | 217 | 2 | 17 | A | A | 4 | Columna | 4 | Electromagnètic | CARANDINI | DQR | 100 | CMH | 100W CMH | 100W CMH, Co
071101A | 071 | 1 | 8 | 101 | 1 | 01 | A | A | 7 | Columna | 7 | Electromagnètic | CARANDINI | STR-154 | 150 | VSAP | 150W VSAP | 150W VSAP, Co
071102A | 071 | 1 | 8 | 102 | 1 | 02 | A | A | 7 | Columna | 7 | Electromagnètic | CARANDINI | STR-154 | 150 | VSAP | 150W VSAP | 150W VSAP, Co
071103A | 071 | 1 | 8 | 103 | 1 | 03 | A | A | 7 | Columna | 7 | Electromagnètic | CARANDINI | STR-154 | 150 | VSAP | 150W VSAP | 150W VSAP, Co
071104A | 071 | 1 | 8 | 104 | 1 | 04 | A | A | 7 | Columna | 7 | Electromagnètic | CARANDINI | STR-154 | 150 | VSAP | 150W VSAP | 150W VSAP, Co
071105A | 071 | 1 | 8 | 105 | 1 | 05 | A | A | 7 | Columna | 7 | Electromagnètic | CARANDINI | STR-154 | 150 | VSAP | 150W VSAP | 150W VSAP, Co
071106A | 071 | 1 | 8 | 106 | 1 | 06 | A | A | 7 | Columna | 7 | Electromagnètic | CARANDINI | STR-154 | 150 | VSAP | 150W VSAP | 150W VSAP, Co
071107A | 071 | 1 | 8 | 107 | 1 | 07 | A | A | 7 | Braç | 7 | Electromagnètic | CARANDINI | STR-154 | 150 | VSAP | 150W VSAP | 150W VSAP, Br
071108A | 071 | 1 | 8 | 108 | 1 | 08 | A | A | 7 | Braç | 7 | Electromagnètic | CARANDINI | STR-154 | 150 | VSAP | 150W VSAP | 150W VSAP, Br
071109A | 071 | 1 | 8 | 109 | 1 | 09 | A | A | 7 | Braç | 7 | Electromagnètic | CARANDINI | STR-154 | 150 | VSAP | 150W VSAP | 150W VSAP, Br
071110A | 071 | 1 | 8 | 110 | 1 | 10 | A | A | 7 | Braç | 7 | Electromagnètic | CARANDINI | STR-154 | 150 | VSAP | 150W VSAP | 150W VSAP, Br
071111A | 071 | 1 | 8 | 111 | 1 | 11 | A | A | 7 | Braç | 7 | Electromagnètic | CARANDINI | STR-154 | 150 | VSAP | 150W VSAP | 150W VSAP, Br
071112A | 071 | 1 | 8 | 112 | 1 | 12 | A | A | 7 | Braç | 7 | Electromagnètic | CARANDINI | STR-154 | 150 | VSAP | 150W VSAP | 150W VSAP, Br
071113A | 071 | 1 | 8 | 113 | 1 | 13 | A | A | 7 | Braç | 7 | Electromagnètic | CARANDINI | STR-154 | 150 | VSAP | 150W VSAP | 150W VSAP, Br
071301A | 071 | 1 | 8 | 301 | 3 | 01 | A | A | 7 | Columna | 7 | Electromagnètic | CARANDINI | STR-154 | 150 | CMH | 150W CMH | 150W CMH, Co
071302A | 071 | 1 | 8 | 302 | 3 | 02 | A | A | 7 | Columna | 7 | Electromagnètic | CARANDINI | STR-154 | 150 | CMH | 150W CMH | 150W CMH, Co
071303A | 071 | 1 | 8 | 303 | 3 | 03 | A | A | 7 | Columna | 7 | Electromagnètic | CARANDINI | STR-154 | 150 | CMH | 150W CMH | 150W CMH, Co
071304A | 071 | 1 | 8 | 304 | 3 | 04 | A | A | 7 | Columna | 7 | Electromagnètic | CARANDINI | STR-154 | 150 | CMH | 150W CMH | 150W CMH, Co
071305A | 071 | 1 | 8 | 305 | 3 | 05 | A | A | 7 | Columna | 7 | Electromagnètic | CARANDINI | STR-154 | 150 | CMH | 150W CMH | 150W CMH, Co
071306A | 071 | 1 | 8 | 306 | 3 | 06 | A | A | 7 | Columna | 7 | Electromagnètic | CARANDINI | STR-154 | 150 | CMH | 150W CMH | 150W CMH, Co
072101A | 072 | 3 | 7 | 101 | 1 | 01 | A | A | 6 | Braç | 6 | Electrònic | CARANDINI | STR-154 | 100 | CMH | 100W CMH | 100W CMH, Br
072102A | 072 | 3 | 7 | 102 | 1 | 02 | A | A | 6 | Braç | 6 | Electrònic | CARANDINI | STR-154 | 100 | CMH | 100W CMH | 100W CMH, Br
072103A | 072 | 3 | 7 | 103 | 1 | 03 | A | A | 7 | Braç | 7 | Electrònic | CARANDINI | STR-154 | 100 | CMH | 100W CMH | 100W CMH, Br
072104A | 072 | 3 | 7 | 104 | 1 | 04 | A | A | 7 | Bàcul | 7 | Electrònic | CARANDINI | STR-154 | 100 | CMH | 100W CMH | 100W CMH, Bà
072105A | 072 | 3 | 7 | 105 | 1 | 05 | A | A | 5 | Braç | 5 | Electrònic | CARANDINI | STR-154 | 100 | CMH | 100W CMH | 100W CMH, Br
072106A | 072 | 3 | 7 | 106 | 1 | 06 | A | A | 5 | Braç | 5 | Electrònic | CARANDINI | STR-154 | 100 | CMH | 100W CMH | 100W CMH, Br
072107A | 072 | 3 | 7 | 107 | 1 | 07 | A | A | 5 | Braç | 5 | Electrònic | CARANDINI | STR-154 | 100 | CMH | 100W CMH | 100W CMH, Br
072108A | 072 | 3 | 7 | 108 | 1 | 08 | A | A | 5 | Braç | 5 | Electrònic | CARANDINI | STR-154 | 100 | CMH | 100W CMH | 100W CMH, Br
072109A | 072 | 3 | 7 | 109 | 1 | 09 | A | A | 8 | SI | 8 | Electrònic | CARANDINI | PHR | 250 | CMH | 250W CMH | 250W CMH, SI
072110A | 072 | 3 | 7 | 110 | 1 | 10 | A | A | 5 | Braç | 5 | Electrònic | CARANDINI | STR-154 | 100 | CMH | 100W CMH | 100W CMH, Br
072119A | 072 | 3 | 7 | 119 | 1 | 19 | A | A | 6 | Braç | 5 | Electrònic | CARANDINI | STR-154 | 100 | CMH | 100W CMH | 100W CMH, Br
072120A | 072 | 3 | 7 | 120 | 1 | 20 | A | A | 6 | Braç | 5 | Electrònic | CARANDINI | STR-154 | 100 | CMH | 100W CMH | 100W CMH, Br
072121A | 072 | 3 | 7 | 121 | 1 | 21 | A | A | 6 | Braç | 6 | Electrònic | CARANDINI | STR-154 | 100 | CMH | 100W CMH | 100W CMH, Br
072122A | 072 | 3 | 7 | 122 | 1 | 22 | A | A | 6 | Braç | 6 | Electrònic | CARANDINI | STR-154 | 100 | CMH | 100W CMH | 100W CMH, Br
072123A | 072 | 3 | 7 | 123 | 1 | 23 | A | A | 6 | Braç | 6 | Electrònic | CARANDINI | STR-154 | 100 | CMH | 100W CMH | 100W CMH, Br
072124A | 072 | 3 | 7 | 124 | 1 | 24 | A | A | 6 | Braç | 6 | Electrònic | CARANDINI | STR-154 | 100 | CMH | 100W CMH | 100W CMH, Br
072125A | 072 | 3 | 7 | 125 | 1 | 25 | A | A | 5 | Cabiró | 6 | Electrònic | CARANDINI | STR-154 | 100 | CMH | 100W CMH | 100W CMH, Ca
072126A | 072 | 3 | 7 | 126 | 1 | 26 | A | A | 5 | Cabiró | 6 | Electrònic | CARANDINI | STR-154 | 100 | CMH | 100W CMH | 100W CMH, Ca
072127A | 072 | 3 | 7 | 127 | 1 | 27 | A | A | 5 | Braç | 6 | Electrònic | CARANDINI | STR-154 | 100 | CMH | 100W CMH | 100W CMH, Br
072128A | 072 | 3 | 7 | 128 | 1 | 28 | A | A | 5 | Braç | 6 | Electrònic | CARANDINI | STR-154 | 100 | CMH | 100W CMH | 100W CMH, Br
072129A | 072 | 3 | 7 | 129 | 1 | 29 | A | A | 5 | Braç | 5 | Electrònic | CARANDINI | STR-154 | 100 | CMH | 100W CMH | 100W CMH, Br
072130A | 072 | 3 | 7 | 130 | 1 | 30 | A | A | 5 | Braç | 5 | Electrònic | CARANDINI | STR-154 | 100 | CMH | 100W CMH | 100W CMH, Br
072131A | 072 | 3 | 7 | 131 | 1 | 31 | A | A | 5 | Braç | 5 | Electrònic | CARANDINI | STR-154 | 100 | CMH | 100W CMH | 100W CMH, Br
072132A | 072 | 3 | 7 | 132 | 1 | 32 | A | A | 6 | Braç | 5 | Electrònic | CARANDINI | STR-154 | 100 | CMH | 100W CMH | 100W CMH, Br
072133A | 072 | 3 | 7 | 133 | 1 | 33 | A | A | 6 | Braç | 5 | Electrònic | CARANDINI | STR-154 | 100 | CMH | 100W CMH | 100W CMH, Br
072134A | 072 | 3 | 7 | 134 | 1 | 34 | A | A | 4 | Braç | 5 | Electrònic | CARANDINI | STR-154 | 100 | CMH | 100W CMH | 100W CMH, Br
072135A | 072 | 3 | 7 | 135 | 1 | 35 | A | A | 4 | Braç | 5 | Electrònic | CARANDINI | STR-154 | 100 | CMH | 100W CMH | 100W CMH, Br
072136A | 072 | 3 | 7 | 136 | 1 | 36 | A | A | 7 | Braç | 6 | Electrònic | CARANDINI | STR-154 | 100 | CMH | 100W CMH | 100W CMH, Br
072137A | 072 | 3 | 7 | 137 | 1 | 37 | A | A | 7 | Braç | 6 | Electrònic | CARANDINI | STR-154 | 100 | CMH | 100W CMH | 100W CMH, Br
072138A | 072 | 3 | 7 | 138 | 1 | 38 | A | A | 5 | Columna | 4 | Electrònic | CARANDINI | CITYMAX | 51 | Led | 51W Led | 51W Led, Co
072139A | 072 | 3 | 7 | 139 | 1 | 39 | A | A | 6 | Columna | 4 | Electrònic | CARANDINI | CITYMAX | 51 | Led | 51W Led | 51W Led, Co
072140A | 072 | 3 | 7 | 140 | 1 | 40 | A | A | 6 | Braç | 7 | Electrònic | CARANDINI | STR-154 | 100 | CMH | 100W CMH | 100W CMH, Br
072141A | 072 | 3 | 7 | 141 | 1 | 41 | A | A | 7 | Braç | 7 | Electrònic | CARANDINI | STR-154 | 100 | CMH | 100W CMH | 100W CMH, Br
072142A | 072 | 3 | 7 | 142 | 1 | 42 | A | A | 6 | Braç | 5 | Electrònic | CARANDINI | STR-154 | 100 | CMH | 100W CMH | 100W CMH, Br
072143A | 072 | 3 | 7 | 143 | 1 | 43 | A | A | 7 | Braç | 6 | Electrònic | CARANDINI | STR-154 | 100 | CMH | 100W CMH | 100W CMH, Br
072144A | 072 | 3 | 7 | 144 | 1 | 44 | A | A | 7 | Braç | 6 | Electrònic | CARANDINI | STR-154 | 100 | CMH | 100W CMH | 100W CMH, Br
072145A | 072 | 3 | 7 | 145 | 1 | 45 | A | A | 6 | Braç | 7 | Electrònic | CARANDINI | STR-154 | 100 | CMH | 100W CMH | 100W CMH, Br
072146A | 072 | 3 | 7 | 146 | 1 | 46 | A | A | 5 | Braç | 6 | Electrònic | CARANDINI | STR-154 | 100 | CMH | 100W CMH | 100W CMH, Br
072147A | 072 | 3 | 7 | 147 | 1 | 47 | A | A | 6 | Braç | 7 | Electrònic | CARANDINI | STR-154 | 100 | CMH | 100W CMH | 100W CMH, Br
072148A | 072 | 3 | 7 | 148 | 1 | 48 | A | A | 5 | Braç | 7 | Electrònic | CARANDINI | STR-154 | 100 | CMH | 100W CMH | 100W CMH, Br
072149A | 072 | 3 | 7 | 149 | 1 | 49 | A | A | 5 | Braç | 6 | Electrònic | CARANDINI | STR-154 | 100 | CMH | 100W CMH | 100W CMH, Br
072150A | 072 | 3 | 7 | 150 | 1 | 50 | A | A | 6 | Braç | 5 | Electrònic | CARANDINI | STR-154 | 100 | CMH | 100W CMH | 100W CMH, Br
072151A | 072 | 3 | 7 | 151 | 1 | 51 | A | A | 6 | Braç | 6 | Electrònic | CARANDINI | STR-154 | 100 | CMH | 100W CMH | 100W CMH, Br
072201A | 072 | 3 | 7 | 201 | 2 | 01 | A | A | 5 | Braç | 5 | Electrònic | CARANDINI | STR-154 | 100 | CMH | 100W CMH | 100W CMH, Br
072202A | 072 | 3 | 7 | 202 | 2 | 02 | A | A | 5 | Braç | 5 | Electrònic | CARANDINI | STR-154 | 100 | CMH | 100W CMH | 100W CMH, Br
072203A | 072 | 3 | 7 | 203 | 2 | 03 | A | A | 6 | Braç | 6 | Electrònic | CARANDINI | STR-154 | 100 | CMH | 100W CMH | 100W CMH, Br
072204A | 072 | 3 | 7 | 204 | 2 | 04 | A | A | 6 | Braç | 6 | Electrònic | CARANDINI | STR-154 | 100 | CMH | 100W CMH | 100W CMH, Br
075101A | 075 | 3 | 7 | 101 | 1 | 01 | A | A | 6 | Braç | 6 | Electrònic | CARANDINI | STR-154 | 100 | CMH | 100W CMH | 100W CMH, Br
075102A | 075 | 3 | 7 | 102 | 1 | 02 | A | A | 6 | Cabiró | 6 | Electrònic | CARANDINI | STR-154 | 100 | CMH | 100W CMH | 100W CMH, Ca
075106A | 075 | 3 | 7 | 106 | 1 | 06 | A | A | 6 | Braç | 6 | Electrònic | CARANDINI | STR-154 | 100 | CMH | 100W CMH | 100W CMH, Br
075107A | 075 | 3 | 7 | 107 | 1 | 07 | A | A | 6 | Braç | 6 | Electrònic | CARANDINI | STR-154 | 100 | CMH | 100W CMH | 100W CMH, Br
075108A | 075 | 3 | 7 | 108 | 1 | 08 | A | A | 6 | Braç | 6 | Electrònic | CARANDINI | STR-154 | 100 | CMH | 100W CMH | 100W CMH, Br
075109A | 075 | 3 | 7 | 109 | 1 | 09 | A | A | 6 | Braç | 6 | Electrònic | CARANDINI | STR-154 | 100 | CMH | 100W CMH | 100W CMH, Br
075110A | 075 | 3 | 7 | 110 | 1 | 10 | A | A | 6 | Columna | 6 | Electrònic | CARANDINI | STR-154 | 100 | CMH | 100W CMH | 100W CMH, Co
075111A | 075 | 3 | 7 | 111 | 1 | 11 | A | A | 6 | Braç | 6 | Electrònic | CARANDINI | STR-154 | 100 | CMH | 100W CMH | 100W CMH, Br
075112A | 075 | 3 | 7 | 112 | 1 | 12 | A | A | 6 | Braç | 6 | Electrònic | CARANDINI | STR-154 | 100 | CMH | 100W CMH | 100W CMH, Br
075113A | 075 | 3 | 7 | 113 | 1 | 13 | A | A | 6 | Braç | 6 | Electrònic | CARANDINI | STR-154 | 100 | CMH | 100W CMH | 100W CMH, Br
075114A | 075 | 3 | 7 | 114 | 1 | 14 | A | A | 6 | Braç | 6 | Electrònic | CARANDINI | STR-154 | 100 | CMH | 100W CMH | 100W CMH, Br
075115A | 075 | 3 | 7 | 115 | 1 | 15 | A | A | 6 | Braç | 6 | Electrònic | CARANDINI | STR-154 | 100 | CMH | 100W CMH | 100W CMH, Br
075116A | 075 | 3 | 7 | 116 | 1 | 16 | A | A | 6 | Braç | 6 | Electrònic | CARANDINI | STR-154 | 100 | CMH | 100W CMH | 100W CMH, Br
075117A | 075 | 3 | 7 | 117 | 1 | 17 | A | A | 6 | Braç | 6 | Electrònic | CARANDINI | STR-154 | 100 | CMH | 100W CMH | 100W CMH, Br
075118A | 075 | 3 | 7 | 118 | 1 | 18 | A | A | 6 | Braç | 6 | Electrònic | CARANDINI | STR-154 | 100 | CMH | 100W CMH | 100W CMH, Br
075128A | 075 | 3 | 7 | 128 | 1 | 28 | A | A | 6 | Braç | 6 | Electrònic | CARANDINI | STR-154 | 100 | CMH | 100W CMH | 100W CMH, Br
075129A | 075 | 3 | 7 | 129 | 1 | 29 | A | A | 6 | Braç | 6 | Electrònic | CARANDINI | STR-154 | 100 | CMH | 100W CMH | 100W CMH, Br
075130A | 075 | 3 | 7 | 130 | 1 | 30 | A | A | 6 | Braç | 6 | Electrònic | CARANDINI | STR-154 | 100 | CMH | 100W CMH | 100W CMH, Br
075131A | 075 | 3 | 7 | 131 | 1 | 31 | A | A | 6 | Braç | 6 | Electrònic | CARANDINI | STR-154 | 100 | CMH | 100W CMH | 100W CMH, Br
075132A | 075 | 3 | 7 | 132 | 1 | 32 | A | A | 6 | Braç | 6 | Electrònic | CARANDINI | STR-154 | 100 | CMH | 100W CMH | 100W CMH, Br
075133A | 075 | 3 | 7 | 133 | 1 | 33 | A | A | 6 | Braç | 6 | Electrònic | CARANDINI | STR-154 | 100 | CMH | 100W CMH | 100W CMH, Br
075134A | 075 | 3 | 7 | 134 | 1 | 34 | A | A | 6 | Braç | 6 | Electrònic | CARANDINI | STR-154 | 100 | CMH | 100W CMH | 100W CMH, Br
075135A | 075 | 3 | 7 | 135 | 1 | 35 | A | A | 6 | Braç | 6 | Electrònic | CARANDINI | STR-154 | 100 | CMH | 100W CMH | 100W CMH, Br
075136A | 075 | 3 | 7 | 136 | 1 | 36 | A | A | 6 | Braç | 6 | Electrònic | CARANDINI | STR-154 | 100 | CMH | 100W CMH | 100W CMH, Br
075137A | 075 | 3 | 7 | 137 | 1 | 37 | A | A | 6 | Braç | 6 | Electrònic | CARANDINI | STR-154 | 100 | CMH | 100W CMH | 100W CMH, Br
075138A | 075 | 3 | 7 | 138 | 1 | 38 | A | A | 6 | Braç | 6 | Electrònic | CARANDINI | STR-154 | 100 | CMH | 100W CMH | 100W CMH, Br
075201A | 075 | 3 | 7 | 201 | 2 | 01 | A | A | 6 | Braç | 6 | Electrònic | CARANDINI | STR-154 | 100 | CMH | 100W CMH | 100W CMH, Br
075202A | 075 | 3 | 7 | 202 | 2 | 02 | A | A | 6 | Braç | 6 | Electrònic | CARANDINI | STR-154 | 100 | CMH | 100W CMH | 100W CMH, Br
075203A | 075 | 3 | 7 | 203 | 2 | 03 | A | A | 6 | Braç | 6 | Electrònic | CARANDINI | STR-154 | 100 | CMH | 100W CMH | 100W CMH, Br
075204A | 075 | 3 | 7 | 204 | 2 | 04 | A | A | 7 | Columna | 7 | Electrònic | CARANDINI | STR-154 | 150 | CMH | 150W CMH | 150W CMH, Co
075205A | 075 | 3 | 7 | 205 | 2 | 05 | A | A | 7 | Columna | 7 | Electrònic | CARANDINI | STR-154 | 150 | CMH | 150W CMH | 150W CMH, Co
075206A | 075 | 3 | 7 | 206 | 2 | 06 | A | A | 7 | Columna | 7 | Electrònic | CARANDINI | STR-154 | 150 | CMH | 150W CMH | 150W CMH, Co
075207A | 075 | 3 | 7 | 207 | 2 | 07 | A | A | 7 | Columna | 7 | Electrònic | CARANDINI | STR-154 | 150 | CMH | 150W CMH | 150W CMH, Co
075208A | 075 | 3 | 7 | 208 | 2 | 08 | A | A | 7 | Columna | 7 | Electrònic | CARANDINI | STR-154 | 150 | CMH | 150W CMH | 150W CMH, Co
075209A | 075 | 3 | 7 | 209 | 2 | 09 | A | A | 7 | Columna | 7 | Electrònic | CARANDINI | STR-154 | 150 | CMH | 150W CMH | 150W CMH, Co
075210A | 075 | 3 | 7 | 210 | 2 | 10 | A | A | 7 | Columna | 7 | Electrònic | CARANDINI | STR-154 | 150 | CMH | 150W CMH | 150W CMH, Co
075211A | 075 | 3 | 7 | 211 | 2 | 11 | A | A | 9 | Columna | 9 | Electrònic | GE | EURO 2 | 250 | CMH | 250W CMH | 250W CMH, Co
075212A | 075 | 3 | 7 | 212 | 2 | 12 | A | A | 6 | Braç | 6 | Electrònic | CARANDINI | STR-154 | 100 | CMH | 100W CMH | 100W CMH, Br
075213A | 075 | 3 | 7 | 213 | 2 | 13 | A | A | 6 | Braç | 6 | Electrònic | CARANDINI | STR-154 | 100 | CMH | 100W CMH | 100W CMH, Br
075214A | 075 | 3 | 7 | 214 | 2 | 14 | A | A | 6 | Cabiró | 6 | Electrònic | CARANDINI | STR-154 | 100 | CMH | 100W CMH | 100W CMH, Ca
075215A | 075 | 3 | 7 | 215 | 2 | 15 | A | A | 6 | Braç | 6 | Electrònic | CARANDINI | STR-154 | 100 | CMH | 100W CMH | 100W CMH, Br
075216A | 075 | 3 | 7 | 216 | 2 | 16 | A | A | 6 | Braç | 6 | Electrònic | CARANDINI | STR-154 | 100 | CMH | 100W CMH | 100W CMH, Br
075217A | 075 | 3 | 7 | 217 | 2 | 17 | A | A | 6 | Braç | 6 | Electrònic | CARANDINI | STR-154 | 100 | CMH | 100W CMH | 100W CMH, Br
075218A | 075 | 3 | 7 | 218 | 2 | 18 | A | A | 6 | Braç | 6 | Electrònic | CARANDINI | STR-154 | 100 | CMH | 100W CMH | 100W CMH, Br
075219A | 075 | 3 | 7 | 219 | 2 | 19 | A | A | 6 | Braç | 6 | Electrònic | CARANDINI | STR-154 | 100 | CMH | 100W CMH | 100W CMH, Br
075220A | 075 | 3 | 7 | 220 | 2 | 20 | A | A | 6 | Braç | 6 | Electrònic | CARANDINI | STR-154 | 100 | CMH | 100W CMH | 100W CMH, Br
075221A | 075 | 3 | 7 | 221 | 2 | 21 | A | A | 6 | Braç | 6 | Electrònic | CARANDINI | STR-154 | 100 | CMH | 100W CMH | 100W CMH, Br
075222A | 075 | 3 | 7 | 222 | 2 | 22 | A | A | 6 | Braç | 6 | Electrònic | CARANDINI | STR-154 | 100 | CMH | 100W CMH | 100W CMH, Br
075223A | 075 | 3 | 7 | 223 | 2 | 23 | A | A | 6 | Braç | 6 | Electrònic | CARANDINI | STR-154 | 100 | CMH | 100W CMH | 100W CMH, Br
075224A | 075 | 3 | 7 | 224 | 2 | 24 | A | A | 6 | Braç | 6 | Electrònic | CARANDINI | STR-154 | 100 | CMH | 100W CMH | 100W CMH, Br
075225A | 075 | 3 | 7 | 225 | 2 | 25 | A | A | 6 | Braç | 6 | Electrònic | CARANDINI | STR-154 | 100 | CMH | 100W CMH | 100W CMH, Br
075226A | 075 | 3 | 7 | 226 | 2 | 26 | A | A | 6 | Braç | 6 | Electrònic | CARANDINI | STR-154 | 100 | CMH | 100W CMH | 100W CMH, Br
075227A | 075 | 3 | 7 | 227 | 2 | 27 | A | A | 6 | Braç | 6 | Electrònic | CARANDINI | STR-154 | 100 | CMH | 100W CMH | 100W CMH, Br
075228A | 075 | 3 | 7 | 228 | 2 | 28 | A | A | 6 | Braç | 6 | Electrònic | CARANDINI | STR-154 | 100 | CMH | 100W CMH | 100W CMH, Br
075229A | 075 | 3 | 7 | 229 | 2 | 29 | A | A | 6 | Braç | 6 | Electrònic | CARANDINI | STR-154 | 100 | CMH | 100W CMH | 100W CMH, Br
075230A | 075 | 3 | 7 | 230 | 2 | 30 | A | A | 4 | Columna | 4 | Electrònic | CARANDINI | DQR | 70 | CMH | 70W CMH | 70W CMH, Co
075231A | 075 | 3 | 7 | 231 | 2 | 31 | A | A | 4 | Columna | 4 | Electrònic | CARANDINI | DQR | 70 | CMH | 70W CMH | 70W CMH, Co
075232A | 075 | 3 | 7 | 232 | 2 | 32 | A | A | 4 | Columna | 4 | Electrònic | CARANDINI | DQR | 70 | CMH | 70W CMH | 70W CMH, Co
075233A | 075 | 3 | 7 | 233 | 2 | 33 | A | A | 4 | Columna | 4 | Electrònic | CARANDINI | DQR | 70 | CMH | 70W CMH | 70W CMH, Co
075234A | 075 | 3 | 7 | 234 | 2 | 34 | A | A | 4 | Columna | 4 | Electrònic | CARANDINI | DQR | 70 | CMH | 70W CMH | 70W CMH, Co
075235A | 075 | 3 | 7 | 235 | 2 | 35 | A | A | 6 | Braç | 6 | Electrònic | CARANDINI | STR-154 | 100 | CMH | 100W CMH | 100W CMH, Br
075236A | 075 | 3 | 7 | 236 | 2 | 36 | A | A | 6 | Braç | 6 | Electrònic | CARANDINI | STR-154 | 100 | CMH | 100W CMH | 100W CMH, Br
075237A | 075 | 3 | 7 | 237 | 2 | 37 | A | A | 6 | Braç | 6 | Electrònic | CARANDINI | STR-154 | 100 | CMH | 100W CMH | 100W CMH, Br
075238A | 075 | 3 | 7 | 238 | 2 | 38 | A | A | 6 | Braç | 6 | Electrònic | CARANDINI | STR-154 | 100 | CMH | 100W CMH | 100W CMH, Br
075239A | 075 | 3 | 7 | 239 | 2 | 39 | A | A | 6 | Braç | 6 | Electrònic | CARANDINI | STR-154 | 100 | CMH | 100W CMH | 100W CMH, Br
075240A | 075 | 3 | 7 | 240 | 2 | 40 | A | A | 6 | Braç | 6 | Electrònic | CARANDINI | STR-154 | 100 | CMH | 100W CMH | 100W CMH, Br
075241A | 075 | 3 | 7 | 241 | 2 | 41 | A | A | 6 | Braç | 6 | Electrònic | CARANDINI | STR-154 | 100 | CMH | 100W CMH | 100W CMH, Br
075242A | 075 | 3 | 7 | 242 | 2 | 42 | A | A | 6 | Braç | 6 | Electrònic | CARANDINI | STR-154 | 100 | CMH | 100W CMH | 100W CMH, Br
075243A | 075 | 3 | 7 | 243 | 2 | 43 | A | A | 6 | Braç | 6 | Electrònic | CARANDINI | STR-154 | 100 | CMH | 100W CMH | 100W CMH, Br
075244A | 075 | 3 | 7 | 244 | 2 | 44 | A | A | 6 | Braç | 6 | Electrònic | CARANDINI | STR-154 | 100 | CMH | 100W CMH | 100W CMH, Br
075245A | 075 | 3 | 7 | 245 | 2 | 45 | A | A | 6 | Braç | 6 | Electrònic | CARANDINI | STR-154 | 100 | CMH | 100W CMH | 100W CMH, Br
075248A | 075 | 3 | 7 | 248 | 2 | 48 | A | A | 6 | Braç | 6 | Electrònic | CARANDINI | STR-154 | 100 | CMH | 100W CMH | 100W CMH, Br
076101A | 076 | 7 | 6 | 101 | 1 | 01 | A | A | 10 | Braç | 10 | Electromagnètic | CARANDINI | STR-404 | 250 | CMH | 250W CMH | 250W CMH, Br
076102A | 076 | 7 | 6 | 102 | 1 | 02 | A | A | 10 | Braç | 10 | Electromagnètic | CARANDINI | STR-404 | 250 | CMH | 250W CMH | 250W CMH, Br
076103A | 076 | 7 | 6 | 103 | 1 | 03 | A | A | 10 | Braç | 10 | Electromagnètic | CARANDINI | STR-404 | 250 | CMH | 250W CMH | 250W CMH, Br
076104A | 076 | 7 | 6 | 104 | 1 | 04 | A | A | 10 | Braç | 10 | Electromagnètic | CARANDINI | STR-404 | 250 | CMH | 250W CMH | 250W CMH, Br
076105A | 076 | 7 | 6 | 105 | 1 | 05 | A | A | 4 | Columna | 4 | Electromagnètic | CARANDINI | DQR | 100 | CMH | 100W CMH | 100W CMH, Co
076106A | 076 | 7 | 6 | 106 | 1 | 06 | A | A | 4 | Columna | 4 | Electromagnètic | CARANDINI | DQR | 100 | CMH | 100W CMH | 100W CMH, Co
076107A | 076 | 7 | 6 | 107 | 1 | 07 | A | A | 10 | Braç | 10 | Electromagnètic | CARANDINI | STR-404 | 250 | CMH | 250W CMH | 250W CMH, Br
076108A | 076 | 7 | 6 | 108 | 1 | 08 | A | A | 10 | Braç | 10 | Electromagnètic | CARANDINI | STR-404 | 250 | CMH | 250W CMH | 250W CMH, Br
076109A | 076 | 7 | 6 | 109 | 1 | 09 | A | A | 10 | Braç | 10 | Electromagnètic | CARANDINI | STR-404 | 250 | CMH | 250W CMH | 250W CMH, Br
076110A | 076 | 7 | 6 | 110 | 1 | 10 | A | A | 10 | Braç | 10 | Electromagnètic | CARANDINI | STR-404 | 250 | CMH | 250W CMH | 250W CMH, Br
076111A | 076 | 7 | 6 | 111 | 1 | 11 | A | A | 10 | Braç | 10 | Electromagnètic | CARANDINI | STR-404 | 250 | CMH | 250W CMH | 250W CMH, Br
076112A | 076 | 7 | 6 | 112 | 1 | 12 | A | A | 10 | Braç | 10 | Electromagnètic | CARANDINI | STR-404 | 250 | CMH | 250W CMH | 250W CMH, Br
076113A | 076 | 7 | 6 | 113 | 1 | 13 | A | A | 10 | Braç | 10 | Electromagnètic | CARANDINI | STR-404 | 250 | CMH | 250W CMH | 250W CMH, Br
076114A | 076 | 7 | 6 | 114 | 1 | 14 | A | A | 10 | Braç | 10 | Electromagnètic | CARANDINI | STR-404 | 250 | CMH | 250W CMH | 250W CMH, Br
076115A | 076 | 7 | 6 | 115 | 1 | 15 | A | A | 4 | Columna | 4 | Electromagnètic | CARANDINI | DQR | 100 | CMH | 100W CMH | 100W CMH, Co
076116A | 076 | 7 | 6 | 116 | 1 | 16 | A | A | 4 | Columna | 4 | Electromagnètic | CARANDINI | DQR | 100 | CMH | 100W CMH | 100W CMH, Co
076117A | 076 | 7 | 6 | 117 | 1 | 17 | A | A | 10 | Braç | 10 | Electromagnètic | CARANDINI | STR-404 | 250 | CMH | 250W CMH | 250W CMH, Br
076118A | 076 | 7 | 6 | 118 | 1 | 18 | A | A | 10 | Braç | 10 | Electromagnètic | CARANDINI | STR-404 | 250 | CMH | 250W CMH | 250W CMH, Br
076119A | 076 | 7 | 6 | 119 | 1 | 19 | A | A | 10 | Braç | 10 | Electromagnètic | CARANDINI | STR-404 | 250 | CMH | 250W CMH | 250W CMH, Br
076120A | 076 | 7 | 6 | 120 | 1 | 20 | A | A | 10 | Braç | 10 | Electromagnètic | CARANDINI | STR-404 | 250 | CMH | 250W CMH | 250W CMH, Br
076121A | 076 | 7 | 6 | 121 | 1 | 21 | A | A | 10 | Braç | 10 | Electromagnètic | CARANDINI | STR-404 | 250 | CMH | 250W CMH | 250W CMH, Br
076122A | 076 | 7 | 6 | 122 | 1 | 22 | A | A | 10 | Braç | 10 | Electromagnètic | CARANDINI | STR-404 | 250 | CMH | 250W CMH | 250W CMH, Br
076123A | 076 | 7 | 6 | 123 | 1 | 23 | A | A | 10 | Braç | 10 | Electromagnètic | CARANDINI | STR-404 | 250 | CMH | 250W CMH | 250W CMH, Br
076124A | 076 | 7 | 6 | 124 | 1 | 24 | A | A | 10 | Braç | 10 | Electromagnètic | CARANDINI | STR-404 | 250 | CMH | 250W CMH | 250W CMH, Br
076125A | 076 | 7 | 6 | 125 | 1 | 25 | A | A | 4 | Columna | 4 | Electromagnètic | CARANDINI | DQR | 100 | CMH | 100W CMH | 100W CMH, Co
076126A | 076 | 7 | 6 | 126 | 1 | 26 | A | A | 4 | Columna | 4 | Electromagnètic | CARANDINI | DQR | 100 | CMH | 100W CMH | 100W CMH, Co
076201A | 076 | 7 | 6 | 201 | 2 | 01 | A | A | 8 | Columna | 8 | Electromagnètic | THORN | CIVIC 2 | 150 | CMH | 150W CMH | 150W CMH, Co
076202A | 076 | 7 | 6 | 202 | 2 | 02 | A | A | 8 | Columna | 8 | Electromagnètic | THORN | CIVIC 2 | 150 | CMH | 150W CMH | 150W CMH, Co
076203A | 076 | 7 | 6 | 203 | 2 | 03 | A | A | 8 | Columna | 8 | Electromagnètic | THORN | CIVIC 2 | 150 | CMH | 150W CMH | 150W CMH, Co
076204A | 076 | 7 | 6 | 204 | 2 | 04 | A | A | 8 | Columna | 8 | Electromagnètic | THORN | CIVIC 2 | 150 | CMH | 150W CMH | 150W CMH, Co
076205A | 076 | 7 | 6 | 205 | 2 | 05 | A | A | 8 | Columna | 8 | Electromagnètic | THORN | CIVIC 2 | 150 | CMH | 150W CMH | 150W CMH, Co
076206B | 076 | 7 | 6 | 206B | 2 | 06 | A | B | 8 | Columna | 8 | Electromagnètic | THORN | CIVIC 1 | 100 | CMH | 100W CMH | 150W CMH + 100W CMH, Co
076206B | 076 | 7 | 6 | 206B | 2 | 06 | B | B | 8 | Columna | 8 | Electromagnètic | THORN | CIVIC 2 | 150 | CMH | 150W CMH | 150W CMH + 100W CMH, Co
076207B | 076 | 7 | 6 | 207B | 2 | 07 | A | B | 8 | Columna | 8 | Electromagnètic | THORN | CIVIC 1 | 100 | CMH | 100W CMH | 150W CMH + 100W CMH, Co
076207B | 076 | 7 | 6 | 207B | 2 | 07 | B | B | 8 | Columna | 8 | Electromagnètic | THORN | CIVIC 2 | 150 | CMH | 150W CMH | 150W CMH + 100W CMH, Co
076208B | 076 | 7 | 6 | 208B | 2 | 08 | A | B | 8 | Columna | 8 | Electromagnètic | THORN | CIVIC 1 | 100 | CMH | 100W CMH | 150W CMH + 100W CMH, Co
076208B | 076 | 7 | 6 | 208B | 2 | 08 | B | B | 8 | Columna | 8 | Electromagnètic | THORN | CIVIC 2 | 150 | CMH | 150W CMH | 150W CMH + 100W CMH, Co
076209B | 076 | 7 | 6 | 209B | 2 | 09 | A | B | 8 | Columna | 8 | Electromagnètic | THORN | CIVIC 1 | 100 | CMH | 100W CMH | 150W CMH + 100W CMH, Co
076209B | 076 | 7 | 6 | 209B | 2 | 09 | B | B | 8 | Columna | 8 | Electromagnètic | THORN | CIVIC 2 | 150 | CMH | 150W CMH | 150W CMH + 100W CMH, Co
076210B | 076 | 7 | 6 | 210B | 2 | 10 | A | B | 8 | Columna | 8 | Electromagnètic | THORN | CIVIC 1 | 100 | CMH | 100W CMH | 150W CMH + 100W CMH, Co
076210B | 076 | 7 | 6 | 210B | 2 | 10 | B | B | 8 | Columna | 8 | Electromagnètic | THORN | CIVIC 2 | 150 | CMH | 150W CMH | 150W CMH + 100W CMH, Co
076211B | 076 | 7 | 6 | 211B | 2 | 11 | A | B | 8 | Columna | 8 | Electromagnètic | THORN | CIVIC 1 | 100 | CMH | 100W CMH | 150W CMH + 100W CMH, Co
076211B | 076 | 7 | 6 | 211B | 2 | 11 | B | B | 8 | Columna | 8 | Electromagnètic | THORN | CIVIC 2 | 150 | CMH | 150W CMH | 150W CMH + 100W CMH, Co
076212B | 076 | 7 | 6 | 212B | 2 | 12 | A | B | 8 | Columna | 8 | Electromagnètic | THORN | CIVIC 1 | 100 | CMH | 100W CMH | 150W CMH + 100W CMH, Co
076212B | 076 | 7 | 6 | 212B | 2 | 12 | B | B | 8 | Columna | 8 | Electromagnètic | THORN | CIVIC 2 | 150 | CMH | 150W CMH | 150W CMH + 100W CMH, Co
076213B | 076 | 7 | 6 | 213B | 2 | 13 | A | B | 8 | Columna | 8 | Electromagnètic | THORN | CIVIC 1 | 100 | CMH | 100W CMH | 150W CMH + 100W CMH, Co
076213B | 076 | 7 | 6 | 213B | 2 | 13 | B | B | 8 | Columna | 8 | Electromagnètic | THORN | CIVIC 2 | 150 | CMH | 150W CMH | 150W CMH + 100W CMH, Co
076214A | 076 | 7 | 6 | 214 | 2 | 14 | A | A | 8 | Columna | 8 | Electromagnètic | THORN | CIVIC 2 | 150 | CMH | 150W CMH | 150W CMH, Co
076301A | 076 | 7 | 6 | 301 | 3 | 01 | A | A | 5 | Columna | 5 | Electromagnètic | iGUZZINI | MAXIWOODY | 70 | CMH | 70W CMH | 70W CMH, Co
076302A | 076 | 7 | 6 | 302 | 3 | 02 | A | A | 5 | Columna | 5 | Electromagnètic | iGUZZINI | MAXIWOODY | 70 | CMH | 70W CMH | 70W CMH, Co
076303A | 076 | 7 | 6 | 303 | 3 | 03 | A | A | 5 | Columna | 5 | Electromagnètic | iGUZZINI | MAXIWOODY | 70 | CMH | 70W CMH | 70W CMH, Co
076304A | 076 | 7 | 6 | 304 | 3 | 04 | A | A | 5 | Columna | 5 | Electromagnètic | iGUZZINI | MAXIWOODY | 70 | CMH | 70W CMH | 70W CMH, Co
076305A | 076 | 7 | 6 | 305 | 3 | 05 | A | A | 5 | Columna | 5 | Electromagnètic | iGUZZINI | MAXIWOODY | 70 | CMH | 70W CMH | 70W CMH, Co
076306A | 076 | 7 | 6 | 306 | 3 | 06 | A | A | 5 | Columna | 5 | Electromagnètic | iGUZZINI | MAXIWOODY | 70 | CMH | 70W CMH | 70W CMH, Co
076307A | 076 | 7 | 6 | 307 | 3 | 07 | A | A | 5 | Columna | 5 | Electromagnètic | iGUZZINI | MAXIWOODY | 70 | CMH | 70W CMH | 70W CMH, Co
076308A | 076 | 7 | 6 | 308 | 3 | 08 | A | A | 5 | Columna | 5 | Electromagnètic | iGUZZINI | MAXIWOODY | 70 | CMH | 70W CMH | 70W CMH, Co
076309A | 076 | 7 | 6 | 309 | 3 | 09 | A | A | 5 | Columna | 5 | Electromagnètic | iGUZZINI | MAXIWOODY | 70 | CMH | 70W CMH | 70W CMH, Co
076310A | 076 | 7 | 6 | 310 | 3 | 10 | A | A | 5 | Columna | 5 | Electromagnètic | iGUZZINI | MAXIWOODY | 70 | CMH | 70W CMH | 70W CMH, Co
076311A | 076 | 7 | 6 | 311 | 3 | 11 | A | A | 5 | Columna | 5 | Electromagnètic | iGUZZINI | MAXIWOODY | 70 | CMH | 70W CMH | 70W CMH, Co
076312A | 076 | 7 | 6 | 312 | 3 | 12 | A | A | 5 | Columna | 5 | Electromagnètic | iGUZZINI | MAXIWOODY | 70 | CMH | 70W CMH | 70W CMH, Co
076313A | 076 | 7 | 6 | 313 | 3 | 13 | A | A | 5 | Columna | 5 | Electromagnètic | iGUZZINI | MAXIWOODY | 70 | CMH | 70W CMH | 70W CMH, Co
076314A | 076 | 7 | 6 | 314 | 3 | 14 | A | A | 5 | Columna | 5 | Electromagnètic | iGUZZINI | MAXIWOODY | 70 | CMH | 70W CMH | 70W CMH, Co
076315B | 076 | 7 | 6 | 315B | 3 | 15 | A | B | 7 | Columna | 7 | Electromagnètic | iGUZZINI | MAXIWOODY | 150 | CMH | 150W CMH | 150W CMH + 70W CMH, Co
076315B | 076 | 7 | 6 | 315B | 3 | 15 | B | B | 7 | Columna | 7 | Electromagnètic | iGUZZINI | MAXIWOODY | 70 | CMH | 70W CMH | 150W CMH + 70W CMH, Co
076316B | 076 | 7 | 6 | 316B | 3 | 16 | A | B | 7 | Columna | 7 | Electromagnètic | iGUZZINI | MAXIWOODY | 150 | CMH | 150W CMH | 150W CMH + 70W CMH, Co
076316B | 076 | 7 | 6 | 316B | 3 | 16 | B | B | 7 | Columna | 7 | Electromagnètic | iGUZZINI | MAXIWOODY | 70 | CMH | 70W CMH | 150W CMH + 70W CMH, Co
076317D | 076 | 7 | 6 | 317D | 3 | 17 | A | D | 11 | Columna | 9 | Electromagnètic | iGUZZINI | MAXIWOODY | 150 | CMH | 150W CMH | 4 x 150W CMH, Co
076317D | 076 | 7 | 6 | 317D | 3 | 17 | B | D | 11 | Columna | 9 | Electromagnètic | iGUZZINI | MAXIWOODY | 150 | CMH | 150W CMH | 4 x 150W CMH, Co
076317D | 076 | 7 | 6 | 317D | 3 | 17 | C | D | 11 | Columna | 9 | Electromagnètic | iGUZZINI | MAXIWOODY | 150 | CMH | 150W CMH | 4 x 150W CMH, Co
076317D | 076 | 7 | 6 | 317D | 3 | 17 | D | D | 11 | Columna | 9 | Electromagnètic | iGUZZINI | MAXIWOODY | 150 | CMH | 150W CMH | 4 x 150W CMH, Co
076318D | 076 | 7 | 6 | 318D | 3 | 18 | A | D | 11 | Columna | 9 | Electromagnètic | iGUZZINI | MAXIWOODY | 150 | CMH | 150W CMH | 4 x 150W CMH, Co
076318D | 076 | 7 | 6 | 318D | 3 | 18 | B | D | 11 | Columna | 9 | Electromagnètic | iGUZZINI | MAXIWOODY | 150 | CMH | 150W CMH | 4 x 150W CMH, Co
076318D | 076 | 7 | 6 | 318D | 3 | 18 | C | D | 11 | Columna | 9 | Electromagnètic | iGUZZINI | MAXIWOODY | 150 | CMH | 150W CMH | 4 x 150W CMH, Co
076318D | 076 | 7 | 6 | 318D | 3 | 18 | D | D | 11 | Columna | 9 | Electromagnètic | iGUZZINI | MAXIWOODY | 150 | CMH | 150W CMH | 4 x 150W CMH, Co
076319D | 076 | 7 | 6 | 319D | 3 | 19 | A | D | 11 | Columna | 9 | Electromagnètic | iGUZZINI | MAXIWOODY | 150 | CMH | 150W CMH | 4 x 150W CMH, Co
076319D | 076 | 7 | 6 | 319D | 3 | 19 | B | D | 11 | Columna | 9 | Electromagnètic | iGUZZINI | MAXIWOODY | 150 | CMH | 150W CMH | 4 x 150W CMH, Co
076319D | 076 | 7 | 6 | 319D | 3 | 19 | C | D | 11 | Columna | 9 | Electromagnètic | iGUZZINI | MAXIWOODY | 150 | CMH | 150W CMH | 4 x 150W CMH, Co
076319D | 076 | 7 | 6 | 319D | 3 | 19 | D | D | 11 | Columna | 9 | Electromagnètic | iGUZZINI | MAXIWOODY | 150 | CMH | 150W CMH | 4 x 150W CMH, Co
076320A | 076 | 7 | 6 | 320 | 3 | 20 | A | A | 5 | Columna | 5 | Electromagnètic | iGUZZINI | MAXIWOODY | 70 | CMH | 70W CMH | 70W CMH, Co
076321A | 076 | 7 | 6 | 321 | 3 | 21 | A | A | 5 | Columna | 5 | Electromagnètic | iGUZZINI | MAXIWOODY | 70 | CMH | 70W CMH | 70W CMH, Co
076322B | 076 | 7 | 6 | 322B | 3 | 22 | A | B | 7 | Columna | 7 | Electromagnètic | iGUZZINI | MAXIWOODY | 150 | CMH | 150W CMH | 150W CMH + 70W CMH, Co
076322B | 076 | 7 | 6 | 322B | 3 | 22 | B | B | 7 | Columna | 7 | Electromagnètic | iGUZZINI | MAXIWOODY | 70 | CMH | 70W CMH | 150W CMH + 70W CMH, Co
076323B | 076 | 7 | 6 | 323B | 3 | 23 | A | B | 7 | Columna | 7 | Electromagnètic | iGUZZINI | MAXIWOODY | 150 | CMH | 150W CMH | 150W CMH + 70W CMH, Co
076323B | 076 | 7 | 6 | 323B | 3 | 23 | B | B | 7 | Columna | 7 | Electromagnètic | iGUZZINI | MAXIWOODY | 70 | CMH | 70W CMH | 150W CMH + 70W CMH, Co
076401C | 076 | 7 | 6 | 401C | 4 | 01 | A | C | 9 | Bàcul | 9 | Electromagnètic | iGUZZINI | MAXIWOODY | 150 | CMH | 150W CMH | 3 x 150W CMH, Bà
076401C | 076 | 7 | 6 | 401C | 4 | 01 | B | C | 9 | Bàcul | 9 | Electromagnètic | iGUZZINI | MAXIWOODY | 150 | CMH | 150W CMH | 3 x 150W CMH, Bà
076401C | 076 | 7 | 6 | 401C | 4 | 01 | C | C | 9 | Bàcul | 9 | Electromagnètic | CARANDINI | STR-154 | 150 | CMH | 150W CMH | 3 x 150W CMH, Bà
076402A | 076 | 7 | 6 | 402 | 4 | 02 | A | A | 9 | Bàcul | 9 | Electromagnètic | CARANDINI | STR-154 | 150 | CMH | 150W CMH | 150W CMH, Bà
076403A | 076 | 7 | 6 | 403 | 4 | 03 | A | A | 9 | Bàcul | 9 | Electromagnètic | CARANDINI | STR-154 | 150 | CMH | 150W CMH | 150W CMH, Bà
076404A | 076 | 7 | 6 | 404 | 4 | 04 | A | A | 9 | Bàcul | 9 | Electromagnètic | CARANDINI | STR-154 | 150 | CMH | 150W CMH | 150W CMH, Bà
076405A | 076 | 7 | 6 | 405 | 4 | 05 | A | A | 9 | Bàcul | 9 | Electromagnètic | CARANDINI | STR-154 | 150 | CMH | 150W CMH | 150W CMH, Bà
076406C | 076 | 7 | 6 | 406C | 4 | 06 | A | C | 9 | Bàcul | 9 | Electromagnètic | iGUZZINI | MAXIWOODY | 150 | CMH | 150W CMH | 3 x 150W CMH, Bà
076406C | 076 | 7 | 6 | 406C | 4 | 06 | B | C | 9 | Bàcul | 9 | Electromagnètic | iGUZZINI | MAXIWOODY | 150 | CMH | 150W CMH | 3 x 150W CMH, Bà
076406C | 076 | 7 | 6 | 406C | 4 | 06 | C | C | 9 | Bàcul | 9 | Electromagnètic | CARANDINI | STR-154 | 150 | CMH | 150W CMH | 3 x 150W CMH, Bà
076407C | 076 | 7 | 6 | 407C | 4 | 07 | A | C | 9 | Bàcul | 9 | Electromagnètic | iGUZZINI | MAXIWOODY | 150 | CMH | 150W CMH | 3 x 150W CMH, Bà
076407C | 076 | 7 | 6 | 407C | 4 | 07 | B | C | 9 | Bàcul | 9 | Electromagnètic | iGUZZINI | MAXIWOODY | 150 | CMH | 150W CMH | 3 x 150W CMH, Bà
076407C | 076 | 7 | 6 | 407C | 4 | 07 | C | C | 9 | Bàcul | 9 | Electromagnètic | CARANDINI | STR-154 | 150 | CMH | 150W CMH | 3 x 150W CMH, Bà
076408A | 076 | 7 | 6 | 408 | 4 | 08 | A | A | 9 | Bàcul | 9 | Electromagnètic | CARANDINI | STR-154 | 150 | CMH | 150W CMH | 150W CMH, Bà
076501A | 076 | 7 | 6 | 501 | 5 | 01 | A | A | 9 | Bàcul | 9 | Electromagnètic | CARANDINI | STR-154 | 150 | CMH | 150W CMH | 150W CMH, Bà
076502A | 076 | 7 | 6 | 502 | 5 | 02 | A | A | 9 | Bàcul | 9 | Electromagnètic | CARANDINI | STR-154 | 150 | CMH | 150W CMH | 150W CMH, Bà
076503A | 076 | 7 | 6 | 503 | 5 | 03 | A | A | 9 | Bàcul | 9 | Electromagnètic | CARANDINI | STR-154 | 150 | CMH | 150W CMH | 150W CMH, Bà
076504A | 076 | 7 | 6 | 504 | 5 | 04 | A | A | 9 | Bàcul | 9 | Electromagnètic | CARANDINI | STR-154 | 150 | CMH | 150W CMH | 150W CMH, Bà
076505A | 076 | 7 | 6 | 505 | 5 | 05 | A | A | 9 | Bàcul | 9 | Electromagnètic | CARANDINI | STR-154 | 150 | CMH | 150W CMH | 150W CMH, Bà
076506A | 076 | 7 | 6 | 506 | 5 | 06 | A | A | 9 | Bàcul | 9 | Electromagnètic | CARANDINI | STR-154 | 150 | CMH | 150W CMH | 150W CMH, Bà
076507A | 076 | 7 | 6 | 507 | 5 | 07 | A | A | 9 | Bàcul | 9 | Electromagnètic | CARANDINI | STR-154 | 150 | CMH | 150W CMH | 150W CMH, Bà
076508A | 076 | 7 | 6 | 508 | 5 | 08 | A | A | 9 | Bàcul | 9 | Electromagnètic | CARANDINI | STR-154 | 150 | CMH | 150W CMH | 150W CMH, Bà
076509A | 076 | 7 | 6 | 509 | 5 | 09 | A | A | 9 | Bàcul | 9 | Electromagnètic | CARANDINI | STR-154 | 150 | CMH | 150W CMH | 150W CMH, Bà
076510A | 076 | 7 | 6 | 510 | 5 | 10 | A | A | 10 | Braç | 10 | Electromagnètic | CARANDINI | STR-404 | 250 | CMH | 250W CMH | 250W CMH, Br
076511A | 076 | 7 | 6 | 511 | 5 | 11 | A | A | 10 | Braç | 10 | Electromagnètic | CARANDINI | STR-404 | 250 | CMH | 250W CMH | 250W CMH, Br
076512A | 076 | 7 | 6 | 512 | 5 | 12 | A | A | 10 | Braç | 10 | Electromagnètic | CARANDINI | STR-404 | 250 | CMH | 250W CMH | 250W CMH, Br
076513A | 076 | 7 | 6 | 513 | 5 | 13 | A | A | 10 | Braç | 10 | Electromagnètic | CARANDINI | STR-404 | 250 | CMH | 250W CMH | 250W CMH, Br
076514A | 076 | 7 | 6 | 514 | 5 | 14 | A | A | 4 | Columna | 4 | Electromagnètic | CARANDINI | DQR | 100 | CMH | 100W CMH | 100W CMH, Co
076515A | 076 | 7 | 6 | 515 | 5 | 15 | A | A | 4 | Columna | 4 | Electromagnètic | CARANDINI | DQR | 100 | CMH | 100W CMH | 100W CMH, Co
076516A | 076 | 7 | 6 | 516 | 5 | 16 | A | A | 10 | Braç | 10 | Electromagnètic | CARANDINI | STR-404 | 250 | CMH | 250W CMH | 250W CMH, Br
076517A | 076 | 7 | 6 | 517 | 5 | 17 | A | A | 10 | Braç | 10 | Electromagnètic | CARANDINI | STR-404 | 250 | CMH | 250W CMH | 250W CMH, Br
076518A | 076 | 7 | 6 | 518 | 5 | 18 | A | A | 10 | Braç | 10 | Electromagnètic | CARANDINI | STR-404 | 250 | CMH | 250W CMH | 250W CMH, Br
076519A | 076 | 7 | 6 | 519 | 5 | 19 | A | A | 10 | Braç | 10 | Electromagnètic | CARANDINI | STR-404 | 250 | CMH | 250W CMH | 250W CMH, Br
076601A | 076 | 7 | 6 | 601 | 6 | 01 | A | A | 5 | Columna | 5 | Electromagnètic | iGUZZINI | MAXIWOODY | 70 | CMH | 70W CMH | 70W CMH, Co
076602A | 076 | 7 | 6 | 602 | 6 | 02 | A | A | 5 | Columna | 5 | Electromagnètic | iGUZZINI | MAXIWOODY | 70 | CMH | 70W CMH | 70W CMH, Co
076603A | 076 | 7 | 6 | 603 | 6 | 03 | A | A | 5 | Columna | 5 | Electromagnètic | iGUZZINI | MAXIWOODY | 70 | CMH | 70W CMH | 70W CMH, Co
076604A | 076 | 7 | 6 | 604 | 6 | 04 | A | A | 5 | Columna | 5 | Electromagnètic | iGUZZINI | MAXIWOODY | 70 | CMH | 70W CMH | 70W CMH, Co
076605A | 076 | 7 | 6 | 605 | 6 | 05 | A | A | 5 | Columna | 5 | Electromagnètic | iGUZZINI | MAXIWOODY | 70 | CMH | 70W CMH | 70W CMH, Co
076606A | 076 | 7 | 6 | 606 | 6 | 06 | A | A | 7 | Columna | 7 | Electromagnètic | iGUZZINI | MAXIWOODY | 70 | CMH | 70W CMH | 70W CMH, Co
076607A | 076 | 7 | 6 | 607 | 6 | 07 | A | A | 7 | Columna | 7 | Electromagnètic | iGUZZINI | MAXIWOODY | 70 | CMH | 70W CMH | 70W CMH, Co
076608A | 076 | 7 | 6 | 608 | 6 | 08 | A | A | 7 | Columna | 7 | Electromagnètic | iGUZZINI | MAXIWOODY | 70 | CMH | 70W CMH | 70W CMH, Co
076609A | 076 | 7 | 6 | 609 | 6 | 09 | A | A | 7 | Columna | 7 | Electromagnètic | iGUZZINI | MAXIWOODY | 70 | CMH | 70W CMH | 70W CMH, Co
076610A | 076 | 7 | 6 | 610 | 6 | 10 | A | A | 7 | Columna | 7 | Electromagnètic | iGUZZINI | MAXIWOODY | 70 | CMH | 70W CMH | 70W CMH, Co
076611A | 076 | 7 | 6 | 611 | 6 | 11 | A | A | 7 | Columna | 7 | Electromagnètic | iGUZZINI | MAXIWOODY | 70 | CMH | 70W CMH | 70W CMH, Co
076612A | 076 | 7 | 6 | 612 | 6 | 12 | A | A | 7 | Columna | 7 | Electromagnètic | iGUZZINI | MAXIWOODY | 70 | CMH | 70W CMH | 70W CMH, Co
076613A | 076 | 7 | 6 | 613 | 6 | 13 | A | A | 7 | Columna | 7 | Electromagnètic | iGUZZINI | MAXIWOODY | 70 | CMH | 70W CMH | 70W CMH, Co
076614A | 076 | 7 | 6 | 614 | 6 | 14 | A | A | 5 | Columna | 5 | Electromagnètic | iGUZZINI | MAXIWOODY | 70 | CMH | 70W CMH | 70W CMH, Co
076615A | 076 | 7 | 6 | 615 | 6 | 15 | A | A | 5 | Columna | 5 | Electromagnètic | iGUZZINI | MAXIWOODY | 70 | CMH | 70W CMH | 70W CMH, Co
076616A | 076 | 7 | 6 | 616 | 6 | 16 | A | A | 5 | Columna | 5 | Electromagnètic | iGUZZINI | MAXIWOODY | 70 | CMH | 70W CMH | 70W CMH, Co
076617A | 076 | 7 | 6 | 617 | 6 | 17 | A | A | 5 | Columna | 5 | Electromagnètic | iGUZZINI | MAXIWOODY | 70 | CMH | 70W CMH | 70W CMH, Co
076618B | 076 | 7 | 6 | 618B | 6 | 18 | A | B | 7 | Columna | 7 | Electromagnètic | iGUZZINI | MAXIWOODY | 150 | CMH | 150W CMH | 150W CMH + 70W CMH, Co
076618B | 076 | 7 | 6 | 618B | 6 | 18 | B | B | 7 | Columna | 7 | Electromagnètic | iGUZZINI | MAXIWOODY | 70 | CMH | 70W CMH | 150W CMH + 70W CMH, Co
076619B | 076 | 7 | 6 | 619B | 6 | 19 | A | B | 7 | Columna | 7 | Electromagnètic | iGUZZINI | MAXIWOODY | 150 | CMH | 150W CMH | 150W CMH + 70W CMH, Co
076619B | 076 | 7 | 6 | 619B | 6 | 19 | B | B | 7 | Columna | 7 | Electromagnètic | iGUZZINI | MAXIWOODY | 70 | CMH | 70W CMH | 150W CMH + 70W CMH, Co
076620B | 076 | 7 | 6 | 620B | 6 | 20 | A | B | 7 | Columna | 7 | Electromagnètic | iGUZZINI | MAXIWOODY | 150 | CMH | 150W CMH | 150W CMH + 70W CMH, Co
076620B | 076 | 7 | 6 | 620B | 6 | 20 | B | B | 7 | Columna | 7 | Electromagnètic | iGUZZINI | MAXIWOODY | 70 | CMH | 70W CMH | 150W CMH + 70W CMH, Co
076621B | 076 | 7 | 6 | 621B | 6 | 21 | A | B | 7 | Columna | 7 | Electromagnètic | iGUZZINI | MAXIWOODY | 150 | CMH | 150W CMH | 150W CMH + 70W CMH, Co
076621B | 076 | 7 | 6 | 621B | 6 | 21 | B | B | 7 | Columna | 7 | Electromagnètic | iGUZZINI | MAXIWOODY | 70 | CMH | 70W CMH | 150W CMH + 70W CMH, Co
076622B | 076 | 7 | 6 | 622B | 6 | 22 | A | B | 7 | Columna | 7 | Electromagnètic | iGUZZINI | MAXIWOODY | 150 | CMH | 150W CMH | 150W CMH + 70W CMH, Co
076622B | 076 | 7 | 6 | 622B | 6 | 22 | B | B | 7 | Columna | 7 | Electromagnètic | iGUZZINI | MAXIWOODY | 70 | CMH | 70W CMH | 150W CMH + 70W CMH, Co
076623B | 076 | 7 | 6 | 623B | 6 | 23 | A | B | 7 | Columna | 7 | Electromagnètic | iGUZZINI | MAXIWOODY | 150 | CMH | 150W CMH | 150W CMH + 70W CMH, Co
076623B | 076 | 7 | 6 | 623B | 6 | 23 | B | B | 7 | Columna | 7 | Electromagnètic | iGUZZINI | MAXIWOODY | 70 | CMH | 70W CMH | 150W CMH + 70W CMH, Co
076624B | 076 | 7 | 6 | 624B | 6 | 24 | A | B | 7 | Columna | 7 | Electromagnètic | iGUZZINI | MAXIWOODY | 150 | CMH | 150W CMH | 150W CMH + 70W CMH, Co
076624B | 076 | 7 | 6 | 624B | 6 | 24 | B | B | 7 | Columna | 7 | Electromagnètic | iGUZZINI | MAXIWOODY | 70 | CMH | 70W CMH | 150W CMH + 70W CMH, Co
076625B | 076 | 7 | 6 | 625B | 6 | 25 | A | B | 7 | Columna | 7 | Electromagnètic | iGUZZINI | MAXIWOODY | 150 | CMH | 150W CMH | 150W CMH + 70W CMH, Co
076625B | 076 | 7 | 6 | 625B | 6 | 25 | B | B | 7 | Columna | 7 | Electromagnètic | iGUZZINI | MAXIWOODY | 70 | CMH | 70W CMH | 150W CMH + 70W CMH, Co
077101B | 077 | 7 | 6 | 101B | 1 | 01 | A | B | 12 | Columna | 12 | Electromagnètic | CARANDINI | TANGO | 150 | CMH | 150W CMH | 2 x 150W CMH, Co
077101B | 077 | 7 | 6 | 101B | 1 | 01 | B | B | 12 | Columna | 12 | Electromagnètic | CARANDINI | TANGO | 150 | CMH | 150W CMH | 2 x 150W CMH, Co
077102B | 077 | 7 | 6 | 102B | 1 | 02 | A | B | 12 | Columna | 12 | Electromagnètic | CARANDINI | TANGO | 150 | CMH | 150W CMH | 2 x 150W CMH, Co
077102B | 077 | 7 | 6 | 102B | 1 | 02 | B | B | 12 | Columna | 12 | Electromagnètic | CARANDINI | TANGO | 150 | CMH | 150W CMH | 2 x 150W CMH, Co
077103B | 077 | 7 | 6 | 103B | 1 | 03 | A | B | 12 | Columna | 12 | Electromagnètic | CARANDINI | TANGO | 150 | CMH | 150W CMH | 2 x 150W CMH, Co
077103B | 077 | 7 | 6 | 103B | 1 | 03 | B | B | 12 | Columna | 12 | Electromagnètic | CARANDINI | TANGO | 150 | CMH | 150W CMH | 2 x 150W CMH, Co
077104B | 077 | 7 | 6 | 104B | 1 | 04 | A | B | 12 | Columna | 12 | Electromagnètic | CARANDINI | TANGO | 150 | CMH | 150W CMH | 2 x 150W CMH, Co
077104B | 077 | 7 | 6 | 104B | 1 | 04 | B | B | 12 | Columna | 12 | Electromagnètic | CARANDINI | TANGO | 150 | CMH | 150W CMH | 2 x 150W CMH, Co
077105B | 077 | 7 | 6 | 105B | 1 | 05 | A | B | 12 | Columna | 12 | Electromagnètic | CARANDINI | TANGO | 150 | CMH | 150W CMH | 2 x 150W CMH, Co
077105B | 077 | 7 | 6 | 105B | 1 | 05 | B | B | 12 | Columna | 12 | Electromagnètic | CARANDINI | TANGO | 150 | CMH | 150W CMH | 2 x 150W CMH, Co
077106B | 077 | 7 | 6 | 106B | 1 | 06 | A | B | 12 | Columna | 12 | Electromagnètic | CARANDINI | TANGO | 150 | CMH | 150W CMH | 2 x 150W CMH, Co
077106B | 077 | 7 | 6 | 106B | 1 | 06 | B | B | 12 | Columna | 12 | Electromagnètic | CARANDINI | TANGO | 150 | CMH | 150W CMH | 2 x 150W CMH, Co
077107B | 077 | 7 | 6 | 107B | 1 | 07 | A | B | 12 | Columna | 12 | Electromagnètic | CARANDINI | TANGO | 150 | CMH | 150W CMH | 2 x 150W CMH, Co
077107B | 077 | 7 | 6 | 107B | 1 | 07 | B | B | 12 | Columna | 12 | Electromagnètic | CARANDINI | TANGO | 150 | CMH | 150W CMH | 2 x 150W CMH, Co
077108B | 077 | 7 | 6 | 108B | 1 | 08 | A | B | 12 | Columna | 12 | Electromagnètic | CARANDINI | TANGO | 150 | CMH | 150W CMH | 2 x 150W CMH, Co
077108B | 077 | 7 | 6 | 108B | 1 | 08 | B | B | 12 | Columna | 12 | Electromagnètic | CARANDINI | TANGO | 150 | CMH | 150W CMH | 2 x 150W CMH, Co
077109A | 077 | 7 | 6 | 109 | 1 | 09 | A | A | 9 | Columna | 9 | Electromagnètic | - | - | 150 | CMH | 150W CMH | 150W CMH, Co
077110A | 077 | 7 | 6 | 110 | 1 | 10 | A | A | 9 | Columna | 9 | Electromagnètic | - | - | 150 | CMH | 150W CMH | 150W CMH, Co
077111A | 077 | 7 | 6 | 111 | 1 | 11 | A | A | 9 | Columna | 9 | Electromagnètic | - | - | 150 | CMH | 150W CMH | 150W CMH, Co
077201A | 077 | 7 | 6 | 201 | 2 | 01 | A | A | 9 | Columna | 6 | Electrònic | SOCELEC | NEOS | 75 | Led | 75W Led | 75W Led, Co
077202A | 077 | 7 | 6 | 202 | 2 | 02 | A | A | 9 | Columna | 6 | Electrònic | SOCELEC | NEOS | 75 | Led | 75W Led | 75W Led, Co
077203A | 077 | 7 | 6 | 203 | 2 | 03 | A | A | 9 | Columna | 6 | Electrònic | SOCELEC | NEOS | 75 | Led | 75W Led | 75W Led, Co
077204A | 077 | 7 | 6 | 204 | 2 | 04 | A | A | 9 | Columna | 6 | Electrònic | SOCELEC | NEOS | 75 | Led | 75W Led | 75W Led, Co
077205A | 077 | 7 | 6 | 205 | 2 | 05 | A | A | 9 | Columna | 6 | Electrònic | SOCELEC | NEOS | 75 | Led | 75W Led | 75W Led, Co
077206B | 077 | 7 | 6 | 206B | 2 | 06 | A | B | 9 | Columna | 8 | Electrònic | SOCELEC | NEOS | 75 | Led | 75W Led | 2 x 75W Led, Co
077206B | 077 | 7 | 6 | 206B | 2 | 06 | B | B | 9 | Columna | 8 | Electrònic | SOCELEC | NEOS | 75 | Led | 75W Led | 2 x 75W Led, Co
077207A | 077 | 7 | 6 | 207 | 2 | 07 | A | A | 9 | Columna | 6 | Electrònic | SOCELEC | NEOS | 75 | Led | 75W Led | 75W Led, Co
077208B | 077 | 7 | 6 | 208B | 2 | 08 | A | B | 9 | Columna | 8 | Electrònic | SOCELEC | NEOS | 75 | Led | 75W Led | 2 x 75W Led, Co
077208B | 077 | 7 | 6 | 208B | 2 | 08 | B | B | 9 | Columna | 8 | Electrònic | SOCELEC | NEOS | 75 | Led | 75W Led | 2 x 75W Led, Co
077209A | 077 | 7 | 6 | 209 | 2 | 09 | A | A | 9 | Columna | 6 | Electrònic | SOCELEC | NEOS | 75 | Led | 75W Led | 75W Led, Co
077210B | 077 | 7 | 6 | 210B | 2 | 10 | A | B | 9 | Columna | 8 | Electrònic | SOCELEC | NEOS | 75 | Led | 75W Led | 2 x 75W Led, Co
077210B | 077 | 7 | 6 | 210B | 2 | 10 | B | B | 9 | Columna | 8 | Electrònic | SOCELEC | NEOS | 75 | Led | 75W Led | 2 x 75W Led, Co
077211A | 077 | 7 | 6 | 211 | 2 | 11 | A | A | 9 | Columna | 6 | Electrònic | SOCELEC | NEOS | 75 | Led | 75W Led | 75W Led, Co
077212A | 077 | 7 | 6 | 212 | 2 | 12 | A | A | 9 | Columna | 6 | Electrònic | SOCELEC | NEOS | 75 | Led | 75W Led | 75W Led, Co
077213A | 077 | 7 | 6 | 213 | 2 | 13 | A | A | 9 | Columna | 6 | Electrònic | SOCELEC | NEOS | 75 | Led | 75W Led | 75W Led, Co
077417A | 077 | 7 | 6 | 417 | 4 | 17 | A | A | 9 | Columna | 6 | Electrònic | SOCELEC | NEOS | 75 | Led | 75W Led | 75W Led, Co
077418A | 077 | 7 | 6 | 418 | 4 | 18 | A | A | 9 | Columna | 6 | Electrònic | SOCELEC | NEOS | 75 | Led | 75W Led | 75W Led, Co
077419A | 077 | 7 | 6 | 419 | 4 | 19 | A | A | 9 | Columna | 6 | Electrònic | SOCELEC | NEOS | 75 | Led | 75W Led | 75W Led, Co
077420A | 077 | 7 | 6 | 420 | 4 | 20 | A | A | 9 | Columna | 6 | Electrònic | SOCELEC | NEOS | 75 | Led | 75W Led | 75W Led, Co
077421A | 077 | 7 | 6 | 421 | 4 | 21 | A | A | 9 | Columna | 6 | Electrònic | SOCELEC | NEOS | 75 | Led | 75W Led | 75W Led, Co
077301A | 077 | 7 | 6 | 301 | 3 | 01 | A | A | 7 | Columna | 7 | Electromagnètic | iGUZZINI | MAXIWOODY | 70 | CMH | 70W CMH | 70W CMH, Co
077302A | 077 | 7 | 6 | 302 | 3 | 02 | A | A | 7 | Columna | 7 | Electromagnètic | iGUZZINI | MAXIWOODY | 70 | CMH | 70W CMH | 70W CMH, Co
077303A | 077 | 7 | 6 | 303 | 3 | 03 | A | A | 7 | Columna | 7 | Electromagnètic | iGUZZINI | MAXIWOODY | 70 | CMH | 70W CMH | 70W CMH, Co
077304A | 077 | 7 | 6 | 304 | 3 | 04 | A | A | 7 | Columna | 7 | Electromagnètic | iGUZZINI | MAXIWOODY | 70 | CMH | 70W CMH | 70W CMH, Co
077305A | 077 | 7 | 6 | 305 | 3 | 05 | A | A | 5 | Columna | 5 | Electromagnètic | iGUZZINI | MAXIWOODY | 150 | CMH | 150W CMH | 150W CMH, Co
077306A | 077 | 7 | 6 | 306 | 3 | 06 | A | A | 9 | Columna | 9 | Electromagnètic | iGUZZINI | MAXIWOODY | 150 | CMH | 150W CMH | 150W CMH, Co
077307A | 077 | 7 | 6 | 307 | 3 | 07 | A | A | 5 | Columna | 5 | Electromagnètic | iGUZZINI | MAXIWOODY | 150 | CMH | 150W CMH | 150W CMH, Co
077308A | 077 | 7 | 6 | 308 | 3 | 08 | A | A | 9 | Columna | 9 | Electromagnètic | iGUZZINI | MAXIWOODY | 150 | CMH | 150W CMH | 150W CMH, Co
077309A | 077 | 7 | 6 | 309 | 3 | 09 | A | A | 9 | Columna | 9 | Electromagnètic | iGUZZINI | MAXIWOODY | 150 | CMH | 150W CMH | 150W CMH, Co
077310A | 077 | 7 | 6 | 310 | 3 | 10 | A | A | 9 | Columna | 9 | Electromagnètic | iGUZZINI | MAXIWOODY | 150 | CMH | 150W CMH | 150W CMH, Co
077311A | 077 | 7 | 6 | 311 | 3 | 11 | A | A | 9 | Columna | 9 | Electromagnètic | iGUZZINI | MAXIWOODY | 150 | CMH | 150W CMH | 150W CMH, Co
077312A | 077 | 7 | 6 | 312 | 3 | 12 | A | A | 9 | Columna | 9 | Electromagnètic | iGUZZINI | MAXIWOODY | 150 | CMH | 150W CMH | 150W CMH, Co
077401B | 077 | 7 | 6 | 401B | 4 | 01 | A | B | 9 | Columna | 8 | Electrònic | SOCELEC | NEOS | 75 | Led | 75W Led | 2 x 75W Led, Co
077401B | 077 | 7 | 6 | 401B | 4 | 01 | B | B | 9 | Columna | 8 | Electrònic | SOCELEC | NEOS | 75 | Led | 75W Led | 2 x 75W Led, Co
077402A | 077 | 7 | 6 | 402 | 4 | 02 | A | A | 9 | Columna | 6 | Electrònic | SOCELEC | NEOS | 75 | Led | 75W Led | 75W Led, Co
077403A | 077 | 7 | 6 | 403 | 4 | 03 | A | A | 9 | Columna | 6 | Electrònic | SOCELEC | NEOS | 75 | Led | 75W Led | 75W Led, Co
077404B | 077 | 7 | 6 | 404B | 4 | 04 | A | B | 9 | Columna | 8 | Electrònic | SOCELEC | NEOS | 75 | Led | 75W Led | 2 x 75W Led, Co
077404B | 077 | 7 | 6 | 404B | 4 | 04 | B | B | 9 | Columna | 8 | Electrònic | SOCELEC | NEOS | 75 | Led | 75W Led | 2 x 75W Led, Co
077405A | 077 | 7 | 6 | 405 | 4 | 05 | A | A | 9 | Columna | 6 | Electrònic | SOCELEC | NEOS | 75 | Led | 75W Led | 75W Led, Co
077406A | 077 | 7 | 6 | 406 | 4 | 06 | A | A | 9 | Columna | 6 | Electrònic | SOCELEC | NEOS | 75 | Led | 75W Led | 75W Led, Co
077407B | 077 | 7 | 6 | 407B | 4 | 07 | A | B | 9 | Columna | 8 | Electrònic | SOCELEC | NEOS | 75 | Led | 75W Led | 2 x 75W Led, Co
077407B | 077 | 7 | 6 | 407B | 4 | 07 | B | B | 9 | Columna | 8 | Electrònic | SOCELEC | NEOS | 75 | Led | 75W Led | 2 x 75W Led, Co
077408A | 077 | 7 | 6 | 408 | 4 | 08 | A | A | 9 | Columna | 6 | Electrònic | SOCELEC | NEOS | 75 | Led | 75W Led | 75W Led, Co
077409A | 077 | 7 | 6 | 409 | 4 | 09 | A | A | 9 | Columna | 6 | Electrònic | SOCELEC | NEOS | 75 | Led | 75W Led | 75W Led, Co
077410A | 077 | 7 | 6 | 410 | 4 | 10 | A | A | 9 | Columna | 6 | Electrònic | SOCELEC | NEOS | 75 | Led | 75W Led | 75W Led, Co
077411A | 077 | 7 | 6 | 411 | 4 | 11 | A | A | 9 | Columna | 6 | Electrònic | SOCELEC | NEOS | 75 | Led | 75W Led | 75W Led, Co
077412A | 077 | 7 | 6 | 412 | 4 | 12 | A | A | 9 | Columna | 6 | Electrònic | SOCELEC | NEOS | 75 | Led | 75W Led | 75W Led, Co
077413A | 077 | 7 | 6 | 413 | 4 | 13 | A | A | 9 | Columna | 6 | Electrònic | SOCELEC | NEOS | 75 | Led | 75W Led | 75W Led, Co
077414A | 077 | 7 | 6 | 414 | 4 | 14 | A | A | 9 | Columna | 6 | Electrònic | SOCELEC | NEOS | 75 | Led | 75W Led | 75W Led, Co
077415A | 077 | 7 | 6 | 415 | 4 | 15 | A | A | 9 | Columna | 6 | Electrònic | SOCELEC | NEOS | 75 | Led | 75W Led | 75W Led, Co
077416A | 077 | 7 | 6 | 416 | 4 | 16 | A | A | 9 | Columna | 6 | Electrònic | SOCELEC | NEOS | 75 | Led | 75W Led | 75W Led, Co
077417A | 077 | 7 | 6 | 417 | 4 | 17 | A | A | 9 | Columna | 6 | Electrònic | SOCELEC | NEOS | 75 | Led | 75W Led | 75W Led, Co
077418A | 077 | 7 | 6 | 418 | 4 | 18 | A | A | 9 | Columna | 6 | Electrònic | SOCELEC | NEOS | 75 | Led | 75W Led | 75W Led, Co
077419A | 077 | 7 | 6 | 419 | 4 | 19 | A | A | 9 | Columna | 6 | Electrònic | SOCELEC | NEOS | 75 | Led | 75W Led | 75W Led, Co
077420A | 077 | 7 | 6 | 420 | 4 | 20 | A | A | 9 | Columna | 6 | Electrònic | SOCELEC | NEOS | 75 | Led | 75W Led | 75W Led, Co
077421A | 077 | 7 | 6 | 421 | 4 | 21 | A | A | 9 | Columna | 6 | Electrònic | SOCELEC | NEOS | 75 | Led | 75W Led | 75W Led, Co
078101A | 078 | 12 | 5 | 101 | 1 | 01 | A | A | 8 | Bàcul | 8 | Electrònic | CARANDINI | STR-154 | 150 | VSAP | 150W VSAP | 150W VSAP, Bà
078102A | 078 | 12 | 5 | 102 | 1 | 02 | A | A | 8 | Bàcul | 8 | Electrònic | CARANDINI | STR-154 | 150 | VSAP | 150W VSAP | 150W VSAP, Bà
078103A | 078 | 12 | 5 | 103 | 1 | 03 | A | A | 8 | Bàcul | 8 | Electrònic | CARANDINI | STR-154 | 150 | VSAP | 150W VSAP | 150W VSAP, Bà
078201A | 078 | 12 | 5 | 201 | 2 | 01 | A | A | 8 | Bàcul | 8 | Electrònic | CARANDINI | STR-154 | 150 | VSAP | 150W VSAP | 150W VSAP, Bà
078202A | 078 | 12 | 5 | 202 | 2 | 02 | A | A | 8 | Bàcul | 8 | Electrònic | CARANDINI | STR-154 | 150 | VSAP | 150W VSAP | 150W VSAP, Bà
078203A | 078 | 12 | 5 | 203 | 2 | 03 | A | A | 8 | Bàcul | 8 | Electrònic | CARANDINI | STR-154 | 150 | VSAP | 150W VSAP | 150W VSAP, Bà
079101A | 079 | 1 | 8 | 101 | 1 | 01 | A | A | 9 | Bàcul | 9 | Electromagnètic | CARANDINI | STR-404 | 250 | VSAP | 250W VSAP | 250W VSAP, Bà
079102A | 079 | 1 | 8 | 102 | 1 | 02 | A | A | 9 | Bàcul | 9 | Electromagnètic | CARANDINI | STR-404 | 250 | VSAP | 250W VSAP | 250W VSAP, Bà
079103A | 079 | 1 | 8 | 103 | 1 | 03 | A | A | 9 | Bàcul | 9 | Electromagnètic | CARANDINI | STR-404 | 250 | VSAP | 250W VSAP | 250W VSAP, Bà
079104A | 079 | 1 | 8 | 104 | 1 | 04 | A | A | 9 | Bàcul | 9 | Electromagnètic | CARANDINI | STR-404 | 250 | VSAP | 250W VSAP | 250W VSAP, Bà
079105A | 079 | 1 | 8 | 105 | 1 | 05 | A | A | 9 | Bàcul | 9 | Electromagnètic | CARANDINI | STR-404 | 250 | VSAP | 250W VSAP | 250W VSAP, Bà
079106A | 079 | 1 | 8 | 106 | 1 | 06 | A | A | 9 | Bàcul | 9 | Electromagnètic | CARANDINI | STR-404 | 250 | VSAP | 250W VSAP | 250W VSAP, Bà
079107A | 079 | 1 | 8 | 107 | 1 | 07 | A | A | 9 | Bàcul | 9 | Electromagnètic | CARANDINI | STR-404 | 250 | VSAP | 250W VSAP | 250W VSAP, Bà
079108A | 079 | 1 | 8 | 108 | 1 | 08 | A | A | 9 | Bàcul | 9 | Electromagnètic | CARANDINI | STR-404 | 250 | VSAP | 250W VSAP | 250W VSAP, Bà
079109A | 079 | 1 | 8 | 109 | 1 | 09 | A | A | 9 | Bàcul | 9 | Electromagnètic | CARANDINI | STR-404 | 250 | VSAP | 250W VSAP | 250W VSAP, Bà
079201A | 079 | 1 | 8 | 201 | 2 | 01 | A | A | 8 | Bàcul | 8 | Electromagnètic | CARANDINI | STR-154 | 150 | VSAP | 150W VSAP | 150W VSAP, Bà
079202A | 079 | 1 | 8 | 202 | 2 | 02 | A | A | 8 | Bàcul | 8 | Electromagnètic | CARANDINI | STR-154 | 150 | VSAP | 150W VSAP | 150W VSAP, Bà
079203A | 079 | 1 | 8 | 203 | 2 | 03 | A | A | 8 | Bàcul | 8 | Electromagnètic | CARANDINI | STR-154 | 150 | VSAP | 150W VSAP | 150W VSAP, Bà
079204A | 079 | 1 | 8 | 204 | 2 | 04 | A | A | 8 | Bàcul | 8 | Electromagnètic | CARANDINI | STR-154 | 150 | VSAP | 150W VSAP | 150W VSAP, Bà
079205A | 079 | 1 | 8 | 205 | 2 | 05 | A | A | 8 | Bàcul | 8 | Electromagnètic | CARANDINI | STR-154 | 150 | VSAP | 150W VSAP | 150W VSAP, Bà
079206A | 079 | 1 | 8 | 206 | 2 | 06 | A | A | 8 | Bàcul | 8 | Electromagnètic | CARANDINI | STR-154 | 150 | VSAP | 150W VSAP | 150W VSAP, Bà
079207A | 079 | 1 | 8 | 207 | 2 | 07 | A | A | 8 | Bàcul | 8 | Electromagnètic | CARANDINI | STR-154 | 150 | VSAP | 150W VSAP | 150W VSAP, Bà
079208A | 079 | 1 | 8 | 208 | 2 | 08 | A | A | 8 | Bàcul | 8 | Electromagnètic | CARANDINI | STR-154 | 100 | VSAP | 100W VSAP | 100W VSAP, Bà
080101A | 080 | 12 | 5 | 101 | 1 | 01 | A | A | 7 | Braç | 7 | Electrònic | CARANDINI | STR-154 | 150 | VSAP | 150W VSAP | 150W VSAP, Br
080102A | 080 | 12 | 5 | 102 | 1 | 02 | A | A | 7 | Braç | 7 | Electrònic | CARANDINI | STR-154 | 150 | VSAP | 150W VSAP | 150W VSAP, Br
080103A | 080 | 12 | 5 | 103 | 1 | 03 | A | A | 7 | Braç | 7 | Electrònic | CARANDINI | STR-154 | 150 | VSAP | 150W VSAP | 150W VSAP, Br
080104A | 080 | 12 | 5 | 104 | 1 | 04 | A | A | 8 | Bàcul | 8 | Electrònic | CARANDINI | STR-154 | 150 | VSAP | 150W VSAP | 150W VSAP, Bà
080105A | 080 | 12 | 5 | 105 | 1 | 05 | A | A | 7 | Braç | 7 | Electrònic | CARANDINI | STR-154 | 150 | VSAP | 150W VSAP | 150W VSAP, Br
080106A | 080 | 12 | 5 | 106 | 1 | 06 | A | A | 6 | Braç | 6 | Electrònic | CARANDINI | STR-154 | 150 | VSAP | 150W VSAP | 150W VSAP, Br
080107A | 080 | 12 | 5 | 107 | 1 | 07 | A | A | 6 | Braç | 6 | Electrònic | CARANDINI | STR-154 | 150 | VSAP | 150W VSAP | 150W VSAP, Br
080108A | 080 | 12 | 5 | 108 | 1 | 08 | A | A | 6 | Braç | 6 | Electrònic | CARANDINI | STR-154 | 150 | VSAP | 150W VSAP | 150W VSAP, Br
080109A | 080 | 12 | 5 | 109 | 1 | 09 | A | A | 6 | Braç | 6 | Electrònic | CARANDINI | STR-154 | 150 | VSAP | 150W VSAP | 150W VSAP, Br
080110A | 080 | 12 | 5 | 110 | 1 | 10 | A | A | 6 | Braç | 6 | Electrònic | CARANDINI | STR-154 | 150 | VSAP | 150W VSAP | 150W VSAP, Br
080111A | 080 | 12 | 5 | 111 | 1 | 11 | A | A | 6 | Braç | 6 | Electrònic | CARANDINI | STR-154 | 150 | VSAP | 150W VSAP | 150W VSAP, Br
080112A | 080 | 12 | 5 | 112 | 1 | 12 | A | A | 6 | Braç | 6 | Electrònic | CARANDINI | STR-154 | 150 | VSAP | 150W VSAP | 150W VSAP, Br
080113A | 080 | 12 | 5 | 113 | 1 | 13 | A | A | 6 | Braç | 6 | Electrònic | CARANDINI | STR-154 | 150 | VSAP | 150W VSAP | 150W VSAP, Br
080114A | 080 | 12 | 5 | 114 | 1 | 14 | A | A | 6 | Braç | 6 | Electrònic | CARANDINI | STR-154 | 150 | VSAP | 150W VSAP | 150W VSAP, Br
080115A | 080 | 12 | 5 | 115 | 1 | 15 | A | A | 6 | Braç | 6 | Electrònic | CARANDINI | STR-154 | 150 | VSAP | 150W VSAP | 150W VSAP, Br
080116A | 080 | 12 | 5 | 116 | 1 | 16 | A | A | 6 | Braç | 6 | Electrònic | CARANDINI | STR-154 | 150 | VSAP | 150W VSAP | 150W VSAP, Br
080117A | 080 | 12 | 5 | 117 | 1 | 17 | A | A | 6 | Braç | 6 | Electrònic | CARANDINI | STR-154 | 150 | VSAP | 150W VSAP | 150W VSAP, Br
080118A | 080 | 12 | 5 | 118 | 1 | 18 | A | A | 6 | Braç | 6 | Electrònic | CARANDINI | STR-154 | 150 | VSAP | 150W VSAP | 150W VSAP, Br
080119A | 080 | 12 | 5 | 119 | 1 | 19 | A | A | 6 | Braç | 6 | Electrònic | CARANDINI | STR-154 | 150 | VSAP | 150W VSAP | 150W VSAP, Br
080120A | 080 | 12 | 5 | 120 | 1 | 20 | A | A | 6 | Braç | 6 | Electrònic | CARANDINI | STR-154 | 150 | VSAP | 150W VSAP | 150W VSAP, Br
080121A | 080 | 12 | 5 | 121 | 1 | 21 | A | A | 6 | Braç | 6 | Electrònic | CARANDINI | STR-154 | 150 | VSAP | 150W VSAP | 150W VSAP, Br
080122A | 080 | 12 | 5 | 122 | 1 | 22 | A | A | 6 | Braç | 6 | Electrònic | CARANDINI | STR-154 | 150 | VSAP | 150W VSAP | 150W VSAP, Br
080123A | 080 | 12 | 5 | 123 | 1 | 23 | A | A | 7 | Braç | 7 | Electrònic | CARANDINI | STR-154 | 100 | VSAP | 100W VSAP | 100W VSAP, Br
080124A | 080 | 12 | 5 | 124 | 1 | 24 | A | A | 4 | Columna | 4 | Electrònic | CARANDINI | DQR | 100 | VSAP | 100W VSAP | 100W VSAP, Co
080125A | 080 | 12 | 5 | 125 | 1 | 25 | A | A | 8 | Braç | 8 | Electrònic | CARANDINI | STR-154 | 150 | VSAP | 150W VSAP | 150W VSAP, Br
080126A | 080 | 12 | 5 | 126 | 1 | 26 | A | A | 8 | Braç | 8 | Electrònic | CARANDINI | STR-154 | 150 | VSAP | 150W VSAP | 150W VSAP, Br
080127A | 080 | 12 | 5 | 127 | 1 | 27 | A | A | 8 | Braç | 8 | Electrònic | CARANDINI | STR-154 | 150 | VSAP | 150W VSAP | 150W VSAP, Br
080128A | 080 | 12 | 5 | 128 | 1 | 28 | A | A | 8 | Braç | 8 | Electrònic | CARANDINI | STR-154 | 150 | VSAP | 150W VSAP | 150W VSAP, Br
080129B | 080 | 12 | 5 | 129B | 1 | 29 | A | B | 4 | SI | 4 | Electrònic | SOCELEC | MY-1 | 18 | FL | 18W FL | 2 x 18W FL, SI
080129B | 080 | 12 | 5 | 129B | 1 | 29 | B | B | 4 | SI | 4 | Electrònic | SOCELEC | MY-1 | 18 | FL | 18W FL | 2 x 18W FL, SI
080130A | 080 | 12 | 5 | 130 | 1 | 30 | A | A | 8 | Braç | 8 | Electrònic | CARANDINI | STR-154 | 150 | VSAP | 150W VSAP | 150W VSAP, Br
080131A | 080 | 12 | 5 | 131 | 1 | 31 | A | A | 8 | Braç | 8 | Electrònic | CARANDINI | STR-154 | 150 | VSAP | 150W VSAP | 150W VSAP, Br
080132A | 080 | 12 | 5 | 132 | 1 | 32 | A | A | 8 | Braç | 8 | Electrònic | CARANDINI | STR-154 | 150 | VSAP | 150W VSAP | 150W VSAP, Br
080133A | 080 | 12 | 5 | 133 | 1 | 33 | A | A | 9 | Braç | 9 | Electrònic | CARANDINI | STR-154 | 150 | VSAP | 150W VSAP | 150W VSAP, Br
080134A | 080 | 12 | 5 | 134 | 1 | 34 | A | A | 9 | Braç | 9 | Electrònic | CARANDINI | STR-154 | 150 | VSAP | 150W VSAP | 150W VSAP, Br
080135A | 080 | 12 | 5 | 135 | 1 | 35 | A | A | 9 | Braç | 9 | Electrònic | CARANDINI | STR-154 | 150 | VSAP | 150W VSAP | 150W VSAP, Br
080136A | 080 | 12 | 5 | 136 | 1 | 36 | A | A | 8 | Braç | 8 | Electrònic | CARANDINI | STR-154 | 150 | VSAP | 150W VSAP | 150W VSAP, Br
080137A | 080 | 12 | 5 | 137 | 1 | 37 | A | A | 8 | Braç | 8 | Electrònic | CARANDINI | STR-154 | 150 | VSAP | 150W VSAP | 150W VSAP, Br
080138A | 080 | 12 | 5 | 138 | 1 | 38 | A | A | 8 | Braç | 8 | Electrònic | CARANDINI | STR-154 | 150 | VSAP | 150W VSAP | 150W VSAP, Br
080139A | 080 | 12 | 5 | 139 | 1 | 39 | A | A | 7 | Braç | 7 | Electrònic | CARANDINI | STR-154 | 150 | VSAP | 150W VSAP | 150W VSAP, Br
080140A | 080 | 12 | 5 | 140 | 1 | 40 | A | A | 6 | Braç | 6 | Electrònic | CARANDINI | STR-154 | 150 | VSAP | 150W VSAP | 150W VSAP, Br
080141A | 080 | 12 | 5 | 141 | 1 | 41 | A | A | 7 | Braç | 7 | Electrònic | SALVI | BASIC | 150 | VSAP | 150W VSAP | 150W VSAP, Br
080142A | 080 | 12 | 5 | 142 | 1 | 42 | A | A | 7 | Cabiró | 7 | Electrònic | CARANDINI | STR-154 | 150 | VSAP | 150W VSAP | 150W VSAP, Ca
080143A | 080 | 12 | 5 | 143 | 1 | 43 | A | A | 4 | Columna | 4 | Electrònic | CARANDINI | DQR | 100 | VSAP | 100W VSAP | 100W VSAP, Co
080144A | 080 | 12 | 5 | 144 | 1 | 44 | A | A | 4 | Columna | 4 | Electrònic | CARANDINI | DQR | 100 | VSAP | 100W VSAP | 100W VSAP, Co
080145A | 080 | 12 | 5 | 145 | 1 | 45 | A | A | 4 | Columna | 4 | Electrònic | CARANDINI | DQR | 100 | VSAP | 100W VSAP | 100W VSAP, Co
080146A | 080 | 12 | 5 | 146 | 1 | 46 | A | A | 4 | Columna | 4 | Electrònic | CARANDINI | DQR | 100 | VSAP | 100W VSAP | 100W VSAP, Co
080147A | 080 | 12 | 5 | 147 | 1 | 47 | A | A | 4 | Columna | 4 | Electrònic | CARANDINI | DQR | 100 | VSAP | 100W VSAP | 100W VSAP, Co
080148A | 080 | 12 | 5 | 148 | 1 | 48 | A | A | 8 | Braç | 8 | Electrònic | CARANDINI | STR-154 | 150 | VSAP | 150W VSAP | 150W VSAP, Br
080149A | 080 | 12 | 5 | 149 | 1 | 49 | A | A | 8 | Braç | 8 | Electrònic | CARANDINI | STR-154 | 150 | VSAP | 150W VSAP | 150W VSAP, Br
080150A | 080 | 12 | 5 | 150 | 1 | 50 | A | A | 8 | Braç | 8 | Electrònic | CARANDINI | STR-154 | 150 | VSAP | 150W VSAP | 150W VSAP, Br
080151A | 080 | 12 | 5 | 151 | 1 | 51 | A | A | 10 | Columna | 10 | Electrònic | CARANDINI | STR-404 | 250 | VSAP | 250W VSAP | 250W VSAP, Co
080152A | 080 | 12 | 5 | 152 | 1 | 52 | A | A | 10 | Columna | 10 | Electrònic | CARANDINI | STR-404 | 250 | VSAP | 250W VSAP | 250W VSAP, Co
080153A | 080 | 12 | 5 | 153 | 1 | 53 | A | A | 10 | Columna | 10 | Electrònic | CARANDINI | STR-404 | 250 | VSAP | 250W VSAP | 250W VSAP, Co
080154A | 080 | 12 | 5 | 154 | 1 | 54 | A | A | 10 | Columna | 10 | Electrònic | CARANDINI | STR-404 | 250 | VSAP | 250W VSAP | 250W VSAP, Co
080155A | 080 | 12 | 5 | 155 | 1 | 55 | A | A | 10 | Columna | 10 | Electrònic | CARANDINI | STR-404 | 250 | VSAP | 250W VSAP | 250W VSAP, Co
080156A | 080 | 12 | 5 | 156 | 1 | 56 | A | A | 4 | Columna | 4 | Electrònic | CARANDINI | DQR | 70 | CMH | 70W CMH | 70W CMH, Co
080157A | 080 | 12 | 5 | 157 | 1 | 57 | A | A | 4 | Columna | 4 | Electrònic | CARANDINI | DQR | 70 | CMH | 70W CMH | 70W CMH, Co
080158A | 080 | 12 | 5 | 158 | 1 | 58 | A | A | 4 | Columna | 4 | Electrònic | CARANDINI | DQR | 70 | CMH | 70W CMH | 70W CMH, Co
080159A | 080 | 12 | 5 | 159 | 1 | 59 | A | A | 4 | Columna | 4 | Electrònic | CARANDINI | DQR | 70 | CMH | 70W CMH | 70W CMH, Co
080160A | 080 | 12 | 5 | 160 | 1 | 60 | A | A | 4 | Columna | 4 | Electrònic | CARANDINI | DQR | 70 | CMH | 70W CMH | 70W CMH, Co
080161A | 080 | 12 | 5 | 161 | 1 | 61 | A | A | 4 | Columna | 4 | Electrònic | CARANDINI | DQR | 70 | CMH | 70W CMH | 70W CMH, Co
080162A | 080 | 12 | 5 | 162 | 1 | 62 | A | A | 4 | Columna | 4 | Electrònic | CARANDINI | DQR | 70 | CMH | 70W CMH | 70W CMH, Co
080163A | 080 | 12 | 5 | 163 | 1 | 63 | A | A | 4 | Columna | 4 | Electrònic | CARANDINI | DQR | 70 | CMH | 70W CMH | 70W CMH, Co
080164A | 080 | 12 | 5 | 164 | 1 | 64 | A | A | 4 | Columna | 4 | Electrònic | CARANDINI | DQR | 70 | CMH | 70W CMH | 70W CMH, Co
080165A | 080 | 12 | 5 | 165 | 1 | 65 | A | A | 4 | Columna | 4 | Electrònic | CARANDINI | DQR | 70 | CMH | 70W CMH | 70W CMH, Co
080201A | 080 | 12 | 5 | 201 | 2 | 01 | A | A | 7 | Braç | 7 | Electrònic | CARANDINI | STR-154 | 150 | VSAP | 150W VSAP | 150W VSAP, Br
080202A | 080 | 12 | 5 | 202 | 2 | 02 | A | A | 7 | Braç | 7 | Electrònic | CARANDINI | STR-154 | 150 | VSAP | 150W VSAP | 150W VSAP, Br
080203A | 080 | 12 | 5 | 203 | 2 | 03 | A | A | 7 | Braç | 7 | Electrònic | CARANDINI | STR-154 | 150 | VSAP | 150W VSAP | 150W VSAP, Br
080204A | 080 | 12 | 5 | 204 | 2 | 04 | A | A | 7 | Braç | 7 | Electrònic | CARANDINI | STR-154 | 150 | VSAP | 150W VSAP | 150W VSAP, Br
080205A | 080 | 12 | 5 | 205 | 2 | 05 | A | A | 7 | Braç | 7 | Electrònic | CARANDINI | STR-154 | 150 | VSAP | 150W VSAP | 150W VSAP, Br
080206A | 080 | 12 | 5 | 206 | 2 | 06 | A | A | 7 | Braç | 7 | Electrònic | CARANDINI | STR-154 | 150 | VSAP | 150W VSAP | 150W VSAP, Br
080207A | 080 | 12 | 5 | 207 | 2 | 07 | A | A | 7 | Braç | 7 | Electrònic | CARANDINI | STR-154 | 150 | VSAP | 150W VSAP | 150W VSAP, Br
080208A | 080 | 12 | 5 | 208 | 2 | 08 | A | A | 7 | Cabiró | 7 | Electrònic | CARANDINI | STR-154 | 150 | VSAP | 150W VSAP | 150W VSAP, Ca
080209A | 080 | 12 | 5 | 209 | 2 | 09 | A | A | 8 | Bàcul | 8 | Electrònic | CARANDINI | STR-154 | 150 | VSAP | 150W VSAP | 150W VSAP, Bà
080210A | 080 | 12 | 5 | 210 | 2 | 10 | A | A | 7 | Cabiró | 7 | Electrònic | CARANDINI | STR-154 | 150 | VSAP | 150W VSAP | 150W VSAP, Ca
080211A | 080 | 12 | 5 | 211 | 2 | 11 | A | A | 7 | Columna | 7 | Electrònic | CARANDINI | VEKA | 45 | Led | 45W Led | 45W Led, Co
080212A | 080 | 12 | 5 | 212 | 2 | 12 | A | A | 7 | Columna | 7 | Electrònic | CARANDINI | VEKA | 45 | Led | 45W Led | 45W Led, Co
080213A | 080 | 12 | 5 | 213 | 2 | 13 | A | A | 7 | Columna | 7 | Electrònic | CARANDINI | VEKA | 45 | Led | 45W Led | 45W Led, Co
080214A | 080 | 12 | 5 | 214 | 2 | 14 | A | A | 7 | Columna | 7 | Electrònic | CARANDINI | VEKA | 45 | Led | 45W Led | 45W Led, Co
080215A | 080 | 12 | 5 | 215 | 2 | 15 | A | A | 4 | Columna | 4 | Electrònic | CARANDINI | DQR | 100 | CMH | 100W CMH | 100W CMH, Co
080216A | 080 | 12 | 5 | 216 | 2 | 16 | A | A | 7 | Braç | 7 | Electrònic | CARANDINI | STR-154 | 150 | VSAP | 150W VSAP | 150W VSAP, Br
080217A | 080 | 12 | 5 | 217 | 2 | 17 | A | A | 7 | Braç | 7 | Electrònic | CARANDINI | STR-154 | 150 | VSAP | 150W VSAP | 150W VSAP, Br
080218A | 080 | 12 | 5 | 218 | 2 | 18 | A | A | 7 | Braç | 7 | Electrònic | CARANDINI | STR-154 | 150 | VSAP | 150W VSAP | 150W VSAP, Br
080219A | 080 | 12 | 5 | 219 | 2 | 19 | A | A | 7 | Braç | 7 | Electrònic | CARANDINI | STR-154 | 150 | VSAP | 150W VSAP | 150W VSAP, Br
080220A | 080 | 12 | 5 | 220 | 2 | 20 | A | A | 7 | Braç | 7 | Electrònic | CARANDINI | STR-154 | 150 | VSAP | 150W VSAP | 150W VSAP, Br
080221A | 080 | 12 | 5 | 221 | 2 | 21 | A | A | 7 | Braç | 7 | Electrònic | CARANDINI | STR-154 | 150 | VSAP | 150W VSAP | 150W VSAP, Br
080222A | 080 | 12 | 5 | 222 | 2 | 22 | A | A | 7 | Braç | 7 | Electrònic | CARANDINI | STR-154 | 150 | VSAP | 150W VSAP | 150W VSAP, Br
080223A | 080 | 12 | 5 | 223 | 2 | 23 | A | A | 7 | Braç | 7 | Electrònic | CARANDINI | STR-154 | 150 | VSAP | 150W VSAP | 150W VSAP, Br
080224A | 080 | 12 | 5 | 224 | 2 | 24 | A | A | 7 | Braç | 7 | Electrònic | CARANDINI | STR-154 | 150 | VSAP | 150W VSAP | 150W VSAP, Br
080225A | 080 | 12 | 5 | 225 | 2 | 25 | A | A | 7 | Braç | 7 | Electrònic | CARANDINI | STR-154 | 150 | VSAP | 150W VSAP | 150W VSAP, Br
080226A | 080 | 12 | 5 | 226 | 2 | 26 | A | A | 7 | Braç | 7 | Electrònic | CARANDINI | STR-154 | 150 | VSAP | 150W VSAP | 150W VSAP, Br
080227A | 080 | 12 | 5 | 227 | 2 | 27 | A | A | 7 | Braç | 7 | Electrònic | CARANDINI | STR-154 | 150 | VSAP | 150W VSAP | 150W VSAP, Br
080228A | 080 | 12 | 5 | 228 | 2 | 28 | A | A | 7 | Braç | 7 | Electrònic | CARANDINI | STR-154 | 150 | VSAP | 150W VSAP | 150W VSAP, Br
080229A | 080 | 12 | 5 | 229 | 2 | 29 | A | A | 8 | Braç | 8 | Electrònic | CARANDINI | STR-154 | 150 | VSAP | 150W VSAP | 150W VSAP, Br
080230A | 080 | 12 | 5 | 230 | 2 | 30 | A | A | 7 | Braç | 7 | Electrònic | CARANDINI | STR-154 | 150 | VSAP | 150W VSAP | 150W VSAP, Br
080231A | 080 | 12 | 5 | 231 | 2 | 31 | A | A | 7 | Braç | 7 | Electrònic | CARANDINI | STR-154 | 150 | VSAP | 150W VSAP | 150W VSAP, Br
080232A | 080 | 12 | 5 | 232 | 2 | 32 | A | A | 7 | Braç | 7 | Electrònic | CARANDINI | STR-154 | 150 | VSAP | 150W VSAP | 150W VSAP, Br
080233A | 080 | 12 | 5 | 233 | 2 | 33 | A | A | 7 | Braç | 7 | Electrònic | CARANDINI | STR-154 | 150 | VSAP | 150W VSAP | 150W VSAP, Br
080234A | 080 | 12 | 5 | 234 | 2 | 34 | A | A | 8 | Braç | 8 | Electrònic | CARANDINI | STR-154 | 150 | VSAP | 150W VSAP | 150W VSAP, Br
080235A | 080 | 12 | 5 | 235 | 2 | 35 | A | A | 7 | Braç | 7 | Electrònic | CARANDINI | STR-154 | 150 | VSAP | 150W VSAP | 150W VSAP, Br
080236A | 080 | 12 | 5 | 236 | 2 | 36 | A | A | 7 | Braç | 7 | Electrònic | CARANDINI | STR-154 | 150 | VSAP | 150W VSAP | 150W VSAP, Br
080237A | 080 | 12 | 5 | 237 | 2 | 37 | A | A | 6 | Braç | 6 | Electrònic | CARANDINI | STR-154 | 150 | VSAP | 150W VSAP | 150W VSAP, Br
080238A | 080 | 12 | 5 | 238 | 2 | 38 | A | A | 6 | Braç | 6 | Electrònic | CARANDINI | STR-154 | 150 | VSAP | 150W VSAP | 150W VSAP, Br
080239A | 080 | 12 | 5 | 239 | 2 | 39 | A | A | 6 | Braç | 6 | Electrònic | CARANDINI | STR-154 | 150 | VSAP | 150W VSAP | 150W VSAP, Br
080240A | 080 | 12 | 5 | 240 | 2 | 40 | A | A | 7 | Braç | 7 | Electrònic | CARANDINI | STR-154 | 150 | VSAP | 150W VSAP | 150W VSAP, Br
080241A | 080 | 12 | 5 | 241 | 2 | 41 | A | A | 7 | Braç | 7 | Electrònic | CARANDINI | STR-154 | 150 | VSAP | 150W VSAP | 150W VSAP, Br
080242A | 080 | 12 | 5 | 242 | 2 | 42 | A | A | 7 | Braç | 7 | Electrònic | CARANDINI | STR-154 | 150 | VSAP | 150W VSAP | 150W VSAP, Br
080301A | 080 | 12 | 5 | 301 | 3 | 01 | A | A | 8 | Braç | 8 | Electrònic | CARANDINI | STR-154 | 150 | VSAP | 150W VSAP | 150W VSAP, Br
080302A | 080 | 12 | 5 | 302 | 3 | 02 | A | A | 9 | Bàcul | 9 | Electrònic | CARANDINI | STR-154 | 150 | VSAP | 150W VSAP | 150W VSAP, Bà
080303A | 080 | 12 | 5 | 303 | 3 | 03 | A | A | 8 | Braç | 8 | Electrònic | CARANDINI | STR-154 | 150 | VSAP | 150W VSAP | 150W VSAP, Br
080304A | 080 | 12 | 5 | 304 | 3 | 04 | A | A | 8 | Braç | 8 | Electrònic | CARANDINI | STR-154 | 150 | VSAP | 150W VSAP | 150W VSAP, Br
080305A | 080 | 12 | 5 | 305 | 3 | 05 | A | A | 7 | Braç | 7 | Electrònic | CARANDINI | STR-154 | 150 | VSAP | 150W VSAP | 150W VSAP, Br
080306A | 080 | 12 | 5 | 306 | 3 | 06 | A | A | 7 | Braç | 7 | Electrònic | CARANDINI | STR-154 | 150 | VSAP | 150W VSAP | 150W VSAP, Br
080307A | 080 | 12 | 5 | 307 | 3 | 07 | A | A | 7 | Braç | 7 | Electrònic | CARANDINI | STR-154 | 150 | VSAP | 150W VSAP | 150W VSAP, Br
080308A | 080 | 12 | 5 | 308 | 3 | 08 | A | A | 7 | Braç | 7 | Electrònic | CARANDINI | STR-154 | 150 | VSAP | 150W VSAP | 150W VSAP, Br
080309A | 080 | 12 | 5 | 309 | 3 | 09 | A | A | 7 | Braç | 7 | Electrònic | CARANDINI | STR-154 | 150 | VSAP | 150W VSAP | 150W VSAP, Br
080310A | 080 | 12 | 5 | 310 | 3 | 10 | A | A | 7 | Braç | 7 | Electrònic | CARANDINI | STR-154 | 150 | VSAP | 150W VSAP | 150W VSAP, Br
080311A | 080 | 12 | 5 | 311 | 3 | 11 | A | A | 7 | Braç | 7 | Electrònic | CARANDINI | STR-154 | 150 | VSAP | 150W VSAP | 150W VSAP, Br
080312A | 080 | 12 | 5 | 312 | 3 | 12 | A | A | 7 | Braç | 7 | Electrònic | CARANDINI | STR-154 | 150 | VSAP | 150W VSAP | 150W VSAP, Br
080313A | 080 | 12 | 5 | 313 | 3 | 13 | A | A | 7 | Braç | 7 | Electrònic | CARANDINI | STR-154 | 150 | VSAP | 150W VSAP | 150W VSAP, Br
080314A | 080 | 12 | 5 | 314 | 3 | 14 | A | A | 7 | Braç | 7 | Electrònic | SALVI | BASIC LED | 40 | Led | 40W Led | 40W Led, Br
080315A | 080 | 12 | 5 | 315 | 3 | 15 | A | A | 7 | Braç | 7 | Electrònic | SALVI | BASIC LED | 40 | Led | 40W Led | 40W Led, Br
080316A | 080 | 12 | 5 | 316 | 3 | 16 | A | A | 7 | Braç | 7 | Electrònic | SALVI | BASIC LED | 40 | Led | 40W Led | 40W Led, Br
080317A | 080 | 12 | 5 | 317 | 3 | 17 | A | A | 7 | Braç | 7 | Electrònic | CARANDINI | STR-154 | 150 | VSAP | 150W VSAP | 150W VSAP, Br
080318A | 080 | 12 | 5 | 318 | 3 | 18 | A | A | 7 | Braç | 7 | Electrònic | CARANDINI | STR-154 | 150 | VSAP | 150W VSAP | 150W VSAP, Br
080319A | 080 | 12 | 5 | 319 | 3 | 19 | A | A | 7 | Braç | 7 | Electrònic | CARANDINI | STR-154 | 150 | VSAP | 150W VSAP | 150W VSAP, Br
080320A | 080 | 12 | 5 | 320 | 3 | 20 | A | A | 7 | Braç | 7 | Electrònic | CARANDINI | STR-154 | 150 | VSAP | 150W VSAP | 150W VSAP, Br
080321A | 080 | 12 | 5 | 321 | 3 | 21 | A | A | 7 | Braç | 7 | Electrònic | CARANDINI | STR-154 | 150 | VSAP | 150W VSAP | 150W VSAP, Br
080322A | 080 | 12 | 5 | 322 | 3 | 22 | A | A | 4 | Columna | 4 | Electrònic | CARANDINI | JUNIOR | 70 | VSAP | 70W VSAP | 70W VSAP, Co
080323A | 080 | 12 | 5 | 323 | 3 | 23 | A | A | 4 | Columna | 4 | Electrònic | CARANDINI | JUNIOR | 70 | VSAP | 70W VSAP | 70W VSAP, Co
080324A | 080 | 12 | 5 | 324 | 3 | 24 | A | A | 7 | Bàcul | 7 | Electrònic | CARANDINI | STR-154 | 100 | CMH | 100W CMH | 100W CMH, Bà
080325A | 080 | 12 | 5 | 325 | 3 | 25 | A | A | 7 | Bàcul | 7 | Electrònic | CARANDINI | STR-154 | 100 | CMH | 100W CMH | 100W CMH, Bà
080326A | 080 | 12 | 5 | 326 | 3 | 26 | A | A | 7 | Bàcul | 7 | Electrònic | CARANDINI | STR-154 | 100 | CMH | 100W CMH | 100W CMH, Bà
080401A | 080 | 12 | 5 | 401 | 4 | 01 | A | A | 9 | Bàcul | 9 | Electrònic | CARANDINI | STR-154 | 150 | VSAP | 150W VSAP | 150W VSAP, Bà
080402A | 080 | 12 | 5 | 402 | 4 | 02 | A | A | 9 | Bàcul | 9 | Electrònic | CARANDINI | STR-154 | 150 | VSAP | 150W VSAP | 150W VSAP, Bà
080403A | 080 | 12 | 5 | 403 | 4 | 03 | A | A | 9 | Bàcul | 9 | Electrònic | CARANDINI | STR-154 | 150 | VSAP | 150W VSAP | 150W VSAP, Bà
080404A | 080 | 12 | 5 | 404 | 4 | 04 | A | A | 6 | Braç | 6 | Electrònic | CARANDINI | STR-154 | 150 | VSAP | 150W VSAP | 150W VSAP, Br
080405A | 080 | 12 | 5 | 405 | 4 | 05 | A | A | 6 | Braç | 6 | Electrònic | CARANDINI | STR-154 | 150 | VSAP | 150W VSAP | 150W VSAP, Br
080406A | 080 | 12 | 5 | 406 | 4 | 06 | A | A | 6 | Braç | 6 | Electrònic | CARANDINI | STR-154 | 150 | VSAP | 150W VSAP | 150W VSAP, Br
080407A | 080 | 12 | 5 | 407 | 4 | 07 | A | A | 6 | Braç | 6 | Electrònic | CARANDINI | STR-154 | 150 | VSAP | 150W VSAP | 150W VSAP, Br
080408A | 080 | 12 | 5 | 408 | 4 | 08 | A | A | 6 | Braç | 6 | Electrònic | CARANDINI | STR-154 | 150 | VSAP | 150W VSAP | 150W VSAP, Br
080409A | 080 | 12 | 5 | 409 | 4 | 09 | A | A | 6 | Braç | 6 | Electrònic | CARANDINI | STR-154 | 150 | VSAP | 150W VSAP | 150W VSAP, Br
080410A | 080 | 12 | 5 | 410 | 4 | 10 | A | A | 6 | Braç | 6 | Electrònic | CARANDINI | STR-154 | 150 | VSAP | 150W VSAP | 150W VSAP, Br
080411A | 080 | 12 | 5 | 411 | 4 | 11 | A | A | 6 | Braç | 6 | Electrònic | CARANDINI | STR-154 | 150 | VSAP | 150W VSAP | 150W VSAP, Br
080412A | 080 | 12 | 5 | 412 | 4 | 12 | A | A | 6 | Braç | 6 | Electrònic | CARANDINI | STR-154 | 150 | VSAP | 150W VSAP | 150W VSAP, Br
080501A | 080 | 12 | 5 | 501 | 5 | 01 | A | A | 9 | Bàcul | 9 | Electrònic | CARANDINI | STR-154 | 150 | VSAP | 150W VSAP | 150W VSAP, Bà
080502A | 080 | 12 | 5 | 502 | 5 | 02 | A | A | 9 | Bàcul | 9 | Electrònic | CARANDINI | STR-154 | 150 | VSAP | 150W VSAP | 150W VSAP, Bà
080503A | 080 | 12 | 5 | 503 | 5 | 03 | A | A | 9 | Bàcul | 9 | Electrònic | CARANDINI | STR-154 | 150 | VSAP | 150W VSAP | 150W VSAP, Bà
080504A | 080 | 12 | 5 | 504 | 5 | 04 | A | A | 7 | Braç | 7 | Electrònic | CARANDINI | STR-154 | 150 | VSAP | 150W VSAP | 150W VSAP, Br
080505A | 080 | 12 | 5 | 505 | 5 | 05 | A | A | 7 | Braç | 7 | Electrònic | CARANDINI | STR-154 | 150 | VSAP | 150W VSAP | 150W VSAP, Br
080506A | 080 | 12 | 5 | 506 | 5 | 06 | A | A | 7 | Braç | 7 | Electrònic | CARANDINI | STR-154 | 150 | VSAP | 150W VSAP | 150W VSAP, Br
080507A | 080 | 12 | 5 | 507 | 5 | 07 | A | A | 7 | Braç | 7 | Electrònic | CARANDINI | STR-154 | 150 | VSAP | 150W VSAP | 150W VSAP, Br
080508A | 080 | 12 | 5 | 508 | 5 | 08 | A | A | 7 | Braç | 7 | Electrònic | CARANDINI | STR-154 | 150 | VSAP | 150W VSAP | 150W VSAP, Br
080509A | 080 | 12 | 5 | 509 | 5 | 09 | A | A | 7 | Braç | 7 | Electrònic | CARANDINI | STR-154 | 150 | VSAP | 150W VSAP | 150W VSAP, Br
080510A | 080 | 12 | 5 | 510 | 5 | 10 | A | A | 7 | Braç | 7 | Electrònic | CARANDINI | STR-154 | 150 | VSAP | 150W VSAP | 150W VSAP, Br
080511A | 080 | 12 | 5 | 511 | 5 | 11 | A | A | 7 | Braç | 7 | Electrònic | CARANDINI | STR-154 | 150 | VSAP | 150W VSAP | 150W VSAP, Br
080512A | 080 | 12 | 5 | 512 | 5 | 12 | A | A | 7 | Braç | 7 | Electrònic | CARANDINI | STR-154 | 150 | VSAP | 150W VSAP | 150W VSAP, Br
080513A | 080 | 12 | 5 | 513 | 5 | 13 | A | A | 7 | Braç | 7 | Electrònic | CARANDINI | STR-154 | 150 | VSAP | 150W VSAP | 150W VSAP, Br
080514A | 080 | 12 | 5 | 514 | 5 | 14 | A | A | 7 | Braç | 7 | Electrònic | CARANDINI | STR-154 | 150 | VSAP | 150W VSAP | 150W VSAP, Br
080515A | 080 | 12 | 5 | 515 | 5 | 15 | A | A | 7 | Braç | 7 | Electrònic | CARANDINI | STR-154 | 150 | VSAP | 150W VSAP | 150W VSAP, Br
080516A | 080 | 12 | 5 | 516 | 5 | 16 | A | A | 7 | Braç | 7 | Electrònic | CARANDINI | STR-154 | 150 | VSAP | 150W VSAP | 150W VSAP, Br
081101A | 081 | 5 | 7 | 101 | 1 | 01 | A | A | 1 | SI | 1 | Electrònic | ROURA | FANAL'HET LED | 18 | Led | 18W Led | 18W Led, SI
081102A | 081 | 5 | 7 | 102 | 1 | 02 | A | A | 1 | SI | 1 | Electrònic | ROURA | FANAL'HET LED | 18 | Led | 18W Led | 18W Led, SI
081103A | 081 | 5 | 7 | 103 | 1 | 03 | A | A | 1 | SI | 1 | Electrònic | ROURA | FANAL'HET LED | 18 | Led | 18W Led | 18W Led, SI
081104A | 081 | 5 | 7 | 104 | 1 | 04 | A | A | 1 | SI | 1 | Electrònic | ROURA | FANAL'HET LED | 18 | Led | 18W Led | 18W Led, SI
081105A | 081 | 5 | 7 | 105 | 1 | 05 | A | A | 1 | SI | 1 | Electrònic | ROURA | FANAL'HET LED | 18 | Led | 18W Led | 18W Led, SI
081106A | 081 | 5 | 7 | 106 | 1 | 06 | A | A | 1 | SI | 1 | Electrònic | ROURA | FANAL'HET LED | 18 | Led | 18W Led | 18W Led, SI
081107A | 081 | 5 | 7 | 107 | 1 | 07 | A | A | 1 | SI | 1 | Electrònic | ROURA | FANAL'HET LED | 18 | Led | 18W Led | 18W Led, SI
081108A | 081 | 5 | 7 | 108 | 1 | 08 | A | A | 1 | SI | 1 | Electrònic | ROURA | FANAL'HET LED | 18 | Led | 18W Led | 18W Led, SI
081109A | 081 | 5 | 7 | 109 | 1 | 09 | A | A | 1 | SI | 1 | Electrònic | ROURA | FANAL'HET LED | 18 | Led | 18W Led | 18W Led, SI
081110A | 081 | 5 | 7 | 110 | 1 | 10 | A | A | 1 | SI | 1 | Electrònic | ROURA | FANAL'HET LED | 18 | Led | 18W Led | 18W Led, SI
081111A | 081 | 5 | 7 | 111 | 1 | 11 | A | A | 1 | SI | 1 | Electrònic | ROURA | FANAL'HET LED | 18 | Led | 18W Led | 18W Led, SI
081112A | 081 | 5 | 7 | 112 | 1 | 12 | A | A | 1 | SI | 1 | Electrònic | ROURA | FANAL'HET LED | 18 | Led | 18W Led | 18W Led, SI
081113A | 081 | 5 | 7 | 113 | 1 | 13 | A | A | 1 | SI | 1 | Electrònic | ROURA | FANAL'HET LED | 18 | Led | 18W Led | 18W Led, SI
081114A | 081 | 5 | 7 | 114 | 1 | 14 | A | A | 1 | SI | 1 | Electrònic | ROURA | FANAL'HET LED | 18 | Led | 18W Led | 18W Led, SI
081115A | 081 | 5 | 7 | 115 | 1 | 15 | A | A | 1 | SI | 1 | Electrònic | ROURA | FANAL'HET LED | 18 | Led | 18W Led | 18W Led, SI
081116A | 081 | 5 | 7 | 116 | 1 | 16 | A | A | 1 | SI | 1 | Electrònic | ROURA | FANAL'HET LED | 18 | Led | 18W Led | 18W Led, SI
081117A | 081 | 5 | 7 | 117 | 1 | 17 | A | A | 1 | SI | 1 | Electrònic | ROURA | FANAL'HET LED | 18 | Led | 18W Led | 18W Led, SI
081118A | 081 | 5 | 7 | 118 | 1 | 18 | A | A | 1 | SI | 1 | Electrònic | ROURA | FANAL'HET LED | 18 | Led | 18W Led | 18W Led, SI
081119A | 081 | 5 | 7 | 119 | 1 | 19 | A | A | 1 | SI | 1 | Electrònic | ROURA | FANAL'HET LED | 18 | Led | 18W Led | 18W Led, SI
081120A | 081 | 5 | 7 | 120 | 1 | 20 | A | A | 1 | SI | 1 | Electrònic | ROURA | FANAL'HET LED | 18 | Led | 18W Led | 18W Led, SI
081121A | 081 | 5 | 7 | 121 | 1 | 21 | A | A | 1 | SI | 1 | Electrònic | ROURA | FANAL'HET LED | 18 | Led | 18W Led | 18W Led, SI
081122A | 081 | 5 | 7 | 122 | 1 | 22 | A | A | 1 | SI | 1 | Electrònic | ROURA | FANAL'HET LED | 18 | Led | 18W Led | 18W Led, SI
081123A | 081 | 5 | 7 | 123 | 1 | 23 | A | A | 1 | SI | 1 | Electrònic | ROURA | FANAL'HET LED | 18 | Led | 18W Led | 18W Led, SI
081124A | 081 | 5 | 7 | 124 | 1 | 24 | A | A | 1 | SI | 1 | Electrònic | ROURA | FANAL'HET LED | 18 | Led | 18W Led | 18W Led, SI
081125A | 081 | 5 | 7 | 125 | 1 | 25 | A | A | 1 | SI | 1 | Electrònic | ROURA | FANAL'HET LED | 18 | Led | 18W Led | 18W Led, SI
081126A | 081 | 5 | 7 | 126 | 1 | 26 | A | A | 1 | SI | 1 | Electrònic | ROURA | FANAL'HET LED | 18 | Led | 18W Led | 18W Led, SI
081127A | 081 | 5 | 7 | 127 | 1 | 27 | A | A | 1 | SI | 1 | Electrònic | ROURA | FANAL'HET LED | 18 | Led | 18W Led | 18W Led, SI
081128A | 081 | 5 | 7 | 128 | 1 | 28 | A | A | 1 | SI | 1 | Electrònic | ROURA | FANAL'HET LED | 18 | Led | 18W Led | 18W Led, SI
081129A | 081 | 5 | 7 | 129 | 1 | 29 | A | A | 1 | SI | 1 | Electrònic | ROURA | FANAL'HET LED | 18 | Led | 18W Led | 18W Led, SI
081130A | 081 | 5 | 7 | 130 | 1 | 30 | A | A | 1 | SI | 1 | Electrònic | ROURA | FANAL'HET LED | 18 | Led | 18W Led | 18W Led, SI
081201D | 081 | 5 | 7 | 201D | 2 | 01 | A | D | 12 | Columna | 11 | Electrònic | CARANDINI | TANGO | 150 | CMH | 150W CMH | 4 x 150W CMH, Co
081201D | 081 | 5 | 7 | 201D | 2 | 01 | B | D | 12 | Columna | 11 | Electrònic | CARANDINI | TANGO | 150 | CMH | 150W CMH | 4 x 150W CMH, Co
081201D | 081 | 5 | 7 | 201D | 2 | 01 | C | D | 12 | Columna | 11 | Electrònic | CARANDINI | TANGO | 150 | CMH | 150W CMH | 4 x 150W CMH, Co
081201D | 081 | 5 | 7 | 201D | 2 | 01 | D | D | 12 | Columna | 11 | Electrònic | CARANDINI | TANGO | 150 | CMH | 150W CMH | 4 x 150W CMH, Co
081202F | 081 | 5 | 7 | 202F | 2 | 02 | A | F | 12 | Columna | 11 | Electrònic | CARANDINI | TANGO | 150 | CMH | 150W CMH | 6 x 150W CMH, Co
081202F | 081 | 5 | 7 | 202F | 2 | 02 | B | F | 12 | Columna | 11 | Electrònic | CARANDINI | TANGO | 150 | CMH | 150W CMH | 6 x 150W CMH, Co
081202F | 081 | 5 | 7 | 202F | 2 | 02 | C | F | 12 | Columna | 11 | Electrònic | CARANDINI | TANGO | 150 | CMH | 150W CMH | 6 x 150W CMH, Co
081202F | 081 | 5 | 7 | 202F | 2 | 02 | D | F | 12 | Columna | 11 | Electrònic | CARANDINI | TANGO | 150 | CMH | 150W CMH | 6 x 150W CMH, Co
081202F | 081 | 5 | 7 | 202F | 2 | 02 | E | F | 12 | Columna | 11 | Electrònic | CARANDINI | TANGO | 150 | CMH | 150W CMH | 6 x 150W CMH, Co
081202F | 081 | 5 | 7 | 202F | 2 | 02 | F | F | 12 | Columna | 11 | Electrònic | CARANDINI | TANGO | 150 | CMH | 150W CMH | 6 x 150W CMH, Co
082101B | 082 | 9 | 2 | 101B | 1 | 01 | A | B | 7 | Columna | 7 | Electromagnètic | THORN | CIVIC 1 | 100 | CMH | 100W CMH | 150W CMH + 100W CMH, Co
082101B | 082 | 9 | 2 | 101B | 1 | 01 | B | B | 7 | Columna | 7 | Electromagnètic | THORN | CIVIC 2 | 150 | CMH | 150W CMH | 150W CMH + 100W CMH, Co
082102B | 082 | 9 | 2 | 102B | 1 | 02 | A | B | 7 | Columna | 7 | Electromagnètic | THORN | CIVIC 1 | 100 | CMH | 100W CMH | 150W CMH + 100W CMH, Co
082102B | 082 | 9 | 2 | 102B | 1 | 02 | B | B | 7 | Columna | 7 | Electromagnètic | THORN | CIVIC 2 | 150 | CMH | 150W CMH | 150W CMH + 100W CMH, Co
082103B | 082 | 9 | 2 | 103B | 1 | 03 | A | B | 7 | Columna | 7 | Electromagnètic | THORN | CIVIC 1 | 100 | CMH | 100W CMH | 150W CMH + 100W CMH, Co
082103B | 082 | 9 | 2 | 103B | 1 | 03 | B | B | 7 | Columna | 7 | Electromagnètic | THORN | CIVIC 2 | 150 | CMH | 150W CMH | 150W CMH + 100W CMH, Co
082104A | 082 | 9 | 2 | 104 | 1 | 04 | A | A | 4 | Columna | 4 | Electromagnètic | CARANDINI | JUNIOR | 100 | CMH | 100W CMH | 100W CMH, Co
082105A | 082 | 9 | 2 | 105 | 1 | 05 | A | A | 4 | Columna | 4 | Electromagnètic | CARANDINI | JUNIOR | 100 | CMH | 100W CMH | 100W CMH, Co
082106A | 082 | 9 | 2 | 106 | 1 | 06 | A | A | 4 | Columna | 4 | Electromagnètic | CARANDINI | JUNIOR | 100 | CMH | 100W CMH | 100W CMH, Co
082107A | 082 | 9 | 2 | 107 | 1 | 07 | A | A | 4 | Columna | 4 | Electromagnètic | CARANDINI | JUNIOR | 100 | CMH | 100W CMH | 100W CMH, Co
082108A | 082 | 9 | 2 | 108 | 1 | 08 | A | A | 4 | Columna | 4 | Electromagnètic | CARANDINI | JUNIOR | 100 | CMH | 100W CMH | 100W CMH, Co
082109A | 082 | 9 | 2 | 109 | 1 | 09 | A | A | 4 | Columna | 4 | Electromagnètic | CARANDINI | JUNIOR | 100 | CMH | 100W CMH | 100W CMH, Co
082110A | 082 | 9 | 2 | 110 | 1 | 10 | A | A | 4 | Columna | 4 | Electrònic | CARANDINI | CITYMAX | 43 | Led | 43W Led | 43W Led, Co
082111A | 082 | 9 | 2 | 111 | 1 | 11 | A | A | 4 | Columna | 4 | Electrònic | CARANDINI | CITYMAX | 43 | Led | 43W Led | 43W Led, Co
082112A | 082 | 9 | 2 | 112 | 1 | 12 | A | A | 4 | Columna | 4 | Electrònic | CARANDINI | CITYMAX | 43 | Led | 43W Led | 43W Led, Co
082113A | 082 | 9 | 2 | 113 | 1 | 13 | A | A | 4 | Columna | 4 | Electromagnètic | CARANDINI | JUNIOR | 100 | CMH | 100W CMH | 100W CMH, Co
082114A | 082 | 9 | 2 | 114 | 1 | 14 | A | A | 4 | Columna | 4 | Electromagnètic | CARANDINI | JUNIOR | 100 | CMH | 100W CMH | 100W CMH, Co
082115A | 082 | 9 | 2 | 115 | 1 | 15 | A | A | 4 | Columna | 4 | Electromagnètic | CARANDINI | JUNIOR | 100 | CMH | 100W CMH | 100W CMH, Co
082116A | 082 | 9 | 2 | 116 | 1 | 16 | A | A | 4 | Columna | 4 | Electromagnètic | CARANDINI | JUNIOR | 100 | CMH | 100W CMH | 100W CMH, Co
082117A | 082 | 9 | 2 | 117 | 1 | 17 | A | A | 4 | Columna | 4 | Electromagnètic | CARANDINI | JUNIOR | 100 | CMH | 100W CMH | 100W CMH, Co
082118A | 082 | 9 | 2 | 118 | 1 | 18 | A | A | 4 | Columna | 4 | Electromagnètic | CARANDINI | JUNIOR | 100 | CMH | 100W CMH | 100W CMH, Co
082119A | 082 | 9 | 2 | 119 | 1 | 19 | A | A | 4 | Columna | 4 | Electromagnètic | CARANDINI | JUNIOR | 100 | CMH | 100W CMH | 100W CMH, Co
082120A | 082 | 9 | 2 | 120 | 1 | 20 | A | A | 4 | Columna | 4 | Electromagnètic | CARANDINI | JUNIOR | 100 | CMH | 100W CMH | 100W CMH, Co
083101B | 083 | 9 | 2 | 101B | 1 | 01 | A | B | 5 | Columna | 4 | Electromagnètic | CARANDINI | JUNIOR | 70 | CMH | 70W CMH | 2 x 70W CMH, Co
083101B | 083 | 9 | 2 | 101B | 1 | 01 | B | B | 5 | Columna | 4 | Electromagnètic | CARANDINI | JUNIOR | 70 | CMH | 70W CMH | 2 x 70W CMH, Co
083102B | 083 | 9 | 2 | 102B | 1 | 02 | A | B | 5 | Columna | 4 | Electromagnètic | CARANDINI | JUNIOR | 70 | CMH | 70W CMH | 2 x 70W CMH, Co
083102B | 083 | 9 | 2 | 102B | 1 | 02 | B | B | 5 | Columna | 4 | Electromagnètic | CARANDINI | JUNIOR | 70 | CMH | 70W CMH | 2 x 70W CMH, Co
083103A | 083 | 9 | 2 | 103 | 1 | 03 | A | A | 8 | Columna | 8 | Electromagnètic | THORN | CIVIC 2 | 150 | CMH | 150W CMH | 150W CMH, Co
083104A | 083 | 9 | 2 | 104 | 1 | 04 | A | A | 8 | Columna | 8 | Electromagnètic | THORN | CIVIC 2 | 150 | CMH | 150W CMH | 150W CMH, Co
083105A | 083 | 9 | 2 | 105 | 1 | 05 | A | A | 8 | Columna | 8 | Electromagnètic | THORN | CIVIC 2 | 150 | CMH | 150W CMH | 150W CMH, Co
083106B | 083 | 9 | 2 | 106B | 1 | 06 | A | B | 5 | Columna | 4 | Electromagnètic | CARANDINI | JUNIOR | 70 | CMH | 70W CMH | 2 x 70W CMH, Co
083106B | 083 | 9 | 2 | 106B | 1 | 06 | B | B | 5 | Columna | 4 | Electromagnètic | CARANDINI | JUNIOR | 70 | CMH | 70W CMH | 2 x 70W CMH, Co
083107B | 083 | 9 | 2 | 107B | 1 | 07 | A | B | 5 | Columna | 4 | Electromagnètic | CARANDINI | JUNIOR | 70 | CMH | 70W CMH | 2 x 70W CMH, Co
083107B | 083 | 9 | 2 | 107B | 1 | 07 | B | B | 5 | Columna | 4 | Electromagnètic | CARANDINI | JUNIOR | 70 | CMH | 70W CMH | 2 x 70W CMH, Co
083108B | 083 | 9 | 2 | 108B | 1 | 08 | A | B | 8 | Columna | 8 | Electromagnètic | THORN | CIVIC 1 | 100 | CMH | 100W CMH | 150W CMH + 100W CMH, Co
083108B | 083 | 9 | 2 | 108B | 1 | 08 | B | B | 8 | Columna | 8 | Electromagnètic | THORN | CIVIC 2 | 150 | CMH | 150W CMH | 150W CMH + 100W CMH, Co
083109B | 083 | 9 | 2 | 109B | 1 | 09 | A | B | 8 | Columna | 8 | Electromagnètic | THORN | CIVIC 1 | 100 | CMH | 100W CMH | 150W CMH + 100W CMH, Co
083109B | 083 | 9 | 2 | 109B | 1 | 09 | B | B | 8 | Columna | 8 | Electromagnètic | THORN | CIVIC 2 | 150 | CMH | 150W CMH | 150W CMH + 100W CMH, Co
083110B | 083 | 9 | 2 | 110B | 1 | 10 | A | B | 8 | Columna | 8 | Electromagnètic | THORN | CIVIC 1 | 100 | CMH | 100W CMH | 150W CMH + 100W CMH, Co
083110B | 083 | 9 | 2 | 110B | 1 | 10 | B | B | 8 | Columna | 8 | Electromagnètic | THORN | CIVIC 2 | 150 | CMH | 150W CMH | 150W CMH + 100W CMH, Co
083111A | 083 | 9 | 2 | 111 | 1 | 11 | A | A | 4 | Columna | 4 | Electromagnètic | CARANDINI | DQR | 100 | CMH | 100W CMH | 100W CMH, Co
083112A | 083 | 9 | 2 | 112 | 1 | 12 | A | A | 4 | Columna | 4 | Electromagnètic | CARANDINI | DQR | 100 | CMH | 100W CMH | 100W CMH, Co
083113B | 083 | 9 | 2 | 113B | 1 | 13 | A | B | 8 | Columna | 8 | Electromagnètic | CARANDINI | STR-154 | 150 | CMH | 150W CMH | 150W CMH + 100W CMH, Co
083113B | 083 | 9 | 2 | 113B | 1 | 13 | B | B | 8 | Columna | 8 | Electromagnètic | CARANDINI | STR-154 | 100 | CMH | 100W CMH | 150W CMH + 100W CMH, Co
083114A | 083 | 9 | 2 | 114 | 1 | 14 | A | A | 8 | Columna | 8 | Electromagnètic | CARANDINI | STR-154 | 150 | CMH | 150W CMH | 150W CMH, Co
083115B | 083 | 9 | 2 | 115B | 1 | 15 | A | B | 8 | Columna | 8 | Electromagnètic | CARANDINI | STR-154 | 150 | CMH | 150W CMH | 150W CMH + 100W CMH, Co
083115B | 083 | 9 | 2 | 115B | 1 | 15 | B | B | 8 | Columna | 8 | Electromagnètic | CARANDINI | STR-154 | 100 | CMH | 100W CMH | 150W CMH + 100W CMH, Co
083201B | 083 | 9 | 2 | 201B | 2 | 01 | A | B | 8 | Columna | 8 | Electromagnètic | CARANDINI | STR-154 | 150 | CMH | 150W CMH | 150W CMH + 100W CMH, Co
083201B | 083 | 9 | 2 | 201B | 2 | 01 | B | B | 8 | Columna | 8 | Electromagnètic | CARANDINI | STR-154 | 100 | CMH | 100W CMH | 150W CMH + 100W CMH, Co
083202B | 083 | 9 | 2 | 202B | 2 | 02 | A | B | 8 | Columna | 8 | Electromagnètic | CARANDINI | STR-154 | 150 | CMH | 150W CMH | 150W CMH + 100W CMH, Co
083202B | 083 | 9 | 2 | 202B | 2 | 02 | B | B | 8 | Columna | 8 | Electromagnètic | CARANDINI | STR-154 | 100 | CMH | 100W CMH | 150W CMH + 100W CMH, Co
083203B | 083 | 9 | 2 | 203B | 2 | 03 | A | B | 8 | Columna | 8 | Electromagnètic | CARANDINI | STR-154 | 150 | CMH | 150W CMH | 150W CMH + 100W CMH, Co
083203B | 083 | 9 | 2 | 203B | 2 | 03 | B | B | 8 | Columna | 8 | Electromagnètic | CARANDINI | STR-154 | 100 | CMH | 100W CMH | 150W CMH + 100W CMH, Co
083301A | 083 | 9 | 2 | 301 | 3 | 01 | A | A | 3 | SI | 3 | Electromagnètic | CARANDINI | MIG-250 | 100 | CMH | 100W CMH | 100W CMH, SI
084101A | 084 | 10 | 2 | 101 | 1 | 01 | A | A | 7 | Braç | 7 | Electrònic | CARANDINI | STR-154 | 150 | CMH | 150W CMH | 150W CMH, Br
084102A | 084 | 10 | 2 | 102 | 1 | 02 | A | A | 7 | Braç | 7 | Electrònic | CARANDINI | STR-154 | 150 | CMH | 150W CMH | 150W CMH, Br
084103A | 084 | 10 | 2 | 103 | 1 | 03 | A | A | 7 | Braç | 7 | Electrònic | CARANDINI | STR-154 | 150 | CMH | 150W CMH | 150W CMH, Br
084104A | 084 | 10 | 2 | 104 | 1 | 04 | A | A | 7 | Braç | 7 | Electrònic | CARANDINI | STR-154 | 150 | CMH | 150W CMH | 150W CMH, Br
084105A | 084 | 10 | 2 | 105 | 1 | 05 | A | A | 7 | Braç | 7 | Electrònic | CARANDINI | STR-154 | 150 | CMH | 150W CMH | 150W CMH, Br
084106A | 084 | 10 | 2 | 106 | 1 | 06 | A | A | 7 | Braç | 7 | Electrònic | CARANDINI | STR-154 | 150 | CMH | 150W CMH | 150W CMH, Br
084107A | 084 | 10 | 2 | 107 | 1 | 07 | A | A | 4 | Columna | 4 | Electrònic | CARANDINI | DQR | 100 | CMH | 100W CMH | 100W CMH, Co
084108A | 084 | 10 | 2 | 108 | 1 | 08 | A | A | 4 | Columna | 4 | Electrònic | CARANDINI | DQR | 100 | CMH | 100W CMH | 100W CMH, Co
084109A | 084 | 10 | 2 | 109 | 1 | 09 | A | A | 4 | Columna | 4 | Electrònic | CARANDINI | DQR | 100 | CMH | 100W CMH | 100W CMH, Co
084110A | 084 | 10 | 2 | 110 | 1 | 10 | A | A | 4 | Columna | 4 | Electrònic | CARANDINI | DQR | 100 | CMH | 100W CMH | 100W CMH, Co
084111A | 084 | 10 | 2 | 111 | 1 | 11 | A | A | 4 | Columna | 4 | Electrònic | CARANDINI | DQR | 100 | CMH | 100W CMH | 100W CMH, Co
084112A | 084 | 10 | 2 | 112 | 1 | 12 | A | A | 4 | Columna | 4 | Electrònic | CARANDINI | DQR | 100 | CMH | 100W CMH | 100W CMH, Co
084113A | 084 | 10 | 2 | 113 | 1 | 13 | A | A | 7 | SI | 7 | Electrònic | CARANDINI | OA-400 | 150 | CMH | 150W CMH | 150W CMH, SI
084114A | 084 | 10 | 2 | 114 | 1 | 14 | A | A | 4 | Columna | 4 | Electrònic | CARANDINI | DQR | 100 | CMH | 100W CMH | 100W CMH, Co
084115A | 084 | 10 | 2 | 115 | 1 | 15 | A | A | 7 | SI | 7 | Electrònic | CARANDINI | OA-400 | 150 | CMH | 150W CMH | 150W CMH, SI
084116A | 084 | 10 | 2 | 116 | 1 | 16 | A | A | 4 | Columna | 4 | Electrònic | CARANDINI | DQR | 100 | CMH | 100W CMH | 100W CMH, Co
084117A | 084 | 10 | 2 | 117 | 1 | 17 | A | A | 7 | Braç | 7 | Electrònic | CARANDINI | STR-154 | 150 | CMH | 150W CMH | 150W CMH, Br
084118A | 084 | 10 | 2 | 118 | 1 | 18 | A | A | 4 | Columna | 4 | Electrònic | CARANDINI | DQR | 100 | CMH | 100W CMH | 100W CMH, Co
084119A | 084 | 10 | 2 | 119 | 1 | 19 | A | A | 4 | Columna | 4 | Electrònic | CARANDINI | DQR | 100 | CMH | 100W CMH | 100W CMH, Co
084120A | 084 | 10 | 2 | 120 | 1 | 20 | A | A | 4 | Columna | 4 | Electrònic | CARANDINI | DQR | 100 | CMH | 100W CMH | 100W CMH, Co
084121A | 084 | 10 | 2 | 121 | 1 | 21 | A | A | 2 | SI | 2 | SIN | - | - | 10 | Led | 10W Led | 10W Led, SI
084122A | 084 | 10 | 2 | 122 | 1 | 22 | A | A | 2 | SI | 2 | SIN | - | - | 10 | Led | 10W Led | 10W Led, SI
084123A | 084 | 10 | 2 | 123 | 1 | 23 | A | A | 2 | SI | 2 | SIN | - | - | 10 | Led | 10W Led | 10W Led, SI
084124A | 084 | 10 | 2 | 124 | 1 | 24 | A | A | 2 | SI | 2 | SIN | - | - | 10 | Led | 10W Led | 10W Led, SI
084125A | 084 | 10 | 2 | 125 | 1 | 25 | A | A | 2 | SI | 2 | SIN | - | - | 10 | Led | 10W Led | 10W Led, SI
084126A | 084 | 10 | 2 | 126 | 1 | 26 | A | A | 2 | SI | 2 | SIN | - | - | 10 | Led | 10W Led | 10W Led, SI
084127A | 084 | 10 | 2 | 127 | 1 | 27 | A | A | 2 | SI | 2 | SIN | - | - | 10 | Led | 10W Led | 10W Led, SI
084128A | 084 | 10 | 2 | 128 | 1 | 28 | A | A | 2 | SI | 2 | SIN | - | - | 10 | Led | 10W Led | 10W Led, SI
084129A | 084 | 10 | 2 | 129 | 1 | 29 | A | A | 2 | SI | 2 | SIN | - | - | 10 | Led | 10W Led | 10W Led, SI
084130A | 084 | 10 | 2 | 130 | 1 | 30 | A | A | 2 | SI | 2 | SIN | - | - | 10 | Led | 10W Led | 10W Led, SI
084131A | 084 | 10 | 2 | 131 | 1 | 31 | A | A | 2 | SI | 2 | SIN | - | - | 10 | Led | 10W Led | 10W Led, SI
084132A | 084 | 10 | 2 | 132 | 1 | 32 | A | A | 2 | SI | 2 | SIN | - | - | 10 | Led | 10W Led | 10W Led, SI
084133A | 084 | 10 | 2 | 133 | 1 | 33 | A | A | 2 | SI | 2 | SIN | - | - | 10 | Led | 10W Led | 10W Led, SI
084134A | 084 | 10 | 2 | 134 | 1 | 34 | A | A | 2 | SI | 2 | SIN | - | - | 10 | Led | 10W Led | 10W Led, SI
084135A | 084 | 10 | 2 | 135 | 1 | 35 | A | A | 2 | SI | 2 | SIN | - | - | 10 | Led | 10W Led | 10W Led, SI
084201A | 084 | 10 | 2 | 201 | 2 | 01 | A | A | 4 | Columna | 4 | Electrònic | CARANDINI | DQR | 100 | CMH | 100W CMH | 100W CMH, Co
084202A | 084 | 10 | 2 | 202 | 2 | 02 | A | A | 6 | SI | 6 | Electrònic | SOCELEC | NEOS | 150 | CMH | 150W CMH | 150W CMH, SI
084203A | 084 | 10 | 2 | 203 | 2 | 03 | A | A | 6 | Braç | 6 | Electrònic | CARANDINI | STR-154 | 150 | CMH | 150W CMH | 150W CMH, Br
084204A | 084 | 10 | 2 | 204 | 2 | 04 | A | A | 4 | Columna | 4 | Electrònic | CARANDINI | DQR | 100 | CMH | 100W CMH | 100W CMH, Co
084301A | 084 | 10 | 2 | 301 | 3 | 01 | A | A | 7 | Braç | 7 | Electrònic | CARANDINI | STR-154 | 150 | CMH | 150W CMH | 150W CMH, Br
084302A | 084 | 10 | 2 | 302 | 3 | 02 | A | A | 7 | Braç | 7 | Electrònic | CARANDINI | STR-154 | 150 | CMH | 150W CMH | 150W CMH, Br
084303A | 084 | 10 | 2 | 303 | 3 | 03 | A | A | 4 | Columna | 4 | Electrònic | CARANDINI | DQR | 100 | CMH | 100W CMH | 100W CMH, Co
084304A | 084 | 10 | 2 | 304 | 3 | 04 | A | A | 4 | Columna | 4 | Electrònic | CARANDINI | DQR | 100 | CMH | 100W CMH | 100W CMH, Co
085101A | 085 | 11 | 1 | 101 | 1 | 01 | A | A | 4 | Columna | 4 | Electromagnètic | CARANDINI | DQR | 100 | CMH | 100W CMH | 100W CMH, Co
085102A | 085 | 11 | 1 | 102 | 1 | 02 | A | A | 4 | Columna | 4 | Electromagnètic | CARANDINI | DQR | 100 | CMH | 100W CMH | 100W CMH, Co
085103A | 085 | 11 | 1 | 103 | 1 | 03 | A | A | 4 | Columna | 4 | Electromagnètic | CARANDINI | DQR | 100 | CMH | 100W CMH | 100W CMH, Co
085104A | 085 | 11 | 1 | 104 | 1 | 04 | A | A | 5 | Columna | 5 | Electromagnètic | CARANDINI | DQR | 100 | CMH | 100W CMH | 100W CMH, Co
085105A | 085 | 11 | 1 | 105 | 1 | 05 | A | A | 4 | Columna | 4 | Electromagnètic | CARANDINI | DQR | 100 | CMH | 100W CMH | 100W CMH, Co
085106A | 085 | 11 | 1 | 106 | 1 | 06 | A | A | 4 | Columna | 4 | Electromagnètic | CARANDINI | DQR | 100 | CMH | 100W CMH | 100W CMH, Co
085107A | 085 | 11 | 1 | 107 | 1 | 07 | A | A | 4 | Columna | 4 | Electromagnètic | CARANDINI | DQR | 100 | CMH | 100W CMH | 100W CMH, Co
085108A | 085 | 11 | 1 | 108 | 1 | 08 | A | A | 4 | Columna | 4 | Electromagnètic | CARANDINI | DQR | 100 | CMH | 100W CMH | 100W CMH, Co
085201A | 085 | 11 | 1 | 201 | 2 | 01 | A | A | 5 | Columna | 5 | Electromagnètic | CARANDINI | DQR | 100 | CMH | 100W CMH | 100W CMH, Co
085202A | 085 | 11 | 1 | 202 | 2 | 02 | A | A | 4 | Columna | 4 | Electromagnètic | CARANDINI | DQR | 100 | CMH | 100W CMH | 100W CMH, Co
085203A | 085 | 11 | 1 | 203 | 2 | 03 | A | A | 5 | Columna | 4 | Electromagnètic | CARANDINI | DQR | 100 | CMH | 100W CMH | 100W CMH, Co
085204A | 085 | 11 | 1 | 204 | 2 | 04 | A | A | 4 | Columna | 4 | Electromagnètic | CARANDINI | DQR | 100 | CMH | 100W CMH | 100W CMH, Co
085205A | 085 | 11 | 1 | 205 | 2 | 05 | A | A | 4 | Columna | 4 | Electromagnètic | CARANDINI | DQR | 100 | CMH | 100W CMH | 100W CMH, Co
085206A | 085 | 11 | 1 | 206 | 2 | 06 | A | A | 4 | Columna | 4 | Electromagnètic | CARANDINI | DQR | 100 | CMH | 100W CMH | 100W CMH, Co
085207A | 085 | 11 | 1 | 207 | 2 | 07 | A | A | 7 | Braç | 7 | Electromagnètic | CARANDINI | STR-154 | 150 | CMH | 150W CMH | 150W CMH, Br
085208A | 085 | 11 | 1 | 208 | 2 | 08 | A | A | 7 | Braç | 7 | Electromagnètic | CARANDINI | STR-154 | 150 | CMH | 150W CMH | 150W CMH, Br
085209A | 085 | 11 | 1 | 209 | 2 | 09 | A | A | 7 | Braç | 7 | Electromagnètic | CARANDINI | STR-154 | 150 | CMH | 150W CMH | 150W CMH, Br
085210A | 085 | 11 | 1 | 210 | 2 | 10 | A | A | 7 | Braç | 7 | Electromagnètic | CARANDINI | STR-154 | 150 | CMH | 150W CMH | 150W CMH, Br
085211A | 085 | 11 | 1 | 211 | 2 | 11 | A | A | 7 | Braç | 7 | Electromagnètic | CARANDINI | STR-154 | 150 | CMH | 150W CMH | 150W CMH, Br
085212A | 085 | 11 | 1 | 212 | 2 | 12 | A | A | 7 | Braç | 7 | Electromagnètic | CARANDINI | STR-154 | 150 | CMH | 150W CMH | 150W CMH, Br
085213A | 085 | 11 | 1 | 213 | 2 | 13 | A | A | 7 | Braç | 7 | Electromagnètic | CARANDINI | STR-154 | 150 | CMH | 150W CMH | 150W CMH, Br
085214A | 085 | 11 | 1 | 214 | 2 | 14 | A | A | 7 | Braç | 7 | Electromagnètic | CARANDINI | STR-154 | 150 | CMH | 150W CMH | 150W CMH, Br
085215A | 085 | 11 | 1 | 215 | 2 | 15 | A | A | 7 | Braç | 7 | Electromagnètic | CARANDINI | STR-154 | 150 | CMH | 150W CMH | 150W CMH, Br
085216A | 085 | 11 | 1 | 216 | 2 | 16 | A | A | 7 | Braç | 7 | Electromagnètic | CARANDINI | STR-154 | 150 | CMH | 150W CMH | 150W CMH, Br
085217A | 085 | 11 | 1 | 217 | 2 | 17 | A | A | 4 | Columna | 4 | Electromagnètic | CARANDINI | DQR | 70 | CMH | 70W CMH | 70W CMH, Co
085218A | 085 | 11 | 1 | 218 | 2 | 18 | A | A | 4 | Columna | 4 | Electromagnètic | CARANDINI | DQR | 70 | CMH | 70W CMH | 70W CMH, Co
085219A | 085 | 11 | 1 | 219 | 2 | 19 | A | A | 4 | Columna | 4 | Electromagnètic | CARANDINI | DQR | 70 | CMH | 70W CMH | 70W CMH, Co
085220B | 085 | 11 | 1 | 220B | 2 | 20 | A | B | 10 | Columna | 10 | Electromagnètic | CARANDINI | STR-154 | 250 | CMH | 250W CMH | 2 x 250W CMH, Co
085220B | 085 | 11 | 1 | 220B | 2 | 20 | B | B | 10 | Columna | 10 | Electromagnètic | CARANDINI | STR-154 | 250 | CMH | 250W CMH | 2 x 250W CMH, Co
085221B | 085 | 11 | 1 | 221B | 2 | 21 | A | B | 10 | Columna | 10 | Electromagnètic | CARANDINI | STR-154 | 250 | CMH | 250W CMH | 2 x 250W CMH, Co
085221B | 085 | 11 | 1 | 221B | 2 | 21 | B | B | 10 | Columna | 10 | Electromagnètic | CARANDINI | STR-154 | 250 | CMH | 250W CMH | 2 x 250W CMH, Co
085222B | 085 | 11 | 1 | 222B | 2 | 22 | A | B | 10 | Columna | 10 | Electromagnètic | CARANDINI | STR-154 | 250 | CMH | 250W CMH | 2 x 250W CMH, Co
085222B | 085 | 11 | 1 | 222B | 2 | 22 | B | B | 10 | Columna | 10 | Electromagnètic | CARANDINI | STR-154 | 250 | CMH | 250W CMH | 2 x 250W CMH, Co
085223B | 085 | 11 | 1 | 223B | 2 | 23 | A | B | 10 | Columna | 10 | Electromagnètic | CARANDINI | STR-154 | 250 | CMH | 250W CMH | 2 x 250W CMH, Co
085223B | 085 | 11 | 1 | 223B | 2 | 23 | B | B | 10 | Columna | 10 | Electromagnètic | CARANDINI | STR-154 | 250 | CMH | 250W CMH | 2 x 250W CMH, Co
085224A | 085 | 11 | 1 | 224 | 2 | 24 | A | A | 7 | Braç | 7 | Electromagnètic | CARANDINI | STR-154 | 150 | CMH | 150W CMH | 150W CMH, Br
085225A | 085 | 11 | 1 | 225 | 2 | 25 | A | A | 7 | Braç | 7 | Electromagnètic | CARANDINI | STR-154 | 150 | CMH | 150W CMH | 150W CMH, Br
085226A | 085 | 11 | 1 | 226 | 2 | 26 | A | A | 7 | Braç | 7 | Electromagnètic | CARANDINI | STR-154 | 150 | CMH | 150W CMH | 150W CMH, Br
085301A | 085 | 11 | 1 | 301 | 3 | 01 | A | A | 4 | Columna | 4 | Electromagnètic | SOCELEC | SATURNO 3S | 100 | CMH | 100W CMH | 100W CMH, Co
085302A | 085 | 11 | 1 | 302 | 3 | 02 | A | A | 4 | Columna | 4 | Electromagnètic | SOCELEC | SATURNO 3S | 100 | CMH | 100W CMH | 100W CMH, Co
085303A | 085 | 11 | 1 | 303 | 3 | 03 | A | A | 4 | Columna | 4 | Electromagnètic | SOCELEC | SATURNO 3S | 100 | CMH | 100W CMH | 100W CMH, Co
085304A | 085 | 11 | 1 | 304 | 3 | 04 | A | A | 4 | Columna | 4 | Electromagnètic | SOCELEC | SATURNO 3S | 100 | CMH | 100W CMH | 100W CMH, Co
085305A | 085 | 11 | 1 | 305 | 3 | 05 | A | A | 4 | Columna | 4 | Electromagnètic | SOCELEC | SATURNO 3S | 100 | CMH | 100W CMH | 100W CMH, Co
085306A | 085 | 11 | 1 | 306 | 3 | 06 | A | A | 4 | Columna | 4 | Electromagnètic | SOCELEC | SATURNO 3S | 100 | CMH | 100W CMH | 100W CMH, Co
085307A | 085 | 11 | 1 | 307 | 3 | 07 | A | A | 4 | Columna | 4 | Electromagnètic | SOCELEC | SATURNO 3S | 100 | CMH | 100W CMH | 100W CMH, Co
085308A | 085 | 11 | 1 | 308 | 3 | 08 | A | A | 4 | Columna | 4 | Electromagnètic | SOCELEC | SATURNO 3S | 100 | CMH | 100W CMH | 100W CMH, Co
085309A | 085 | 11 | 1 | 309 | 3 | 09 | A | A | 4 | Columna | 4 | Electromagnètic | SOCELEC | SATURNO 3S | 100 | CMH | 100W CMH | 100W CMH, Co
085310A | 085 | 11 | 1 | 310 | 3 | 10 | A | A | 4 | Columna | 4 | Electromagnètic | SOCELEC | SATURNO 3S | 100 | CMH | 100W CMH | 100W CMH, Co
085311A | 085 | 11 | 1 | 311 | 3 | 11 | A | A | 4 | Columna | 4 | Electromagnètic | SOCELEC | SATURNO 3S | 100 | CMH | 100W CMH | 100W CMH, Co
085312A | 085 | 11 | 1 | 312 | 3 | 12 | A | A | 4 | Columna | 4 | Electromagnètic | SOCELEC | SATURNO 3S | 100 | CMH | 100W CMH | 100W CMH, Co
085313A | 085 | 11 | 1 | 313 | 3 | 13 | A | A | 4 | Columna | 4 | Electromagnètic | SOCELEC | SATURNO 3S | 100 | CMH | 100W CMH | 100W CMH, Co
086101C | 086 | 12 | 5 | 101C | 1 | 01 | A | C | 12 | Columna | 12 | Electrònic | BENITO | MILAN | 40 | Led | 40W Led | 3 x 40W Led, Co
086101C | 086 | 12 | 5 | 101C | 1 | 01 | B | C | 12 | Columna | 12 | Electrònic | BENITO | MILAN | 40 | Led | 40W Led | 3 x 40W Led, Co
086101C | 086 | 12 | 5 | 101C | 1 | 01 | C | C | 12 | Columna | 12 | Electrònic | BENITO | MILAN | 40 | Led | 40W Led | 3 x 40W Led, Co
086102B | 086 | 12 | 5 | 102B | 1 | 02 | A | B | 12 | Columna | 12 | Electrònic | BENITO | MILAN | 40 | Led | 40W Led | 2 x 40W Led, Co
086102B | 086 | 12 | 5 | 102B | 1 | 02 | B | B | 12 | Columna | 12 | Electrònic | BENITO | MILAN | 40 | Led | 40W Led | 2 x 40W Led, Co
086103C | 086 | 12 | 5 | 103C | 1 | 03 | A | C | 12 | Columna | 12 | Electrònic | BENITO | MILAN | 40 | Led | 40W Led | 3 x 40W Led, Co
086103C | 086 | 12 | 5 | 103C | 1 | 03 | B | C | 12 | Columna | 12 | Electrònic | BENITO | MILAN | 40 | Led | 40W Led | 3 x 40W Led, Co
086103C | 086 | 12 | 5 | 103C | 1 | 03 | C | C | 12 | Columna | 12 | Electrònic | BENITO | MILAN | 40 | Led | 40W Led | 3 x 40W Led, Co
086104C | 086 | 12 | 5 | 104C | 1 | 04 | A | C | 12 | Columna | 12 | Electrònic | BENITO | MILAN | 40 | Led | 40W Led | 3 x 40W Led, Co
086104C | 086 | 12 | 5 | 104C | 1 | 04 | B | C | 12 | Columna | 12 | Electrònic | BENITO | MILAN | 40 | Led | 40W Led | 3 x 40W Led, Co
086104C | 086 | 12 | 5 | 104C | 1 | 04 | C | C | 12 | Columna | 12 | Electrònic | BENITO | MILAN | 40 | Led | 40W Led | 3 x 40W Led, Co
086105C | 086 | 12 | 5 | 105C | 1 | 05 | A | C | 12 | Columna | 12 | Electrònic | BENITO | MILAN | 40 | Led | 40W Led | 3 x 40W Led, Co
086105C | 086 | 12 | 5 | 105C | 1 | 05 | B | C | 12 | Columna | 12 | Electrònic | BENITO | MILAN | 40 | Led | 40W Led | 3 x 40W Led, Co
086105C | 086 | 12 | 5 | 105C | 1 | 05 | C | C | 12 | Columna | 12 | Electrònic | BENITO | MILAN | 40 | Led | 40W Led | 3 x 40W Led, Co
086106A | 086 | 12 | 5 | 106 | 1 | 06 | A | A | 6 | Columna | 6 | Electrònic | BENITO | MILAN | 20 | Led | 20W Led | 20W Led, Co
086201A | 086 | 12 | 5 | 201 | 2 | 01 | A | A | 6 | Columna | 6 | Electrònic | BENITO | MILAN | 20 | Led | 20W Led | 20W Led, Co
086202A | 086 | 12 | 5 | 202 | 2 | 02 | A | A | 6 | Columna | 6 | Electrònic | BENITO | MILAN | 20 | Led | 20W Led | 20W Led, Co
086203A | 086 | 12 | 5 | 203 | 2 | 03 | A | A | 6 | Columna | 6 | Electrònic | BENITO | MILAN | 20 | Led | 20W Led | 20W Led, Co
086204A | 086 | 12 | 5 | 204 | 2 | 04 | A | A | 6 | Columna | 6 | Electrònic | BENITO | MILAN | 20 | Led | 20W Led | 20W Led, Co
086205A | 086 | 12 | 5 | 205 | 2 | 05 | A | A | 6 | Columna | 6 | Electrònic | BENITO | MILAN | 20 | Led | 20W Led | 20W Led, Co
086206A | 086 | 12 | 5 | 206 | 2 | 06 | A | A | 6 | Columna | 6 | Electrònic | BENITO | MILAN | 20 | Led | 20W Led | 20W Led, Co
086207A | 086 | 12 | 5 | 207 | 2 | 07 | A | A | 6 | Columna | 6 | Electrònic | BENITO | MILAN | 20 | Led | 20W Led | 20W Led, Co
086208A | 086 | 12 | 5 | 208 | 2 | 08 | A | A | 6 | Columna | 6 | Electrònic | BENITO | MILAN | 20 | Led | 20W Led | 20W Led, Co
086209A | 086 | 12 | 5 | 209 | 2 | 09 | A | A | 6 | Columna | 6 | Electrònic | BENITO | MILAN | 20 | Led | 20W Led | 20W Led, Co
086210A | 086 | 12 | 5 | 210 | 2 | 10 | A | A | 6 | Columna | 6 | Electrònic | BENITO | MILAN | 20 | Led | 20W Led | 20W Led, Co
086211A | 086 | 12 | 5 | 211 | 2 | 11 | A | A | 6 | Columna | 6 | Electrònic | BENITO | MILAN | 20 | Led | 20W Led | 20W Led, Co
086212A | 086 | 12 | 5 | 212 | 2 | 12 | A | A | 6 | Columna | 6 | Electrònic | BENITO | MILAN | 20 | Led | 20W Led | 20W Led, Co
086213C | 086 | 12 | 5 | 213C | 2 | 13 | A | C | 12 | Columna | 12 | Electrònic | BENITO | MILAN | 40 | Led | 40W Led | 3 x 40W Led, Co
086213C | 086 | 12 | 5 | 213C | 2 | 13 | B | C | 12 | Columna | 12 | Electrònic | BENITO | MILAN | 40 | Led | 40W Led | 3 x 40W Led, Co
086213C | 086 | 12 | 5 | 213C | 2 | 13 | C | C | 12 | Columna | 12 | Electrònic | BENITO | MILAN | 40 | Led | 40W Led | 3 x 40W Led, Co
086214A | 086 | 12 | 5 | 214 | 2 | 14 | A | A | 6 | Columna | 6 | Electrònic | BENITO | MILAN | 20 | Led | 20W Led | 20W Led, Co
086215A | 086 | 12 | 5 | 215 | 2 | 15 | A | A | 6 | Columna | 6 | Electrònic | BENITO | MILAN | 20 | Led | 20W Led | 20W Led, Co
088101A | 088 | 4 | 7 | 101 | 1 | 01 | A | A | 4 | Columna | 4 | Electrònic | CARANDINI | CENTURY | 31 | Led | 31W Led | 31W Led, Co
088102A | 088 | 4 | 7 | 102 | 1 | 02 | A | A | 4 | Columna | 4 | Electrònic | CARANDINI | CENTURY | 31 | Led | 31W Led | 31W Led, Co
088103A | 088 | 4 | 7 | 103 | 1 | 03 | A | A | 4 | Columna | 4 | Electrònic | CARANDINI | CENTURY | 31 | Led | 31W Led | 31W Led, Co
088104A | 088 | 4 | 7 | 104 | 1 | 04 | A | A | 4 | Columna | 4 | Electrònic | CARANDINI | CENTURY | 31 | Led | 31W Led | 31W Led, Co
088105A | 088 | 4 | 7 | 105 | 1 | 05 | A | A | 4 | Columna | 4 | Electrònic | CARANDINI | CENTURY | 31 | Led | 31W Led | 31W Led, Co
088106A | 088 | 4 | 7 | 106 | 1 | 06 | A | A | 4 | Columna | 4 | Electrònic | CARANDINI | CENTURY | 31 | Led | 31W Led | 31W Led, Co
088107A | 088 | 4 | 7 | 107 | 1 | 07 | A | A | 4 | Columna | 4 | Electrònic | CARANDINI | CENTURY | 31 | Led | 31W Led | 31W Led, Co
088108A | 088 | 4 | 7 | 108 | 1 | 08 | A | A | 4 | Columna | 4 | Electrònic | CARANDINI | CENTURY | 31 | Led | 31W Led | 31W Led, Co
088109A | 088 | 4 | 7 | 109 | 1 | 09 | A | A | 4 | Columna | 4 | Electrònic | CARANDINI | CENTURY | 31 | Led | 31W Led | 31W Led, Co
088110A | 088 | 4 | 7 | 110 | 1 | 10 | A | A | 4 | Columna | 4 | Electromagnètic | CARANDINI | DQR | 150 | CMH | 150W CMH | 150W CMH, Co
088111A | 088 | 4 | 7 | 111 | 1 | 11 | A | A | 4 | Columna | 4 | Electrònic | CARANDINI | CENTURY | 31 | Led | 31W Led | 31W Led, Co
088112A | 088 | 4 | 7 | 112 | 1 | 12 | A | A | 4 | Columna | 4 | Electrònic | CARANDINI | CENTURY | 31 | Led | 31W Led | 31W Led, Co
088113A | 088 | 4 | 7 | 113 | 1 | 13 | A | A | 4 | Columna | 4 | Electrònic | CARANDINI | CENTURY | 31 | Led | 31W Led | 31W Led, Co
088114A | 088 | 4 | 7 | 114 | 1 | 14 | A | A | 4 | Columna | 4 | Electrònic | CARANDINI | CENTURY | 31 | Led | 31W Led | 31W Led, Co
088116A | 088 | 4 | 7 | 116 | 1 | 16 | A | A | 4 | Columna | 4 | Electrònic | CARANDINI | CENTURY | 31 | Led | 31W Led | 31W Led, Co
088117A | 088 | 4 | 7 | 117 | 1 | 17 | A | A | 4 | Columna | 4 | Electrònic | CARANDINI | CENTURY | 31 | Led | 31W Led | 31W Led, Co
088118A | 088 | 4 | 7 | 118 | 1 | 18 | A | A | 4 | Columna | 4 | Electrònic | CARANDINI | CENTURY | 31 | Led | 31W Led | 31W Led, Co
088119A | 088 | 4 | 7 | 119 | 1 | 19 | A | A | 4 | Columna | 4 | Electrònic | CARANDINI | CENTURY | 31 | Led | 31W Led | 31W Led, Co
088120A | 088 | 4 | 7 | 120 | 1 | 20 | A | A | 4 | Columna | 4 | Electrònic | CARANDINI | CENTURY | 31 | Led | 31W Led | 31W Led, Co
088121A | 088 | 4 | 7 | 121 | 1 | 21 | A | A | 4 | Columna | 4 | Electrònic | CARANDINI | CENTURY | 31 | Led | 31W Led | 31W Led, Co
088201A | 088 | 4 | 7 | 201 | 2 | 01 | A | A | 4 | Columna | 4 | Electrònic | CARANDINI | CENTURY | 31 | Led | 31W Led | 31W Led, Co
088202A | 088 | 4 | 7 | 202 | 2 | 02 | A | A | 4 | Columna | 4 | Electrònic | CARANDINI | CENTURY | 31 | Led | 31W Led | 31W Led, Co
088203A | 088 | 4 | 7 | 203 | 2 | 03 | A | A | 4 | Columna | 4 | Electrònic | CARANDINI | CENTURY | 31 | Led | 31W Led | 31W Led, Co
088204A | 088 | 4 | 7 | 204 | 2 | 04 | A | A | 4 | Columna | 4 | Electrònic | CARANDINI | CENTURY | 31 | Led | 31W Led | 31W Led, Co
088205A | 088 | 4 | 7 | 205 | 2 | 05 | A | A | 4 | Columna | 4 | Electrònic | CARANDINI | CENTURY | 31 | Led | 31W Led | 31W Led, Co
088206A | 088 | 4 | 7 | 206 | 2 | 06 | A | A | 4 | Columna | 4 | Electrònic | CARANDINI | CENTURY | 31 | Led | 31W Led | 31W Led, Co
088207A | 088 | 4 | 7 | 207 | 2 | 07 | A | A | 4 | Columna | 4 | Electrònic | CARANDINI | CENTURY | 31 | Led | 31W Led | 31W Led, Co
088208A | 088 | 4 | 7 | 208 | 2 | 08 | A | A | 4 | Columna | 4 | Electrònic | CARANDINI | CENTURY | 31 | Led | 31W Led | 31W Led, Co
088209A | 088 | 4 | 7 | 209 | 2 | 09 | A | A | 4 | Columna | 4 | Electrònic | CARANDINI | CENTURY | 31 | Led | 31W Led | 31W Led, Co
088210A | 088 | 4 | 7 | 210 | 2 | 10 | A | A | 4 | Columna | 4 | Electrònic | CARANDINI | CENTURY | 31 | Led | 31W Led | 31W Led, Co
088211A | 088 | 4 | 7 | 211 | 2 | 11 | A | A | 4 | Columna | 4 | Electrònic | CARANDINI | CENTURY | 31 | Led | 31W Led | 31W Led, Co
088212A | 088 | 4 | 7 | 212 | 2 | 12 | A | A | 4 | Columna | 4 | Electrònic | CARANDINI | CENTURY | 31 | Led | 31W Led | 31W Led, Co
088213A | 088 | 4 | 7 | 213 | 2 | 13 | A | A | 4 | Columna | 4 | Electrònic | CARANDINI | CENTURY | 31 | Led | 31W Led | 31W Led, Co
088214A | 088 | 4 | 7 | 214 | 2 | 14 | A | A | 4 | Columna | 4 | Electrònic | CARANDINI | CENTURY | 31 | Led | 31W Led | 31W Led, Co
088215A | 088 | 4 | 7 | 215 | 2 | 15 | A | A | 4 | Columna | 4 | Electrònic | CARANDINI | CENTURY | 31 | Led | 31W Led | 31W Led, Co
088216A | 088 | 4 | 7 | 216 | 2 | 16 | A | A | 4 | Columna | 4 | Electrònic | CARANDINI | CENTURY | 31 | Led | 31W Led | 31W Led, Co
088217A | 088 | 4 | 7 | 217 | 2 | 17 | A | A | 4 | Columna | 4 | Electrònic | CARANDINI | CENTURY | 31 | Led | 31W Led | 31W Led, Co
088218A | 088 | 4 | 7 | 218 | 2 | 18 | A | A | 4 | Columna | 4 | Electrònic | CARANDINI | CENTURY | 31 | Led | 31W Led | 31W Led, Co
088219A | 088 | 4 | 7 | 219 | 2 | 19 | A | A | 4 | Columna | 4 | Electrònic | CARANDINI | CENTURY | 31 | Led | 31W Led | 31W Led, Co
089101A | 089 | 10 | 1 | 101 | 1 | 01 | A | A | 4 | Columna | 4 | Electrònic | CARANDINI | CITYMAX | 47 | Led | 47W Led | 47W Led, Co
089102A | 089 | 10 | 1 | 102 | 1 | 02 | A | A | 4 | Columna | 4 | Electrònic | CARANDINI | CITYMAX | 47 | Led | 47W Led | 47W Led, Co
089103A | 089 | 10 | 1 | 103 | 1 | 03 | A | A | 4 | Columna | 4 | Electrònic | CARANDINI | CITYMAX | 47 | Led | 47W Led | 47W Led, Co
089104A | 089 | 10 | 1 | 104 | 1 | 04 | A | A | 4 | Columna | 4 | Electrònic | CARANDINI | CITYMAX | 47 | Led | 47W Led | 47W Led, Co
089105A | 089 | 10 | 1 | 105 | 1 | 05 | A | A | 4 | Columna | 4 | Electrònic | CARANDINI | CITYMAX | 47 | Led | 47W Led | 47W Led, Co
089106A | 089 | 10 | 1 | 106 | 1 | 06 | A | A | 4 | Columna | 4 | Electrònic | CARANDINI | CITYMAX | 47 | Led | 47W Led | 47W Led, Co
089107A | 089 | 10 | 1 | 107 | 1 | 07 | A | A | 4 | Columna | 4 | Electrònic | CARANDINI | CITYMAX | 47 | Led | 47W Led | 47W Led, Co
089108A | 089 | 10 | 1 | 108 | 1 | 08 | A | A | 4 | Columna | 4 | Electrònic | CARANDINI | CITYMAX | 47 | Led | 47W Led | 47W Led, Co
089109C | 089 | 10 | 1 | 109C | 1 | 09 | A | C | 11 | Columna | 11 | Electrònic | CARANDINI | VMAX | 60 | Led | 60W Led | 3 x 60W Led, Co
089109C | 089 | 10 | 1 | 109C | 1 | 09 | B | C | 11 | Columna | 11 | Electrònic | CARANDINI | VMAX | 60 | Led | 60W Led | 3 x 60W Led, Co
089109C | 089 | 10 | 1 | 109C | 1 | 09 | C | C | 11 | Columna | 11 | Electrònic | CARANDINI | VMAX | 60 | Led | 60W Led | 3 x 60W Led, Co
089110A | 089 | 10 | 1 | 110 | 1 | 10 | A | A | 4 | Columna | 4 | Electrònic | CARANDINI | CITYMAX | 47 | Led | 47W Led | 47W Led, Co
089111C | 089 | 10 | 1 | 111C | 1 | 11 | A | C | 11 | Columna | 11 | Electrònic | CARANDINI | VMAX | 60 | Led | 60W Led | 3 x 60W Led, Co
089111C | 089 | 10 | 1 | 111C | 1 | 11 | B | C | 11 | Columna | 11 | Electrònic | CARANDINI | VMAX | 60 | Led | 60W Led | 3 x 60W Led, Co
089111C | 089 | 10 | 1 | 111C | 1 | 11 | C | C | 11 | Columna | 11 | Electrònic | CARANDINI | VMAX | 60 | Led | 60W Led | 3 x 60W Led, Co
089112A | 089 | 10 | 1 | 112 | 1 | 12 | A | A | 4 | Columna | 4 | Electrònic | CARANDINI | CITYMAX | 47 | Led | 47W Led | 47W Led, Co
089113A | 089 | 10 | 1 | 113 | 1 | 13 | A | A | 4 | Columna | 4 | Electrònic | CARANDINI | CITYMAX | 47 | Led | 47W Led | 47W Led, Co
089114A | 089 | 10 | 1 | 114 | 1 | 14 | A | A | 5 | Columna | 5 | Electrònic | CARANDINI | CITYMAX | 47 | Led | 47W Led | 47W Led, Co
089115A | 089 | 10 | 1 | 115 | 1 | 15 | A | A | 4 | Columna | 4 | Electrònic | CARANDINI | CITYMAX | 47 | Led | 47W Led | 47W Led, Co
089116A | 089 | 10 | 1 | 116 | 1 | 16 | A | A | 4 | Columna | 4 | Electrònic | CARANDINI | CITYMAX | 47 | Led | 47W Led | 47W Led, Co
089117A | 089 | 10 | 1 | 117 | 1 | 17 | A | A | 4 | Columna | 4 | Electrònic | CARANDINI | CITYMAX | 47 | Led | 47W Led | 47W Led, Co
089201C | 089 | 10 | 1 | 201C | 2 | 01 | A | C | 16 | Columna | 16 | Electrònic | CARANDINI | TMAX | 138 | Led | 138W Led | 3 x 138W Led, Co
089201C | 089 | 10 | 1 | 201C | 2 | 01 | B | C | 16 | Columna | 16 | Electrònic | CARANDINI | TMAX | 138 | Led | 138W Led | 3 x 138W Led, Co
089201C | 089 | 10 | 1 | 201C | 2 | 01 | C | C | 16 | Columna | 16 | Electrònic | CARANDINI | TMAX | 138 | Led | 138W Led | 3 x 138W Led, Co
089202C | 089 | 10 | 1 | 202C | 2 | 02 | A | C | 16 | Columna | 16 | Electrònic | CARANDINI | TMAX | 138 | Led | 138W Led | 3 x 138W Led, Co
089202C | 089 | 10 | 1 | 202C | 2 | 02 | B | C | 16 | Columna | 16 | Electrònic | CARANDINI | TMAX | 138 | Led | 138W Led | 3 x 138W Led, Co
089202C | 089 | 10 | 1 | 202C | 2 | 02 | C | C | 16 | Columna | 16 | Electrònic | CARANDINI | TMAX | 138 | Led | 138W Led | 3 x 138W Led, Co
089203C | 089 | 10 | 1 | 203C | 2 | 03 | A | C | 16 | Columna | 16 | Electrònic | CARANDINI | TMAX | 138 | Led | 138W Led | 3 x 138W Led, Co
089203C | 089 | 10 | 1 | 203C | 2 | 03 | B | C | 16 | Columna | 16 | Electrònic | CARANDINI | TMAX | 138 | Led | 138W Led | 3 x 138W Led, Co
089203C | 089 | 10 | 1 | 203C | 2 | 03 | C | C | 16 | Columna | 16 | Electrònic | CARANDINI | TMAX | 138 | Led | 138W Led | 3 x 138W Led, Co
089204C | 089 | 10 | 1 | 204C | 2 | 04 | A | C | 16 | Columna | 16 | Electrònic | CARANDINI | TMAX | 138 | Led | 138W Led | 3 x 138W Led, Co
089204C | 089 | 10 | 1 | 204C | 2 | 04 | B | C | 16 | Columna | 16 | Electrònic | CARANDINI | TMAX | 138 | Led | 138W Led | 3 x 138W Led, Co
089204C | 089 | 10 | 1 | 204C | 2 | 04 | C | C | 16 | Columna | 16 | Electrònic | CARANDINI | TMAX | 138 | Led | 138W Led | 3 x 138W Led, Co
089301A | 089 | 10 | 1 | 301 | 3 | 01 | A | A | 4 | Columna | 4 | Electrònic | CARANDINI | CITYMAX | 47 | Led | 47W Led | 47W Led, Co
089302A | 089 | 10 | 1 | 302 | 3 | 02 | A | A | 4 | Columna | 4 | Electrònic | CARANDINI | CITYMAX | 47 | Led | 47W Led | 47W Led, Co
089303A | 089 | 10 | 1 | 303 | 3 | 03 | A | A | 4 | Columna | 4 | Electrònic | CARANDINI | CITYMAX | 47 | Led | 47W Led | 47W Led, Co
089304A | 089 | 10 | 1 | 304 | 3 | 04 | A | A | 4 | Columna | 4 | Electrònic | CARANDINI | CITYMAX | 47 | Led | 47W Led | 47W Led, Co
089305A | 089 | 10 | 1 | 305 | 3 | 05 | A | A | 5 | Columna | 5 | Electrònic | CARANDINI | CITYMAX | 47 | Led | 47W Led | 47W Led, Co
090101A | 090 | 12 | 5 | 101 | 1 | 01 | A | A | 12 | Columna | 12 | Electrònic | CARANDINI | QSA-10 | 250 | VSAP | 250W VSAP | 250W VSAP, Co
090102A | 090 | 12 | 5 | 102 | 1 | 02 | A | A | 12 | Columna | 12 | Electrònic | CARANDINI | QSA-10 | 250 | VSAP | 250W VSAP | 250W VSAP, Co
090103A | 090 | 12 | 5 | 103 | 1 | 03 | A | A | 12 | Columna | 12 | Electrònic | CARANDINI | QSA-10 | 250 | VSAP | 250W VSAP | 250W VSAP, Co
090201A | 090 | 12 | 5 | 201 | 2 | 01 | A | A | 12 | Columna | 12 | Electrònic | CARANDINI | QSA-10 | 250 | VSAP | 250W VSAP | 250W VSAP, Co
090202B | 090 | 12 | 5 | 202B | 2 | 02 | A | B | 12 | Columna | 12 | Electrònic | CARANDINI | QSA-10 | 250 | VSAP | 250W VSAP | 2 x 250W VSAP, Co
090202B | 090 | 12 | 5 | 202B | 2 | 02 | B | B | 12 | Columna | 12 | Electrònic | CARANDINI | QSA-10 | 250 | VSAP | 250W VSAP | 2 x 250W VSAP, Co
090203B | 090 | 12 | 5 | 203B | 2 | 03 | A | B | 12 | Columna | 12 | Electrònic | CARANDINI | QSA-10 | 250 | VSAP | 250W VSAP | 2 x 250W VSAP, Co
090203B | 090 | 12 | 5 | 203B | 2 | 03 | B | B | 12 | Columna | 12 | Electrònic | CARANDINI | QSA-10 | 250 | VSAP | 250W VSAP | 2 x 250W VSAP, Co
090204B | 090 | 12 | 5 | 204B | 2 | 04 | A | B | 12 | Columna | 12 | Electrònic | CARANDINI | QSA-10 | 250 | VSAP | 250W VSAP | 2 x 250W VSAP, Co
090204B | 090 | 12 | 5 | 204B | 2 | 04 | B | B | 12 | Columna | 12 | Electrònic | CARANDINI | QSA-10 | 250 | VSAP | 250W VSAP | 2 x 250W VSAP, Co
090205B | 090 | 12 | 5 | 205B | 2 | 05 | A | B | 12 | Columna | 12 | Electrònic | CARANDINI | QSA-10 | 250 | VSAP | 250W VSAP | 2 x 250W VSAP, Co
090205B | 090 | 12 | 5 | 205B | 2 | 05 | B | B | 12 | Columna | 12 | Electrònic | CARANDINI | QSA-10 | 250 | VSAP | 250W VSAP | 2 x 250W VSAP, Co
090206A | 090 | 12 | 5 | 206 | 2 | 06 | A | A | 12 | Columna | 12 | Electrònic | CARANDINI | QSA-10 | 250 | VSAP | 250W VSAP | 250W VSAP, Co
091101A | 091 | 1 | 8 | 101 | 1 | 01 | A | A | 10 | Columna | 10 | Electrònic | GE | ALIX | 94 | Led | 94W Led | 94W Led, Co
091102A | 091 | 1 | 8 | 102 | 1 | 02 | A | A | 10 | Columna | 10 | Electrònic | GE | ALIX | 94 | Led | 94W Led | 94W Led, Co
091103A | 091 | 1 | 8 | 103 | 1 | 03 | A | A | 10 | Columna | 10 | Electrònic | GE | ALIX | 94 | Led | 94W Led | 94W Led, Co
091104A | 091 | 1 | 8 | 104 | 1 | 04 | A | A | 10 | Columna | 10 | Electrònic | GE | ALIX | 94 | Led | 94W Led | 94W Led, Co
091105A | 091 | 1 | 8 | 105 | 1 | 05 | A | A | 10 | Columna | 10 | Electrònic | GE | ALIX | 94 | Led | 94W Led | 94W Led, Co
091201A | 091 | 1 | 8 | 201 | 2 | 01 | A | A | 10 | Columna | 10 | Electrònic | GE | ALIX | 94 | Led | 94W Led | 94W Led, Co
091202A | 091 | 1 | 8 | 202 | 2 | 02 | A | A | 8 | Columna | 8 | Electrònic | GE | ALIX | 94 | Led | 94W Led | 94W Led, Co
091203A | 091 | 1 | 8 | 203 | 2 | 03 | A | A | 10 | Columna | 10 | Electrònic | GE | ALIX | 94 | Led | 94W Led | 94W Led, Co
091204A | 091 | 1 | 8 | 204 | 2 | 04 | A | A | 10 | Columna | 10 | Electrònic | GE | ALIX | 94 | Led | 94W Led | 94W Led, Co
091205A | 091 | 1 | 8 | 205 | 2 | 05 | A | A | 10 | Columna | 10 | Electrònic | GE | ALIX | 94 | Led | 94W Led | 94W Led, Co
091206A | 091 | 1 | 8 | 206 | 2 | 06 | A | A | 10 | Columna | 10 | Electrònic | GE | ALIX | 94 | Led | 94W Led | 94W Led, Co
091207A | 091 | 1 | 8 | 207 | 2 | 07 | A | A | 10 | Columna | 10 | Electrònic | GE | ALIX | 94 | Led | 94W Led | 94W Led, Co
091208A | 091 | 1 | 8 | 208 | 2 | 08 | A | A | 10 | Columna | 10 | Electrònic | GE | ALIX | 94 | Led | 94W Led | 94W Led, Co
091209A | 091 | 1 | 8 | 209 | 2 | 09 | A | A | 4 | Columna | 4 | Electrònic | GE | NAVONA | 31 | Led | 31W Led | 31W Led, Co
091210A | 091 | 1 | 8 | 210 | 2 | 10 | A | A | 4 | Columna | 4 | Electrònic | GE | NAVONA | 31 | Led | 31W Led | 31W Led, Co
091211A | 091 | 1 | 8 | 211 | 2 | 11 | A | A | 4 | Columna | 4 | Electrònic | GE | NAVONA | 31 | Led | 31W Led | 31W Led, Co
091212A | 091 | 1 | 8 | 212 | 2 | 12 | A | A | 4 | Columna | 4 | Electrònic | GE | NAVONA | 31 | Led | 31W Led | 31W Led, Co
091301A | 091 | 1 | 8 | 301 | 3 | 01 | A | A | 10 | Columna | 10 | Electrònic | GE | ALIX | 94 | Led | 94W Led | 94W Led, Co
091302A | 091 | 1 | 8 | 302 | 3 | 02 | A | A | 8 | Columna | 8 | Electrònic | GE | ALIX | 94 | Led | 94W Led | 94W Led, Co
091303A | 091 | 1 | 8 | 303 | 3 | 03 | A | A | 10 | Columna | 10 | Electrònic | GE | ALIX | 94 | Led | 94W Led | 94W Led, Co
091304A | 091 | 1 | 8 | 304 | 3 | 04 | A | A | 10 | Columna | 10 | Electrònic | GE | ALIX | 94 | Led | 94W Led | 94W Led, Co
091305A | 091 | 1 | 8 | 305 | 3 | 05 | A | A | 10 | Columna | 10 | Electrònic | GE | ALIX | 94 | Led | 94W Led | 94W Led, Co
091306A | 091 | 1 | 8 | 306 | 3 | 06 | A | A | 10 | Columna | 10 | Electrònic | GE | ALIX | 94 | Led | 94W Led | 94W Led, Co
091307A | 091 | 1 | 8 | 307 | 3 | 07 | A | A | 10 | Columna | 10 | Electrònic | GE | ALIX | 94 | Led | 94W Led | 94W Led, Co
091308A | 091 | 1 | 8 | 308 | 3 | 08 | A | A | 10 | Columna | 10 | Electrònic | GE | ALIX | 94 | Led | 94W Led | 94W Led, Co
091309A | 091 | 1 | 8 | 309 | 3 | 09 | A | A | 4 | Columna | 4 | Electrònic | GE | NAVONA | 31 | Led | 31W Led | 31W Led, Co
091310A | 091 | 1 | 8 | 310 | 3 | 10 | A | A | 4 | Columna | 4 | Electrònic | GE | NAVONA | 31 | Led | 31W Led | 31W Led, Co
091311A | 091 | 1 | 8 | 311 | 3 | 11 | A | A | 10 | Columna | 10 | Electrònic | GE | ALIX | 94 | Led | 94W Led | 94W Led, Co
091312A | 091 | 1 | 8 | 312 | 3 | 12 | A | A | 4 | Columna | 4 | Electrònic | GE | NAVONA | 31 | Led | 31W Led | 31W Led, Co
091313A | 091 | 1 | 8 | 313 | 3 | 13 | A | A | 4 | Columna | 4 | Electrònic | GE | NAVONA | 31 | Led | 31W Led | 31W Led, Co
091401A | 091 | 1 | 8 | 401 | 4 | 01 | A | A | 10 | Columna | 10 | Electrònic | GE | ALIX | 94 | Led | 94W Led | 94W Led, Co
091402A | 091 | 1 | 8 | 402 | 4 | 02 | A | A | 10 | Columna | 10 | Electrònic | GE | ALIX | 94 | Led | 94W Led | 94W Led, Co
091403A | 091 | 1 | 8 | 403 | 4 | 03 | A | A | 10 | Columna | 10 | Electrònic | GE | ALIX | 94 | Led | 94W Led | 94W Led, Co
091404A | 091 | 1 | 8 | 404 | 4 | 04 | A | A | 10 | Columna | 10 | Electrònic | GE | ALIX | 94 | Led | 94W Led | 94W Led, Co
091405A | 091 | 1 | 8 | 405 | 4 | 05 | A | A | 10 | Columna | 10 | Electrònic | GE | ALIX | 94 | Led | 94W Led | 94W Led, Co
092101A | 092 | 1 | 8 | 101 | 1 | 01 | A | A | 10 | Columna | 10 | Electrònic | LUMINIA | TALIA | 150 | Led | 150W Led | 150W Led, Co
092102A | 092 | 1 | 8 | 102 | 1 | 02 | A | A | 10 | Columna | 10 | Electrònic | GE | ALIX | 94 | Led | 94W Led | 94W Led, Co
092103A | 092 | 1 | 8 | 103 | 1 | 03 | A | A | 10 | Columna | 10 | Electrònic | GE | ALIX | 94 | Led | 94W Led | 94W Led, Co
092104A | 092 | 1 | 8 | 104 | 1 | 04 | A | A | 10 | Columna | 10 | Electrònic | LUMINIA | TALIA | 150 | Led | 150W Led | 150W Led, Co
092105A | 092 | 1 | 8 | 105 | 1 | 05 | A | A | 14 | Columna | 14 | Electrònic | LUMINIA | TALIA | 200 | Led | 200W Led | 200W Led, Co
092106A | 092 | 1 | 8 | 106 | 1 | 06 | A | A | 14 | Columna | 14 | Electrònic | LUMINIA | TALIA | 200 | Led | 200W Led | 200W Led, Co
092107A | 092 | 1 | 8 | 107 | 1 | 07 | A | A | 14 | Columna | 14 | Electrònic | LUMINIA | TALIA | 200 | Led | 200W Led | 200W Led, Co
092108A | 092 | 1 | 8 | 108 | 1 | 08 | A | A | 10 | Columna | 10 | Electromagnètic | CARANDINI | STR-404 | 250 | VSAP | 250W VSAP | 250W VSAP, Co
092109A | 092 | 1 | 8 | 109 | 1 | 09 | A | A | 10 | Columna | 10 | Electromagnètic | LUXTEC | LCM-101 | 150 | VSAP | 150W VSAP | 150W VSAP, Co
092110A | 092 | 1 | 8 | 110 | 1 | 10 | A | A | 10 | Columna | 10 | Electromagnètic | LUXTEC | LCM-101 | 150 | VSAP | 150W VSAP | 150W VSAP, Co
092111A | 092 | 1 | 8 | 111 | 1 | 11 | A | A | 10 | Columna | 10 | Electromagnètic | LUXTEC | LCM-101 | 250 | VSAP | 250W VSAP | 250W VSAP, Co
092112A | 092 | 1 | 8 | 112 | 1 | 12 | A | A | 10 | Columna | 10 | Electromagnètic | LUXTEC | LCM-101 | 150 | VSAP | 150W VSAP | 150W VSAP, Co
092113A | 092 | 1 | 8 | 113 | 1 | 13 | A | A | 10 | Columna | 10 | Electromagnètic | LUXTEC | LCM-101 | 150 | VSAP | 150W VSAP | 150W VSAP, Co
092201A | 092 | 1 | 8 | 201 | 2 | 01 | A | A | 10 | Columna | 10 | Electrònic | LUMINIA | TALIA | 150 | Led | 150W Led | 150W Led, Co
092202A | 092 | 1 | 8 | 202 | 2 | 02 | A | A | 10 | Columna | 10 | Electrònic | LUMINIA | TALIA | 150 | Led | 150W Led | 150W Led, Co
092203A | 092 | 1 | 8 | 203 | 2 | 03 | A | A | 10 | Columna | 10 | Electrònic | LUMINIA | TALIA | 150 | Led | 150W Led | 150W Led, Co
092204A | 092 | 1 | 8 | 204 | 2 | 04 | A | A | 10 | Columna | 10 | Electrònic | LUMINIA | TALIA | 150 | Led | 150W Led | 150W Led, Co
092205A | 092 | 1 | 8 | 205 | 2 | 05 | A | A | 10 | Columna | 10 | Electrònic | LUMINIA | TALIA | 150 | Led | 150W Led | 150W Led, Co
092206A | 092 | 1 | 8 | 206 | 2 | 06 | A | A | 10 | Columna | 10 | Electrònic | LUMINIA | TALIA | 150 | Led | 150W Led | 150W Led, Co
092207A | 092 | 1 | 8 | 207 | 2 | 07 | A | A | 10 | Columna | 10 | Electromagnètic | LUXTEC | LCM-101 | 150 | VSAP | 150W VSAP | 150W VSAP, Co
092208A | 092 | 1 | 8 | 208 | 2 | 08 | A | A | 10 | Columna | 10 | Electromagnètic | LUXTEC | LCM-101 | 150 | VSAP | 150W VSAP | 150W VSAP, Co
092209A | 092 | 1 | 8 | 209 | 2 | 09 | A | A | 10 | Columna | 10 | Electromagnètic | LUXTEC | LCM-101 | 150 | VSAP | 150W VSAP | 150W VSAP, Co
092210A | 092 | 1 | 8 | 210 | 2 | 10 | A | A | 10 | Columna | 10 | Electromagnètic | LUXTEC | LCM-101 | 150 | VSAP | 150W VSAP | 150W VSAP, Co
092211A | 092 | 1 | 8 | 211 | 2 | 11 | A | A | 10 | Columna | 10 | Electromagnètic | LUXTEC | LCM-101 | 150 | VSAP | 150W VSAP | 150W VSAP, Co
092212A | 092 | 1 | 8 | 212 | 2 | 12 | A | A | 10 | Columna | 10 | Electrònic | LUMINIA | TALIA | 150 | Led | 150W Led | 150W Led, Co
092301A | 092 | 1 | 8 | 301 | 3 | 01 | A | A | 10 | Columna | 10 | Electrònic | GE | ALIX | 94 | Led | 94W Led | 94W Led, Co
092302A | 092 | 1 | 8 | 302 | 3 | 02 | A | A | 10 | Columna | 10 | Electrònic | GE | ALIX | 94 | Led | 94W Led | 94W Led, Co
092303A | 092 | 1 | 8 | 303 | 3 | 03 | A | A | 14 | Columna | 12 | Electrònic | LUMINIA | TALIA | 200 | Led | 200W Led | 200W Led, Co
092304A | 092 | 1 | 8 | 304 | 3 | 04 | A | A | 14 | Columna | 12 | Electrònic | LUMINIA | TALIA | 200 | Led | 200W Led | 200W Led, Co
092305A | 092 | 1 | 8 | 305 | 3 | 05 | A | A | 14 | Columna | 12 | Electrònic | LUMINIA | TALIA | 200 | Led | 200W Led | 200W Led, Co
092306A | 092 | 1 | 8 | 306 | 3 | 06 | A | A | 12 | Columna | 12 | Electrònic | LUMINIA | TALIA | 200 | Led | 200W Led | 200W Led, Co
092307A | 092 | 1 | 8 | 307 | 3 | 07 | A | A | 12 | Columna | 12 | Electrònic | LUMINIA | TALIA | 200 | Led | 200W Led | 200W Led, Co
092308A | 092 | 1 | 8 | 308 | 3 | 08 | A | A | 12 | Columna | 12 | Electrònic | LUMINIA | TALIA | 200 | Led | 200W Led | 200W Led, Co
092309A | 092 | 1 | 8 | 309 | 3 | 09 | A | A | 12 | Columna | 12 | Electrònic | LUMINIA | TALIA | 200 | Led | 200W Led | 200W Led, Co
092310A | 092 | 1 | 8 | 310 | 3 | 10 | A | A | 12 | Columna | 12 | Electrònic | LUMINIA | TALIA | 200 | Led | 200W Led | 200W Led, Co
092311A | 092 | 1 | 8 | 311 | 3 | 11 | A | A | 12 | Columna | 12 | Electrònic | LUMINIA | TALIA | 200 | Led | 200W Led | 200W Led, Co
092312A | 092 | 1 | 8 | 312 | 3 | 12 | A | A | 12 | Columna | 12 | Electrònic | LUMINIA | TALIA | 200 | Led | 200W Led | 200W Led, Co
092313A | 092 | 1 | 8 | 313 | 3 | 13 | A | A | 12 | Columna | 12 | Electrònic | LUMINIA | TALIA | 200 | Led | 200W Led | 200W Led, Co
092314A | 092 | 1 | 8 | 314 | 3 | 14 | A | A | 12 | Columna | 12 | Electrònic | LUMINIA | TALIA | 200 | Led | 200W Led | 200W Led, Co
092315A | 092 | 1 | 8 | 315 | 3 | 15 | A | A | 12 | Columna | 12 | Electrònic | LUMINIA | TALIA | 200 | Led | 200W Led | 200W Led, Co
092316A | 092 | 1 | 8 | 316 | 3 | 16 | A | A | 12 | Columna | 12 | Electrònic | LUMINIA | TALIA | 200 | Led | 200W Led | 200W Led, Co
092317A | 092 | 1 | 8 | 317 | 3 | 17 | A | A | 12 | Columna | 12 | Electromagnètic | CARANDINI | QS-3 | 400 | VSAP | 400W VSAP | 400W VSAP, Co
092318A | 092 | 1 | 8 | 318 | 3 | 18 | A | A | 12 | Columna | 12 | Electromagnètic | CARANDINI | QS-2 | 250 | VSAP | 250W VSAP | 250W VSAP, Co
092319F | 092 | 1 | 8 | 319F | 3 | 19 | A | F | 18 | Columna | 18 | Electromagnètic | SIMON LIGHTING | PR-2 | 400 | VSAP | 400W VSAP | 6 x 400W VSAP, Co
092319F | 092 | 1 | 8 | 319F | 3 | 19 | B | F | 18 | Columna | 18 | Electromagnètic | SIMON LIGHTING | PR-2 | 400 | VSAP | 400W VSAP | 6 x 400W VSAP, Co
092319F | 092 | 1 | 8 | 319F | 3 | 19 | C | F | 18 | Columna | 18 | Electromagnètic | SIMON LIGHTING | PR-2 | 400 | VSAP | 400W VSAP | 6 x 400W VSAP, Co
092319F | 092 | 1 | 8 | 319F | 3 | 19 | D | F | 18 | Columna | 18 | Electromagnètic | SIMON LIGHTING | PR-2 | 400 | VSAP | 400W VSAP | 6 x 400W VSAP, Co
092319F | 092 | 1 | 8 | 319F | 3 | 19 | E | F | 18 | Columna | 18 | Electromagnètic | SIMON LIGHTING | PR-2 | 400 | VSAP | 400W VSAP | 6 x 400W VSAP, Co
092319F | 092 | 1 | 8 | 319F | 3 | 19 | F | F | 18 | Columna | 18 | Electromagnètic | SIMON LIGHTING | PR-2 | 400 | VSAP | 400W VSAP | 6 x 400W VSAP, Co
092401A | 092 | 1 | 8 | 401 | 4 | 01 | A | A | 10 | Columna | 10 | Electrònic | LUMINIA | TALIA | 150 | Led | 150W Led | 150W Led, Co
092402A | 092 | 1 | 8 | 402 | 4 | 02 | A | A | 10 | Columna | 10 | Electrònic | LUMINIA | TALIA | 150 | Led | 150W Led | 150W Led, Co
092403A | 092 | 1 | 8 | 403 | 4 | 03 | A | A | 10 | Columna | 10 | Electrònic | LUMINIA | TALIA | 150 | Led | 150W Led | 150W Led, Co
092404A | 092 | 1 | 8 | 404 | 4 | 04 | A | A | 10 | Columna | 10 | Electrònic | LUMINIA | TALIA | 150 | Led | 150W Led | 150W Led, Co
092405A | 092 | 1 | 8 | 405 | 4 | 05 | A | A | 10 | Columna | 10 | Electrònic | LUMINIA | TALIA | 150 | Led | 150W Led | 150W Led, Co
092406A | 092 | 1 | 8 | 406 | 4 | 06 | A | A | 10 | Columna | 10 | Electromagnètic | LUXTEC | LCM-101 | 150 | VSAP | 150W VSAP | 150W VSAP, Co
092407A | 092 | 1 | 8 | 407 | 4 | 07 | A | A | 10 | Columna | 10 | Electromagnètic | LUXTEC | LCM-101 | 150 | VSAP | 150W VSAP | 150W VSAP, Co
092408A | 092 | 1 | 8 | 408 | 4 | 08 | A | A | 10 | Columna | 10 | Electromagnètic | LUXTEC | LCM-101 | 150 | VSAP | 150W VSAP | 150W VSAP, Co
092409A | 092 | 1 | 8 | 409 | 4 | 09 | A | A | 10 | Columna | 10 | Electromagnètic | LUXTEC | LCM-101 | 150 | VSAP | 150W VSAP | 150W VSAP, Co
092410A | 092 | 1 | 8 | 410 | 4 | 10 | A | A | 10 | Columna | 10 | Electromagnètic | LUXTEC | LCM-101 | 150 | VSAP | 150W VSAP | 150W VSAP, Co
092411C | 092 | 1 | 8 | 411C | 4 | 11 | A | C | 12 | Columna | 12 | Electrònic | CARANDINI | TMAX | 112 | Led | 112W Led | 3 x 112W Led, Co
092411C | 092 | 1 | 8 | 411C | 4 | 11 | B | C | 12 | Columna | 12 | Electrònic | CARANDINI | TMAX | 112 | Led | 112W Led | 3 x 112W Led, Co
092411C | 092 | 1 | 8 | 411C | 4 | 11 | C | C | 12 | Columna | 12 | Electrònic | CARANDINI | TMAX | 112 | Led | 112W Led | 3 x 112W Led, Co
094101A | 094 | 1 | 8 | 101 | 1 | 01 | A | A | 10 | Columna | 10 | Electrònic | LUMINIA | TALIA | 180 | Led | 180W Led | 180W Led, Co
094102A | 094 | 1 | 8 | 102 | 1 | 02 | A | A | 10 | Columna | 10 | Electrònic | LUMINIA | TALIA | 180 | Led | 180W Led | 180W Led, Co
094103A | 094 | 1 | 8 | 103 | 1 | 03 | A | A | 10 | Columna | 10 | Electrònic | LUMINIA | TALIA | 180 | Led | 180W Led | 180W Led, Co
094104A | 094 | 1 | 8 | 104 | 1 | 04 | A | A | 10 | Columna | 10 | Electrònic | LUMINIA | TALIA | 180 | Led | 180W Led | 180W Led, Co
094105A | 094 | 1 | 8 | 105 | 1 | 05 | A | A | 10 | Columna | 10 | Electrònic | LUMINIA | TALIA | 180 | Led | 180W Led | 180W Led, Co
094106A | 094 | 1 | 8 | 106 | 1 | 06 | A | A | 10 | Columna | 10 | Electrònic | LUMINIA | TALIA | 180 | Led | 180W Led | 180W Led, Co
094201A | 094 | 1 | 8 | 201 | 2 | 01 | A | A | 10 | Columna | 10 | Electromagnètic | CARANDINI | QS-2 | 250 | VSAP | 250W VSAP | 250W VSAP, Co
094202A | 094 | 1 | 8 | 202 | 2 | 02 | A | A | 10 | Columna | 10 | Electromagnètic | CARANDINI | QS-2 | 250 | VSAP | 250W VSAP | 250W VSAP, Co
094203A | 094 | 1 | 8 | 203 | 2 | 03 | A | A | 10 | Columna | 10 | Electromagnètic | CARANDINI | QS-2 | 250 | VSAP | 250W VSAP | 250W VSAP, Co
094204A | 094 | 1 | 8 | 204 | 2 | 04 | A | A | 10 | Columna | 10 | Electromagnètic | CARANDINI | QS-2 | 250 | VSAP | 250W VSAP | 250W VSAP, Co
094205A | 094 | 1 | 8 | 205 | 2 | 05 | A | A | 10 | Columna | 10 | Electromagnètic | CARANDINI | QS-2 | 250 | VSAP | 250W VSAP | 250W VSAP, Co
094206A | 094 | 1 | 8 | 206 | 2 | 06 | A | A | 10 | Columna | 10 | Electromagnètic | CARANDINI | QS-2 | 250 | VSAP | 250W VSAP | 250W VSAP, Co
094207A | 094 | 1 | 8 | 207 | 2 | 07 | A | A | 10 | Columna | 10 | Electromagnètic | CARANDINI | QS-2 | 250 | VSAP | 250W VSAP | 250W VSAP, Co
094208A | 094 | 1 | 8 | 208 | 2 | 08 | A | A | 10 | Columna | 10 | Electromagnètic | CARANDINI | QS-2 | 250 | VSAP | 250W VSAP | 250W VSAP, Co
094301A | 094 | 1 | 8 | 301 | 3 | 01 | A | A | 10 | Columna | 10 | Electrònic | LUMINIA | TALIA | 180 | Led | 180W Led | 180W Led, Co
094302A | 094 | 1 | 8 | 302 | 3 | 02 | A | A | 10 | Columna | 10 | Electromagnètic | CARANDINI | QS-2 | 250 | VSAP | 250W VSAP | 250W VSAP, Co
094303A | 094 | 1 | 8 | 303 | 3 | 03 | A | A | 10 | Columna | 10 | Electromagnètic | CARANDINI | QS-2 | 250 | VSAP | 250W VSAP | 250W VSAP, Co
094304A | 094 | 1 | 8 | 304 | 3 | 04 | A | A | 10 | Columna | 10 | Electromagnètic | CARANDINI | QS-2 | 250 | VSAP | 250W VSAP | 250W VSAP, Co
094305A | 094 | 1 | 8 | 305 | 3 | 05 | A | A | 10 | Columna | 10 | Electromagnètic | CARANDINI | QS-2 | 250 | VSAP | 250W VSAP | 250W VSAP, Co
094306A | 094 | 1 | 8 | 306 | 3 | 06 | A | A | 10 | Columna | 10 | Electromagnètic | CARANDINI | QS-2 | 250 | VSAP | 250W VSAP | 250W VSAP, Co
094307A | 094 | 1 | 8 | 307 | 3 | 07 | A | A | 10 | Columna | 10 | Electromagnètic | CARANDINI | QS-2 | 250 | VSAP | 250W VSAP | 250W VSAP, Co
094401A | 094 | 1 | 8 | 401 | 4 | 01 | A | A | 10 | Columna | 10 | Electrònic | LUMINIA | TALIA | 180 | Led | 180W Led | 180W Led, Co
094402A | 094 | 1 | 8 | 402 | 4 | 02 | A | A | 10 | Columna | 10 | Electromagnètic | CARANDINI | QS-2 | 250 | VSAP | 250W VSAP | 250W VSAP, Co
094403A | 094 | 1 | 8 | 403 | 4 | 03 | A | A | 10 | Columna | 10 | Electromagnètic | CARANDINI | QS-2 | 250 | VSAP | 250W VSAP | 250W VSAP, Co
094404A | 094 | 1 | 8 | 404 | 4 | 04 | A | A | 10 | Columna | 10 | Electromagnètic | CARANDINI | QS-2 | 250 | VSAP | 250W VSAP | 250W VSAP, Co
094405A | 094 | 1 | 8 | 405 | 4 | 05 | A | A | 10 | Columna | 10 | Electromagnètic | CARANDINI | QS-2 | 250 | VSAP | 250W VSAP | 250W VSAP, Co
094406A | 094 | 1 | 8 | 406 | 4 | 06 | A | A | 10 | Columna | 10 | Electromagnètic | CARANDINI | QS-2 | 250 | VSAP | 250W VSAP | 250W VSAP, Co
094407A | 094 | 1 | 8 | 407 | 4 | 07 | A | A | 10 | Columna | 10 | Electromagnètic | CARANDINI | QS-2 | 250 | VSAP | 250W VSAP | 250W VSAP, Co
095101A | 095 | 1 | 8 | 101 | 1 | 01 | A | A | 10 | Columna | 10 | Electrònic | LUMINIA | TALIA | 180 | Led | 180W Led | 180W Led, Co
095102A | 095 | 1 | 8 | 102 | 1 | 02 | A | A | 10 | Columna | 10 | Electrònic | LUMINIA | TALIA | 180 | Led | 180W Led | 180W Led, Co
095103A | 095 | 1 | 8 | 103 | 1 | 03 | A | A | 10 | Columna | 10 | Electrònic | LUMINIA | TALIA | 180 | Led | 180W Led | 180W Led, Co
095104A | 095 | 1 | 8 | 104 | 1 | 04 | A | A | 10 | Columna | 10 | Electrònic | LUMINIA | TALIA | 180 | Led | 180W Led | 180W Led, Co
095201A | 095 | 1 | 8 | 201 | 2 | 01 | A | A | 12 | Columna | 12 | Electrònic | LUMINIA | TALIA | 180 | Led | 180W Led | 180W Led, Co
095202A | 095 | 1 | 8 | 202 | 2 | 02 | A | A | 12 | Columna | 12 | Electromagnètic | LUXTEC | LCM-101 | 400 | VSAP | 400W VSAP | 400W VSAP, Co
095203A | 095 | 1 | 8 | 203 | 2 | 03 | A | A | 12 | Columna | 12 | Electromagnètic | LUXTEC | LCM-101 | 250 | VSAP | 250W VSAP | 250W VSAP, Co
095204A | 095 | 1 | 8 | 204 | 2 | 04 | A | A | 12 | Columna | 12 | Electromagnètic | LUXTEC | LCM-101 | 400 | VSAP | 400W VSAP | 400W VSAP, Co
095205A | 095 | 1 | 8 | 205 | 2 | 05 | A | A | 12 | Columna | 12 | Electromagnètic | LUXTEC | LCM-101 | 400 | VSAP | 400W VSAP | 400W VSAP, Co
095206A | 095 | 1 | 8 | 206 | 2 | 06 | A | A | 12 | Columna | 12 | Electromagnètic | LUXTEC | LCM-101 | 400 | VSAP | 400W VSAP | 400W VSAP, Co
095207A | 095 | 1 | 8 | 207 | 2 | 07 | A | A | 10 | Columna | 10 | Electromagnètic | LUXTEC | LCM-101 | 250 | VSAP | 250W VSAP | 250W VSAP, Co
095208A | 095 | 1 | 8 | 208 | 2 | 08 | A | A | 12 | Columna | 12 | Electromagnètic | LUXTEC | LCM-101 | 250 | VSAP | 250W VSAP | 250W VSAP, Co
095209A | 095 | 1 | 8 | 209 | 2 | 09 | A | A | 12 | Columna | 12 | Electromagnètic | LUXTEC | LCM-101 | 250 | VSAP | 250W VSAP | 250W VSAP, Co
095210A | 095 | 1 | 8 | 210 | 2 | 10 | A | A | 12 | Columna | 12 | Electromagnètic | LUXTEC | LCM-101 | 250 | VSAP | 250W VSAP | 250W VSAP, Co
095211A | 095 | 1 | 8 | 211 | 2 | 11 | A | A | 12 | Columna | 12 | Electromagnètic | LUXTEC | LCM-101 | 250 | VSAP | 250W VSAP | 250W VSAP, Co
095212A | 095 | 1 | 8 | 212 | 2 | 12 | A | A | 12 | Columna | 12 | Electromagnètic | LUXTEC | LCM-101 | 250 | VSAP | 250W VSAP | 250W VSAP, Co
095213A | 095 | 1 | 8 | 213 | 2 | 13 | A | A | 5 | SI | 5 | Electromagnètic | LUXTEC | LCM-101 | 150 | VSAP | 150W VSAP | 150W VSAP, SI
095214A | 095 | 1 | 8 | 214 | 2 | 14 | A | A | 5 | SI | 5 | Electromagnètic | LUXTEC | LCM-101 | 150 | VSAP | 150W VSAP | 150W VSAP, SI
095215A | 095 | 1 | 8 | 215 | 2 | 15 | A | A | 5 | SI | 5 | Electromagnètic | LUXTEC | LCM-101 | 150 | VSAP | 150W VSAP | 150W VSAP, SI
095216A | 095 | 1 | 8 | 216 | 2 | 16 | A | A | 5 | SI | 5 | Electromagnètic | LUXTEC | LCM-101 | 150 | VSAP | 150W VSAP | 150W VSAP, SI
095217A | 095 | 1 | 8 | 217 | 2 | 17 | A | A | 10 | Columna | 10 | Electromagnètic | CARANDINI | QS-2 | 250 | VSAP | 250W VSAP | 250W VSAP, Co
095218A | 095 | 1 | 8 | 218 | 2 | 18 | A | A | 10 | Columna | 10 | Electromagnètic | CARANDINI | QS-2 | 250 | VSAP | 250W VSAP | 250W VSAP, Co
095219A | 095 | 1 | 8 | 219 | 2 | 19 | A | A | 10 | Columna | 10 | Electromagnètic | CARANDINI | QS-2 | 250 | VSAP | 250W VSAP | 250W VSAP, Co
095220A | 095 | 1 | 8 | 220 | 2 | 20 | A | A | 10 | Columna | 10 | Electromagnètic | CARANDINI | QS-2 | 250 | VSAP | 250W VSAP | 250W VSAP, Co
095221A | 095 | 1 | 8 | 221 | 2 | 21 | A | A | 10 | Columna | 10 | Electromagnètic | CARANDINI | QS-2 | 250 | VSAP | 250W VSAP | 250W VSAP, Co
095222A | 095 | 1 | 8 | 222 | 2 | 22 | A | A | 10 | Columna | 10 | Electromagnètic | CARANDINI | QS-2 | 250 | VSAP | 250W VSAP | 250W VSAP, Co
095223A | 095 | 1 | 8 | 223 | 2 | 23 | A | A | 10 | Columna | 10 | Electromagnètic | CARANDINI | QS-2 | 250 | VSAP | 250W VSAP | 250W VSAP, Co
095224A | 095 | 1 | 8 | 224 | 2 | 24 | A | A | 10 | Columna | 10 | Electromagnètic | CARANDINI | QS-2 | 250 | VSAP | 250W VSAP | 250W VSAP, Co
095225A | 095 | 1 | 8 | 225 | 2 | 25 | A | A | 10 | Columna | 10 | Electromagnètic | CARANDINI | QS-2 | 250 | VSAP | 250W VSAP | 250W VSAP, Co
095301A | 095 | 1 | 8 | 301 | 3 | 01 | A | A | 10 | Columna | 10 | Electrònic | LUMINIA | TALIA | 180 | Led | 180W Led | 180W Led, Co
095302A | 095 | 1 | 8 | 302 | 3 | 02 | A | A | 10 | Columna | 10 | Electromagnètic | CARANDINI | QS-2 | 250 | VSAP | 250W VSAP | 250W VSAP, Co
095303A | 095 | 1 | 8 | 303 | 3 | 03 | A | A | 10 | Columna | 10 | Electromagnètic | CARANDINI | QS-2 | 250 | VSAP | 250W VSAP | 250W VSAP, Co
095304A | 095 | 1 | 8 | 304 | 3 | 04 | A | A | 10 | Columna | 10 | Electromagnètic | CARANDINI | QS-2 | 250 | VSAP | 250W VSAP | 250W VSAP, Co
095305A | 095 | 1 | 8 | 305 | 3 | 05 | A | A | 10 | Columna | 10 | Electromagnètic | CARANDINI | QS-2 | 250 | VSAP | 250W VSAP | 250W VSAP, Co
095306A | 095 | 1 | 8 | 306 | 3 | 06 | A | A | 10 | Columna | 10 | Electromagnètic | CARANDINI | QS-2 | 250 | VSAP | 250W VSAP | 250W VSAP, Co
095307A | 095 | 1 | 8 | 307 | 3 | 07 | A | A | 10 | Columna | 10 | Electromagnètic | CARANDINI | QS-2 | 250 | VSAP | 250W VSAP | 250W VSAP, Co
095308A | 095 | 1 | 8 | 308 | 3 | 08 | A | A | 10 | Columna | 10 | Electromagnètic | CARANDINI | QS-2 | 250 | VSAP | 250W VSAP | 250W VSAP, Co
095309A | 095 | 1 | 8 | 309 | 3 | 09 | A | A | 10 | Columna | 10 | Electromagnètic | CARANDINI | QS-2 | 250 | VSAP | 250W VSAP | 250W VSAP, Co
095401A | 095 | 1 | 8 | 401 | 4 | 01 | A | A | 10 | Columna | 10 | Electrònic | LUMINIA | TALIA | 180 | Led | 180W Led | 180W Led, Co
095402A | 095 | 1 | 8 | 402 | 4 | 02 | A | A | 10 | Columna | 10 | Electrònic | LUMINIA | TALIA | 180 | Led | 180W Led | 180W Led, Co
095403A | 095 | 1 | 8 | 403 | 4 | 03 | A | A | 10 | Columna | 10 | Electrònic | LUMINIA | TALIA | 180 | Led | 180W Led | 180W Led, Co
095404A | 095 | 1 | 8 | 404 | 4 | 04 | A | A | 10 | Columna | 10 | Electrònic | LUMINIA | TALIA | 180 | Led | 180W Led | 180W Led, Co
096101A | 096 | 2 | 8 | 101 | 1 | 01 | A | A | 8 | Bàcul | 8 | Electrònic | ILUCA | - | 150 | VSAP | 150W VSAP | 150W VSAP, Bà
096102A | 096 | 2 | 8 | 102 | 1 | 02 | A | A | 8 | Bàcul | 8 | Electrònic | ILUCA | - | 150 | VSAP | 150W VSAP | 150W VSAP, Bà
096103A | 096 | 2 | 8 | 103 | 1 | 03 | A | A | 8 | Bàcul | 8 | Electrònic | ILUCA | - | 150 | VSAP | 150W VSAP | 150W VSAP, Bà
096104A | 096 | 2 | 8 | 104 | 1 | 04 | A | A | 8 | Bàcul | 8 | Electrònic | ILUCA | - | 150 | VSAP | 150W VSAP | 150W VSAP, Bà
096105A | 096 | 2 | 8 | 105 | 1 | 05 | A | A | 8 | Bàcul | 8 | Electrònic | ILUCA | - | 150 | VSAP | 150W VSAP | 150W VSAP, Bà
096106A | 096 | 2 | 8 | 106 | 1 | 06 | A | A | 8 | Bàcul | 8 | Electrònic | ILUCA | - | 150 | VSAP | 150W VSAP | 150W VSAP, Bà
096108A | 096 | 2 | 8 | 108 | 1 | 08 | A | A | 8 | Bàcul | 8 | Electrònic | ILUCA | - | 150 | VSAP | 150W VSAP | 150W VSAP, Bà
096109A | 096 | 2 | 8 | 109 | 1 | 09 | A | A | 8 | Bàcul | 8 | Electrònic | ILUCA | - | 150 | VSAP | 150W VSAP | 150W VSAP, Bà
096110A | 096 | 2 | 8 | 110 | 1 | 10 | A | A | 8 | Bàcul | 8 | Electrònic | ILUCA | - | 150 | VSAP | 150W VSAP | 150W VSAP, Bà
096111A | 096 | 2 | 8 | 111 | 1 | 11 | A | A | 8 | Bàcul | 8 | Electrònic | ILUCA | - | 150 | VSAP | 150W VSAP | 150W VSAP, Bà
096112A | 096 | 2 | 8 | 112 | 1 | 12 | A | A | 8 | Bàcul | 8 | Electrònic | ILUCA | - | 150 | VSAP | 150W VSAP | 150W VSAP, Bà
096113A | 096 | 2 | 8 | 113 | 1 | 13 | A | A | 8 | Bàcul | 8 | Electrònic | ILUCA | - | 150 | VSAP | 150W VSAP | 150W VSAP, Bà
096201A | 096 | 2 | 8 | 201 | 2 | 01 | A | A | 8 | Bàcul | 8 | Electrònic | ILUCA | - | 150 | VSAP | 150W VSAP | 150W VSAP, Bà
096202A | 096 | 2 | 8 | 202 | 2 | 02 | A | A | 8 | Bàcul | 8 | Electrònic | ILUCA | - | 150 | VSAP | 150W VSAP | 150W VSAP, Bà
096203A | 096 | 2 | 8 | 203 | 2 | 03 | A | A | 8 | Bàcul | 8 | Electrònic | ILUCA | - | 150 | VSAP | 150W VSAP | 150W VSAP, Bà
096204A | 096 | 2 | 8 | 204 | 2 | 04 | A | A | 8 | Bàcul | 8 | Electrònic | ILUCA | - | 150 | VSAP | 150W VSAP | 150W VSAP, Bà
096205A | 096 | 2 | 8 | 205 | 2 | 05 | A | A | 8 | Bàcul | 8 | Electrònic | ILUCA | - | 150 | VSAP | 150W VSAP | 150W VSAP, Bà
096206A | 096 | 2 | 8 | 206 | 2 | 06 | A | A | 8 | Bàcul | 8 | Electrònic | ILUCA | - | 150 | VSAP | 150W VSAP | 150W VSAP, Bà
096207A | 096 | 2 | 8 | 207 | 2 | 07 | A | A | 8 | Bàcul | 8 | Electrònic | ILUCA | - | 150 | VSAP | 150W VSAP | 150W VSAP, Bà
096208A | 096 | 2 | 8 | 208 | 2 | 08 | A | A | 8 | Bàcul | 8 | Electrònic | ILUCA | - | 150 | VSAP | 150W VSAP | 150W VSAP, Bà
096209A | 096 | 2 | 8 | 209 | 2 | 09 | A | A | 8 | Bàcul | 8 | Electrònic | ILUCA | - | 150 | VSAP | 150W VSAP | 150W VSAP, Bà
096210A | 096 | 2 | 8 | 210 | 2 | 10 | A | A | 8 | Bàcul | 8 | Electrònic | ILUCA | - | 150 | VSAP | 150W VSAP | 150W VSAP, Bà
096211A | 096 | 2 | 8 | 211 | 2 | 11 | A | A | 8 | Bàcul | 8 | Electrònic | ILUCA | - | 150 | VSAP | 150W VSAP | 150W VSAP, Bà
096212A | 096 | 2 | 8 | 212 | 2 | 12 | A | A | 8 | Bàcul | 8 | Electrònic | ILUCA | - | 150 | VSAP | 150W VSAP | 150W VSAP, Bà
096305D | 096 | 2 | 8 | 305D | 3 | 05 | A | D | 3 | Columna | 3 | Electrònic | ILUCA | PALN-200 | 36 | FL | 36W FL | 4 x 36W FL, Co
096305D | 096 | 2 | 8 | 305D | 3 | 05 | B | D | 3 | Columna | 3 | Electrònic | ILUCA | PALN-200 | 36 | FL | 36W FL | 4 x 36W FL, Co
096305D | 096 | 2 | 8 | 305D | 3 | 05 | C | D | 3 | Columna | 3 | Electrònic | ILUCA | PALN-200 | 36 | FL | 36W FL | 4 x 36W FL, Co
096305D | 096 | 2 | 8 | 305D | 3 | 05 | D | D | 3 | Columna | 3 | Electrònic | ILUCA | PALN-200 | 36 | FL | 36W FL | 4 x 36W FL, Co
096306D | 096 | 2 | 8 | 306D | 3 | 06 | A | D | 3 | Columna | 3 | Electrònic | ILUCA | PALN-200 | 36 | FL | 36W FL | 4 x 36W FL, Co
096306D | 096 | 2 | 8 | 306D | 3 | 06 | B | D | 3 | Columna | 3 | Electrònic | ILUCA | PALN-200 | 36 | FL | 36W FL | 4 x 36W FL, Co
096306D | 096 | 2 | 8 | 306D | 3 | 06 | C | D | 3 | Columna | 3 | Electrònic | ILUCA | PALN-200 | 36 | FL | 36W FL | 4 x 36W FL, Co
096306D | 096 | 2 | 8 | 306D | 3 | 06 | D | D | 3 | Columna | 3 | Electrònic | ILUCA | PALN-200 | 36 | FL | 36W FL | 4 x 36W FL, Co
096307D | 096 | 2 | 8 | 307D | 3 | 07 | A | D | 3 | Columna | 3 | Electrònic | ILUCA | PALN-200 | 36 | FL | 36W FL | 4 x 36W FL, Co
096307D | 096 | 2 | 8 | 307D | 3 | 07 | B | D | 3 | Columna | 3 | Electrònic | ILUCA | PALN-200 | 36 | FL | 36W FL | 4 x 36W FL, Co
096307D | 096 | 2 | 8 | 307D | 3 | 07 | C | D | 3 | Columna | 3 | Electrònic | ILUCA | PALN-200 | 36 | FL | 36W FL | 4 x 36W FL, Co
096307D | 096 | 2 | 8 | 307D | 3 | 07 | D | D | 3 | Columna | 3 | Electrònic | ILUCA | PALN-200 | 36 | FL | 36W FL | 4 x 36W FL, Co
096308D | 096 | 2 | 8 | 308D | 3 | 08 | A | D | 3 | Columna | 3 | Electrònic | ILUCA | PALN-200 | 36 | FL | 36W FL | 4 x 36W FL, Co
096308D | 096 | 2 | 8 | 308D | 3 | 08 | B | D | 3 | Columna | 3 | Electrònic | ILUCA | PALN-200 | 36 | FL | 36W FL | 4 x 36W FL, Co
096308D | 096 | 2 | 8 | 308D | 3 | 08 | C | D | 3 | Columna | 3 | Electrònic | ILUCA | PALN-200 | 36 | FL | 36W FL | 4 x 36W FL, Co
096308D | 096 | 2 | 8 | 308D | 3 | 08 | D | D | 3 | Columna | 3 | Electrònic | ILUCA | PALN-200 | 36 | FL | 36W FL | 4 x 36W FL, Co
096309D | 096 | 2 | 8 | 309D | 3 | 09 | A | D | 3 | Columna | 3 | Electrònic | ILUCA | PALN-200 | 36 | FL | 36W FL | 4 x 36W FL, Co
096309D | 096 | 2 | 8 | 309D | 3 | 09 | B | D | 3 | Columna | 3 | Electrònic | ILUCA | PALN-200 | 36 | FL | 36W FL | 4 x 36W FL, Co
096309D | 096 | 2 | 8 | 309D | 3 | 09 | C | D | 3 | Columna | 3 | Electrònic | ILUCA | PALN-200 | 36 | FL | 36W FL | 4 x 36W FL, Co
096309D | 096 | 2 | 8 | 309D | 3 | 09 | D | D | 3 | Columna | 3 | Electrònic | ILUCA | PALN-200 | 36 | FL | 36W FL | 4 x 36W FL, Co
096310D | 096 | 2 | 8 | 310D | 3 | 10 | A | D | 3 | Columna | 3 | Electrònic | ILUCA | PALN-200 | 36 | FL | 36W FL | 4 x 36W FL, Co
096310D | 096 | 2 | 8 | 310D | 3 | 10 | B | D | 3 | Columna | 3 | Electrònic | ILUCA | PALN-200 | 36 | FL | 36W FL | 4 x 36W FL, Co
096310D | 096 | 2 | 8 | 310D | 3 | 10 | C | D | 3 | Columna | 3 | Electrònic | ILUCA | PALN-200 | 36 | FL | 36W FL | 4 x 36W FL, Co
096310D | 096 | 2 | 8 | 310D | 3 | 10 | D | D | 3 | Columna | 3 | Electrònic | ILUCA | PALN-200 | 36 | FL | 36W FL | 4 x 36W FL, Co
096311D | 096 | 2 | 8 | 311D | 3 | 11 | A | D | 3 | Columna | 3 | Electrònic | ILUCA | PALN-200 | 36 | FL | 36W FL | 4 x 36W FL, Co
096311D | 096 | 2 | 8 | 311D | 3 | 11 | B | D | 3 | Columna | 3 | Electrònic | ILUCA | PALN-200 | 36 | FL | 36W FL | 4 x 36W FL, Co
096311D | 096 | 2 | 8 | 311D | 3 | 11 | C | D | 3 | Columna | 3 | Electrònic | ILUCA | PALN-200 | 36 | FL | 36W FL | 4 x 36W FL, Co
096311D | 096 | 2 | 8 | 311D | 3 | 11 | D | D | 3 | Columna | 3 | Electrònic | ILUCA | PALN-200 | 36 | FL | 36W FL | 4 x 36W FL, Co
096312D | 096 | 2 | 8 | 312D | 3 | 12 | A | D | 3 | Columna | 3 | Electrònic | ILUCA | PALN-200 | 36 | FL | 36W FL | 4 x 36W FL, Co
096312D | 096 | 2 | 8 | 312D | 3 | 12 | B | D | 3 | Columna | 3 | Electrònic | ILUCA | PALN-200 | 36 | FL | 36W FL | 4 x 36W FL, Co
096312D | 096 | 2 | 8 | 312D | 3 | 12 | C | D | 3 | Columna | 3 | Electrònic | ILUCA | PALN-200 | 36 | FL | 36W FL | 4 x 36W FL, Co
096312D | 096 | 2 | 8 | 312D | 3 | 12 | D | D | 3 | Columna | 3 | Electrònic | ILUCA | PALN-200 | 36 | FL | 36W FL | 4 x 36W FL, Co
096313D | 096 | 2 | 8 | 313D | 3 | 13 | A | D | 3 | Columna | 3 | Electrònic | ILUCA | PALN-200 | 36 | FL | 36W FL | 4 x 36W FL, Co
096313D | 096 | 2 | 8 | 313D | 3 | 13 | B | D | 3 | Columna | 3 | Electrònic | ILUCA | PALN-200 | 36 | FL | 36W FL | 4 x 36W FL, Co
096313D | 096 | 2 | 8 | 313D | 3 | 13 | C | D | 3 | Columna | 3 | Electrònic | ILUCA | PALN-200 | 36 | FL | 36W FL | 4 x 36W FL, Co
096313D | 096 | 2 | 8 | 313D | 3 | 13 | D | D | 3 | Columna | 3 | Electrònic | ILUCA | PALN-200 | 36 | FL | 36W FL | 4 x 36W FL, Co
096314D | 096 | 2 | 8 | 314D | 3 | 14 | A | D | 3 | Columna | 3 | Electrònic | ILUCA | PALN-200 | 36 | FL | 36W FL | 4 x 36W FL, Co
096314D | 096 | 2 | 8 | 314D | 3 | 14 | B | D | 3 | Columna | 3 | Electrònic | ILUCA | PALN-200 | 36 | FL | 36W FL | 4 x 36W FL, Co
096314D | 096 | 2 | 8 | 314D | 3 | 14 | C | D | 3 | Columna | 3 | Electrònic | ILUCA | PALN-200 | 36 | FL | 36W FL | 4 x 36W FL, Co
096314D | 096 | 2 | 8 | 314D | 3 | 14 | D | D | 3 | Columna | 3 | Electrònic | ILUCA | PALN-200 | 36 | FL | 36W FL | 4 x 36W FL, Co
096315D | 096 | 2 | 8 | 315D | 3 | 15 | A | D | 3 | Columna | 3 | Electrònic | ILUCA | PALN-200 | 36 | FL | 36W FL | 4 x 36W FL, Co
096315D | 096 | 2 | 8 | 315D | 3 | 15 | B | D | 3 | Columna | 3 | Electrònic | ILUCA | PALN-200 | 36 | FL | 36W FL | 4 x 36W FL, Co
096315D | 096 | 2 | 8 | 315D | 3 | 15 | C | D | 3 | Columna | 3 | Electrònic | ILUCA | PALN-200 | 36 | FL | 36W FL | 4 x 36W FL, Co
096315D | 096 | 2 | 8 | 315D | 3 | 15 | D | D | 3 | Columna | 3 | Electrònic | ILUCA | PALN-200 | 36 | FL | 36W FL | 4 x 36W FL, Co
096316D | 096 | 2 | 8 | 316D | 3 | 16 | A | D | 3 | Columna | 3 | Electrònic | ILUCA | PALN-200 | 36 | FL | 36W FL | 4 x 36W FL, Co
096316D | 096 | 2 | 8 | 316D | 3 | 16 | B | D | 3 | Columna | 3 | Electrònic | ILUCA | PALN-200 | 36 | FL | 36W FL | 4 x 36W FL, Co
096316D | 096 | 2 | 8 | 316D | 3 | 16 | C | D | 3 | Columna | 3 | Electrònic | ILUCA | PALN-200 | 36 | FL | 36W FL | 4 x 36W FL, Co
096316D | 096 | 2 | 8 | 316D | 3 | 16 | D | D | 3 | Columna | 3 | Electrònic | ILUCA | PALN-200 | 36 | FL | 36W FL | 4 x 36W FL, Co
096317D | 096 | 2 | 8 | 317D | 3 | 17 | A | D | 3 | Columna | 3 | Electrònic | ILUCA | PALN-200 | 36 | FL | 36W FL | 4 x 36W FL, Co
096317D | 096 | 2 | 8 | 317D | 3 | 17 | B | D | 3 | Columna | 3 | Electrònic | ILUCA | PALN-200 | 36 | FL | 36W FL | 4 x 36W FL, Co
096317D | 096 | 2 | 8 | 317D | 3 | 17 | C | D | 3 | Columna | 3 | Electrònic | ILUCA | PALN-200 | 36 | FL | 36W FL | 4 x 36W FL, Co
096317D | 096 | 2 | 8 | 317D | 3 | 17 | D | D | 3 | Columna | 3 | Electrònic | ILUCA | PALN-200 | 36 | FL | 36W FL | 4 x 36W FL, Co
096318D | 096 | 2 | 8 | 318D | 3 | 18 | A | D | 3 | Columna | 3 | Electrònic | ILUCA | PALN-200 | 36 | FL | 36W FL | 4 x 36W FL, Co
096318D | 096 | 2 | 8 | 318D | 3 | 18 | B | D | 3 | Columna | 3 | Electrònic | ILUCA | PALN-200 | 36 | FL | 36W FL | 4 x 36W FL, Co
096318D | 096 | 2 | 8 | 318D | 3 | 18 | C | D | 3 | Columna | 3 | Electrònic | ILUCA | PALN-200 | 36 | FL | 36W FL | 4 x 36W FL, Co
096318D | 096 | 2 | 8 | 318D | 3 | 18 | D | D | 3 | Columna | 3 | Electrònic | ILUCA | PALN-200 | 36 | FL | 36W FL | 4 x 36W FL, Co
096319D | 096 | 2 | 8 | 319D | 3 | 19 | A | D | 3 | Columna | 3 | Electrònic | ILUCA | PALN-200 | 36 | FL | 36W FL | 4 x 36W FL, Co
096319D | 096 | 2 | 8 | 319D | 3 | 19 | B | D | 3 | Columna | 3 | Electrònic | ILUCA | PALN-200 | 36 | FL | 36W FL | 4 x 36W FL, Co
096319D | 096 | 2 | 8 | 319D | 3 | 19 | C | D | 3 | Columna | 3 | Electrònic | ILUCA | PALN-200 | 36 | FL | 36W FL | 4 x 36W FL, Co
096319D | 096 | 2 | 8 | 319D | 3 | 19 | D | D | 3 | Columna | 3 | Electrònic | ILUCA | PALN-200 | 36 | FL | 36W FL | 4 x 36W FL, Co
096320D | 096 | 2 | 8 | 320D | 3 | 20 | A | D | 3 | Columna | 3 | Electrònic | ILUCA | PALN-200 | 36 | FL | 36W FL | 4 x 36W FL, Co
096320D | 096 | 2 | 8 | 320D | 3 | 20 | B | D | 3 | Columna | 3 | Electrònic | ILUCA | PALN-200 | 36 | FL | 36W FL | 4 x 36W FL, Co
096320D | 096 | 2 | 8 | 320D | 3 | 20 | C | D | 3 | Columna | 3 | Electrònic | ILUCA | PALN-200 | 36 | FL | 36W FL | 4 x 36W FL, Co
096320D | 096 | 2 | 8 | 320D | 3 | 20 | D | D | 3 | Columna | 3 | Electrònic | ILUCA | PALN-200 | 36 | FL | 36W FL | 4 x 36W FL, Co
096321D | 096 | 2 | 8 | 321D | 3 | 21 | A | D | 3 | Columna | 3 | Electrònic | ILUCA | PALN-200 | 36 | FL | 36W FL | 4 x 36W FL, Co
096321D | 096 | 2 | 8 | 321D | 3 | 21 | B | D | 3 | Columna | 3 | Electrònic | ILUCA | PALN-200 | 36 | FL | 36W FL | 4 x 36W FL, Co
096321D | 096 | 2 | 8 | 321D | 3 | 21 | C | D | 3 | Columna | 3 | Electrònic | ILUCA | PALN-200 | 36 | FL | 36W FL | 4 x 36W FL, Co
096321D | 096 | 2 | 8 | 321D | 3 | 21 | D | D | 3 | Columna | 3 | Electrònic | ILUCA | PALN-200 | 36 | FL | 36W FL | 4 x 36W FL, Co
096322D | 096 | 2 | 8 | 322D | 3 | 22 | A | D | 3 | Columna | 3 | Electrònic | ILUCA | PALN-200 | 36 | FL | 36W FL | 4 x 36W FL, Co
096322D | 096 | 2 | 8 | 322D | 3 | 22 | B | D | 3 | Columna | 3 | Electrònic | ILUCA | PALN-200 | 36 | FL | 36W FL | 4 x 36W FL, Co
096322D | 096 | 2 | 8 | 322D | 3 | 22 | C | D | 3 | Columna | 3 | Electrònic | ILUCA | PALN-200 | 36 | FL | 36W FL | 4 x 36W FL, Co
096322D | 096 | 2 | 8 | 322D | 3 | 22 | D | D | 3 | Columna | 3 | Electrònic | ILUCA | PALN-200 | 36 | FL | 36W FL | 4 x 36W FL, Co
096323D | 096 | 2 | 8 | 323D | 3 | 23 | A | D | 3 | Columna | 3 | Electrònic | ILUCA | PALN-200 | 36 | FL | 36W FL | 4 x 36W FL, Co
096323D | 096 | 2 | 8 | 323D | 3 | 23 | B | D | 3 | Columna | 3 | Electrònic | ILUCA | PALN-200 | 36 | FL | 36W FL | 4 x 36W FL, Co
096323D | 096 | 2 | 8 | 323D | 3 | 23 | C | D | 3 | Columna | 3 | Electrònic | ILUCA | PALN-200 | 36 | FL | 36W FL | 4 x 36W FL, Co
096323D | 096 | 2 | 8 | 323D | 3 | 23 | D | D | 3 | Columna | 3 | Electrònic | ILUCA | PALN-200 | 36 | FL | 36W FL | 4 x 36W FL, Co
096324D | 096 | 2 | 8 | 324D | 3 | 24 | A | D | 3 | Columna | 3 | Electrònic | ILUCA | PALN-200 | 36 | FL | 36W FL | 4 x 36W FL, Co
096324D | 096 | 2 | 8 | 324D | 3 | 24 | B | D | 3 | Columna | 3 | Electrònic | ILUCA | PALN-200 | 36 | FL | 36W FL | 4 x 36W FL, Co
096324D | 096 | 2 | 8 | 324D | 3 | 24 | C | D | 3 | Columna | 3 | Electrònic | ILUCA | PALN-200 | 36 | FL | 36W FL | 4 x 36W FL, Co
096324D | 096 | 2 | 8 | 324D | 3 | 24 | D | D | 3 | Columna | 3 | Electrònic | ILUCA | PALN-200 | 36 | FL | 36W FL | 4 x 36W FL, Co
096325D | 096 | 2 | 8 | 325D | 3 | 25 | A | D | 3 | Columna | 3 | Electrònic | ILUCA | PALN-200 | 36 | FL | 36W FL | 4 x 36W FL, Co
096325D | 096 | 2 | 8 | 325D | 3 | 25 | B | D | 3 | Columna | 3 | Electrònic | ILUCA | PALN-200 | 36 | FL | 36W FL | 4 x 36W FL, Co
096325D | 096 | 2 | 8 | 325D | 3 | 25 | C | D | 3 | Columna | 3 | Electrònic | ILUCA | PALN-200 | 36 | FL | 36W FL | 4 x 36W FL, Co
096325D | 096 | 2 | 8 | 325D | 3 | 25 | D | D | 3 | Columna | 3 | Electrònic | ILUCA | PALN-200 | 36 | FL | 36W FL | 4 x 36W FL, Co
096326D | 096 | 2 | 8 | 326D | 3 | 26 | A | D | 3 | Columna | 3 | Electrònic | ILUCA | PALN-200 | 36 | FL | 36W FL | 4 x 36W FL, Co
096326D | 096 | 2 | 8 | 326D | 3 | 26 | B | D | 3 | Columna | 3 | Electrònic | ILUCA | PALN-200 | 36 | FL | 36W FL | 4 x 36W FL, Co
096326D | 096 | 2 | 8 | 326D | 3 | 26 | C | D | 3 | Columna | 3 | Electrònic | ILUCA | PALN-200 | 36 | FL | 36W FL | 4 x 36W FL, Co
096326D | 096 | 2 | 8 | 326D | 3 | 26 | D | D | 3 | Columna | 3 | Electrònic | ILUCA | PALN-200 | 36 | FL | 36W FL | 4 x 36W FL, Co
096327D | 096 | 2 | 8 | 327D | 3 | 27 | A | D | 3 | Columna | 3 | Electrònic | ILUCA | PALN-200 | 36 | FL | 36W FL | 4 x 36W FL, Co
096327D | 096 | 2 | 8 | 327D | 3 | 27 | B | D | 3 | Columna | 3 | Electrònic | ILUCA | PALN-200 | 36 | FL | 36W FL | 4 x 36W FL, Co
096327D | 096 | 2 | 8 | 327D | 3 | 27 | C | D | 3 | Columna | 3 | Electrònic | ILUCA | PALN-200 | 36 | FL | 36W FL | 4 x 36W FL, Co
096327D | 096 | 2 | 8 | 327D | 3 | 27 | D | D | 3 | Columna | 3 | Electrònic | ILUCA | PALN-200 | 36 | FL | 36W FL | 4 x 36W FL, Co
096328A | 096 | 2 | 8 | 328 | 3 | 28 | A | A | 6 | Columna | 4 | Electrònic | CARANDINI | CITYMAX | 31 | Led | 31W Led | 31W Led, Co
096329A | 096 | 2 | 8 | 329 | 3 | 29 | A | A | 6 | Columna | 4 | Electrònic | CARANDINI | CITYMAX | 31 | Led | 31W Led | 31W Led, Co
096330A | 096 | 2 | 7 | 330 | 3 | 30 | A | A | 6 | Columna | 4 | Electrònic | CARANDINI | CITYMAX | 31 | Led | 31W Led | 31W Led, Co
096332A | 096 | 2 | 7 | 332 | 3 | 32 | A | A | 4 | Columna | 4 | Electrònic | CARANDINI | CENTURY | 31 | Led | 31W Led | 31W Led, Co
096333A | 096 | 2 | 7 | 333 | 3 | 33 | A | A | 4 | Columna | 4 | Electrònic | CARANDINI | CENTURY | 31 | Led | 31W Led | 31W Led, Co
096334A | 096 | 2 | 7 | 334 | 3 | 34 | A | A | 4 | Columna | 4 | Electrònic | CARANDINI | CENTURY | 31 | Led | 31W Led | 31W Led, Co
096335A | 096 | 2 | 7 | 335 | 3 | 35 | A | A | 4 | Columna | 4 | Electrònic | CARANDINI | CENTURY | 31 | Led | 31W Led | 31W Led, Co
096336A | 096 | 2 | 7 | 336 | 3 | 36 | A | A | 4 | Columna | 4 | Electrònic | CARANDINI | CENTURY | 31 | Led | 31W Led | 31W Led, Co
096337A | 096 | 2 | 7 | 337 | 3 | 37 | A | A | 8 | Bàcul | 8 | Electrònic | - | - | 150 | VSAP | 150W VSAP | 150W VSAP, Bà
096401D | 096 | 2 | 8 | 401D | 4 | 01 | A | D | 3 | Columna | 3 | Electrònic | ILUCA | PALN-200 | 36 | FL | 36W FL | 4 x 36W FL, Co
096401D | 096 | 2 | 8 | 401D | 4 | 01 | B | D | 3 | Columna | 3 | Electrònic | ILUCA | PALN-200 | 36 | FL | 36W FL | 4 x 36W FL, Co
096401D | 096 | 2 | 8 | 401D | 4 | 01 | C | D | 3 | Columna | 3 | Electrònic | ILUCA | PALN-200 | 36 | FL | 36W FL | 4 x 36W FL, Co
096401D | 096 | 2 | 8 | 401D | 4 | 01 | D | D | 3 | Columna | 3 | Electrònic | ILUCA | PALN-200 | 36 | FL | 36W FL | 4 x 36W FL, Co
096402D | 096 | 2 | 8 | 402D | 4 | 02 | A | D | 3 | Columna | 3 | Electrònic | ILUCA | PALN-200 | 36 | FL | 36W FL | 4 x 36W FL, Co
096402D | 096 | 2 | 8 | 402D | 4 | 02 | B | D | 3 | Columna | 3 | Electrònic | ILUCA | PALN-200 | 36 | FL | 36W FL | 4 x 36W FL, Co
096402D | 096 | 2 | 8 | 402D | 4 | 02 | C | D | 3 | Columna | 3 | Electrònic | ILUCA | PALN-200 | 36 | FL | 36W FL | 4 x 36W FL, Co
096402D | 096 | 2 | 8 | 402D | 4 | 02 | D | D | 3 | Columna | 3 | Electrònic | ILUCA | PALN-200 | 36 | FL | 36W FL | 4 x 36W FL, Co
096403D | 096 | 2 | 8 | 403D | 4 | 03 | A | D | 3 | Columna | 3 | Electrònic | ILUCA | PALN-200 | 36 | FL | 36W FL | 4 x 36W FL, Co
096403D | 096 | 2 | 8 | 403D | 4 | 03 | B | D | 3 | Columna | 3 | Electrònic | ILUCA | PALN-200 | 36 | FL | 36W FL | 4 x 36W FL, Co
096403D | 096 | 2 | 8 | 403D | 4 | 03 | C | D | 3 | Columna | 3 | Electrònic | ILUCA | PALN-200 | 36 | FL | 36W FL | 4 x 36W FL, Co
096403D | 096 | 2 | 8 | 403D | 4 | 03 | D | D | 3 | Columna | 3 | Electrònic | ILUCA | PALN-200 | 36 | FL | 36W FL | 4 x 36W FL, Co
096404D | 096 | 2 | 8 | 404D | 4 | 04 | A | D | 3 | Columna | 3 | Electrònic | ILUCA | PALN-200 | 36 | FL | 36W FL | 4 x 36W FL, Co
096404D | 096 | 2 | 8 | 404D | 4 | 04 | B | D | 3 | Columna | 3 | Electrònic | ILUCA | PALN-200 | 36 | FL | 36W FL | 4 x 36W FL, Co
096404D | 096 | 2 | 8 | 404D | 4 | 04 | C | D | 3 | Columna | 3 | Electrònic | ILUCA | PALN-200 | 36 | FL | 36W FL | 4 x 36W FL, Co
096404D | 096 | 2 | 8 | 404D | 4 | 04 | D | D | 3 | Columna | 3 | Electrònic | ILUCA | PALN-200 | 36 | FL | 36W FL | 4 x 36W FL, Co
096405D | 096 | 2 | 8 | 405D | 4 | 05 | A | D | 3 | Columna | 3 | Electrònic | ILUCA | PALN-200 | 36 | FL | 36W FL | 4 x 36W FL, Co
096405D | 096 | 2 | 8 | 405D | 4 | 05 | B | D | 3 | Columna | 3 | Electrònic | ILUCA | PALN-200 | 36 | FL | 36W FL | 4 x 36W FL, Co
096405D | 096 | 2 | 8 | 405D | 4 | 05 | C | D | 3 | Columna | 3 | Electrònic | ILUCA | PALN-200 | 36 | FL | 36W FL | 4 x 36W FL, Co
096405D | 096 | 2 | 8 | 405D | 4 | 05 | D | D | 3 | Columna | 3 | Electrònic | ILUCA | PALN-200 | 36 | FL | 36W FL | 4 x 36W FL, Co
096406D | 096 | 2 | 8 | 406D | 4 | 06 | A | D | 3 | Columna | 3 | Electrònic | ILUCA | PALN-200 | 36 | FL | 36W FL | 4 x 36W FL, Co
096406D | 096 | 2 | 8 | 406D | 4 | 06 | B | D | 3 | Columna | 3 | Electrònic | ILUCA | PALN-200 | 36 | FL | 36W FL | 4 x 36W FL, Co
096406D | 096 | 2 | 8 | 406D | 4 | 06 | C | D | 3 | Columna | 3 | Electrònic | ILUCA | PALN-200 | 36 | FL | 36W FL | 4 x 36W FL, Co
096406D | 096 | 2 | 8 | 406D | 4 | 06 | D | D | 3 | Columna | 3 | Electrònic | ILUCA | PALN-200 | 36 | FL | 36W FL | 4 x 36W FL, Co
096407D | 096 | 2 | 8 | 407D | 4 | 07 | A | D | 3 | Columna | 3 | Electrònic | ILUCA | PALN-200 | 36 | FL | 36W FL | 4 x 36W FL, Co
096407D | 096 | 2 | 8 | 407D | 4 | 07 | B | D | 3 | Columna | 3 | Electrònic | ILUCA | PALN-200 | 36 | FL | 36W FL | 4 x 36W FL, Co
096407D | 096 | 2 | 8 | 407D | 4 | 07 | C | D | 3 | Columna | 3 | Electrònic | ILUCA | PALN-200 | 36 | FL | 36W FL | 4 x 36W FL, Co
096407D | 096 | 2 | 8 | 407D | 4 | 07 | D | D | 3 | Columna | 3 | Electrònic | ILUCA | PALN-200 | 36 | FL | 36W FL | 4 x 36W FL, Co
096408D | 096 | 2 | 8 | 408D | 4 | 08 | A | D | 3 | Columna | 3 | Electrònic | ILUCA | PALN-200 | 36 | FL | 36W FL | 4 x 36W FL, Co
096408D | 096 | 2 | 8 | 408D | 4 | 08 | B | D | 3 | Columna | 3 | Electrònic | ILUCA | PALN-200 | 36 | FL | 36W FL | 4 x 36W FL, Co
096408D | 096 | 2 | 8 | 408D | 4 | 08 | C | D | 3 | Columna | 3 | Electrònic | ILUCA | PALN-200 | 36 | FL | 36W FL | 4 x 36W FL, Co
096408D | 096 | 2 | 8 | 408D | 4 | 08 | D | D | 3 | Columna | 3 | Electrònic | ILUCA | PALN-200 | 36 | FL | 36W FL | 4 x 36W FL, Co
096409D | 096 | 2 | 8 | 409D | 4 | 09 | A | D | 3 | Columna | 3 | Electrònic | ILUCA | PALN-200 | 36 | FL | 36W FL | 4 x 36W FL, Co
096409D | 096 | 2 | 8 | 409D | 4 | 09 | B | D | 3 | Columna | 3 | Electrònic | ILUCA | PALN-200 | 36 | FL | 36W FL | 4 x 36W FL, Co
096409D | 096 | 2 | 8 | 409D | 4 | 09 | C | D | 3 | Columna | 3 | Electrònic | ILUCA | PALN-200 | 36 | FL | 36W FL | 4 x 36W FL, Co
096409D | 096 | 2 | 8 | 409D | 4 | 09 | D | D | 3 | Columna | 3 | Electrònic | ILUCA | PALN-200 | 36 | FL | 36W FL | 4 x 36W FL, Co
096410D | 096 | 2 | 8 | 410D | 4 | 10 | A | D | 3 | Columna | 3 | Electrònic | ILUCA | PALN-200 | 36 | FL | 36W FL | 4 x 36W FL, Co
096410D | 096 | 2 | 8 | 410D | 4 | 10 | B | D | 3 | Columna | 3 | Electrònic | ILUCA | PALN-200 | 36 | FL | 36W FL | 4 x 36W FL, Co
096410D | 096 | 2 | 8 | 410D | 4 | 10 | C | D | 3 | Columna | 3 | Electrònic | ILUCA | PALN-200 | 36 | FL | 36W FL | 4 x 36W FL, Co
096410D | 096 | 2 | 8 | 410D | 4 | 10 | D | D | 3 | Columna | 3 | Electrònic | ILUCA | PALN-200 | 36 | FL | 36W FL | 4 x 36W FL, Co
096411D | 096 | 2 | 8 | 411D | 4 | 11 | A | D | 3 | Columna | 3 | Electrònic | ILUCA | PALN-200 | 36 | FL | 36W FL | 4 x 36W FL, Co
096411D | 096 | 2 | 8 | 411D | 4 | 11 | B | D | 3 | Columna | 3 | Electrònic | ILUCA | PALN-200 | 36 | FL | 36W FL | 4 x 36W FL, Co
096411D | 096 | 2 | 8 | 411D | 4 | 11 | C | D | 3 | Columna | 3 | Electrònic | ILUCA | PALN-200 | 36 | FL | 36W FL | 4 x 36W FL, Co
096411D | 096 | 2 | 8 | 411D | 4 | 11 | D | D | 3 | Columna | 3 | Electrònic | ILUCA | PALN-200 | 36 | FL | 36W FL | 4 x 36W FL, Co
096412D | 096 | 2 | 8 | 412D | 4 | 12 | A | D | 3 | Columna | 3 | Electrònic | ILUCA | PALN-200 | 36 | FL | 36W FL | 4 x 36W FL, Co
096412D | 096 | 2 | 8 | 412D | 4 | 12 | B | D | 3 | Columna | 3 | Electrònic | ILUCA | PALN-200 | 36 | FL | 36W FL | 4 x 36W FL, Co
096412D | 096 | 2 | 8 | 412D | 4 | 12 | C | D | 3 | Columna | 3 | Electrònic | ILUCA | PALN-200 | 36 | FL | 36W FL | 4 x 36W FL, Co
096412D | 096 | 2 | 8 | 412D | 4 | 12 | D | D | 3 | Columna | 3 | Electrònic | ILUCA | PALN-200 | 36 | FL | 36W FL | 4 x 36W FL, Co
096413D | 096 | 2 | 8 | 413D | 4 | 13 | A | D | 3 | Columna | 3 | Electrònic | ILUCA | PALN-200 | 36 | FL | 36W FL | 4 x 36W FL, Co
096413D | 096 | 2 | 8 | 413D | 4 | 13 | B | D | 3 | Columna | 3 | Electrònic | ILUCA | PALN-200 | 36 | FL | 36W FL | 4 x 36W FL, Co
096413D | 096 | 2 | 8 | 413D | 4 | 13 | C | D | 3 | Columna | 3 | Electrònic | ILUCA | PALN-200 | 36 | FL | 36W FL | 4 x 36W FL, Co
096413D | 096 | 2 | 8 | 413D | 4 | 13 | D | D | 3 | Columna | 3 | Electrònic | ILUCA | PALN-200 | 36 | FL | 36W FL | 4 x 36W FL, Co
096414D | 096 | 2 | 8 | 414D | 4 | 14 | A | D | 3 | Columna | 3 | Electrònic | ILUCA | PALN-200 | 36 | FL | 36W FL | 4 x 36W FL, Co
096414D | 096 | 2 | 8 | 414D | 4 | 14 | B | D | 3 | Columna | 3 | Electrònic | ILUCA | PALN-200 | 36 | FL | 36W FL | 4 x 36W FL, Co
096414D | 096 | 2 | 8 | 414D | 4 | 14 | C | D | 3 | Columna | 3 | Electrònic | ILUCA | PALN-200 | 36 | FL | 36W FL | 4 x 36W FL, Co
096414D | 096 | 2 | 8 | 414D | 4 | 14 | D | D | 3 | Columna | 3 | Electrònic | ILUCA | PALN-200 | 36 | FL | 36W FL | 4 x 36W FL, Co
096415D | 096 | 2 | 8 | 415D | 4 | 15 | A | D | 3 | Columna | 3 | Electrònic | ILUCA | PALN-200 | 36 | FL | 36W FL | 4 x 36W FL, Co
096415D | 096 | 2 | 8 | 415D | 4 | 15 | B | D | 3 | Columna | 3 | Electrònic | ILUCA | PALN-200 | 36 | FL | 36W FL | 4 x 36W FL, Co
096415D | 096 | 2 | 8 | 415D | 4 | 15 | C | D | 3 | Columna | 3 | Electrònic | ILUCA | PALN-200 | 36 | FL | 36W FL | 4 x 36W FL, Co
096415D | 096 | 2 | 8 | 415D | 4 | 15 | D | D | 3 | Columna | 3 | Electrònic | ILUCA | PALN-200 | 36 | FL | 36W FL | 4 x 36W FL, Co
096416D | 096 | 2 | 8 | 416D | 4 | 16 | A | D | 3 | Columna | 3 | Electrònic | ILUCA | PALN-200 | 36 | FL | 36W FL | 4 x 36W FL, Co
096416D | 096 | 2 | 8 | 416D | 4 | 16 | B | D | 3 | Columna | 3 | Electrònic | ILUCA | PALN-200 | 36 | FL | 36W FL | 4 x 36W FL, Co
096416D | 096 | 2 | 8 | 416D | 4 | 16 | C | D | 3 | Columna | 3 | Electrònic | ILUCA | PALN-200 | 36 | FL | 36W FL | 4 x 36W FL, Co
096416D | 096 | 2 | 8 | 416D | 4 | 16 | D | D | 3 | Columna | 3 | Electrònic | ILUCA | PALN-200 | 36 | FL | 36W FL | 4 x 36W FL, Co
096417D | 096 | 2 | 8 | 417D | 4 | 17 | A | D | 3 | Columna | 3 | Electrònic | ILUCA | PALN-200 | 36 | FL | 36W FL | 4 x 36W FL, Co
096417D | 096 | 2 | 8 | 417D | 4 | 17 | B | D | 3 | Columna | 3 | Electrònic | ILUCA | PALN-200 | 36 | FL | 36W FL | 4 x 36W FL, Co
096417D | 096 | 2 | 8 | 417D | 4 | 17 | C | D | 3 | Columna | 3 | Electrònic | ILUCA | PALN-200 | 36 | FL | 36W FL | 4 x 36W FL, Co
096417D | 096 | 2 | 8 | 417D | 4 | 17 | D | D | 3 | Columna | 3 | Electrònic | ILUCA | PALN-200 | 36 | FL | 36W FL | 4 x 36W FL, Co
096418D | 096 | 2 | 8 | 418D | 4 | 18 | A | D | 3 | Columna | 3 | Electrònic | ILUCA | PALN-200 | 36 | FL | 36W FL | 4 x 36W FL, Co
096418D | 096 | 2 | 8 | 418D | 4 | 18 | B | D | 3 | Columna | 3 | Electrònic | ILUCA | PALN-200 | 36 | FL | 36W FL | 4 x 36W FL, Co
096418D | 096 | 2 | 8 | 418D | 4 | 18 | C | D | 3 | Columna | 3 | Electrònic | ILUCA | PALN-200 | 36 | FL | 36W FL | 4 x 36W FL, Co
096418D | 096 | 2 | 8 | 418D | 4 | 18 | D | D | 3 | Columna | 3 | Electrònic | ILUCA | PALN-200 | 36 | FL | 36W FL | 4 x 36W FL, Co
096419D | 096 | 2 | 8 | 419D | 4 | 19 | A | D | 3 | Columna | 3 | Electrònic | ILUCA | PALN-200 | 36 | FL | 36W FL | 4 x 36W FL, Co
096419D | 096 | 2 | 8 | 419D | 4 | 19 | B | D | 3 | Columna | 3 | Electrònic | ILUCA | PALN-200 | 36 | FL | 36W FL | 4 x 36W FL, Co
096419D | 096 | 2 | 8 | 419D | 4 | 19 | C | D | 3 | Columna | 3 | Electrònic | ILUCA | PALN-200 | 36 | FL | 36W FL | 4 x 36W FL, Co
096419D | 096 | 2 | 8 | 419D | 4 | 19 | D | D | 3 | Columna | 3 | Electrònic | ILUCA | PALN-200 | 36 | FL | 36W FL | 4 x 36W FL, Co
096420D | 096 | 2 | 8 | 420D | 4 | 20 | A | D | 3 | Columna | 3 | Electrònic | ILUCA | PALN-200 | 36 | FL | 36W FL | 4 x 36W FL, Co
096420D | 096 | 2 | 8 | 420D | 4 | 20 | B | D | 3 | Columna | 3 | Electrònic | ILUCA | PALN-200 | 36 | FL | 36W FL | 4 x 36W FL, Co
096420D | 096 | 2 | 8 | 420D | 4 | 20 | C | D | 3 | Columna | 3 | Electrònic | ILUCA | PALN-200 | 36 | FL | 36W FL | 4 x 36W FL, Co
096420D | 096 | 2 | 8 | 420D | 4 | 20 | D | D | 3 | Columna | 3 | Electrònic | ILUCA | PALN-200 | 36 | FL | 36W FL | 4 x 36W FL, Co
096421D | 096 | 2 | 8 | 421D | 4 | 21 | A | D | 3 | Columna | 3 | Electrònic | ILUCA | PALN-200 | 36 | FL | 36W FL | 4 x 36W FL, Co
096421D | 096 | 2 | 8 | 421D | 4 | 21 | B | D | 3 | Columna | 3 | Electrònic | ILUCA | PALN-200 | 36 | FL | 36W FL | 4 x 36W FL, Co
096421D | 096 | 2 | 8 | 421D | 4 | 21 | C | D | 3 | Columna | 3 | Electrònic | ILUCA | PALN-200 | 36 | FL | 36W FL | 4 x 36W FL, Co
096421D | 096 | 2 | 8 | 421D | 4 | 21 | D | D | 3 | Columna | 3 | Electrònic | ILUCA | PALN-200 | 36 | FL | 36W FL | 4 x 36W FL, Co
096422D | 096 | 2 | 8 | 422D | 4 | 22 | A | D | 3 | Columna | 3 | Electrònic | ILUCA | PALN-200 | 36 | FL | 36W FL | 4 x 36W FL, Co
096422D | 096 | 2 | 8 | 422D | 4 | 22 | B | D | 3 | Columna | 3 | Electrònic | ILUCA | PALN-200 | 36 | FL | 36W FL | 4 x 36W FL, Co
096422D | 096 | 2 | 8 | 422D | 4 | 22 | C | D | 3 | Columna | 3 | Electrònic | ILUCA | PALN-200 | 36 | FL | 36W FL | 4 x 36W FL, Co
096422D | 096 | 2 | 8 | 422D | 4 | 22 | D | D | 3 | Columna | 3 | Electrònic | ILUCA | PALN-200 | 36 | FL | 36W FL | 4 x 36W FL, Co
096423D | 096 | 2 | 8 | 423D | 4 | 23 | A | D | 3 | Columna | 3 | Electrònic | ILUCA | PALN-200 | 36 | FL | 36W FL | 4 x 36W FL, Co
096423D | 096 | 2 | 8 | 423D | 4 | 23 | B | D | 3 | Columna | 3 | Electrònic | ILUCA | PALN-200 | 36 | FL | 36W FL | 4 x 36W FL, Co
096423D | 096 | 2 | 8 | 423D | 4 | 23 | C | D | 3 | Columna | 3 | Electrònic | ILUCA | PALN-200 | 36 | FL | 36W FL | 4 x 36W FL, Co
096423D | 096 | 2 | 8 | 423D | 4 | 23 | D | D | 3 | Columna | 3 | Electrònic | ILUCA | PALN-200 | 36 | FL | 36W FL | 4 x 36W FL, Co
096424D | 096 | 2 | 8 | 424D | 4 | 24 | A | D | 3 | Columna | 3 | Electrònic | ILUCA | PALN-200 | 36 | FL | 36W FL | 4 x 36W FL, Co
096424D | 096 | 2 | 8 | 424D | 4 | 24 | B | D | 3 | Columna | 3 | Electrònic | ILUCA | PALN-200 | 36 | FL | 36W FL | 4 x 36W FL, Co
096424D | 096 | 2 | 8 | 424D | 4 | 24 | C | D | 3 | Columna | 3 | Electrònic | ILUCA | PALN-200 | 36 | FL | 36W FL | 4 x 36W FL, Co
096424D | 096 | 2 | 8 | 424D | 4 | 24 | D | D | 3 | Columna | 3 | Electrònic | ILUCA | PALN-200 | 36 | FL | 36W FL | 4 x 36W FL, Co
096425D | 096 | 2 | 8 | 425D | 4 | 25 | A | D | 3 | Columna | 3 | Electrònic | ILUCA | PALN-200 | 36 | FL | 36W FL | 4 x 36W FL, Co
096425D | 096 | 2 | 8 | 425D | 4 | 25 | B | D | 3 | Columna | 3 | Electrònic | ILUCA | PALN-200 | 36 | FL | 36W FL | 4 x 36W FL, Co
096425D | 096 | 2 | 8 | 425D | 4 | 25 | C | D | 3 | Columna | 3 | Electrònic | ILUCA | PALN-200 | 36 | FL | 36W FL | 4 x 36W FL, Co
096425D | 096 | 2 | 8 | 425D | 4 | 25 | D | D | 3 | Columna | 3 | Electrònic | ILUCA | PALN-200 | 36 | FL | 36W FL | 4 x 36W FL, Co
096426D | 096 | 2 | 8 | 426D | 4 | 26 | A | D | 3 | Columna | 3 | Electrònic | ILUCA | PALN-200 | 36 | FL | 36W FL | 4 x 36W FL, Co
096426D | 096 | 2 | 8 | 426D | 4 | 26 | B | D | 3 | Columna | 3 | Electrònic | ILUCA | PALN-200 | 36 | FL | 36W FL | 4 x 36W FL, Co
096426D | 096 | 2 | 8 | 426D | 4 | 26 | C | D | 3 | Columna | 3 | Electrònic | ILUCA | PALN-200 | 36 | FL | 36W FL | 4 x 36W FL, Co
096426D | 096 | 2 | 8 | 426D | 4 | 26 | D | D | 3 | Columna | 3 | Electrònic | ILUCA | PALN-200 | 36 | FL | 36W FL | 4 x 36W FL, Co
096427D | 096 | 2 | 8 | 427D | 4 | 27 | A | D | 3 | Columna | 3 | Electrònic | ILUCA | PALN-200 | 36 | FL | 36W FL | 4 x 36W FL, Co
096427D | 096 | 2 | 8 | 427D | 4 | 27 | B | D | 3 | Columna | 3 | Electrònic | ILUCA | PALN-200 | 36 | FL | 36W FL | 4 x 36W FL, Co
096427D | 096 | 2 | 8 | 427D | 4 | 27 | C | D | 3 | Columna | 3 | Electrònic | ILUCA | PALN-200 | 36 | FL | 36W FL | 4 x 36W FL, Co
096427D | 096 | 2 | 8 | 427D | 4 | 27 | D | D | 3 | Columna | 3 | Electrònic | ILUCA | PALN-200 | 36 | FL | 36W FL | 4 x 36W FL, Co
096428D | 096 | 2 | 8 | 428D | 4 | 28 | A | D | 3 | Columna | 3 | Electrònic | ILUCA | PALN-200 | 36 | FL | 36W FL | 4 x 36W FL, Co
096428D | 096 | 2 | 8 | 428D | 4 | 28 | B | D | 3 | Columna | 3 | Electrònic | ILUCA | PALN-200 | 36 | FL | 36W FL | 4 x 36W FL, Co
096428D | 096 | 2 | 8 | 428D | 4 | 28 | C | D | 3 | Columna | 3 | Electrònic | ILUCA | PALN-200 | 36 | FL | 36W FL | 4 x 36W FL, Co
096428D | 096 | 2 | 8 | 428D | 4 | 28 | D | D | 3 | Columna | 3 | Electrònic | ILUCA | PALN-200 | 36 | FL | 36W FL | 4 x 36W FL, Co
096429D | 096 | 2 | 8 | 429D | 4 | 29 | A | D | 3 | Columna | 3 | Electrònic | ILUCA | PALN-200 | 36 | FL | 36W FL | 4 x 36W FL, Co
096429D | 096 | 2 | 8 | 429D | 4 | 29 | B | D | 3 | Columna | 3 | Electrònic | ILUCA | PALN-200 | 36 | FL | 36W FL | 4 x 36W FL, Co
096429D | 096 | 2 | 8 | 429D | 4 | 29 | C | D | 3 | Columna | 3 | Electrònic | ILUCA | PALN-200 | 36 | FL | 36W FL | 4 x 36W FL, Co
096429D | 096 | 2 | 8 | 429D | 4 | 29 | D | D | 3 | Columna | 3 | Electrònic | ILUCA | PALN-200 | 36 | FL | 36W FL | 4 x 36W FL, Co
096430D | 096 | 2 | 8 | 430D | 4 | 30 | A | D | 3 | Columna | 3 | Electrònic | ILUCA | PALN-200 | 36 | FL | 36W FL | 4 x 36W FL, Co
096430D | 096 | 2 | 8 | 430D | 4 | 30 | B | D | 3 | Columna | 3 | Electrònic | ILUCA | PALN-200 | 36 | FL | 36W FL | 4 x 36W FL, Co
096430D | 096 | 2 | 8 | 430D | 4 | 30 | C | D | 3 | Columna | 3 | Electrònic | ILUCA | PALN-200 | 36 | FL | 36W FL | 4 x 36W FL, Co
096430D | 096 | 2 | 8 | 430D | 4 | 30 | D | D | 3 | Columna | 3 | Electrònic | ILUCA | PALN-200 | 36 | FL | 36W FL | 4 x 36W FL, Co
096431D | 096 | 2 | 8 | 431D | 4 | 31 | A | D | 3 | Columna | 3 | Electrònic | ILUCA | PALN-200 | 36 | FL | 36W FL | 4 x 36W FL, Co
096431D | 096 | 2 | 8 | 431D | 4 | 31 | B | D | 3 | Columna | 3 | Electrònic | ILUCA | PALN-200 | 36 | FL | 36W FL | 4 x 36W FL, Co
096431D | 096 | 2 | 8 | 431D | 4 | 31 | C | D | 3 | Columna | 3 | Electrònic | ILUCA | PALN-200 | 36 | FL | 36W FL | 4 x 36W FL, Co
096431D | 096 | 2 | 8 | 431D | 4 | 31 | D | D | 3 | Columna | 3 | Electrònic | ILUCA | PALN-200 | 36 | FL | 36W FL | 4 x 36W FL, Co
096501A | 096 | 2 | 8 | 501 | 5 | 01 | A | A | 12 | Columna | 12 | Electrònic | CARANDINI | QS-2 | 250 | VSAP | 250W VSAP | 250W VSAP, Co
096502A | 096 | 2 | 8 | 502 | 5 | 02 | A | A | 12 | Columna | 12 | Electrònic | CARANDINI | QS-2 | 250 | VSAP | 250W VSAP | 250W VSAP, Co
096503A | 096 | 2 | 8 | 503 | 5 | 03 | A | A | 12 | Columna | 12 | Electrònic | CARANDINI | QS-2 | 250 | VSAP | 250W VSAP | 250W VSAP, Co
096504A | 096 | 2 | 8 | 504 | 5 | 04 | A | A | 12 | Columna | 12 | Electrònic | CARANDINI | QS-2 | 250 | VSAP | 250W VSAP | 250W VSAP, Co
096505A | 096 | 2 | 8 | 505 | 5 | 05 | A | A | 12 | Columna | 12 | Electrònic | CARANDINI | QS-2 | 250 | VSAP | 250W VSAP | 250W VSAP, Co
096506A | 096 | 2 | 8 | 506 | 5 | 06 | A | A | 12 | Columna | 12 | Electrònic | CARANDINI | QS-2 | 250 | VSAP | 250W VSAP | 250W VSAP, Co
096507A | 096 | 2 | 8 | 507 | 5 | 07 | A | A | 12 | Columna | 12 | Electrònic | CARANDINI | QS-2 | 250 | VSAP | 250W VSAP | 250W VSAP, Co
096508A | 096 | 2 | 8 | 508 | 5 | 08 | A | A | 12 | Columna | 12 | Electrònic | CARANDINI | QS-2 | 250 | VSAP | 250W VSAP | 250W VSAP, Co
096509A | 096 | 2 | 8 | 509 | 5 | 09 | A | A | 12 | Columna | 12 | Electrònic | CARANDINI | QS-2 | 250 | VSAP | 250W VSAP | 250W VSAP, Co
096510A | 096 | 2 | 8 | 510 | 5 | 10 | A | A | 8 | Columna | 8 | Electrònic | - | - | 54 | Led | 54W Led | 54W Led, Co
097101B | 097 | 2 | 7 | 101B | 1 | 01 | A | B | 10 | Columna | 10 | Electrònic | CARANDINI | VMAX | 138 | Led | 138W Led | 2 x 138W Led, Co
097101B | 097 | 2 | 7 | 101B | 1 | 01 | B | B | 10 | Columna | 10 | Electrònic | CARANDINI | VMAX | 138 | Led | 138W Led | 2 x 138W Led, Co
097102B | 097 | 2 | 7 | 102B | 1 | 02 | A | B | 10 | Columna | 10 | Electrònic | CARANDINI | VMAX | 138 | Led | 138W Led | 2 x 138W Led, Co
097102B | 097 | 2 | 7 | 102B | 1 | 02 | B | B | 10 | Columna | 10 | Electrònic | CARANDINI | VMAX | 138 | Led | 138W Led | 2 x 138W Led, Co
097103B | 097 | 2 | 7 | 103B | 1 | 03 | A | B | 10 | Columna | 10 | Electrònic | CARANDINI | VMAX | 138 | Led | 138W Led | 2 x 138W Led, Co
097103B | 097 | 2 | 7 | 103B | 1 | 03 | B | B | 10 | Columna | 10 | Electrònic | CARANDINI | VMAX | 138 | Led | 138W Led | 2 x 138W Led, Co
097104B | 097 | 2 | 7 | 104B | 1 | 04 | A | B | 10 | Columna | 10 | Electrònic | CARANDINI | VMAX | 138 | Led | 138W Led | 2 x 138W Led, Co
097104B | 097 | 2 | 7 | 104B | 1 | 04 | B | B | 10 | Columna | 10 | Electrònic | CARANDINI | VMAX | 138 | Led | 138W Led | 2 x 138W Led, Co
097105B | 097 | 2 | 7 | 105B | 1 | 05 | A | B | 10 | Columna | 10 | Electrònic | CARANDINI | VMAX | 138 | Led | 138W Led | 2 x 138W Led, Co
097105B | 097 | 2 | 7 | 105B | 1 | 05 | B | B | 10 | Columna | 10 | Electrònic | CARANDINI | VMAX | 138 | Led | 138W Led | 2 x 138W Led, Co
097201B | 097 | 2 | 7 | 201B | 2 | 01 | A | B | 10 | Columna | 10 | Electrònic | CARANDINI | VMAX | 138 | Led | 138W Led | 2 x 138W Led, Co
097201B | 097 | 2 | 7 | 201B | 2 | 01 | B | B | 10 | Columna | 10 | Electrònic | CARANDINI | VMAX | 138 | Led | 138W Led | 2 x 138W Led, Co
097202B | 097 | 2 | 7 | 202B | 2 | 02 | A | B | 10 | Columna | 10 | Electrònic | CARANDINI | VMAX | 138 | Led | 138W Led | 2 x 138W Led, Co
097202B | 097 | 2 | 7 | 202B | 2 | 02 | B | B | 10 | Columna | 10 | Electrònic | CARANDINI | VMAX | 138 | Led | 138W Led | 2 x 138W Led, Co
097203B | 097 | 2 | 7 | 203B | 2 | 03 | A | B | 10 | Columna | 10 | Electrònic | CARANDINI | VMAX | 138 | Led | 138W Led | 2 x 138W Led, Co
097203B | 097 | 2 | 7 | 203B | 2 | 03 | B | B | 10 | Columna | 10 | Electrònic | CARANDINI | VMAX | 138 | Led | 138W Led | 2 x 138W Led, Co
097204B | 097 | 2 | 7 | 204B | 2 | 04 | A | B | 10 | Columna | 10 | Electrònic | CARANDINI | VMAX | 138 | Led | 138W Led | 2 x 138W Led, Co
097204B | 097 | 2 | 7 | 204B | 2 | 04 | B | B | 10 | Columna | 10 | Electrònic | CARANDINI | VMAX | 138 | Led | 138W Led | 2 x 138W Led, Co
097205B | 097 | 2 | 7 | 205B | 2 | 05 | A | B | 10 | Columna | 10 | Electrònic | CARANDINI | VMAX | 138 | Led | 138W Led | 2 x 138W Led, Co
097205B | 097 | 2 | 7 | 205B | 2 | 05 | B | B | 10 | Columna | 10 | Electrònic | CARANDINI | VMAX | 138 | Led | 138W Led | 2 x 138W Led, Co
098101C | 098 | 2 | 8 | 101C | 1 | 01 | A | C | 10 | Columna | 10 | Electrònic | CARANDINI | VEKA | 67 | Led | 67W Led | 3 x 67W Led, Co
098101C | 098 | 2 | 8 | 101C | 1 | 01 | B | C | 10 | Columna | 10 | Electrònic | CARANDINI | VEKA | 67 | Led | 67W Led | 3 x 67W Led, Co
098101C | 098 | 2 | 8 | 101C | 1 | 01 | C | C | 10 | Columna | 10 | Electrònic | CARANDINI | VEKA | 67 | Led | 67W Led | 3 x 67W Led, Co
098102B | 098 | 2 | 8 | 102B | 1 | 02 | A | B | 10 | Columna | 10 | Electrònic | CARANDINI | VEKA | 67 | Led | 67W Led | 2 x 67W Led, Co
098102B | 098 | 2 | 8 | 102B | 1 | 02 | B | B | 10 | Columna | 10 | Electrònic | CARANDINI | VEKA | 67 | Led | 67W Led | 2 x 67W Led, Co
098103B | 098 | 2 | 8 | 103B | 1 | 03 | A | B | 10 | Columna | 10 | Electrònic | CARANDINI | VEKA | 67 | Led | 67W Led | 2 x 67W Led, Co
098103B | 098 | 2 | 8 | 103B | 1 | 03 | B | B | 10 | Columna | 10 | Electrònic | CARANDINI | VEKA | 67 | Led | 67W Led | 2 x 67W Led, Co
098104B | 098 | 2 | 8 | 104B | 1 | 04 | A | B | 10 | Columna | 10 | Electrònic | CARANDINI | VEKA | 67 | Led | 67W Led | 2 x 67W Led, Co
098104B | 098 | 2 | 8 | 104B | 1 | 04 | B | B | 10 | Columna | 10 | Electrònic | CARANDINI | VEKA | 67 | Led | 67W Led | 2 x 67W Led, Co
098105B | 098 | 2 | 8 | 105B | 1 | 05 | A | B | 10 | Columna | 10 | Electrònic | CARANDINI | VEKA | 67 | Led | 67W Led | 2 x 67W Led, Co
098105B | 098 | 2 | 8 | 105B | 1 | 05 | B | B | 10 | Columna | 10 | Electrònic | CARANDINI | VEKA | 67 | Led | 67W Led | 2 x 67W Led, Co
098106B | 098 | 2 | 8 | 106B | 1 | 06 | A | B | 10 | Columna | 10 | Electrònic | CARANDINI | VEKA | 67 | Led | 67W Led | 2 x 67W Led, Co
098106B | 098 | 2 | 8 | 106B | 1 | 06 | B | B | 10 | Columna | 10 | Electrònic | CARANDINI | VEKA | 67 | Led | 67W Led | 2 x 67W Led, Co
098108A | 098 | 2 | 8 | 108 | 1 | 08 | A | A | 5 | Columna | 5 | Electrònic | CARANDINI | SPIN | 21 | Led | 21W Led | 21W Led, Co
098109A | 098 | 2 | 8 | 109 | 1 | 09 | A | A | 5 | Columna | 5 | Electrònic | CARANDINI | SPIN | 21 | Led | 21W Led | 21W Led, Co
098110A | 098 | 2 | 8 | 110 | 1 | 10 | A | A | 5 | Columna | 5 | Electrònic | CARANDINI | SPIN | 21 | Led | 21W Led | 21W Led, Co
098111A | 098 | 2 | 8 | 111 | 1 | 11 | A | A | 5 | Columna | 5 | Electrònic | CARANDINI | SPIN | 21 | Led | 21W Led | 21W Led, Co
098112A | 098 | 2 | 8 | 112 | 1 | 12 | A | A | 5 | Columna | 5 | Electrònic | CARANDINI | SPIN | 21 | Led | 21W Led | 21W Led, Co
098113A | 098 | 2 | 8 | 113 | 1 | 13 | A | A | 5 | Columna | 5 | Electrònic | CARANDINI | SPIN | 21 | Led | 21W Led | 21W Led, Co
098114A | 098 | 2 | 8 | 114 | 1 | 14 | A | A | 5 | Columna | 5 | Electrònic | CARANDINI | SPIN | 21 | Led | 21W Led | 21W Led, Co
098115A | 098 | 2 | 8 | 115 | 1 | 15 | A | A | 5 | Columna | 5 | Electrònic | CARANDINI | SPIN | 21 | Led | 21W Led | 21W Led, Co
098116A | 098 | 2 | 8 | 116 | 1 | 16 | A | A | 5 | Columna | 5 | Electrònic | CARANDINI | SPIN | 21 | Led | 21W Led | 21W Led, Co
098201C | 098 | 2 | 8 | 201C | 2 | 01 | A | C | 10 | Columna | 10 | Electrònic | CARANDINI | VEKA | 67 | Led | 67W Led | 3 x 67W Led, Co
098201C | 098 | 2 | 8 | 201C | 2 | 01 | B | C | 10 | Columna | 10 | Electrònic | CARANDINI | VEKA | 67 | Led | 67W Led | 3 x 67W Led, Co
098201C | 098 | 2 | 8 | 201C | 2 | 01 | C | C | 10 | Columna | 10 | Electrònic | CARANDINI | VEKA | 67 | Led | 67W Led | 3 x 67W Led, Co
098202B | 098 | 2 | 8 | 202B | 2 | 02 | A | B | 10 | Columna | 10 | Electrònic | CARANDINI | VEKA | 67 | Led | 67W Led | 2 x 67W Led, Co
098202B | 098 | 2 | 8 | 202B | 2 | 02 | B | B | 10 | Columna | 10 | Electrònic | CARANDINI | VEKA | 67 | Led | 67W Led | 2 x 67W Led, Co
098203B | 098 | 2 | 8 | 203B | 2 | 03 | A | B | 10 | Columna | 10 | Electrònic | CARANDINI | VEKA | 67 | Led | 67W Led | 2 x 67W Led, Co
098203B | 098 | 2 | 8 | 203B | 2 | 03 | B | B | 10 | Columna | 10 | Electrònic | CARANDINI | VEKA | 67 | Led | 67W Led | 2 x 67W Led, Co
098204B | 098 | 2 | 8 | 204B | 2 | 04 | A | B | 10 | Columna | 10 | Electrònic | CARANDINI | VEKA | 67 | Led | 67W Led | 2 x 67W Led, Co
098204B | 098 | 2 | 8 | 204B | 2 | 04 | B | B | 10 | Columna | 10 | Electrònic | CARANDINI | VEKA | 67 | Led | 67W Led | 2 x 67W Led, Co
098205B | 098 | 2 | 8 | 205B | 2 | 05 | A | B | 10 | Columna | 10 | Electrònic | CARANDINI | VEKA | 67 | Led | 67W Led | 2 x 67W Led, Co
098205B | 098 | 2 | 8 | 205B | 2 | 05 | B | B | 10 | Columna | 10 | Electrònic | CARANDINI | VEKA | 67 | Led | 67W Led | 2 x 67W Led, Co
098206B | 098 | 2 | 8 | 206B | 2 | 06 | A | B | 10 | Columna | 10 | Electrònic | CARANDINI | VEKA | 67 | Led | 67W Led | 2 x 67W Led, Co
098206B | 098 | 2 | 8 | 206B | 2 | 06 | B | B | 10 | Columna | 10 | Electrònic | CARANDINI | VEKA | 67 | Led | 67W Led | 2 x 67W Led, Co
098207B | 098 | 2 | 8 | 207B | 2 | 07 | A | B | 10 | Columna | 10 | Electrònic | CARANDINI | VEKA | 67 | Led | 67W Led | 2 x 67W Led, Co
098207B | 098 | 2 | 8 | 207B | 2 | 07 | B | B | 10 | Columna | 10 | Electrònic | CARANDINI | VEKA | 67 | Led | 67W Led | 2 x 67W Led, Co
098208A | 098 | 2 | 8 | 208 | 2 | 08 | A | A | 5 | Columna | 5 | Electrònic | CARANDINI | SPIN | 12 | Led | 12W Led | 12W Led, Co
098209A | 098 | 2 | 8 | 209 | 2 | 09 | A | A | 5 | Columna | 5 | Electrònic | CARANDINI | SPIN | 12 | Led | 12W Led | 12W Led, Co
098210A | 098 | 2 | 8 | 210 | 2 | 10 | A | A | 5 | Columna | 5 | Electrònic | CARANDINI | SPIN | 12 | Led | 12W Led | 12W Led, Co
098211A | 098 | 2 | 8 | 211 | 2 | 11 | A | A | 5 | Columna | 5 | Electrònic | CARANDINI | SPIN | 12 | Led | 12W Led | 12W Led, Co
098212A | 098 | 2 | 8 | 212 | 2 | 12 | A | A | 5 | Columna | 5 | Electrònic | CARANDINI | SPIN | 12 | Led | 12W Led | 12W Led, Co
098213A | 098 | 2 | 8 | 213 | 2 | 13 | A | A | 5 | Columna | 5 | Electrònic | CARANDINI | SPIN | 12 | Led | 12W Led | 12W Led, Co
098214A | 098 | 2 | 8 | 214 | 2 | 14 | A | A | 5 | Columna | 5 | Electrònic | CARANDINI | SPIN | 12 | Led | 12W Led | 12W Led, Co
098215A | 098 | 2 | 8 | 215 | 2 | 15 | A | A | 5 | Columna | 5 | Electrònic | CARANDINI | SPIN | 12 | Led | 12W Led | 12W Led, Co
098216B | 098 | 2 | 8 | 216B | 2 | 16 | A | B | 12 | Columna | 12 | Electrònic | CARANDINI | VEKA | 78 | Led | 78W Led | 2 x 78W Led, Co
098216B | 098 | 2 | 8 | 216B | 2 | 16 | B | B | 12 | Columna | 12 | Electrònic | CARANDINI | VEKA | 78 | Led | 78W Led | 2 x 78W Led, Co
098301B | 098 | 2 | 8 | 301B | 3 | 01 | A | B | 10 | Columna | 10 | Electrònic | CARANDINI | VEKA | 103 | Led | 103W Led | 2 x 103W Led, Co
098301B | 098 | 2 | 8 | 301B | 3 | 01 | B | B | 10 | Columna | 10 | Electrònic | CARANDINI | VEKA | 103 | Led | 103W Led | 2 x 103W Led, Co
098302B | 098 | 2 | 8 | 302B | 3 | 02 | A | B | 10 | Columna | 10 | Electrònic | CARANDINI | VEKA | 103 | Led | 103W Led | 2 x 103W Led, Co
098302B | 098 | 2 | 8 | 302B | 3 | 02 | B | B | 10 | Columna | 10 | Electrònic | CARANDINI | VEKA | 103 | Led | 103W Led | 2 x 103W Led, Co
098303B | 098 | 2 | 8 | 303B | 3 | 03 | A | B | 10 | Columna | 10 | Electrònic | CARANDINI | VEKA | 103 | Led | 103W Led | 2 x 103W Led, Co
098303B | 098 | 2 | 8 | 303B | 3 | 03 | B | B | 10 | Columna | 10 | Electrònic | CARANDINI | VEKA | 103 | Led | 103W Led | 2 x 103W Led, Co
098304B | 098 | 2 | 8 | 304B | 3 | 04 | A | B | 10 | Columna | 10 | Electrònic | CARANDINI | VEKA | 103 | Led | 103W Led | 2 x 103W Led, Co
098304B | 098 | 2 | 8 | 304B | 3 | 04 | B | B | 10 | Columna | 10 | Electrònic | CARANDINI | VEKA | 103 | Led | 103W Led | 2 x 103W Led, Co
098305B | 098 | 2 | 8 | 305B | 3 | 05 | A | B | 10 | Columna | 10 | Electrònic | CARANDINI | VEKA | 103 | Led | 103W Led | 2 x 103W Led, Co
098305B | 098 | 2 | 8 | 305B | 3 | 05 | B | B | 10 | Columna | 10 | Electrònic | CARANDINI | VEKA | 103 | Led | 103W Led | 2 x 103W Led, Co
098306B | 098 | 2 | 8 | 306B | 3 | 06 | A | B | 10 | Columna | 10 | Electrònic | CARANDINI | VEKA | 103 | Led | 103W Led | 2 x 103W Led, Co
098306B | 098 | 2 | 8 | 306B | 3 | 06 | B | B | 10 | Columna | 10 | Electrònic | CARANDINI | VEKA | 103 | Led | 103W Led | 2 x 103W Led, Co
098307B | 098 | 2 | 8 | 307B | 3 | 07 | A | B | 10 | Columna | 10 | Electrònic | CARANDINI | VEKA | 103 | Led | 103W Led | 2 x 103W Led, Co
098307B | 098 | 2 | 8 | 307B | 3 | 07 | B | B | 10 | Columna | 10 | Electrònic | CARANDINI | VEKA | 103 | Led | 103W Led | 2 x 103W Led, Co
098308B | 098 | 2 | 8 | 308B | 3 | 08 | A | B | 10 | Columna | 10 | Electrònic | CARANDINI | VEKA | 103 | Led | 103W Led | 2 x 103W Led, Co
098308B | 098 | 2 | 8 | 308B | 3 | 08 | B | B | 10 | Columna | 10 | Electrònic | CARANDINI | VEKA | 103 | Led | 103W Led | 2 x 103W Led, Co
099301A | 099 | 2 | 8 | 301 | 3 | 01 | A | A | 12 | Columna | 12 | Electrònic | CARANDINI | VEKA | 78 | Led | 78W Led | 78W Led, Co
099302B | 099 | 2 | 8 | 302B | 3 | 02 | A | B | 12 | Columna | 12 | Electrònic | CARANDINI | VEKA | 78 | Led | 78W Led | 78W Led + 18W Led, Co
099302B | 099 | 2 | 8 | 302B | 3 | 02 | B | B | 12 | Columna | 12 | Electrònic | CARANDINI | SPIN | 18 | Led | 18W Led | 78W Led + 18W Led, Co
099303B | 099 | 2 | 8 | 303B | 3 | 03 | A | B | 12 | Columna | 12 | Electrònic | CARANDINI | VEKA | 78 | Led | 78W Led | 78W Led + 18W Led, Co
099303B | 099 | 2 | 8 | 303B | 3 | 03 | B | B | 12 | Columna | 12 | Electrònic | CARANDINI | SPIN | 18 | Led | 18W Led | 78W Led + 18W Led, Co
099304B | 099 | 2 | 8 | 304B | 3 | 04 | A | B | 12 | Columna | 12 | Electrònic | CARANDINI | VEKA | 78 | Led | 78W Led | 78W Led + 18W Led, Co
099304B | 099 | 2 | 8 | 304B | 3 | 04 | B | B | 12 | Columna | 12 | Electrònic | CARANDINI | SPIN | 18 | Led | 18W Led | 78W Led + 18W Led, Co
099305B | 099 | 2 | 8 | 305B | 3 | 05 | A | B | 12 | Columna | 12 | Electrònic | CARANDINI | VEKA | 78 | Led | 78W Led | 78W Led + 18W Led, Co
099305B | 099 | 2 | 8 | 305B | 3 | 05 | B | B | 12 | Columna | 12 | Electrònic | CARANDINI | SPIN | 18 | Led | 18W Led | 78W Led + 18W Led, Co
099306A | 099 | 2 | 8 | 306 | 3 | 06 | A | A | 12 | Columna | 12 | Electrònic | CARANDINI | VEKA | 78 | Led | 78W Led | 78W Led, Co
099307A | 099 | 2 | 8 | 307 | 3 | 07 | A | A | 12 | Columna | 12 | Electrònic | CARANDINI | VEKA | 78 | Led | 78W Led | 78W Led, Co
099308A | 099 | 2 | 8 | 308 | 3 | 08 | A | A | 12 | Columna | 12 | Electrònic | CARANDINI | VEKA | 78 | Led | 78W Led | 78W Led, Co
099309A | 099 | 2 | 8 | 309 | 3 | 09 | A | A | 12 | Columna | 12 | Electrònic | CARANDINI | VEKA | 78 | Led | 78W Led | 78W Led, Co
099310A | 099 | 2 | 8 | 310 | 3 | 10 | A | A | 12 | Columna | 12 | Electrònic | CARANDINI | VEKA | 78 | Led | 78W Led | 78W Led, Co
099311A | 099 | 2 | 8 | 311 | 3 | 11 | A | A | 12 | Columna | 12 | Electrònic | CARANDINI | VEKA | 78 | Led | 78W Led | 78W Led, Co
099312A | 099 | 2 | 8 | 312 | 3 | 12 | A | A | 5 | Columna | 5 | Electrònic | CARANDINI | SPIN | 18 | Led | 18W Led | 18W Led, Co
099313A | 099 | 2 | 8 | 313 | 3 | 13 | A | A | 5 | Columna | 5 | Electrònic | CARANDINI | SPIN | 18 | Led | 18W Led | 18W Led, Co
099314A | 099 | 2 | 8 | 314 | 3 | 14 | A | A | 5 | Columna | 5 | Electrònic | CARANDINI | SPIN | 18 | Led | 18W Led | 18W Led, Co
099315A | 099 | 2 | 8 | 315 | 3 | 15 | A | A | 5 | Columna | 5 | Electrònic | CARANDINI | SPIN | 18 | Led | 18W Led | 18W Led, Co
099316A | 099 | 2 | 8 | 316 | 3 | 16 | A | A | 5 | Columna | 5 | Electrònic | CARANDINI | SPIN | 18 | Led | 18W Led | 18W Led, Co
099317A | 099 | 2 | 8 | 317 | 3 | 17 | A | A | 5 | Columna | 5 | Electrònic | CARANDINI | SPIN | 18 | Led | 18W Led | 18W Led, Co
099318A | 099 | 2 | 8 | 318 | 3 | 18 | A | A | 5 | Columna | 5 | Electrònic | CARANDINI | SPIN | 18 | Led | 18W Led | 18W Led, Co
099319A | 099 | 2 | 8 | 319 | 3 | 19 | A | A | 5 | Columna | 5 | Electrònic | CARANDINI | SPIN | 18 | Led | 18W Led | 18W Led, Co
099320A | 099 | 2 | 8 | 320 | 3 | 20 | A | A | 5 | Columna | 5 | Electrònic | CARANDINI | SPIN | 18 | Led | 18W Led | 18W Led, Co
099321A | 099 | 2 | 8 | 321 | 3 | 21 | A | A | 5 | Columna | 5 | Electrònic | CARANDINI | SPIN | 18 | Led | 18W Led | 18W Led, Co
099323A | 099 | 2 | 8 | 323 | 3 | 23 | A | A | 5 | Columna | 5 | Electrònic | CARANDINI | SPIN | 12 | Led | 12W Led | 12W Led, Co
099324A | 099 | 2 | 8 | 324 | 3 | 24 | A | A | 5 | Columna | 5 | Electrònic | CARANDINI | SPIN | 12 | Led | 12W Led | 12W Led, Co
099401A | 099 | 2 | 8 | 401 | 4 | 01 | A | A | 12 | Columna | 12 | Electrònic | CARANDINI | QS-3 | 250 | VSAP | 250W VSAP | 250W VSAP, Co
099402A | 099 | 2 | 8 | 402 | 4 | 02 | A | A | 12 | Columna | 12 | Electrònic | CARANDINI | QS-3 | 250 | VSAP | 250W VSAP | 250W VSAP, Co
099403A | 099 | 2 | 8 | 403 | 4 | 03 | A | A | 12 | Columna | 12 | Electrònic | CARANDINI | QS-3 | 250 | VSAP | 250W VSAP | 250W VSAP, Co
099404A | 099 | 2 | 8 | 404 | 4 | 04 | A | A | 12 | Columna | 12 | Electrònic | CARANDINI | QS-3 | 250 | VSAP | 250W VSAP | 250W VSAP, Co
099405A | 099 | 2 | 8 | 405 | 4 | 05 | A | A | 12 | Columna | 12 | Electrònic | CARANDINI | QS-3 | 250 | VSAP | 250W VSAP | 250W VSAP, Co
099406A | 099 | 2 | 8 | 406 | 4 | 06 | A | A | 12 | Columna | 12 | Electrònic | CARANDINI | QS-3 | 250 | VSAP | 250W VSAP | 250W VSAP, Co
099407A | 099 | 2 | 8 | 407 | 4 | 07 | A | A | 12 | Columna | 12 | Electrònic | CARANDINI | QS-3 | 250 | VSAP | 250W VSAP | 250W VSAP, Co
099408A | 099 | 2 | 8 | 408 | 4 | 08 | A | A | 12 | Columna | 12 | Electrònic | CARANDINI | QS-3 | 250 | VSAP | 250W VSAP | 250W VSAP, Co
100101A | 100 | 1 | 8 | 101 | 1 | 01 | A | A | 10 | Columna | 10 | Electromagnètic | CARANDINI | QS-2 | 150 | VSAP | 150W VSAP | 150W VSAP, Co
100102A | 100 | 1 | 8 | 102 | 1 | 02 | A | A | 10 | Columna | 10 | Electromagnètic | CARANDINI | QS-2 | 150 | VSAP | 150W VSAP | 150W VSAP, Co
100103A | 100 | 1 | 8 | 103 | 1 | 03 | A | A | 10 | Columna | 10 | Electromagnètic | CARANDINI | QS-2 | 150 | VSAP | 150W VSAP | 150W VSAP, Co
100104A | 100 | 1 | 8 | 104 | 1 | 04 | A | A | 10 | Columna | 10 | Electromagnètic | CARANDINI | QS-2 | 150 | VSAP | 150W VSAP | 150W VSAP, Co
100105A | 100 | 1 | 8 | 105 | 1 | 05 | A | A | 10 | Columna | 10 | Electromagnètic | CARANDINI | QS-2 | 150 | VSAP | 150W VSAP | 150W VSAP, Co
100106A | 100 | 1 | 8 | 106 | 1 | 06 | A | A | 10 | Columna | 10 | Electromagnètic | CARANDINI | QS-2 | 150 | VSAP | 150W VSAP | 150W VSAP, Co
100107A | 100 | 1 | 8 | 107 | 1 | 07 | A | A | 10 | Columna | 10 | Electromagnètic | CARANDINI | QS-2 | 150 | VSAP | 150W VSAP | 150W VSAP, Co
100108A | 100 | 1 | 8 | 108 | 1 | 08 | A | A | 10 | Columna | 10 | Electromagnètic | CARANDINI | QS-2 | 150 | VSAP | 150W VSAP | 150W VSAP, Co
100201A | 100 | 1 | 8 | 201 | 2 | 01 | A | A | 12 | Columna | 12 | Electromagnètic | CARANDINI | QS-2 | 250 | VSAP | 250W VSAP | 250W VSAP, Co
100202A | 100 | 1 | 8 | 202 | 2 | 02 | A | A | 12 | Columna | 12 | Electromagnètic | CARANDINI | QS-2 | 250 | VSAP | 250W VSAP | 250W VSAP, Co
100203A | 100 | 1 | 8 | 203 | 2 | 03 | A | A | 12 | Columna | 12 | Electromagnètic | CARANDINI | QS-2 | 250 | VSAP | 250W VSAP | 250W VSAP, Co
100204A | 100 | 1 | 8 | 204 | 2 | 04 | A | A | 12 | Columna | 12 | Electromagnètic | CARANDINI | QS-2 | 250 | VSAP | 250W VSAP | 250W VSAP, Co
100205A | 100 | 1 | 8 | 205 | 2 | 05 | A | A | 12 | Columna | 12 | Electromagnètic | CARANDINI | QS-2 | 250 | VSAP | 250W VSAP | 250W VSAP, Co
100206A | 100 | 1 | 8 | 206 | 2 | 06 | A | A | 8 | Columna | 8 | Electromagnètic | CARANDINI | STR-154 | 150 | VSAP | 150W VSAP | 150W VSAP, Co
100207A | 100 | 1 | 8 | 207 | 2 | 07 | A | A | 12 | Columna | 12 | Electromagnètic | CARANDINI | STR-154 | 150 | VSAP | 150W VSAP | 150W VSAP, Co
100301A | 100 | 1 | 8 | 301 | 3 | 01 | A | A | 12 | Columna | 12 | Electromagnètic | CARANDINI | QS-2 | 250 | VSAP | 250W VSAP | 250W VSAP, Co
100302A | 100 | 1 | 8 | 302 | 3 | 02 | A | A | 12 | Columna | 12 | Electromagnètic | CARANDINI | QS-2 | 250 | VSAP | 250W VSAP | 250W VSAP, Co
100303A | 100 | 1 | 8 | 303 | 3 | 03 | A | A | 12 | Columna | 12 | Electromagnètic | CARANDINI | QS-2 | 250 | VSAP | 250W VSAP | 250W VSAP, Co
100304A | 100 | 1 | 8 | 304 | 3 | 04 | A | A | 12 | Columna | 12 | Electromagnètic | CARANDINI | QS-2 | 250 | VSAP | 250W VSAP | 250W VSAP, Co
100305A | 100 | 1 | 8 | 305 | 3 | 05 | A | A | 12 | Columna | 12 | Electromagnètic | CARANDINI | QS-2 | 250 | VSAP | 250W VSAP | 250W VSAP, Co
100306A | 100 | 1 | 8 | 306 | 3 | 06 | A | A | 12 | Columna | 12 | Electromagnètic | CARANDINI | QS-2 | 250 | VSAP | 250W VSAP | 250W VSAP, Co
100307A | 100 | 1 | 8 | 307 | 3 | 07 | A | A | 12 | Columna | 12 | Electromagnètic | CARANDINI | QS-2 | 250 | VSAP | 250W VSAP | 250W VSAP, Co
100308A | 100 | 1 | 8 | 308 | 3 | 08 | A | A | 12 | Columna | 12 | Electromagnètic | CARANDINI | QS-2 | 250 | VSAP | 250W VSAP | 250W VSAP, Co
100309A | 100 | 1 | 8 | 309 | 3 | 09 | A | A | 12 | Columna | 12 | Electromagnètic | CARANDINI | QS-2 | 250 | VSAP | 250W VSAP | 250W VSAP, Co
100310A | 100 | 1 | 8 | 310 | 3 | 10 | A | A | 12 | Columna | 12 | Electromagnètic | CARANDINI | QS-2 | 250 | VSAP | 250W VSAP | 250W VSAP, Co
100311A | 100 | 1 | 8 | 311 | 3 | 11 | A | A | 12 | Columna | 12 | Electromagnètic | CARANDINI | QS-2 | 250 | VSAP | 250W VSAP | 250W VSAP, Co
100401A | 100 | 1 | 8 | 401 | 4 | 01 | A | A | 12 | Columna | 12 | Electromagnètic | CARANDINI | QS-2 | 250 | VSAP | 250W VSAP | 250W VSAP, Co
100402A | 100 | 1 | 8 | 402 | 4 | 02 | A | A | 12 | Columna | 12 | Electromagnètic | CARANDINI | QS-2 | 250 | VSAP | 250W VSAP | 250W VSAP, Co
100403A | 100 | 1 | 8 | 403 | 4 | 03 | A | A | 12 | Columna | 12 | Electromagnètic | CARANDINI | QS-2 | 250 | VSAP | 250W VSAP | 250W VSAP, Co
100404A | 100 | 1 | 8 | 404 | 4 | 04 | A | A | 12 | Columna | 12 | Electromagnètic | CARANDINI | QS-2 | 250 | VSAP | 250W VSAP | 250W VSAP, Co
100405A | 100 | 1 | 8 | 405 | 4 | 05 | A | A | 12 | Columna | 12 | Electromagnètic | CARANDINI | QS-2 | 250 | VSAP | 250W VSAP | 250W VSAP, Co
100406A | 100 | 1 | 8 | 406 | 4 | 06 | A | A | 12 | Columna | 12 | Electromagnètic | CARANDINI | QS-2 | 250 | VSAP | 250W VSAP | 250W VSAP, Co
100407A | 100 | 1 | 8 | 407 | 4 | 07 | A | A | 12 | Columna | 12 | Electromagnètic | CARANDINI | QS-2 | 250 | VSAP | 250W VSAP | 250W VSAP, Co
101101A | 101 | 1 | 8 | 101 | 1 | 01 | A | A | 12 | Columna | 12 | Electromagnètic | LUXTEC | LCM-101 | 400 | VSAP | 400W VSAP | 400W VSAP, Co
101102A | 101 | 1 | 8 | 102 | 1 | 02 | A | A | 12 | Columna | 12 | Electromagnètic | LUXTEC | LCM-101 | 400 | VSAP | 400W VSAP | 400W VSAP, Co
101103A | 101 | 1 | 8 | 103 | 1 | 03 | A | A | 12 | Columna | 12 | Electromagnètic | LUXTEC | LCM-101 | 400 | VSAP | 400W VSAP | 400W VSAP, Co
101104A | 101 | 1 | 8 | 104 | 1 | 04 | A | A | 10 | Columna | 10 | Electromagnètic | CARANDINI | QS-2 | 250 | VSAP | 250W VSAP | 250W VSAP, Co
101105A | 101 | 1 | 8 | 105 | 1 | 05 | A | A | 10 | Columna | 10 | Electromagnètic | CARANDINI | QS-2 | 150 | VSAP | 150W VSAP | 150W VSAP, Co
101106A | 101 | 1 | 8 | 106 | 1 | 06 | A | A | 10 | Columna | 10 | Electromagnètic | CARANDINI | QS-2 | 150 | VSAP | 150W VSAP | 150W VSAP, Co
101107A | 101 | 1 | 8 | 107 | 1 | 07 | A | A | 10 | Columna | 10 | Electromagnètic | CARANDINI | QS-2 | 150 | VSAP | 150W VSAP | 150W VSAP, Co
101108A | 101 | 1 | 8 | 108 | 1 | 08 | A | A | 10 | Columna | 10 | Electromagnètic | CARANDINI | QS-2 | 150 | VSAP | 150W VSAP | 150W VSAP, Co
101109A | 101 | 1 | 8 | 109 | 1 | 09 | A | A | 10 | Columna | 10 | Electromagnètic | CARANDINI | QS-2 | 150 | VSAP | 150W VSAP | 150W VSAP, Co
101110A | 101 | 1 | 8 | 110 | 1 | 10 | A | A | 10 | Columna | 10 | Electromagnètic | CARANDINI | QS-2 | 150 | VSAP | 150W VSAP | 150W VSAP, Co
101111A | 101 | 1 | 8 | 111 | 1 | 11 | A | A | 10 | Columna | 10 | Electromagnètic | CARANDINI | QS-2 | 150 | VSAP | 150W VSAP | 150W VSAP, Co
101112A | 101 | 1 | 8 | 112 | 1 | 12 | A | A | 10 | Columna | 10 | Electromagnètic | CARANDINI | QS-2 | 250 | VSAP | 250W VSAP | 250W VSAP, Co
101113A | 101 | 1 | 8 | 113 | 1 | 13 | A | A | 10 | Columna | 10 | Electromagnètic | CARANDINI | QS-2 | 150 | VSAP | 150W VSAP | 150W VSAP, Co
101114A | 101 | 1 | 8 | 114 | 1 | 14 | A | A | 10 | Columna | 10 | Electromagnètic | CARANDINI | QS-2 | 150 | VSAP | 150W VSAP | 150W VSAP, Co
101115A | 101 | 1 | 8 | 115 | 1 | 15 | A | A | 10 | Columna | 10 | Electromagnètic | CARANDINI | QS-2 | 150 | VSAP | 150W VSAP | 150W VSAP, Co
101116A | 101 | 1 | 8 | 116 | 1 | 16 | A | A | 10 | Columna | 10 | Electromagnètic | CARANDINI | QS-2 | 150 | VSAP | 150W VSAP | 150W VSAP, Co
101117B | 101 | 1 | 8 | 117B | 1 | 17 | A | B | 8 | Columna | 8 | Electromagnètic | CARANDINI | PRS | 150 | VSAP | 150W VSAP | 250W VSAP + 150W VSAP, Co
101117B | 101 | 1 | 8 | 117B | 1 | 17 | B | B | 8 | Columna | 8 | Electromagnètic | CARANDINI | PRS | 250 | VSAP | 250W VSAP | 250W VSAP + 150W VSAP, Co
101118B | 101 | 1 | 8 | 118B | 1 | 18 | A | B | 8 | Columna | 8 | Electromagnètic | CARANDINI | PRS | 150 | VSAP | 150W VSAP | 250W VSAP + 150W VSAP, Co
101118B | 101 | 1 | 8 | 118B | 1 | 18 | B | B | 8 | Columna | 8 | Electromagnètic | CARANDINI | PRS | 250 | VSAP | 250W VSAP | 250W VSAP + 150W VSAP, Co
101201A | 101 | 1 | 8 | 201 | 2 | 01 | A | A | 12 | Columna | 12 | Electromagnètic | CARANDINI | QS-2 | 250 | VSAP | 250W VSAP | 250W VSAP, Co
101202A | 101 | 1 | 8 | 202 | 2 | 02 | A | A | 12 | Columna | 12 | Electromagnètic | CARANDINI | QS-2 | 250 | VSAP | 250W VSAP | 250W VSAP, Co
101203A | 101 | 1 | 8 | 203 | 2 | 03 | A | A | 12 | Columna | 12 | Electromagnètic | CARANDINI | QS-2 | 250 | VSAP | 250W VSAP | 250W VSAP, Co
101204A | 101 | 1 | 8 | 204 | 2 | 04 | A | A | 12 | Columna | 12 | Electromagnètic | CARANDINI | QS-2 | 250 | VSAP | 250W VSAP | 250W VSAP, Co
101205A | 101 | 1 | 8 | 205 | 2 | 05 | A | A | 12 | Columna | 12 | Electromagnètic | CARANDINI | QS-2 | 250 | VSAP | 250W VSAP | 250W VSAP, Co
101206A | 101 | 1 | 8 | 206 | 2 | 06 | A | A | 12 | Columna | 12 | Electromagnètic | CARANDINI | QS-2 | 250 | VSAP | 250W VSAP | 250W VSAP, Co
101207A | 101 | 1 | 8 | 207 | 2 | 07 | A | A | 12 | Columna | 12 | Electromagnètic | CARANDINI | QS-2 | 250 | VSAP | 250W VSAP | 250W VSAP, Co
101208A | 101 | 1 | 8 | 208 | 2 | 08 | A | A | 12 | Columna | 12 | Electromagnètic | CARANDINI | QS-2 | 250 | VSAP | 250W VSAP | 250W VSAP, Co
101209A | 101 | 1 | 8 | 209 | 2 | 09 | A | A | 12 | Columna | 12 | Electromagnètic | CARANDINI | QS-2 | 250 | CMH | 250W CMH | 250W CMH, Co
101210A | 101 | 1 | 8 | 210 | 2 | 10 | A | A | 12 | Columna | 12 | Electromagnètic | CARANDINI | QS-2 | 250 | CMH | 250W CMH | 250W CMH, Co
101211A | 101 | 1 | 8 | 211 | 2 | 11 | A | A | 12 | Columna | 12 | Electromagnètic | CARANDINI | QS-2 | 250 | CMH | 250W CMH | 250W CMH, Co
101212A | 101 | 1 | 8 | 212 | 2 | 12 | A | A | 4 | Columna | 4 | Electrònic | CARANDINI | CITYMAX | 104 | Led | 104W Led | 104W Led, Co
101213A | 101 | 1 | 8 | 213 | 2 | 13 | A | A | 4 | Columna | 4 | Electrònic | CARANDINI | CITYMAX | 104 | Led | 104W Led | 104W Led, Co
101214B | 101 | 1 | 8 | 214B | 2 | 14 | A | B | 3 | SI | 3 | Electromagnètic | SOCELEC | MY-1 | 36 | FL | 36W FL | 2 x 36W FL, SI
101214B | 101 | 1 | 8 | 214B | 2 | 14 | B | B | 3 | SI | 3 | Electromagnètic | SOCELEC | MY-1 | 36 | FL | 36W FL | 2 x 36W FL, SI
101215B | 101 | 1 | 8 | 215B | 2 | 15 | A | B | 3 | SI | 3 | Electromagnètic | SOCELEC | MY-1 | 36 | FL | 36W FL | 2 x 36W FL, SI
101215B | 101 | 1 | 8 | 215B | 2 | 15 | B | B | 3 | SI | 3 | Electromagnètic | SOCELEC | MY-1 | 36 | FL | 36W FL | 2 x 36W FL, SI
101216B | 101 | 1 | 8 | 216B | 2 | 16 | A | B | 3 | SI | 3 | Electromagnètic | SOCELEC | MY-1 | 36 | FL | 36W FL | 2 x 36W FL, SI
101216B | 101 | 1 | 8 | 216B | 2 | 16 | B | B | 3 | SI | 3 | Electromagnètic | SOCELEC | MY-1 | 36 | FL | 36W FL | 2 x 36W FL, SI
101217B | 101 | 1 | 8 | 217B | 2 | 17 | A | B | 3 | SI | 3 | Electromagnètic | SOCELEC | MY-1 | 36 | FL | 36W FL | 2 x 36W FL, SI
101217B | 101 | 1 | 8 | 217B | 2 | 17 | B | B | 3 | SI | 3 | Electromagnètic | SOCELEC | MY-1 | 36 | FL | 36W FL | 2 x 36W FL, SI
101218B | 101 | 1 | 8 | 218B | 2 | 18 | A | B | 3 | SI | 3 | Electromagnètic | SOCELEC | MY-1 | 36 | FL | 36W FL | 2 x 36W FL, SI
101218B | 101 | 1 | 8 | 218B | 2 | 18 | B | B | 3 | SI | 3 | Electromagnètic | SOCELEC | MY-1 | 36 | FL | 36W FL | 2 x 36W FL, SI
101219B | 101 | 1 | 8 | 219B | 2 | 19 | A | B | 3 | SI | 3 | Electromagnètic | SOCELEC | MY-1 | 36 | FL | 36W FL | 2 x 36W FL, SI
101219B | 101 | 1 | 8 | 219B | 2 | 19 | B | B | 3 | SI | 3 | Electromagnètic | SOCELEC | MY-1 | 36 | FL | 36W FL | 2 x 36W FL, SI
101220B | 101 | 1 | 8 | 220B | 2 | 20 | A | B | 6 | Columna | 6 | Electromagnètic | BENITO | FUSION | 40 | Led | 40W Led | 2 x 40W Led, Co
101220B | 101 | 1 | 8 | 220B | 2 | 20 | B | B | 6 | Columna | 6 | Electromagnètic | BENITO | FUSION | 40 | Led | 40W Led | 2 x 40W Led, Co
101221B | 101 | 1 | 8 | 221B | 2 | 21 | A | B | 6 | Columna | 6 | Electromagnètic | BENITO | FUSION | 40 | Led | 40W Led | 2 x 40W Led, Co
101221B | 101 | 1 | 8 | 221B | 2 | 21 | B | B | 6 | Columna | 6 | Electromagnètic | BENITO | FUSION | 40 | Led | 40W Led | 2 x 40W Led, Co
101222A | 101 | 1 | 8 | 222 | 2 | 22 | A | A | 4 | SI | 4 | Electromagnètic | CARANDINI | MX 206 | 70 | CMH | 70W CMH | 70W CMH, SI
101223A | 101 | 1 | 8 | 223 | 2 | 23 | A | A | 4 | SI | 4 | Electromagnètic | CARANDINI | MX 206 | 70 | CMH | 70W CMH | 70W CMH, SI
101224A | 101 | 1 | 8 | 224 | 2 | 24 | A | A | 4 | SI | 4 | Electromagnètic | CARANDINI | MX 206 | 70 | CMH | 70W CMH | 70W CMH, SI
101225A | 101 | 1 | 8 | 225 | 2 | 25 | A | A | 4 | SI | 4 | Electromagnètic | CARANDINI | MX 206 | 70 | CMH | 70W CMH | 70W CMH, SI
101226A | 101 | 1 | 8 | 226 | 2 | 26 | A | A | 4 | SI | 4 | Electromagnètic | CARANDINI | MX 206 | 70 | CMH | 70W CMH | 70W CMH, SI
101227A | 101 | 1 | 8 | 227 | 2 | 27 | A | A | 4 | SI | 4 | Electromagnètic | CARANDINI | MX 206 | 70 | CMH | 70W CMH | 70W CMH, SI
101301A | 101 | 1 | 8 | 301 | 3 | 01 | A | A | 12 | Columna | 12 | Electromagnètic | CARANDINI | QS-2 | 250 | VSAP | 250W VSAP | 250W VSAP, Co
101302A | 101 | 1 | 8 | 302 | 3 | 02 | A | A | 12 | Columna | 12 | Electromagnètic | CARANDINI | QS-2 | 250 | VSAP | 250W VSAP | 250W VSAP, Co
101303A | 101 | 1 | 8 | 303 | 3 | 03 | A | A | 12 | Columna | 12 | Electromagnètic | CARANDINI | QS-2 | 250 | VSAP | 250W VSAP | 250W VSAP, Co
101304A | 101 | 1 | 8 | 304 | 3 | 04 | A | A | 12 | Columna | 12 | Electromagnètic | CARANDINI | QS-2 | 250 | VSAP | 250W VSAP | 250W VSAP, Co
101305A | 101 | 1 | 8 | 305 | 3 | 05 | A | A | 12 | Columna | 12 | Electromagnètic | CARANDINI | QS-2 | 250 | VSAP | 250W VSAP | 250W VSAP, Co
101306A | 101 | 1 | 8 | 306 | 3 | 06 | A | A | 12 | Columna | 12 | Electromagnètic | CARANDINI | QS-2 | 250 | VSAP | 250W VSAP | 250W VSAP, Co
101307A | 101 | 1 | 8 | 307 | 3 | 07 | A | A | 12 | Columna | 12 | Electromagnètic | CARANDINI | QS-2 | 250 | VSAP | 250W VSAP | 250W VSAP, Co
101308A | 101 | 1 | 8 | 308 | 3 | 08 | A | A | 12 | Columna | 12 | Electromagnètic | CARANDINI | QS-2 | 250 | CMH | 250W CMH | 250W CMH, Co
101309A | 101 | 1 | 8 | 309 | 3 | 09 | A | A | 12 | Columna | 12 | Electromagnètic | CARANDINI | QS-2 | 250 | CMH | 250W CMH | 250W CMH, Co
101310A | 101 | 1 | 8 | 310 | 3 | 10 | A | A | 12 | Columna | 12 | Electromagnètic | CARANDINI | QS-2 | 250 | CMH | 250W CMH | 250W CMH, Co
101311A | 101 | 1 | 8 | 311 | 3 | 11 | A | A | 12 | Columna | 12 | Electromagnètic | CARANDINI | QS-2 | 250 | CMH | 250W CMH | 250W CMH, Co
102101A | 102 | 1 | 8 | 101 | 1 | 01 | A | A | 12 | Columna | 12 | Electromagnètic | CARANDINI | QS-2 | 250 | VSAP | 250W VSAP | 250W VSAP, Co
102102A | 102 | 1 | 8 | 102 | 1 | 02 | A | A | 12 | Columna | 12 | Electromagnètic | CARANDINI | QS-2 | 250 | VSAP | 250W VSAP | 250W VSAP, Co
102103A | 102 | 1 | 8 | 103 | 1 | 03 | A | A | 12 | Columna | 12 | Electromagnètic | CARANDINI | QS-2 | 250 | VSAP | 250W VSAP | 250W VSAP, Co
102104A | 102 | 1 | 8 | 104 | 1 | 04 | A | A | 12 | Columna | 12 | Electromagnètic | CARANDINI | QS-2 | 250 | VSAP | 250W VSAP | 250W VSAP, Co
102105A | 102 | 1 | 8 | 105 | 1 | 05 | A | A | 12 | Columna | 12 | Electromagnètic | CARANDINI | QS-2 | 250 | VSAP | 250W VSAP | 250W VSAP, Co
102106A | 102 | 1 | 8 | 106 | 1 | 06 | A | A | 12 | Columna | 12 | Electromagnètic | CARANDINI | QS-2 | 250 | VSAP | 250W VSAP | 250W VSAP, Co
102107A | 102 | 1 | 8 | 107 | 1 | 07 | A | A | 12 | Columna | 12 | Electromagnètic | CARANDINI | QS-2 | 250 | VSAP | 250W VSAP | 250W VSAP, Co
102108A | 102 | 1 | 8 | 108 | 1 | 08 | A | A | 12 | Columna | 12 | Electromagnètic | CARANDINI | QS-2 | 250 | VSAP | 250W VSAP | 250W VSAP, Co
102109A | 102 | 1 | 8 | 109 | 1 | 09 | A | A | 12 | Columna | 12 | Electromagnètic | CARANDINI | QS-2 | 250 | VSAP | 250W VSAP | 250W VSAP, Co
102110A | 102 | 1 | 8 | 110 | 1 | 10 | A | A | 12 | Columna | 12 | Electromagnètic | CARANDINI | QS-2 | 250 | VSAP | 250W VSAP | 250W VSAP, Co
102111A | 102 | 1 | 8 | 111 | 1 | 11 | A | A | 12 | Columna | 12 | Electromagnètic | CARANDINI | QS-2 | 250 | VSAP | 250W VSAP | 250W VSAP, Co
102201A | 102 | 1 | 8 | 201 | 2 | 01 | A | A | 12 | Columna | 12 | Electromagnètic | CARANDINI | QS-2 | 250 | VSAP | 250W VSAP | 250W VSAP, Co
102202A | 102 | 1 | 8 | 202 | 2 | 02 | A | A | 12 | Columna | 12 | Electromagnètic | CARANDINI | QS-2 | 250 | VSAP | 250W VSAP | 250W VSAP, Co
102203A | 102 | 1 | 8 | 203 | 2 | 03 | A | A | 12 | Columna | 12 | Electromagnètic | CARANDINI | QS-2 | 250 | VSAP | 250W VSAP | 250W VSAP, Co
102204A | 102 | 1 | 8 | 204 | 2 | 04 | A | A | 12 | Columna | 12 | Electromagnètic | CARANDINI | QS-2 | 250 | VSAP | 250W VSAP | 250W VSAP, Co
102205A | 102 | 1 | 8 | 205 | 2 | 05 | A | A | 12 | Columna | 12 | Electromagnètic | CARANDINI | QS-2 | 250 | VSAP | 250W VSAP | 250W VSAP, Co
102206A | 102 | 1 | 8 | 206 | 2 | 06 | A | A | 12 | Columna | 12 | Electromagnètic | CARANDINI | QS-2 | 250 | VSAP | 250W VSAP | 250W VSAP, Co
102207A | 102 | 1 | 8 | 207 | 2 | 07 | A | A | 12 | Columna | 12 | Electromagnètic | CARANDINI | QS-2 | 250 | VSAP | 250W VSAP | 250W VSAP, Co
102208A | 102 | 1 | 8 | 208 | 2 | 08 | A | A | 12 | Columna | 12 | Electromagnètic | CARANDINI | QS-2 | 250 | VSAP | 250W VSAP | 250W VSAP, Co
102209A | 102 | 1 | 8 | 209 | 2 | 09 | A | A | 12 | Columna | 12 | Electromagnètic | CARANDINI | QS-2 | 250 | VSAP | 250W VSAP | 250W VSAP, Co
102301A | 102 | 1 | 8 | 301 | 3 | 01 | A | A | 12 | Columna | 12 | Electromagnètic | CARANDINI | QS-2 | 250 | VSAP | 250W VSAP | 250W VSAP, Co
102302A | 102 | 1 | 8 | 302 | 3 | 02 | A | A | 12 | Columna | 12 | Electromagnètic | CARANDINI | QS-2 | 250 | VSAP | 250W VSAP | 250W VSAP, Co
102303A | 102 | 1 | 8 | 303 | 3 | 03 | A | A | 12 | Columna | 12 | Electromagnètic | CARANDINI | QS-2 | 250 | VSAP | 250W VSAP | 250W VSAP, Co
102304A | 102 | 1 | 8 | 304 | 3 | 04 | A | A | 12 | Columna | 12 | Electromagnètic | CARANDINI | QS-2 | 250 | VSAP | 250W VSAP | 250W VSAP, Co
102305A | 102 | 1 | 8 | 305 | 3 | 05 | A | A | 12 | Columna | 12 | Electromagnètic | CARANDINI | QS-2 | 250 | VSAP | 250W VSAP | 250W VSAP, Co
102306A | 102 | 1 | 8 | 306 | 3 | 06 | A | A | 4 | Columna | 4 | Electrònic | CARANDINI | CITYMAX | 51 | Led | 51W Led | 51W Led, Co
102307A | 102 | 1 | 8 | 307 | 3 | 07 | A | A | 4 | Columna | 4 | Electrònic | CARANDINI | CITYMAX | 51 | Led | 51W Led | 51W Led, Co
102308A | 102 | 1 | 8 | 308 | 3 | 08 | A | A | 12 | Columna | 12 | Electromagnètic | CARANDINI | QS-2 | 250 | VSAP | 250W VSAP | 250W VSAP, Co
102309A | 102 | 1 | 8 | 309 | 3 | 09 | A | A | 12 | Columna | 12 | Electromagnètic | CARANDINI | QS-2 | 250 | VSAP | 250W VSAP | 250W VSAP, Co
102310A | 102 | 1 | 8 | 310 | 3 | 10 | A | A | 12 | Columna | 12 | Electromagnètic | CARANDINI | QS-2 | 250 | VSAP | 250W VSAP | 250W VSAP, Co
102311A | 102 | 1 | 8 | 311 | 3 | 11 | A | A | 4 | Columna | 4 | Electromagnètic | CARANDINI | DQR | 70 | CMH | 70W CMH | 70W CMH, Co
102312A | 102 | 1 | 8 | 312 | 3 | 12 | A | A | 4 | Columna | 4 | Electromagnètic | CARANDINI | DQR | 100 | CMH | 100W CMH | 100W CMH, Co
102313A | 102 | 1 | 8 | 313 | 3 | 13 | A | A | 4 | Columna | 4 | Electromagnètic | CARANDINI | DQR | 100 | CMH | 100W CMH | 100W CMH, Co
102314A | 102 | 1 | 8 | 314 | 3 | 14 | A | A | 4 | Columna | 4 | Electromagnètic | CARANDINI | DQR | 100 | CMH | 100W CMH | 100W CMH, Co
102315A | 102 | 1 | 8 | 315 | 3 | 15 | A | A | 7 | Braç | 7 | Electromagnètic | SIMON LIGHTING | AP-2 | 100 | CMH | 100W CMH | 100W CMH, Br
102401A | 102 | 1 | 8 | 401 | 4 | 01 | A | A | 12 | Columna | 12 | Electromagnètic | CARANDINI | QS-2 | 250 | VSAP | 250W VSAP | 250W VSAP, Co
102402A | 102 | 1 | 8 | 402 | 4 | 02 | A | A | 12 | Columna | 12 | Electromagnètic | CARANDINI | QS-2 | 250 | VSAP | 250W VSAP | 250W VSAP, Co
102403B | 102 | 1 | 8 | 403B | 4 | 03 | A | B | 12 | Columna | 12 | Electromagnètic | CARANDINI | QS-2 | 250 | VSAP | 250W VSAP | 250W VSAP + 53W Led, Co
102403B | 102 | 1 | 8 | 403B | 4 | 03 | B | B | 12 | Columna | 12 | Electrònic | CARANDINI | VEKA | 53 | Led | 53W Led | 250W VSAP + 53W Led, Co
102404A | 102 | 1 | 8 | 404 | 4 | 04 | A | A | 12 | Columna | 12 | Electromagnètic | CARANDINI | QS-2 | 250 | VSAP | 250W VSAP | 250W VSAP, Co
102405A | 102 | 1 | 8 | 405 | 4 | 05 | A | A | 12 | Columna | 12 | Electromagnètic | CARANDINI | QS-2 | 250 | VSAP | 250W VSAP | 250W VSAP, Co
102406A | 102 | 1 | 8 | 406 | 4 | 06 | A | A | 12 | Columna | 12 | Electromagnètic | CARANDINI | QS-2 | 250 | VSAP | 250W VSAP | 250W VSAP, Co
102407A | 102 | 1 | 8 | 407 | 4 | 07 | A | A | 12 | Columna | 12 | Electromagnètic | CARANDINI | QS-2 | 250 | VSAP | 250W VSAP | 250W VSAP, Co
102408C | 102 | 1 | 8 | 408C | 4 | 08 | A | C | 12 | Columna | 12 | Electromagnètic | CARANDINI | 1531/H | 250 | VSAP | 250W VSAP | 3 x 250W VSAP, Co
102408C | 102 | 1 | 8 | 408C | 4 | 08 | B | C | 12 | Columna | 12 | Electromagnètic | CARANDINI | 1531/H | 250 | VSAP | 250W VSAP | 3 x 250W VSAP, Co
102408C | 102 | 1 | 8 | 408C | 4 | 08 | C | C | 12 | Columna | 12 | Electromagnètic | CARANDINI | 1531/H | 250 | VSAP | 250W VSAP | 3 x 250W VSAP, Co
105101A | 105 | 5 | 7 | 101 | 1 | 01 | A | A | 7 | Columna | 7 | Electrònic | CARANDINI | STR-154 | 150 | CMH | 150W CMH | 150W CMH, Co
105102B | 105 | 5 | 7 | 102B | 1 | 02 | A | B | 10 | Columna | 10 | Electrònic | CARANDINI | PHR | 150 | CMH | 150W CMH | 2 x 150W CMH, Co
105102B | 105 | 5 | 7 | 102B | 1 | 02 | B | B | 10 | Columna | 10 | Electrònic | CARANDINI | PHR | 150 | CMH | 150W CMH | 2 x 150W CMH, Co
105103A | 105 | 5 | 7 | 103 | 1 | 03 | A | A | 7 | Columna | 7 | Electrònic | CARANDINI | STR-154 | 150 | CMH | 150W CMH | 150W CMH, Co
105104A | 105 | 5 | 7 | 104 | 1 | 04 | A | A | 7 | Columna | 7 | Electrònic | CARANDINI | STR-154 | 150 | CMH | 150W CMH | 150W CMH, Co
105105A | 105 | 5 | 7 | 105 | 1 | 05 | A | A | 7 | Columna | 7 | Electrònic | CARANDINI | STR-154 | 150 | CMH | 150W CMH | 150W CMH, Co
105106A | 105 | 5 | 7 | 106 | 1 | 06 | A | A | 7 | Columna | 7 | Electrònic | CARANDINI | STR-154 | 150 | CMH | 150W CMH | 150W CMH, Co
105107A | 105 | 5 | 7 | 107 | 1 | 07 | A | A | 7 | Columna | 7 | Electrònic | CARANDINI | STR-154 | 150 | CMH | 150W CMH | 150W CMH, Co
105108A | 105 | 5 | 7 | 108 | 1 | 08 | A | A | 7 | Columna | 7 | Electrònic | CARANDINI | STR-154 | 150 | CMH | 150W CMH | 150W CMH, Co
105109A | 105 | 5 | 7 | 109 | 1 | 09 | A | A | 7 | Columna | 7 | Electrònic | CARANDINI | STR-154 | 150 | CMH | 150W CMH | 150W CMH, Co
105110A | 105 | 5 | 7 | 110 | 1 | 10 | A | A | 7 | Columna | 7 | Electrònic | CARANDINI | STR-154 | 100 | VSAP | 100W VSAP | 100W VSAP, Co
105111A | 105 | 5 | 7 | 111 | 1 | 11 | A | A | 7 | Columna | 7 | Electrònic | CARANDINI | STR-154 | 100 | VSAP | 100W VSAP | 100W VSAP, Co
105112B | 105 | 5 | 7 | 112B | 1 | 12 | A | B | 7 | Columna | 7 | Electrònic | CARANDINI | STR-154 | 100 | VSAP | 100W VSAP | 2 x 100W VSAP, Co
105112B | 105 | 5 | 7 | 112B | 1 | 12 | B | B | 7 | Columna | 7 | Electrònic | CARANDINI | STR-154 | 100 | VSAP | 100W VSAP | 2 x 100W VSAP, Co
105113B | 105 | 5 | 7 | 113B | 1 | 13 | A | B | 10 | Columna | 10 | Electrònic | CARANDINI | PHR | 250 | CMH | 250W CMH | 2 x 250W CMH, Co
105113B | 105 | 5 | 7 | 113B | 1 | 13 | B | B | 10 | Columna | 10 | Electrònic | CARANDINI | PHR | 250 | CMH | 250W CMH | 2 x 250W CMH, Co
105201A | 105 | 5 | 7 | 201 | 2 | 01 | A | A | 7 | Columna | 7 | Electrònic | CARANDINI | STR-154 | 150 | CMH | 150W CMH | 150W CMH, Co
105202A | 105 | 5 | 7 | 202 | 2 | 02 | A | A | 7 | Columna | 7 | Electrònic | CARANDINI | STR-154 | 150 | CMH | 150W CMH | 150W CMH, Co
105203A | 105 | 5 | 7 | 203 | 2 | 03 | A | A | 7 | Columna | 7 | Electrònic | CARANDINI | STR-154 | 150 | CMH | 150W CMH | 150W CMH, Co
105204C | 105 | 5 | 7 | 204C | 2 | 04 | A | C | 8 | Columna | 8 | Electrònic | CARANDINI | PHR | 150 | CMH | 150W CMH | 3 x 150W CMH, Co
105204C | 105 | 5 | 7 | 204C | 2 | 04 | B | C | 8 | Columna | 8 | Electrònic | CARANDINI | PHR | 150 | CMH | 150W CMH | 3 x 150W CMH, Co
105204C | 105 | 5 | 7 | 204C | 2 | 04 | C | C | 8 | Columna | 8 | Electrònic | CARANDINI | PRS | 150 | CMH | 150W CMH | 3 x 150W CMH, Co
105205A | 105 | 5 | 7 | 205 | 2 | 05 | A | A | 7 | Columna | 7 | Electrònic | CARANDINI | STR-154 | 150 | CMH | 150W CMH | 150W CMH, Co
105206A | 105 | 5 | 7 | 206 | 2 | 06 | A | A | 7 | Columna | 7 | Electrònic | CARANDINI | STR-154 | 150 | CMH | 150W CMH | 150W CMH, Co
105207A | 105 | 5 | 7 | 207 | 2 | 07 | A | A | 7 | Columna | 7 | Electrònic | CARANDINI | STR-154 | 150 | CMH | 150W CMH | 150W CMH, Co
105208A | 105 | 5 | 7 | 208 | 2 | 08 | A | A | 7 | Columna | 7 | Electrònic | CARANDINI | STR-154 | 150 | CMH | 150W CMH | 150W CMH, Co
105301A | 105 | 5 | 7 | 301 | 3 | 01 | A | A | 6 | SI | 6 | Electrònic | CARANDINI | OA-400 | 150 | CMH | 150W CMH | 150W CMH, SI
105302A | 105 | 5 | 7 | 302 | 3 | 02 | A | A | 6 | SI | 6 | Electrònic | CARANDINI | OA-400 | 150 | CMH | 150W CMH | 150W CMH, SI
105303A | 105 | 5 | 7 | 303 | 3 | 03 | A | A | 6 | SI | 6 | Electrònic | CARANDINI | OA-400 | 150 | CMH | 150W CMH | 150W CMH, SI
105304A | 105 | 5 | 7 | 304 | 3 | 04 | A | A | 6 | SI | 6 | Electrònic | CARANDINI | OA-400 | 150 | CMH | 150W CMH | 150W CMH, SI
105305A | 105 | 5 | 7 | 305 | 3 | 05 | A | A | 6 | SI | 6 | Electrònic | CARANDINI | OA-400 | 150 | CMH | 150W CMH | 150W CMH, SI
105306A | 105 | 5 | 7 | 306 | 3 | 06 | A | A | 6 | SI | 6 | Electrònic | CARANDINI | OA-400 | 150 | CMH | 150W CMH | 150W CMH, SI
105307A | 105 | 5 | 7 | 307 | 3 | 07 | A | A | 6 | SI | 6 | Electrònic | CARANDINI | OA-400 | 150 | CMH | 150W CMH | 150W CMH, SI
105308A | 105 | 5 | 7 | 308 | 3 | 08 | A | A | 6 | SI | 6 | Electrònic | DISANO | INDIO | 150 | CMH | 150W CMH | 150W CMH, SI
105309A | 105 | 5 | 7 | 309 | 3 | 09 | A | A | 4 | Columna | 4 | Electrònic | CARANDINI | JUNIOR LED | 29 | Led | 29W Led | 29W Led, Co
105310A | 105 | 5 | 7 | 310 | 3 | 10 | A | A | 4 | Columna | 4 | Electrònic | CARANDINI | JUNIOR LED | 29 | Led | 29W Led | 29W Led, Co
105311A | 105 | 5 | 7 | 311 | 3 | 11 | A | A | 4 | Columna | 4 | Electrònic | CARANDINI | JUNIOR LED | 29 | Led | 29W Led | 29W Led, Co
106101A | 106 | 10 | 2 | 101 | 1 | 01 | A | A | 7 | SI | 7 | Electrònic | CARANDINI | PHR | 250 | CMH | 250W CMH | 250W CMH, SI
106102A | 106 | 10 | 2 | 102 | 1 | 02 | A | A | 7 | SI | 7 | Electrònic | CARANDINI | PHR | 250 | CMH | 250W CMH | 250W CMH, SI
106103A | 106 | 10 | 2 | 103 | 1 | 03 | A | A | 7 | SI | 7 | Electrònic | CARANDINI | PHR | 250 | CMH | 250W CMH | 250W CMH, SI
106104A | 106 | 10 | 2 | 104 | 1 | 04 | A | A | 7 | SI | 7 | Electrònic | CARANDINI | PHR | 250 | CMH | 250W CMH | 250W CMH, SI
106105A | 106 | 10 | 2 | 105 | 1 | 05 | A | A | 7 | SI | 7 | Electrònic | CARANDINI | PHR | 250 | CMH | 250W CMH | 250W CMH, SI
106106A | 106 | 10 | 2 | 106 | 1 | 06 | A | A | 7 | SI | 7 | Electrònic | CARANDINI | PHR | 250 | CMH | 250W CMH | 250W CMH, SI
106107A | 106 | 10 | 2 | 107 | 1 | 07 | A | A | 7 | SI | 7 | Electrònic | CARANDINI | PHR | 250 | CMH | 250W CMH | 250W CMH, SI
106108A | 106 | 10 | 2 | 108 | 1 | 08 | A | A | 7 | SI | 7 | Electrònic | CARANDINI | PHR | 250 | CMH | 250W CMH | 250W CMH, SI
106109A | 106 | 10 | 2 | 109 | 1 | 09 | A | A | 7 | SI | 7 | Electrònic | CARANDINI | PHR | 250 | CMH | 250W CMH | 250W CMH, SI
106110A | 106 | 10 | 2 | 110 | 1 | 10 | A | A | 7 | SI | 7 | Electrònic | CARANDINI | PHR | 250 | CMH | 250W CMH | 250W CMH, SI
106201A | 106 | 10 | 2 | 201 | 2 | 01 | A | A | 15 | Columna | 15 | Electrònic | CARANDINI | JUNIOR LED | 53 | Led | 53W Led | 53W Led, Co
106202A | 106 | 10 | 2 | 202 | 2 | 02 | A | A | 15 | Columna | 15 | Electrònic | CARANDINI | JUNIOR LED | 53 | Led | 53W Led | 53W Led, Co
106203A | 106 | 10 | 2 | 203 | 2 | 03 | A | A | 15 | Columna | 15 | Electrònic | CARANDINI | JUNIOR LED | 53 | Led | 53W Led | 53W Led, Co
106204A | 106 | 10 | 2 | 204 | 2 | 04 | A | A | 15 | Columna | 15 | Electrònic | CARANDINI | JUNIOR LED | 53 | Led | 53W Led | 53W Led, Co
106205A | 106 | 10 | 2 | 205 | 2 | 05 | A | A | 15 | Columna | 15 | Electrònic | CARANDINI | JUNIOR LED | 53 | Led | 53W Led | 53W Led, Co
106206A | 106 | 10 | 2 | 206 | 2 | 06 | A | A | 15 | Columna | 15 | Electrònic | CARANDINI | JUNIOR LED | 53 | Led | 53W Led | 53W Led, Co
106207D | 106 | 10 | 2 | 207D | 2 | 07 | A | D | 12 | Columna | 12 | Electrònic | CARANDINI | 1531/H | 150 | CMH | 150W CMH | 4 x 150W CMH, Co
106207D | 106 | 10 | 2 | 207D | 2 | 07 | B | D | 12 | Columna | 12 | Electrònic | CARANDINI | 1531/H | 150 | CMH | 150W CMH | 4 x 150W CMH, Co
106207D | 106 | 10 | 2 | 207D | 2 | 07 | C | D | 12 | Columna | 12 | Electrònic | CARANDINI | 1531/H | 150 | CMH | 150W CMH | 4 x 150W CMH, Co
106207D | 106 | 10 | 2 | 207D | 2 | 07 | D | D | 12 | Columna | 12 | Electrònic | CARANDINI | 1531/H | 150 | CMH | 150W CMH | 4 x 150W CMH, Co
106301D | 106 | 10 | 2 | 301D | 3 | 01 | A | D | 12 | Columna | 12 | Electrònic | CARANDINI | 1531/H | 150 | CMH | 150W CMH | 4 x 150W CMH, Co
106301D | 106 | 10 | 2 | 301D | 3 | 01 | B | D | 12 | Columna | 12 | Electrònic | CARANDINI | 1531/H | 150 | CMH | 150W CMH | 4 x 150W CMH, Co
106301D | 106 | 10 | 2 | 301D | 3 | 01 | C | D | 12 | Columna | 12 | Electrònic | CARANDINI | 1531/H | 150 | CMH | 150W CMH | 4 x 150W CMH, Co
106301D | 106 | 10 | 2 | 301D | 3 | 01 | D | D | 12 | Columna | 12 | Electrònic | CARANDINI | 1531/H | 150 | CMH | 150W CMH | 4 x 150W CMH, Co
106401C | 106 | 10 | 2 | 401C | 4 | 01 | A | C | 11 | Columna | 11 | Electrònic | CARANDINI | PHR | 250 | CMH | 250W CMH | 3 x 250W CMH, Co
106401C | 106 | 10 | 2 | 401C | 4 | 01 | B | C | 11 | Columna | 11 | Electrònic | CARANDINI | PHR | 250 | CMH | 250W CMH | 3 x 250W CMH, Co
106401C | 106 | 10 | 2 | 401C | 4 | 01 | C | C | 11 | Columna | 11 | Electrònic | CARANDINI | PHR | 250 | CMH | 250W CMH | 3 x 250W CMH, Co
106402E | 106 | 10 | 2 | 402E | 4 | 02 | A | E | 12 | Columna | 12 | Electrònic | CARANDINI | PHR | 250 | CMH | 250W CMH | 5 x 250W CMH, Co
106402E | 106 | 10 | 2 | 402E | 4 | 02 | B | E | 12 | Columna | 12 | Electrònic | CARANDINI | PHR | 250 | CMH | 250W CMH | 5 x 250W CMH, Co
106402E | 106 | 10 | 2 | 402E | 4 | 02 | C | E | 12 | Columna | 12 | Electrònic | CARANDINI | PHR | 250 | CMH | 250W CMH | 5 x 250W CMH, Co
106402E | 106 | 10 | 2 | 402E | 4 | 02 | D | E | 12 | Columna | 12 | Electrònic | CARANDINI | PHR | 250 | CMH | 250W CMH | 5 x 250W CMH, Co
106402E | 106 | 10 | 2 | 402E | 4 | 02 | E | E | 12 | Columna | 12 | Electrònic | CARANDINI | PHR | 250 | CMH | 250W CMH | 5 x 250W CMH, Co
106403A | 106 | 10 | 2 | 403 | 4 | 03 | A | A | 4 | SI | 4 | Electrònic | LUX MAY | LAM 70 | 70 | CMH | 70W CMH | 70W CMH, SI
107101A | 107 | 3 | 8 | 101 | 1 | 01 | A | A | 11 | Bàcul | 11 | Electrònic | CARANDINI | LAT-33 | 250 | CMH | 250W CMH | 250W CMH, Bà
107102A | 107 | 3 | 8 | 102 | 1 | 02 | A | A | 11 | Bàcul | 11 | Electrònic | CARANDINI | LAT-33 | 250 | CMH | 250W CMH | 250W CMH, Bà
107103A | 107 | 3 | 8 | 103 | 1 | 03 | A | A | 11 | Bàcul | 11 | Electrònic | CARANDINI | LAT-33 | 250 | CMH | 250W CMH | 250W CMH, Bà
107104A | 107 | 3 | 8 | 104 | 1 | 04 | A | A | 11 | Bàcul | 11 | Electrònic | CARANDINI | LAT-33 | 250 | CMH | 250W CMH | 250W CMH, Bà
107105A | 107 | 3 | 8 | 105 | 1 | 05 | A | A | 11 | Bàcul | 11 | Electrònic | SIMON LIGHTING | AP-101 | 250 | CMH | 250W CMH | 250W CMH, Bà
107106A | 107 | 3 | 8 | 106 | 1 | 06 | A | A | 11 | Bàcul | 11 | Electrònic | CARANDINI | LAT-33 | 250 | CMH | 250W CMH | 250W CMH, Bà
107107A | 107 | 3 | 8 | 107 | 1 | 07 | A | A | 11 | Bàcul | 11 | Electrònic | SIMON LIGHTING | AP-101 | 250 | CMH | 250W CMH | 250W CMH, Bà
107108A | 107 | 3 | 8 | 108 | 1 | 08 | A | A | 11 | Bàcul | 11 | Electrònic | CARANDINI | LAT-33 | 250 | CMH | 250W CMH | 250W CMH, Bà
107109A | 107 | 3 | 8 | 109 | 1 | 09 | A | A | 11 | Bàcul | 11 | Electrònic | CARANDINI | LAT-33 | 250 | CMH | 250W CMH | 250W CMH, Bà
107110A | 107 | 3 | 8 | 110 | 1 | 10 | A | A | 11 | Bàcul | 11 | Electrònic | CARANDINI | LAT-33 | 250 | CMH | 250W CMH | 250W CMH, Bà
107301A | 107 | 3 | 8 | 301 | 3 | 01 | A | A | 11 | Bàcul | 11 | Electrònic | CARANDINI | LAT-33 | 250 | CMH | 250W CMH | 250W CMH, Bà
107302A | 107 | 3 | 8 | 302 | 3 | 02 | A | A | 8 | Columna | 8 | Electrònic | - | - | 150 | CMH | 150W CMH | 150W CMH, Co
107303A | 107 | 3 | 8 | 303 | 3 | 03 | A | A | 8 | Columna | 8 | Electrònic | - | - | 150 | CMH | 150W CMH | 150W CMH, Co
107304A | 107 | 3 | 8 | 304 | 3 | 04 | A | A | 8 | Columna | 8 | Electrònic | - | - | 150 | CMH | 150W CMH | 150W CMH, Co
107305A | 107 | 3 | 8 | 305 | 3 | 05 | A | A | 8 | Columna | 8 | Electrònic | - | - | 150 | CMH | 150W CMH | 150W CMH, Co
108101A | 108 | 1 | 8 | 101 | 1 | 01 | A | A | 4 | Columna | 4 | Electromagnètic | CARANDINI | JUNIOR | 100 | CMH | 100W CMH | 100W CMH, Co
108102A | 108 | 1 | 8 | 102 | 1 | 02 | A | A | 4 | Columna | 4 | Electromagnètic | CARANDINI | JUNIOR | 100 | CMH | 100W CMH | 100W CMH, Co
108103A | 108 | 1 | 8 | 103 | 1 | 03 | A | A | 4 | Columna | 4 | Electromagnètic | CARANDINI | JUNIOR | 100 | CMH | 100W CMH | 100W CMH, Co
108104A | 108 | 1 | 8 | 104 | 1 | 04 | A | A | 4 | Columna | 4 | Electromagnètic | CARANDINI | JUNIOR | 100 | CMH | 100W CMH | 100W CMH, Co
108105A | 108 | 1 | 8 | 105 | 1 | 05 | A | A | 4 | Columna | 4 | Electromagnètic | CARANDINI | JUNIOR | 100 | CMH | 100W CMH | 100W CMH, Co
108106A | 108 | 1 | 8 | 106 | 1 | 06 | A | A | 4 | Columna | 4 | Electromagnètic | CARANDINI | JUNIOR | 100 | CMH | 100W CMH | 100W CMH, Co
108107A | 108 | 1 | 8 | 107 | 1 | 07 | A | A | 4 | Columna | 4 | Electromagnètic | CARANDINI | JUNIOR | 100 | CMH | 100W CMH | 100W CMH, Co
108108A | 108 | 1 | 8 | 108 | 1 | 08 | A | A | 4 | Columna | 4 | Electromagnètic | CARANDINI | JUNIOR | 100 | CMH | 100W CMH | 100W CMH, Co
108109A | 108 | 1 | 8 | 109 | 1 | 09 | A | A | 4 | Columna | 4 | Electromagnètic | CARANDINI | JUNIOR | 100 | CMH | 100W CMH | 100W CMH, Co
108110A | 108 | 1 | 8 | 110 | 1 | 10 | A | A | 2 | SI | 2 | Electromagnètic | - | - | 11 | FL | 11W FL | 11W FL, SI
108111A | 108 | 1 | 8 | 111 | 1 | 11 | A | A | 2 | SI | 2 | Electromagnètic | - | - | 11 | FL | 11W FL | 11W FL, SI
108112A | 108 | 1 | 8 | 112 | 1 | 12 | A | A | 2 | SI | 2 | Electromagnètic | - | - | 11 | FL | 11W FL | 11W FL, SI
108113A | 108 | 1 | 8 | 113 | 1 | 13 | A | A | 10 | Columna | 10 | Electromagnètic | CARANDINI | QSA-5 | 150 | CMH | 150W CMH | 150W CMH, Co
108114A | 108 | 1 | 8 | 114 | 1 | 14 | A | A | 10 | Columna | 10 | Electromagnètic | CARANDINI | QSA-10 | 150 | CMH | 150W CMH | 150W CMH, Co
108115A | 108 | 1 | 8 | 115 | 1 | 15 | A | A | 10 | Columna | 10 | Electromagnètic | CARANDINI | QSA-5 | 150 | CMH | 150W CMH | 150W CMH, Co
108201A | 108 | 1 | 8 | 201 | 2 | 01 | A | A | 4 | Columna | 4 | Electromagnètic | CARANDINI | JUNIOR | 100 | CMH | 100W CMH | 100W CMH, Co
108202A | 108 | 1 | 8 | 202 | 2 | 02 | A | A | 4 | Columna | 4 | Electromagnètic | CARANDINI | JUNIOR | 100 | CMH | 100W CMH | 100W CMH, Co
108203A | 108 | 1 | 8 | 203 | 2 | 03 | A | A | 4 | Columna | 4 | Electromagnètic | CARANDINI | JUNIOR | 100 | CMH | 100W CMH | 100W CMH, Co
108204A | 108 | 1 | 8 | 204 | 2 | 04 | A | A | 4 | Columna | 4 | Electromagnètic | CARANDINI | JUNIOR | 100 | CMH | 100W CMH | 100W CMH, Co
108205A | 108 | 1 | 8 | 205 | 2 | 05 | A | A | 4 | Columna | 4 | Electromagnètic | CARANDINI | JUNIOR | 100 | CMH | 100W CMH | 100W CMH, Co
108206A | 108 | 1 | 8 | 206 | 2 | 06 | A | A | 4 | Columna | 4 | Electromagnètic | CARANDINI | JUNIOR | 100 | CMH | 100W CMH | 100W CMH, Co
108207A | 108 | 1 | 8 | 207 | 2 | 07 | A | A | 4 | Columna | 4 | Electromagnètic | CARANDINI | JUNIOR | 100 | CMH | 100W CMH | 100W CMH, Co
108208A | 108 | 1 | 8 | 208 | 2 | 08 | A | A | 4 | Columna | 4 | Electromagnètic | CARANDINI | JUNIOR | 100 | CMH | 100W CMH | 100W CMH, Co
108209A | 108 | 1 | 8 | 209 | 2 | 09 | A | A | 4 | Columna | 4 | Electromagnètic | CARANDINI | JUNIOR | 100 | CMH | 100W CMH | 100W CMH, Co
108210A | 108 | 1 | 8 | 210 | 2 | 10 | A | A | 2 | SI | 2 | Electromagnètic | - | - | 11 | FL | 11W FL | 11W FL, SI
108211A | 108 | 1 | 8 | 211 | 2 | 11 | A | A | 2 | SI | 2 | Electromagnètic | - | - | 11 | FL | 11W FL | 11W FL, SI
108301A | 108 | 1 | 8 | 301 | 3 | 01 | A | A | 4 | Columna | 4 | Electromagnètic | CARANDINI | JUNIOR | 100 | CMH | 100W CMH | 100W CMH, Co
108302A | 108 | 1 | 8 | 302 | 3 | 02 | A | A | 4 | Columna | 4 | Electromagnètic | CARANDINI | JUNIOR | 100 | CMH | 100W CMH | 100W CMH, Co
108303A | 108 | 1 | 8 | 303 | 3 | 03 | A | A | 4 | Columna | 4 | Electromagnètic | CARANDINI | JUNIOR | 100 | CMH | 100W CMH | 100W CMH, Co
108304A | 108 | 1 | 8 | 304 | 3 | 04 | A | A | 4 | Columna | 4 | Electromagnètic | CARANDINI | JUNIOR | 100 | CMH | 100W CMH | 100W CMH, Co
108305A | 108 | 1 | 8 | 305 | 3 | 05 | A | A | 4 | Columna | 4 | Electromagnètic | CARANDINI | JUNIOR | 100 | CMH | 100W CMH | 100W CMH, Co
108306A | 108 | 1 | 8 | 306 | 3 | 06 | A | A | 4 | Columna | 4 | Electromagnètic | CARANDINI | JUNIOR | 100 | CMH | 100W CMH | 100W CMH, Co
108307A | 108 | 1 | 8 | 307 | 3 | 07 | A | A | 4 | Columna | 4 | Electromagnètic | CARANDINI | JUNIOR | 100 | CMH | 100W CMH | 100W CMH, Co
108308A | 108 | 1 | 8 | 308 | 3 | 08 | A | A | 4 | Columna | 4 | Electromagnètic | CARANDINI | JUNIOR | 100 | CMH | 100W CMH | 100W CMH, Co
108309A | 108 | 1 | 8 | 309 | 3 | 09 | A | A | 4 | Columna | 4 | Electromagnètic | CARANDINI | JUNIOR | 100 | CMH | 100W CMH | 100W CMH, Co
108310A | 108 | 1 | 8 | 310 | 3 | 10 | A | A | 2 | SI | 2 | Electromagnètic | - | - | 11 | FL | 11W FL | 11W FL, SI
108311A | 108 | 1 | 8 | 311 | 3 | 11 | A | A | 2 | SI | 2 | Electromagnètic | - | - | 11 | FL | 11W FL | 11W FL, SI
108401A | 108 | 1 | 8 | 401 | 4 | 01 | A | A | 4 | Columna | 4 | Electromagnètic | CARANDINI | JUNIOR | 100 | CMH | 100W CMH | 100W CMH, Co
108402A | 108 | 1 | 8 | 402 | 4 | 02 | A | A | 4 | Columna | 4 | Electromagnètic | CARANDINI | JUNIOR | 100 | CMH | 100W CMH | 100W CMH, Co
108403A | 108 | 1 | 8 | 403 | 4 | 03 | A | A | 4 | Columna | 4 | Electromagnètic | CARANDINI | JUNIOR | 100 | CMH | 100W CMH | 100W CMH, Co
108404A | 108 | 1 | 8 | 404 | 4 | 04 | A | A | 4 | Columna | 4 | Electromagnètic | CARANDINI | JUNIOR | 100 | CMH | 100W CMH | 100W CMH, Co
108405A | 108 | 1 | 8 | 405 | 4 | 05 | A | A | 4 | Columna | 4 | Electromagnètic | CARANDINI | JUNIOR | 100 | CMH | 100W CMH | 100W CMH, Co
108406A | 108 | 1 | 8 | 406 | 4 | 06 | A | A | 4 | Columna | 4 | Electromagnètic | CARANDINI | JUNIOR | 100 | CMH | 100W CMH | 100W CMH, Co
108407A | 108 | 1 | 8 | 407 | 4 | 07 | A | A | 4 | Columna | 4 | Electromagnètic | CARANDINI | JUNIOR | 100 | CMH | 100W CMH | 100W CMH, Co
108408A | 108 | 1 | 8 | 408 | 4 | 08 | A | A | 2 | SI | 2 | Electromagnètic | - | - | 11 | FL | 11W FL | 11W FL, SI
108409A | 108 | 1 | 8 | 409 | 4 | 09 | A | A | 2 | SI | 2 | Electromagnètic | - | - | 11 | FL | 11W FL | 11W FL, SI
108410A | 108 | 1 | 8 | 410 | 4 | 10 | A | A | 2 | SI | 2 | Electromagnètic | - | - | 11 | FL | 11W FL | 11W FL, SI
108501A | 108 | 1 | 8 | 501 | 5 | 01 | A | A | 4 | Columna | 4 | Electromagnètic | CARANDINI | JUNIOR | 100 | CMH | 100W CMH | 100W CMH, Co
108502A | 108 | 1 | 8 | 502 | 5 | 02 | A | A | 4 | Columna | 4 | Electromagnètic | CARANDINI | JUNIOR | 100 | CMH | 100W CMH | 100W CMH, Co
108503A | 108 | 1 | 8 | 503 | 5 | 03 | A | A | 10 | Columna | 10 | Electromagnètic | CARANDINI | QSA-5 | 150 | CMH | 150W CMH | 150W CMH, Co
108504A | 108 | 1 | 8 | 504 | 5 | 04 | A | A | 10 | Columna | 10 | Electromagnètic | CARANDINI | QSA-5 | 150 | CMH | 150W CMH | 150W CMH, Co
108505A | 108 | 1 | 8 | 505 | 5 | 05 | A | A | 10 | Columna | 10 | Electromagnètic | CARANDINI | QSA-5 | 150 | CMH | 150W CMH | 150W CMH, Co
109103A | 109 | 2 | 8 | 103 | 1 | 03 | A | A | 12 | Columna | 12 | Electrònic | CARANDINI | TANGO | 250 | VSAP | 250W VSAP | 250W VSAP, Co
109104A | 109 | 2 | 8 | 104 | 1 | 04 | A | A | 12 | Columna | 12 | Electrònic | CARANDINI | TANGO | 250 | VSAP | 250W VSAP | 250W VSAP, Co
109105A | 109 | 2 | 8 | 105 | 1 | 05 | A | A | 12 | Columna | 12 | Electrònic | CARANDINI | TANGO | 250 | VSAP | 250W VSAP | 250W VSAP, Co
109106A | 109 | 2 | 8 | 106 | 1 | 06 | A | A | 12 | Columna | 12 | Electrònic | CARANDINI | TANGO | 250 | VSAP | 250W VSAP | 250W VSAP, Co
109107A | 109 | 2 | 8 | 107 | 1 | 07 | A | A | 12 | Columna | 12 | Electrònic | CARANDINI | TANGO | 250 | VSAP | 250W VSAP | 250W VSAP, Co
109108A | 109 | 2 | 8 | 108 | 1 | 08 | A | A | 12 | Columna | 12 | Electrònic | CARANDINI | TANGO | 250 | VSAP | 250W VSAP | 250W VSAP, Co
109201A | 109 | 2 | 8 | 201 | 2 | 01 | A | A | 12 | Columna | 12 | Electrònic | CARANDINI | TANGO | 250 | VSAP | 250W VSAP | 250W VSAP, Co
109202A | 109 | 2 | 8 | 202 | 2 | 02 | A | A | 12 | Columna | 12 | Electrònic | CARANDINI | TANGO | 250 | VSAP | 250W VSAP | 250W VSAP, Co
109203A | 109 | 2 | 8 | 203 | 2 | 03 | A | A | 12 | Columna | 12 | Electrònic | CARANDINI | TANGO | 250 | VSAP | 250W VSAP | 250W VSAP, Co
109204A | 109 | 2 | 8 | 204 | 2 | 04 | A | A | 12 | Columna | 12 | Electrònic | CARANDINI | TANGO | 250 | VSAP | 250W VSAP | 250W VSAP, Co
109205A | 109 | 2 | 8 | 205 | 2 | 05 | A | A | 12 | Columna | 12 | Electrònic | CARANDINI | TANGO | 250 | VSAP | 250W VSAP | 250W VSAP, Co
109206A | 109 | 2 | 8 | 206 | 2 | 06 | A | A | 12 | Columna | 12 | Electrònic | CARANDINI | TANGO | 250 | VSAP | 250W VSAP | 250W VSAP, Co
109207A | 109 | 2 | 8 | 207 | 2 | 07 | A | A | 12 | Columna | 12 | Electrònic | CARANDINI | TANGO | 250 | VSAP | 250W VSAP | 250W VSAP, Co
109208A | 109 | 2 | 8 | 208 | 2 | 08 | A | A | 12 | Columna | 12 | Electrònic | CARANDINI | TANGO | 250 | VSAP | 250W VSAP | 250W VSAP, Co
109209A | 109 | 2 | 8 | 209 | 2 | 09 | A | A | 12 | Columna | 12 | Electrònic | CARANDINI | TANGO | 250 | VSAP | 250W VSAP | 250W VSAP, Co
109210C | 109 | 2 | 8 | 210C | 2 | 10 | A | C | 12 | Columna | 12 | Electrònic | CARANDINI | TANGO | 150 | VSAP | 150W VSAP | 3 x 150W VSAP, Co
109210C | 109 | 2 | 8 | 210C | 2 | 10 | B | C | 12 | Columna | 12 | Electrònic | CARANDINI | TANGO | 150 | VSAP | 150W VSAP | 3 x 150W VSAP, Co
109210C | 109 | 2 | 8 | 210C | 2 | 10 | C | C | 12 | Columna | 12 | Electrònic | CARANDINI | TANGO | 150 | VSAP | 150W VSAP | 3 x 150W VSAP, Co
109211A | 109 | 2 | 8 | 211 | 2 | 11 | A | A | 12 | Columna | 12 | Electrònic | CARANDINI | TANGO | 250 | VSAP | 250W VSAP | 250W VSAP, Co
109212A | 109 | 2 | 8 | 212 | 2 | 12 | A | A | 12 | Columna | 12 | Electrònic | CARANDINI | TANGO | 250 | VSAP | 250W VSAP | 250W VSAP, Co
110101A | 110 | 2 | 8 | 101 | 1 | 01 | A | A | 7 | Columna | 7 | Electrònic | CARANDINI | STR-404 | 100 | VSAP | 100W VSAP | 100W VSAP, Co
110102A | 110 | 2 | 8 | 102 | 1 | 02 | A | A | 7 | Columna | 7 | Electrònic | CARANDINI | STR-404 | 100 | VSAP | 100W VSAP | 100W VSAP, Co
110103A | 110 | 2 | 8 | 103 | 1 | 03 | A | A | 7 | Columna | 7 | Electrònic | CARANDINI | STR-404 | 100 | VSAP | 100W VSAP | 100W VSAP, Co
110104A | 110 | 2 | 8 | 104 | 1 | 04 | A | A | 7 | Columna | 7 | Electrònic | CARANDINI | STR-404 | 100 | VSAP | 100W VSAP | 100W VSAP, Co
110201A | 110 | 2 | 8 | 201 | 2 | 01 | A | A | 6 | Braç | 6 | Electrònic | CARANDINI | STR-154 | 100 | VSAP | 100W VSAP | 100W VSAP, Br
110202A | 110 | 2 | 8 | 202 | 2 | 02 | A | A | 6 | Braç | 6 | Electrònic | CARANDINI | STR-154 | 100 | VSAP | 100W VSAP | 100W VSAP, Br
110203A | 110 | 2 | 8 | 203 | 2 | 03 | A | A | 6 | Braç | 6 | Electrònic | CARANDINI | STR-154 | 100 | VSAP | 100W VSAP | 100W VSAP, Br
110204A | 110 | 2 | 8 | 204 | 2 | 04 | A | A | 6 | Braç | 6 | Electrònic | CARANDINI | STR-154 | 100 | VSAP | 100W VSAP | 100W VSAP, Br
110205A | 110 | 2 | 8 | 205 | 2 | 05 | A | A | 10 | Columna | 10 | Electrònic | CARANDINI | QS-2 | 100 | VSAP | 100W VSAP | 100W VSAP, Co
110206A | 110 | 2 | 8 | 206 | 2 | 06 | A | A | 6 | Braç | 6 | Electrònic | CARANDINI | STR-154 | 100 | VSAP | 100W VSAP | 100W VSAP, Br
110207A | 110 | 2 | 8 | 207 | 2 | 07 | A | A | 6 | Braç | 6 | Electrònic | CARANDINI | STR-154 | 100 | VSAP | 100W VSAP | 100W VSAP, Br
110208A | 110 | 2 | 8 | 208 | 2 | 08 | A | A | 6 | Braç | 6 | Electrònic | CARANDINI | STR-154 | 100 | VSAP | 100W VSAP | 100W VSAP, Br
110209A | 110 | 2 | 8 | 209 | 2 | 09 | A | A | 10 | Columna | 10 | Electrònic | CARANDINI | QS-2 | 100 | VSAP | 100W VSAP | 100W VSAP, Co
110210A | 110 | 2 | 8 | 210 | 2 | 10 | A | A | 10 | Columna | 10 | Electrònic | CARANDINI | QS-2 | 100 | VSAP | 100W VSAP | 100W VSAP, Co
110211A | 110 | 2 | 8 | 211 | 2 | 11 | A | A | 10 | Columna | 10 | Electrònic | CARANDINI | QS-2 | 100 | VSAP | 100W VSAP | 100W VSAP, Co
110212A | 110 | 2 | 8 | 212 | 2 | 12 | A | A | 10 | Columna | 10 | Electrònic | CARANDINI | QS-2 | 100 | VSAP | 100W VSAP | 100W VSAP, Co
110213A | 110 | 2 | 8 | 213 | 2 | 13 | A | A | 10 | Columna | 10 | Electrònic | CARANDINI | QS-2 | 100 | VSAP | 100W VSAP | 100W VSAP, Co
110214A | 110 | 2 | 8 | 214 | 2 | 14 | A | A | 10 | Columna | 10 | Electrònic | CARANDINI | QS-2 | 100 | VSAP | 100W VSAP | 100W VSAP, Co
110215A | 110 | 2 | 8 | 215 | 2 | 15 | A | A | 6 | Braç | 6 | Electrònic | CARANDINI | STR-154 | 100 | VSAP | 100W VSAP | 100W VSAP, Br
110216A | 110 | 2 | 8 | 216 | 2 | 16 | A | A | 6 | Braç | 6 | Electrònic | CARANDINI | STR-154 | 100 | VSAP | 100W VSAP | 100W VSAP, Br
110301A | 110 | 2 | 8 | 301 | 3 | 01 | A | A | 12 | Columna | 12 | Electrònic | CARANDINI | QS-2 | 150 | VSAP | 150W VSAP | 150W VSAP, Co
110302A | 110 | 2 | 8 | 302 | 3 | 02 | A | A | 12 | Columna | 12 | Electrònic | CARANDINI | QS-2 | 150 | VSAP | 150W VSAP | 150W VSAP, Co
110303A | 110 | 2 | 8 | 303 | 3 | 03 | A | A | 12 | Columna | 12 | Electrònic | CARANDINI | QS-2 | 150 | VSAP | 150W VSAP | 150W VSAP, Co
110304A | 110 | 2 | 8 | 304 | 3 | 04 | A | A | 12 | Columna | 12 | Electrònic | CARANDINI | QS-2 | 150 | VSAP | 150W VSAP | 150W VSAP, Co
110305A | 110 | 2 | 8 | 305 | 3 | 05 | A | A | 12 | Columna | 12 | Electrònic | CARANDINI | QS-2 | 150 | VSAP | 150W VSAP | 150W VSAP, Co
110306A | 110 | 2 | 8 | 306 | 3 | 06 | A | A | 12 | Columna | 12 | Electrònic | CARANDINI | QS-2 | 150 | VSAP | 150W VSAP | 150W VSAP, Co
110307A | 110 | 2 | 8 | 307 | 3 | 07 | A | A | 7 | Columna | 7 | Electrònic | CARANDINI | STR-154 | 100 | VSAP | 100W VSAP | 100W VSAP, Co
110308A | 110 | 2 | 8 | 308 | 3 | 08 | A | A | 7 | Columna | 7 | Electrònic | CARANDINI | STR-154 | 100 | VSAP | 100W VSAP | 100W VSAP, Co
110309A | 110 | 2 | 8 | 309 | 3 | 09 | A | A | 7 | Columna | 7 | Electrònic | CARANDINI | STR-154 | 100 | VSAP | 100W VSAP | 100W VSAP, Co
110310A | 110 | 2 | 8 | 310 | 3 | 10 | A | A | 7 | Columna | 7 | Electrònic | CARANDINI | STR-154 | 100 | VSAP | 100W VSAP | 100W VSAP, Co
110311A | 110 | 2 | 8 | 311 | 3 | 11 | A | A | 12 | Columna | 12 | Electrònic | CARANDINI | QS-2 | 150 | VSAP | 150W VSAP | 150W VSAP, Co
110312A | 110 | 2 | 8 | 312 | 3 | 12 | A | A | 12 | Columna | 12 | Electrònic | CARANDINI | QS-2 | 150 | VSAP | 150W VSAP | 150W VSAP, Co
110313A | 110 | 2 | 8 | 313 | 3 | 13 | A | A | 12 | Columna | 12 | Electrònic | CARANDINI | QS-2 | 150 | VSAP | 150W VSAP | 150W VSAP, Co
110314A | 110 | 2 | 8 | 314 | 3 | 14 | A | A | 12 | Bàcul | 12 | Electrònic | CARANDINI | QSA-10 | 250 | VSAP | 250W VSAP | 250W VSAP, Bà
110315A | 110 | 2 | 8 | 315 | 3 | 15 | A | A | 12 | Bàcul | 12 | Electrònic | LUXTEC | LCM-101 | 250 | VSAP | 250W VSAP | 250W VSAP, Bà
110401A | 110 | 2 | 8 | 401 | 4 | 01 | A | A | 12 | Columna | 12 | Electrònic | CARANDINI | QS-3 | 250 | VSAP | 250W VSAP | 250W VSAP, Co
110402A | 110 | 2 | 8 | 402 | 4 | 02 | A | A | 12 | Columna | 12 | Electrònic | CARANDINI | QS-3 | 250 | VSAP | 250W VSAP | 250W VSAP, Co
110403A | 110 | 2 | 8 | 403 | 4 | 03 | A | A | 12 | Columna | 12 | Electrònic | CARANDINI | QS-3 | 250 | VSAP | 250W VSAP | 250W VSAP, Co
110404A | 110 | 2 | 8 | 404 | 4 | 04 | A | A | 12 | Columna | 12 | Electrònic | CARANDINI | QS-3 | 250 | VSAP | 250W VSAP | 250W VSAP, Co
110405A | 110 | 2 | 8 | 405 | 4 | 05 | A | A | 12 | Columna | 12 | Electrònic | CARANDINI | QS-3 | 250 | VSAP | 250W VSAP | 250W VSAP, Co
110406A | 110 | 2 | 8 | 406 | 4 | 06 | A | A | 12 | Columna | 12 | Electrònic | CARANDINI | QS-2 | 250 | VSAP | 250W VSAP | 250W VSAP, Co
110407A | 110 | 2 | 8 | 407 | 4 | 07 | A | A | 12 | Columna | 12 | Electrònic | CARANDINI | QS-3 | 250 | VSAP | 250W VSAP | 250W VSAP, Co
110408A | 110 | 2 | 8 | 408 | 4 | 08 | A | A | 12 | Columna | 12 | Electrònic | CARANDINI | QS-3 | 250 | VSAP | 250W VSAP | 250W VSAP, Co
110409A | 110 | 2 | 8 | 409 | 4 | 09 | A | A | 12 | Columna | 12 | Electrònic | CARANDINI | QS-3 | 250 | VSAP | 250W VSAP | 250W VSAP, Co
110410A | 110 | 2 | 8 | 410 | 4 | 10 | A | A | 12 | Columna | 12 | Electrònic | CARANDINI | QS-2 | 250 | VSAP | 250W VSAP | 250W VSAP, Co
110411A | 110 | 2 | 8 | 411 | 4 | 11 | A | A | 12 | Columna | 12 | Electrònic | CARANDINI | QS-3 | 250 | VSAP | 250W VSAP | 250W VSAP, Co
110412A | 110 | 2 | 8 | 412 | 4 | 12 | A | A | 12 | Columna | 12 | Electrònic | CARANDINI | QS-3 | 250 | VSAP | 250W VSAP | 250W VSAP, Co
110413A | 110 | 2 | 8 | 413 | 4 | 13 | A | A | 12 | Columna | 12 | Electrònic | CARANDINI | QS-3 | 250 | VSAP | 250W VSAP | 250W VSAP, Co
110414A | 110 | 2 | 8 | 414 | 4 | 14 | A | A | 4 | Columna | 4 | Electrònic | CARANDINI | JUNIOR | 100 | CMH | 100W CMH | 100W CMH, Co
110415A | 110 | 2 | 8 | 415 | 4 | 15 | A | A | 4 | Columna | 4 | Electrònic | CARANDINI | JUNIOR | 100 | CMH | 100W CMH | 100W CMH, Co
110416A | 110 | 2 | 8 | 416 | 4 | 16 | A | A | 4 | Columna | 4 | Electrònic | CARANDINI | JUNIOR | 100 | CMH | 100W CMH | 100W CMH, Co
110417A | 110 | 2 | 8 | 417 | 4 | 17 | A | A | 4 | Columna | 4 | Electrònic | CARANDINI | JUNIOR | 100 | CMH | 100W CMH | 100W CMH, Co
110418A | 110 | 2 | 8 | 418 | 4 | 18 | A | A | 4 | Columna | 4 | Electrònic | CARANDINI | JUNIOR | 100 | CMH | 100W CMH | 100W CMH, Co
110419A | 110 | 2 | 8 | 419 | 4 | 19 | A | A | 4 | Columna | 4 | Electrònic | CARANDINI | JUNIOR | 100 | CMH | 100W CMH | 100W CMH, Co
110420A | 110 | 2 | 8 | 420 | 4 | 20 | A | A | 4 | Columna | 4 | Electrònic | CARANDINI | JUNIOR | 100 | CMH | 100W CMH | 100W CMH, Co
110421A | 110 | 2 | 8 | 421 | 4 | 21 | A | A | 4 | Columna | 4 | Electrònic | CARANDINI | JUNIOR | 100 | CMH | 100W CMH | 100W CMH, Co
110422A | 110 | 2 | 8 | 422 | 4 | 22 | A | A | 12 | Columna | 12 | Electrònic | CARANDINI | QS-2 | 150 | CMH | 150W CMH | 150W CMH, Co
110423A | 110 | 2 | 8 | 423 | 4 | 23 | A | A | 12 | Columna | 12 | Electrònic | CARANDINI | QS-2 | 150 | CMH | 150W CMH | 150W CMH, Co
110424A | 110 | 2 | 8 | 424 | 4 | 24 | A | A | 12 | Columna | 12 | Electrònic | CARANDINI | QS-2 | 150 | CMH | 150W CMH | 150W CMH, Co
110425A | 110 | 2 | 8 | 425 | 4 | 25 | A | A | 12 | Columna | 12 | Electrònic | CARANDINI | QSA-10 | 150 | CMH | 150W CMH | 150W CMH, Co
110426A | 110 | 2 | 8 | 426 | 4 | 26 | A | A | 4 | Columna | 4 | Electrònic | CARANDINI | DQR | 70 | CMH | 70W CMH | 70W CMH, Co
110427A | 110 | 2 | 8 | 427 | 4 | 27 | A | A | 4 | Columna | 4 | Electrònic | CARANDINI | DQR | 70 | CMH | 70W CMH | 70W CMH, Co
110428A | 110 | 2 | 8 | 428 | 4 | 28 | A | A | 4 | Columna | 4 | Electrònic | CARANDINI | DQR | 70 | CMH | 70W CMH | 70W CMH, Co
110429A | 110 | 2 | 8 | 429 | 4 | 29 | A | A | 4 | Columna | 4 | Electrònic | CARANDINI | DQR | 70 | CMH | 70W CMH | 70W CMH, Co
110430A | 110 | 2 | 8 | 430 | 4 | 30 | A | A | 4 | Columna | 4 | Electrònic | CARANDINI | DQR | 70 | CMH | 70W CMH | 70W CMH, Co
110431A | 110 | 2 | 8 | 431 | 4 | 31 | A | A | 4 | Columna | 4 | Electrònic | CARANDINI | DQR | 70 | CMH | 70W CMH | 70W CMH, Co
110432A | 110 | 2 | 8 | 432 | 4 | 32 | A | A | 4 | Columna | 4 | Electrònic | CARANDINI | DQR | 70 | CMH | 70W CMH | 70W CMH, Co
110433A | 110 | 2 | 8 | 433 | 4 | 33 | A | A | 4 | Columna | 4 | Electrònic | CARANDINI | DQR | 70 | CMH | 70W CMH | 70W CMH, Co
110434A | 110 | 2 | 8 | 434 | 4 | 34 | A | A | 4 | Columna | 4 | Electrònic | CARANDINI | DQR | 70 | CMH | 70W CMH | 70W CMH, Co
110435A | 110 | 2 | 8 | 435 | 4 | 35 | A | A | 4 | Columna | 4 | Electrònic | CARANDINI | DQR | 70 | CMH | 70W CMH | 70W CMH, Co
110436A | 110 | 2 | 8 | 436 | 4 | 36 | A | A | 4 | Columna | 4 | Electrònic | CARANDINI | DQR | 70 | CMH | 70W CMH | 70W CMH, Co
110437A | 110 | 2 | 8 | 437 | 4 | 37 | A | A | 4 | Columna | 4 | Electrònic | CARANDINI | DQR | 70 | CMH | 70W CMH | 70W CMH, Co
110438A | 110 | 2 | 8 | 438 | 4 | 38 | A | A | 4 | Columna | 4 | Electrònic | CARANDINI | DQR | 70 | CMH | 70W CMH | 70W CMH, Co
110439A | 110 | 2 | 8 | 439 | 4 | 39 | A | A | 4 | Columna | 4 | Electrònic | CARANDINI | DQR | 70 | CMH | 70W CMH | 70W CMH, Co
110440B | 110 | 2 | 8 | 440B | 4 | 40 | A | B | 8 | Columna | 8 | Electrònic | CARANDINI | PHR | 150 | CMH | 150W CMH | 2 x 150W CMH, Co
110440B | 110 | 2 | 8 | 440B | 4 | 40 | B | B | 8 | Columna | 8 | Electrònic | CARANDINI | PHR | 150 | CMH | 150W CMH | 2 x 150W CMH, Co
110441B | 110 | 2 | 8 | 441B | 4 | 41 | A | B | 8 | Columna | 8 | Electrònic | CARANDINI | PHR | 150 | CMH | 150W CMH | 2 x 150W CMH, Co
110441B | 110 | 2 | 8 | 441B | 4 | 41 | B | B | 8 | Columna | 8 | Electrònic | CARANDINI | PHR | 150 | CMH | 150W CMH | 2 x 150W CMH, Co
110442B | 110 | 2 | 8 | 442B | 4 | 42 | A | B | 8 | Columna | 8 | Electrònic | CARANDINI | PHR | 150 | CMH | 150W CMH | 2 x 150W CMH, Co
110442B | 110 | 2 | 8 | 442B | 4 | 42 | B | B | 8 | Columna | 8 | Electrònic | CARANDINI | PHR | 150 | CMH | 150W CMH | 2 x 150W CMH, Co
110443A | 110 | 2 | 8 | 443 | 4 | 43 | A | A | 10 | Columna | 10 | Electrònic | CARANDINI | QS-2 | 150 | VSAP | 150W VSAP | 150W VSAP, Co
110444A | 110 | 2 | 8 | 444 | 4 | 44 | A | A | 10 | Columna | 10 | Electrònic | CARANDINI | QS-2 | 150 | VSAP | 150W VSAP | 150W VSAP, Co
110445A | 110 | 2 | 8 | 445 | 4 | 45 | A | A | 10 | Columna | 10 | Electrònic | CARANDINI | QS-2 | 150 | VSAP | 150W VSAP | 150W VSAP, Co
110446A | 110 | 2 | 8 | 446 | 4 | 46 | A | A | 10 | Columna | 10 | Electrònic | CARANDINI | QS-2 | 150 | VSAP | 150W VSAP | 150W VSAP, Co
110447A | 110 | 2 | 8 | 447 | 4 | 47 | A | A | 4 | Columna | 4 | Electrònic | CARANDINI | JUNIOR | 70 | CMH | 70W CMH | 70W CMH, Co
110448A | 110 | 2 | 8 | 448 | 4 | 48 | A | A | 4 | Columna | 4 | Electrònic | CARANDINI | JUNIOR | 70 | CMH | 70W CMH | 70W CMH, Co
110449A | 110 | 2 | 8 | 449 | 4 | 49 | A | A | 4 | Columna | 4 | Electrònic | CARANDINI | JUNIOR | 70 | CMH | 70W CMH | 70W CMH, Co
110450A | 110 | 2 | 8 | 450 | 4 | 50 | A | A | 4 | Columna | 4 | Electrònic | CARANDINI | JUNIOR | 70 | CMH | 70W CMH | 70W CMH, Co
110451A | 110 | 2 | 8 | 451 | 4 | 51 | A | A | 4 | Columna | 4 | Electrònic | CARANDINI | JUNIOR | 70 | CMH | 70W CMH | 70W CMH, Co
110452A | 110 | 2 | 8 | 452 | 4 | 52 | A | A | 4 | Columna | 4 | Electrònic | CARANDINI | JUNIOR | 70 | CMH | 70W CMH | 70W CMH, Co
110453A | 110 | 2 | 8 | 453 | 4 | 53 | A | A | 4 | Columna | 4 | Electrònic | CARANDINI | JUNIOR | 70 | CMH | 70W CMH | 70W CMH, Co
110454A | 110 | 2 | 8 | 454 | 4 | 54 | A | A | 4 | Columna | 4 | Electrònic | CARANDINI | JUNIOR | 70 | CMH | 70W CMH | 70W CMH, Co
110455A | 110 | 2 | 8 | 455 | 4 | 55 | A | A | 4 | Columna | 4 | Electrònic | CARANDINI | JUNIOR | 70 | CMH | 70W CMH | 70W CMH, Co
110456A | 110 | 2 | 8 | 456 | 4 | 56 | A | A | 4 | Columna | 4 | Electromagnètic | CARANDINI | JUNIOR | 100 | CMH | 100W CMH | 100W CMH, Co
110457A | 110 | 2 | 8 | 457 | 4 | 57 | A | A | 4 | Columna | 4 | Electromagnètic | CARANDINI | JUNIOR | 100 | CMH | 100W CMH | 100W CMH, Co
110458A | 110 | 2 | 8 | 458 | 4 | 58 | A | A | 4 | Columna | 4 | Electromagnètic | CARANDINI | JUNIOR | 100 | CMH | 100W CMH | 100W CMH, Co
110459A | 110 | 2 | 8 | 459 | 4 | 59 | A | A | 4 | Columna | 4 | Electromagnètic | CARANDINI | JUNIOR | 100 | CMH | 100W CMH | 100W CMH, Co
110460A | 110 | 2 | 8 | 460 | 4 | 60 | A | A | 4 | Columna | 4 | Electromagnètic | CARANDINI | JUNIOR | 100 | CMH | 100W CMH | 100W CMH, Co
110461A | 110 | 2 | 8 | 461 | 4 | 61 | A | A | 4 | Columna | 4 | Electromagnètic | CARANDINI | JUNIOR | 100 | CMH | 100W CMH | 100W CMH, Co
110462A | 110 | 2 | 8 | 462 | 4 | 62 | A | A | 4 | Columna | 4 | Electromagnètic | CARANDINI | JUNIOR | 100 | CMH | 100W CMH | 100W CMH, Co
110463A | 110 | 2 | 8 | 463 | 4 | 63 | A | A | 4 | Columna | 4 | Electromagnètic | CARANDINI | JUNIOR | 100 | CMH | 100W CMH | 100W CMH, Co
110464A | 110 | 2 | 8 | 464 | 4 | 64 | A | A | 4 | Columna | 4 | Electromagnètic | CARANDINI | JUNIOR | 100 | CMH | 100W CMH | 100W CMH, Co
110465A | 110 | 2 | 8 | 465 | 4 | 65 | A | A | 4 | Columna | 4 | Electromagnètic | CARANDINI | JUNIOR | 100 | CMH | 100W CMH | 100W CMH, Co
110466A | 110 | 2 | 8 | 466 | 4 | 66 | A | A | 4 | Columna | 4 | Electromagnètic | CARANDINI | JUNIOR | 100 | CMH | 100W CMH | 100W CMH, Co
110467A | 110 | 2 | 8 | 467 | 4 | 67 | A | A | 4 | Columna | 4 | Electromagnètic | CARANDINI | JUNIOR | 100 | CMH | 100W CMH | 100W CMH, Co
110468A | 110 | 2 | 8 | 468 | 4 | 68 | A | A | 4 | Columna | 4 | Electromagnètic | CARANDINI | JUNIOR | 100 | CMH | 100W CMH | 100W CMH, Co
110469A | 110 | 2 | 8 | 469 | 4 | 69 | A | A | 4 | Columna | 4 | Electromagnètic | CARANDINI | JUNIOR | 100 | CMH | 100W CMH | 100W CMH, Co
110470A | 110 | 2 | 8 | 470 | 4 | 70 | A | A | 4 | Columna | 4 | Electromagnètic | CARANDINI | JUNIOR | 100 | CMH | 100W CMH | 100W CMH, Co
110471A | 110 | 2 | 8 | 471 | 4 | 71 | A | A | 4 | Columna | 4 | Electromagnètic | CARANDINI | JUNIOR | 100 | CMH | 100W CMH | 100W CMH, Co
110472A | 110 | 2 | 8 | 472 | 4 | 72 | A | A | 4 | Columna | 4 | Electromagnètic | CARANDINI | JUNIOR | 100 | CMH | 100W CMH | 100W CMH, Co
110473A | 110 | 2 | 8 | 473 | 4 | 73 | A | A | 4 | Columna | 4 | Electromagnètic | CARANDINI | JUNIOR | 100 | CMH | 100W CMH | 100W CMH, Co
110474A | 110 | 2 | 8 | 474 | 4 | 74 | A | A | 4 | Columna | 4 | Electromagnètic | CARANDINI | JUNIOR | 100 | CMH | 100W CMH | 100W CMH, Co
110475A | 110 | 2 | 8 | 475 | 4 | 75 | A | A | 4 | Columna | 4 | Electromagnètic | CARANDINI | JUNIOR | 100 | CMH | 100W CMH | 100W CMH, Co
110476A | 110 | 2 | 8 | 476 | 4 | 76 | A | A | 4 | Columna | 4 | Electromagnètic | CARANDINI | JUNIOR | 100 | CMH | 100W CMH | 100W CMH, Co
110477A | 110 | 2 | 8 | 477 | 4 | 77 | A | A | 4 | Columna | 4 | Electromagnètic | CARANDINI | JUNIOR | 100 | CMH | 100W CMH | 100W CMH, Co
110478A | 110 | 2 | 8 | 478 | 4 | 78 | A | A | 4 | Columna | 4 | Electromagnètic | CARANDINI | JUNIOR | 100 | CMH | 100W CMH | 100W CMH, Co
110479A | 110 | 2 | 8 | 479 | 4 | 79 | A | A | 4 | Columna | 4 | Electromagnètic | CARANDINI | JUNIOR | 100 | CMH | 100W CMH | 100W CMH, Co
110480A | 110 | 2 | 8 | 480 | 4 | 80 | A | A | 4 | Columna | 4 | Electromagnètic | CARANDINI | JUNIOR | 100 | CMH | 100W CMH | 100W CMH, Co
110481E | 110 | 2 | 8 | 481E | 4 | 81 | A | E | 4 | Columna | 8 | Electrònic | Santa Cole | Rama | 71 | Led | 71W Led | 5 x 71W Led, Co
110481E | 110 | 2 | 8 | 481E | 4 | 81 | B | E | 4 | Columna | 7 | Electrònic | Santa Cole | Rama | 71 | Led | 71W Led | 5 x 71W Led, Co
110481E | 110 | 2 | 8 | 481E | 4 | 81 | C | E | 4 | Columna | 6 | Electrònic | Santa Cole | Rama | 71 | Led | 71W Led | 5 x 71W Led, Co
110481E | 110 | 2 | 8 | 481E | 4 | 81 | D | E | 4 | Columna | 5 | Electrònic | Santa Cole | Rama | 71 | Led | 71W Led | 5 x 71W Led, Co
110481E | 110 | 2 | 8 | 481E | 4 | 81 | E | E | 4 | Columna | 4 | Electrònic | Santa Cole | Rama | 71 | Led | 71W Led | 5 x 71W Led, Co
112101A | 112 | 2 | 8 | 101 | 1 | 01 | A | A | 12 | Columna | 12 | Electrònic | CARANDINI | QS-2 | 250 | VSAP | 250W VSAP | 250W VSAP, Co
112102A | 112 | 2 | 8 | 102 | 1 | 02 | A | A | 12 | Columna | 12 | Electrònic | CARANDINI | QS-2 | 250 | VSAP | 250W VSAP | 250W VSAP, Co
112103A | 112 | 2 | 8 | 103 | 1 | 03 | A | A | 12 | Columna | 12 | Electrònic | CARANDINI | QS-2 | 250 | VSAP | 250W VSAP | 250W VSAP, Co
112104A | 112 | 2 | 8 | 104 | 1 | 04 | A | A | 12 | Columna | 12 | Electrònic | CARANDINI | QS-2 | 250 | VSAP | 250W VSAP | 250W VSAP, Co
112105A | 112 | 2 | 8 | 105 | 1 | 05 | A | A | 12 | Columna | 12 | Electrònic | GE | EURO 7 | 250 | VSAP | 250W VSAP | 250W VSAP, Co
112106A | 112 | 2 | 8 | 106 | 1 | 06 | A | A | 12 | Columna | 12 | Electrònic | CARANDINI | QS-2 | 250 | VSAP | 250W VSAP | 250W VSAP, Co
112107A | 112 | 2 | 8 | 107 | 1 | 07 | A | A | 12 | Columna | 12 | Electrònic | CARANDINI | QS-2 | 250 | VSAP | 250W VSAP | 250W VSAP, Co
112108A | 112 | 2 | 8 | 108 | 1 | 08 | A | A | 12 | Columna | 12 | Electrònic | CARANDINI | QS-2 | 250 | VSAP | 250W VSAP | 250W VSAP, Co
112109A | 112 | 2 | 8 | 109 | 1 | 09 | A | A | 12 | Columna | 12 | Electrònic | CARANDINI | QS-2 | 250 | VSAP | 250W VSAP | 250W VSAP, Co
112110A | 112 | 2 | 8 | 110 | 1 | 10 | A | A | 12 | Columna | 12 | Electrònic | CARANDINI | QS-2 | 250 | VSAP | 250W VSAP | 250W VSAP, Co
112111A | 112 | 2 | 8 | 111 | 1 | 11 | A | A | 12 | Columna | 12 | Electrònic | GE | EURO 7 | 250 | VSAP | 250W VSAP | 250W VSAP, Co
112201A | 112 | 2 | 8 | 201 | 2 | 01 | A | A | 12 | Columna | 12 | Electrònic | CARANDINI | QS-2 | 250 | VSAP | 250W VSAP | 250W VSAP, Co
112202A | 112 | 2 | 8 | 202 | 2 | 02 | A | A | 12 | Columna | 12 | Electrònic | CARANDINI | QS-2 | 250 | VSAP | 250W VSAP | 250W VSAP, Co
112203A | 112 | 2 | 8 | 203 | 2 | 03 | A | A | 12 | Columna | 12 | Electrònic | CARANDINI | QS-2 | 250 | VSAP | 250W VSAP | 250W VSAP, Co
112204A | 112 | 2 | 8 | 204 | 2 | 04 | A | A | 12 | Columna | 12 | Electrònic | CARANDINI | QS-2 | 250 | VSAP | 250W VSAP | 250W VSAP, Co
112205A | 112 | 2 | 8 | 205 | 2 | 05 | A | A | 12 | Columna | 12 | Electrònic | CARANDINI | QS-2 | 250 | VSAP | 250W VSAP | 250W VSAP, Co
112206A | 112 | 2 | 8 | 206 | 2 | 06 | A | A | 12 | Columna | 12 | Electrònic | CARANDINI | QS-2 | 250 | VSAP | 250W VSAP | 250W VSAP, Co
112207A | 112 | 2 | 8 | 207 | 2 | 07 | A | A | 12 | Columna | 12 | Electrònic | CARANDINI | QS-2 | 250 | VSAP | 250W VSAP | 250W VSAP, Co
112208A | 112 | 2 | 8 | 208 | 2 | 08 | A | A | 12 | Columna | 12 | Electrònic | CARANDINI | QS-2 | 250 | VSAP | 250W VSAP | 250W VSAP, Co
112209A | 112 | 2 | 8 | 209 | 2 | 09 | A | A | 12 | Columna | 12 | Electrònic | CARANDINI | QS-2 | 250 | VSAP | 250W VSAP | 250W VSAP, Co
112210A | 112 | 2 | 8 | 210 | 2 | 10 | A | A | 12 | Columna | 12 | Electrònic | CARANDINI | QS-2 | 250 | VSAP | 250W VSAP | 250W VSAP, Co
112211A | 112 | 2 | 8 | 211 | 2 | 11 | A | A | 12 | Columna | 12 | Electrònic | CARANDINI | QS-2 | 250 | VSAP | 250W VSAP | 250W VSAP, Co
112301D | 112 | 2 | 8 | 301D | 3 | 01 | A | D | 12 | Columna | 12 | Electrònic | SIMON LIGHTING | AP-1 | 150 | VSAP | 150W VSAP | 4 x 150W VSAP, Co
112301D | 112 | 2 | 8 | 301D | 3 | 01 | B | D | 12 | Columna | 12 | Electrònic | SIMON LIGHTING | AP-1 | 150 | VSAP | 150W VSAP | 4 x 150W VSAP, Co
112301D | 112 | 2 | 8 | 301D | 3 | 01 | C | D | 12 | Columna | 12 | Electrònic | SIMON LIGHTING | AP-1 | 150 | VSAP | 150W VSAP | 4 x 150W VSAP, Co
112301D | 112 | 2 | 8 | 301D | 3 | 01 | D | D | 12 | Columna | 12 | Electrònic | SIMON LIGHTING | AP-1 | 150 | VSAP | 150W VSAP | 4 x 150W VSAP, Co
113101A | 113 | 8 | 4 | 101 | 1 | 01 | A | A | 4 | Columna | 4 | Electrònic | CARANDINI | CITYMAX | 44 | Led | 44W Led | 44W Led, Co
113102A | 113 | 8 | 4 | 102 | 1 | 02 | A | A | 4 | Columna | 4 | Electrònic | CARANDINI | CITYMAX | 44 | Led | 44W Led | 44W Led, Co
113103A | 113 | 8 | 4 | 103 | 1 | 03 | A | A | 4 | Columna | 4 | Electromagnètic | CARANDINI | DQR | 100 | CMH | 100W CMH | 100W CMH, Co
113104A | 113 | 8 | 4 | 104 | 1 | 04 | A | A | 4 | Columna | 4 | Electromagnètic | CARANDINI | DQR | 100 | CMH | 100W CMH | 100W CMH, Co
113105A | 113 | 8 | 4 | 105 | 1 | 05 | A | A | 4 | Columna | 4 | Electromagnètic | CARANDINI | DQR | 100 | CMH | 100W CMH | 100W CMH, Co
113106A | 113 | 8 | 4 | 106 | 1 | 06 | A | A | 4 | Columna | 4 | Electromagnètic | CARANDINI | DQR | 100 | CMH | 100W CMH | 100W CMH, Co
113107A | 113 | 8 | 4 | 107 | 1 | 07 | A | A | 4 | Columna | 4 | Electromagnètic | CARANDINI | DQR | 100 | CMH | 100W CMH | 100W CMH, Co
113108A | 113 | 8 | 4 | 108 | 1 | 08 | A | A | 4 | Columna | 4 | Electromagnètic | CARANDINI | DQR | 100 | CMH | 100W CMH | 100W CMH, Co
113109A | 113 | 8 | 4 | 109 | 1 | 09 | A | A | 4 | Columna | 4 | Electromagnètic | CARANDINI | DQR | 100 | CMH | 100W CMH | 100W CMH, Co
113110A | 113 | 8 | 4 | 110 | 1 | 10 | A | A | 7 | SI | 7 | Electromagnètic | CARANDINI | PHR | 150 | CMH | 150W CMH | 150W CMH, SI
113201B | 113 | 8 | 4 | 201B | 2 | 01 | A | B | 3 | SI | 3 | Electrònic | SOCELEC | MY-1 | 13 | Led | 13W Led | 2 x 13W Led, SI
113201B | 113 | 8 | 4 | 201B | 2 | 01 | B | B | 3 | SI | 3 | Electrònic | SOCELEC | MY-1 | 13 | Led | 13W Led | 2 x 13W Led, SI
113202B | 113 | 8 | 4 | 202B | 2 | 02 | A | B | 3 | SI | 3 | Electrònic | SOCELEC | MY-1 | 13 | Led | 13W Led | 2 x 13W Led, SI
113202B | 113 | 8 | 4 | 202B | 2 | 02 | B | B | 3 | SI | 3 | Electrònic | SOCELEC | MY-1 | 13 | Led | 13W Led | 2 x 13W Led, SI
113203B | 113 | 8 | 4 | 203B | 2 | 03 | A | B | 3 | SI | 3 | Electrònic | SOCELEC | MY-1 | 13 | Led | 13W Led | 2 x 13W Led, SI
113203B | 113 | 8 | 4 | 203B | 2 | 03 | B | B | 3 | SI | 3 | Electrònic | SOCELEC | MY-1 | 13 | Led | 13W Led | 2 x 13W Led, SI
113204B | 113 | 8 | 4 | 204B | 2 | 04 | A | B | 3 | SI | 3 | Electrònic | SOCELEC | MY-1 | 13 | Led | 13W Led | 2 x 13W Led, SI
113204B | 113 | 8 | 4 | 204B | 2 | 04 | B | B | 3 | SI | 3 | Electrònic | SOCELEC | MY-1 | 13 | Led | 13W Led | 2 x 13W Led, SI
113205B | 113 | 8 | 4 | 205B | 2 | 05 | A | B | 3 | SI | 3 | Electrònic | SOCELEC | MY-1 | 13 | Led | 13W Led | 2 x 13W Led, SI
113205B | 113 | 8 | 4 | 205B | 2 | 05 | B | B | 3 | SI | 3 | Electrònic | SOCELEC | MY-1 | 13 | Led | 13W Led | 2 x 13W Led, SI
113206B | 113 | 8 | 4 | 206B | 2 | 06 | A | B | 3 | SI | 3 | Electrònic | SOCELEC | MY-1 | 13 | Led | 13W Led | 2 x 13W Led, SI
113206B | 113 | 8 | 4 | 206B | 2 | 06 | B | B | 3 | SI | 3 | Electrònic | SOCELEC | MY-1 | 13 | Led | 13W Led | 2 x 13W Led, SI
113207B | 113 | 8 | 4 | 207B | 2 | 07 | A | B | 3 | SI | 3 | Electrònic | SOCELEC | MY-1 | 13 | Led | 13W Led | 2 x 13W Led, SI
113207B | 113 | 8 | 4 | 207B | 2 | 07 | B | B | 3 | SI | 3 | Electrònic | SOCELEC | MY-1 | 13 | Led | 13W Led | 2 x 13W Led, SI
113208B | 113 | 8 | 4 | 208B | 2 | 08 | A | B | 3 | SI | 3 | Electrònic | SOCELEC | MY-1 | 13 | Led | 13W Led | 2 x 13W Led, SI
113208B | 113 | 8 | 4 | 208B | 2 | 08 | B | B | 3 | SI | 3 | Electrònic | SOCELEC | MY-1 | 13 | Led | 13W Led | 2 x 13W Led, SI
113209B | 113 | 8 | 4 | 209B | 2 | 09 | A | B | 3 | SI | 3 | Electrònic | SOCELEC | MY-1 | 13 | Led | 13W Led | 2 x 13W Led, SI
113209B | 113 | 8 | 4 | 209B | 2 | 09 | B | B | 3 | SI | 3 | Electrònic | SOCELEC | MY-1 | 13 | Led | 13W Led | 2 x 13W Led, SI
113210B | 113 | 8 | 4 | 210B | 2 | 10 | A | B | 3 | SI | 3 | Electrònic | SOCELEC | MY-1 | 13 | Led | 13W Led | 2 x 13W Led, SI
113210B | 113 | 8 | 4 | 210B | 2 | 10 | B | B | 3 | SI | 3 | Electrònic | SOCELEC | MY-1 | 13 | Led | 13W Led | 2 x 13W Led, SI
113211B | 113 | 8 | 4 | 211B | 2 | 11 | A | B | 3 | SI | 3 | Electrònic | SOCELEC | MY-1 | 13 | Led | 13W Led | 2 x 13W Led, SI
113211B | 113 | 8 | 4 | 211B | 2 | 11 | B | B | 3 | SI | 3 | Electrònic | SOCELEC | MY-1 | 13 | Led | 13W Led | 2 x 13W Led, SI
113212B | 113 | 8 | 4 | 212B | 2 | 12 | A | B | 3 | SI | 3 | Electrònic | SOCELEC | MY-1 | 13 | Led | 13W Led | 2 x 13W Led, SI
113212B | 113 | 8 | 4 | 212B | 2 | 12 | B | B | 3 | SI | 3 | Electrònic | SOCELEC | MY-1 | 13 | Led | 13W Led | 2 x 13W Led, SI
113213B | 113 | 8 | 4 | 213B | 2 | 13 | A | B | 3 | SI | 3 | Electrònic | SOCELEC | MY-1 | 13 | Led | 13W Led | 2 x 13W Led, SI
113213B | 113 | 8 | 4 | 213B | 2 | 13 | B | B | 3 | SI | 3 | Electrònic | SOCELEC | MY-1 | 13 | Led | 13W Led | 2 x 13W Led, SI
113214B | 113 | 8 | 4 | 214B | 2 | 14 | A | B | 3 | SI | 3 | Electrònic | SOCELEC | MY-1 | 13 | Led | 13W Led | 2 x 13W Led, SI
113214B | 113 | 8 | 4 | 214B | 2 | 14 | B | B | 3 | SI | 3 | Electrònic | SOCELEC | MY-1 | 13 | Led | 13W Led | 2 x 13W Led, SI
113215B | 113 | 8 | 4 | 215B | 2 | 15 | A | B | 3 | SI | 3 | Electrònic | SOCELEC | MY-1 | 13 | Led | 13W Led | 2 x 13W Led, SI
113215B | 113 | 8 | 4 | 215B | 2 | 15 | B | B | 3 | SI | 3 | Electrònic | SOCELEC | MY-1 | 13 | Led | 13W Led | 2 x 13W Led, SI
113216B | 113 | 8 | 4 | 216B | 2 | 16 | A | B | 3 | SI | 3 | Electrònic | SOCELEC | MY-1 | 13 | Led | 13W Led | 2 x 13W Led, SI
113216B | 113 | 8 | 4 | 216B | 2 | 16 | B | B | 3 | SI | 3 | Electrònic | SOCELEC | MY-1 | 13 | Led | 13W Led | 2 x 13W Led, SI
113217B | 113 | 8 | 4 | 217B | 2 | 17 | A | B | 3 | SI | 3 | Electrònic | SOCELEC | MY-1 | 13 | Led | 13W Led | 2 x 13W Led, SI
113217B | 113 | 8 | 4 | 217B | 2 | 17 | B | B | 3 | SI | 3 | Electrònic | SOCELEC | MY-1 | 13 | Led | 13W Led | 2 x 13W Led, SI
113218B | 113 | 8 | 4 | 218B | 2 | 18 | A | B | 3 | SI | 3 | Electrònic | SOCELEC | MY-1 | 13 | Led | 13W Led | 2 x 13W Led, SI
113218B | 113 | 8 | 4 | 218B | 2 | 18 | B | B | 3 | SI | 3 | Electrònic | SOCELEC | MY-1 | 13 | Led | 13W Led | 2 x 13W Led, SI
113219B | 113 | 8 | 4 | 219B | 2 | 19 | A | B | 3 | SI | 3 | Electrònic | SOCELEC | MY-1 | 13 | Led | 13W Led | 2 x 13W Led, SI
113219B | 113 | 8 | 4 | 219B | 2 | 19 | B | B | 3 | SI | 3 | Electrònic | SOCELEC | MY-1 | 13 | Led | 13W Led | 2 x 13W Led, SI
113220B | 113 | 8 | 4 | 220B | 2 | 20 | A | B | 3 | SI | 3 | Electrònic | SOCELEC | MY-1 | 13 | Led | 13W Led | 2 x 13W Led, SI
113220B | 113 | 8 | 4 | 220B | 2 | 20 | B | B | 3 | SI | 3 | Electrònic | SOCELEC | MY-1 | 13 | Led | 13W Led | 2 x 13W Led, SI
113221B | 113 | 8 | 4 | 221B | 2 | 21 | A | B | 3 | SI | 3 | Electrònic | SOCELEC | MY-1 | 13 | Led | 13W Led | 2 x 13W Led, SI
113221B | 113 | 8 | 4 | 221B | 2 | 21 | B | B | 3 | SI | 3 | Electrònic | SOCELEC | MY-1 | 13 | Led | 13W Led | 2 x 13W Led, SI
113301C | 113 | 8 | 4 | 301C | 3 | 01 | A | C | 14 | Columna | 14 | Electromagnètic | CARANDINI | TANGO | 150 | CMH | 150W CMH | 3 x 150W CMH, Co
113301C | 113 | 8 | 4 | 301C | 3 | 01 | B | C | 14 | Columna | 14 | Electromagnètic | CARANDINI | TANGO | 150 | CMH | 150W CMH | 3 x 150W CMH, Co
113301C | 113 | 8 | 4 | 301C | 3 | 01 | C | C | 14 | Columna | 14 | Electromagnètic | CARANDINI | TANGO | 150 | CMH | 150W CMH | 3 x 150W CMH, Co
113302C | 113 | 8 | 4 | 302C | 3 | 02 | A | C | 14 | Columna | 14 | Electromagnètic | CARANDINI | TANGO | 150 | CMH | 150W CMH | 3 x 150W CMH, Co
113302C | 113 | 8 | 4 | 302C | 3 | 02 | B | C | 14 | Columna | 14 | Electromagnètic | CARANDINI | TANGO | 150 | CMH | 150W CMH | 3 x 150W CMH, Co
113302C | 113 | 8 | 4 | 302C | 3 | 02 | C | C | 14 | Columna | 14 | Electromagnètic | CARANDINI | TANGO | 150 | CMH | 150W CMH | 3 x 150W CMH, Co
113303A | 113 | 8 | 4 | 303 | 3 | 03 | A | A | 4 | Columna | 4 | Electrònic | CARANDINI | CITYMAX | 44 | Led | 44W Led | 44W Led, Co
113304A | 113 | 8 | 4 | 304 | 3 | 04 | A | A | 4 | Columna | 4 | Electrònic | CARANDINI | CITYMAX | 44 | Led | 44W Led | 44W Led, Co
113305E | 113 | 8 | 4 | 305E | 3 | 05 | A | E | 14 | Columna | 14 | Electromagnètic | SOCELEC | NEOS | 150 | CMH | 150W CMH | 5 x 150W CMH, Co
113305E | 113 | 8 | 4 | 305E | 3 | 05 | B | E | 14 | Columna | 14 | Electromagnètic | CARANDINI | TANGO | 150 | CMH | 150W CMH | 5 x 150W CMH, Co
113305E | 113 | 8 | 4 | 305E | 3 | 05 | C | E | 14 | Columna | 14 | Electromagnètic | CARANDINI | TANGO | 150 | CMH | 150W CMH | 5 x 150W CMH, Co
113305E | 113 | 8 | 4 | 305E | 3 | 05 | D | E | 14 | Columna | 14 | Electromagnètic | CARANDINI | TANGO | 150 | CMH | 150W CMH | 5 x 150W CMH, Co
113305E | 113 | 8 | 4 | 305E | 3 | 05 | E | E | 14 | Columna | 14 | Electromagnètic | SOCELEC | NEOS | 150 | CMH | 150W CMH | 5 x 150W CMH, Co
114101A | 114 | 1 | 8 | 101 | 1 | 01 | A | A | 5 | Columna | 5 | Electrònic | SITECO | FLOODLIGHT FL 20 | 29 | Led | 29W Led | 29W Led, Co
114102A | 114 | 1 | 8 | 102 | 1 | 02 | A | A | 5 | Columna | 5 | Electrònic | SITECO | FLOODLIGHT FL 20 | 29 | Led | 29W Led | 29W Led, Co
114103A | 114 | 1 | 8 | 103 | 1 | 03 | A | A | 5 | Columna | 5 | Electrònic | SITECO | FLOODLIGHT FL 20 | 29 | Led | 29W Led | 29W Led, Co
114104A | 114 | 1 | 8 | 104 | 1 | 04 | A | A | 5 | Columna | 5 | Electrònic | SITECO | FLOODLIGHT FL 20 | 29 | Led | 29W Led | 29W Led, Co
114105A | 114 | 1 | 8 | 105 | 1 | 05 | A | A | 5 | Columna | 5 | Electrònic | SITECO | FLOODLIGHT FL 20 | 29 | Led | 29W Led | 29W Led, Co
114106A | 114 | 1 | 8 | 106 | 1 | 06 | A | A | 5 | Columna | 5 | Electrònic | SITECO | FLOODLIGHT FL 20 | 29 | Led | 29W Led | 29W Led, Co
114107A | 114 | 1 | 8 | 107 | 1 | 07 | A | A | 5 | Columna | 5 | Electrònic | SITECO | FLOODLIGHT FL 20 | 29 | Led | 29W Led | 29W Led, Co
114108A | 114 | 1 | 8 | 108 | 1 | 08 | A | A | 5 | Columna | 5 | Electrònic | SITECO | FLOODLIGHT FL 20 | 29 | Led | 29W Led | 29W Led, Co
114109A | 114 | 1 | 8 | 109 | 1 | 09 | A | A | 5 | Columna | 5 | Electrònic | SITECO | FLOODLIGHT FL 20 | 29 | Led | 29W Led | 29W Led, Co
114110A | 114 | 1 | 8 | 110 | 1 | 10 | A | A | 5 | Columna | 5 | Electrònic | SITECO | FLOODLIGHT FL 20 | 29 | Led | 29W Led | 29W Led, Co
114111A | 114 | 1 | 8 | 111 | 1 | 11 | A | A | 5 | Columna | 5 | Electrònic | SITECO | FLOODLIGHT FL 20 | 29 | Led | 29W Led | 29W Led, Co
114112A | 114 | 1 | 8 | 112 | 1 | 12 | A | A | 10 | Columna | 10 | Electromagnètic | CARANDINI | QS-3 | 250 | CMH | 250W CMH | 250W CMH, Co
114113A | 114 | 1 | 8 | 113 | 1 | 13 | A | A | 10 | Columna | 10 | Electromagnètic | CARANDINI | QS-3 | 250 | CMH | 250W CMH | 250W CMH, Co
114114A | 114 | 1 | 8 | 114 | 1 | 14 | A | A | 10 | Columna | 10 | Electromagnètic | CARANDINI | QS-3 | 250 | CMH | 250W CMH | 250W CMH, Co
114115A | 114 | 1 | 8 | 115 | 1 | 15 | A | A | 7 | Columna | 7 | Electrònic | SIMON LIGHTING | NATH | 54 | Led | 54W Led | 54W Led, Co
114116A | 114 | 1 | 8 | 116 | 1 | 16 | A | A | 4 | Columna | 4 | Electromagnètic | CARANDINI | DQR | 70 | CMH | 70W CMH | 70W CMH, Co
114117A | 114 | 1 | 8 | 117 | 1 | 17 | A | A | 4 | Columna | 4 | Electromagnètic | CARANDINI | DQR | 70 | CMH | 70W CMH | 70W CMH, Co
114118A | 114 | 1 | 8 | 118 | 1 | 18 | A | A | 5 | Columna | 5 | Electrònic | SITECO | FLOODLIGHT FL 20 | 29 | Led | 29W Led | 29W Led, Co
114119A | 114 | 1 | 8 | 119 | 1 | 19 | A | A | 5 | Columna | 5 | Electrònic | SITECO | FLOODLIGHT FL 20 | 29 | Led | 29W Led | 29W Led, Co
114120A | 114 | 1 | 8 | 120 | 1 | 20 | A | A | 5 | Columna | 5 | Electrònic | SITECO | FLOODLIGHT FL 20 | 29 | Led | 29W Led | 29W Led, Co
114121A | 114 | 1 | 8 | 121 | 1 | 21 | A | A | 5 | Columna | 5 | Electrònic | SITECO | FLOODLIGHT FL 20 | 29 | Led | 29W Led | 29W Led, Co
114122A | 114 | 1 | 8 | 122 | 1 | 22 | A | A | 5 | Columna | 5 | Electrònic | SITECO | FLOODLIGHT FL 20 | 29 | Led | 29W Led | 29W Led, Co
114123A | 114 | 1 | 8 | 123 | 1 | 23 | A | A | 5 | Columna | 5 | Electrònic | SITECO | FLOODLIGHT FL 20 | 29 | Led | 29W Led | 29W Led, Co
114124A | 114 | 1 | 8 | 124 | 1 | 24 | A | A | 5 | Columna | 5 | Electrònic | SITECO | FLOODLIGHT FL 20 | 29 | Led | 29W Led | 29W Led, Co
114125A | 114 | 1 | 8 | 125 | 1 | 25 | A | A | 5 | Columna | 5 | Electrònic | SITECO | FLOODLIGHT FL 20 | 29 | Led | 29W Led | 29W Led, Co
114126A | 114 | 1 | 8 | 126 | 1 | 26 | A | A | 5 | Columna | 5 | Electrònic | SITECO | FLOODLIGHT FL 20 | 29 | Led | 29W Led | 29W Led, Co
114127A | 114 | 1 | 8 | 127 | 1 | 27 | A | A | 10 | Columna | 10 | Electromagnètic | CARANDINI | QS-3 | 250 | CMH | 250W CMH | 250W CMH, Co
114128A | 114 | 1 | 8 | 128 | 1 | 28 | A | A | 10 | Columna | 10 | Electromagnètic | CARANDINI | QS-3 | 250 | CMH | 250W CMH | 250W CMH, Co
114129A | 114 | 1 | 8 | 129 | 1 | 29 | A | A | 10 | Columna | 10 | Electromagnètic | CARANDINI | QS-3 | 250 | CMH | 250W CMH | 250W CMH, Co
114130A | 114 | 1 | 8 | 130 | 1 | 30 | A | A | 4 | Columna | 4 | Electromagnètic | CARANDINI | DQR | 70 | CMH | 70W CMH | 70W CMH, Co
114131A | 114 | 1 | 8 | 131 | 1 | 31 | A | A | 4 | Columna | 4 | Electromagnètic | CARANDINI | DQR | 70 | CMH | 70W CMH | 70W CMH, Co
114132A | 114 | 1 | 8 | 132 | 1 | 32 | A | A | 4 | Columna | 4 | Electromagnètic | CARANDINI | DQR | 70 | CMH | 70W CMH | 70W CMH, Co
114133A | 114 | 1 | 8 | 133 | 1 | 33 | A | A | 4 | Columna | 4 | Electromagnètic | CARANDINI | DQR | 70 | CMH | 70W CMH | 70W CMH, Co
114134A | 114 | 1 | 8 | 134 | 1 | 34 | A | A | 4 | Columna | 4 | Electromagnètic | CARANDINI | DQR | 70 | CMH | 70W CMH | 70W CMH, Co
114135A | 114 | 1 | 8 | 135 | 1 | 35 | A | A | 4 | Columna | 4 | Electromagnètic | CARANDINI | DQR | 70 | CMH | 70W CMH | 70W CMH, Co
114136A | 114 | 1 | 8 | 136 | 1 | 36 | A | A | 4 | Columna | 4 | Electromagnètic | CARANDINI | DQR | 70 | CMH | 70W CMH | 70W CMH, Co
114137A | 114 | 1 | 8 | 137 | 1 | 37 | A | A | 4 | Columna | 4 | Electromagnètic | CARANDINI | DQR | 70 | CMH | 70W CMH | 70W CMH, Co
114201A | 114 | 1 | 8 | 201 | 2 | 01 | A | A | 5 | Columna | 5 | Electrònic | SITECO | FLOODLIGHT FL 20 | 29 | Led | 29W Led | 29W Led, Co
114202A | 114 | 1 | 8 | 202 | 2 | 02 | A | A | 10 | Columna | 10 | Electromagnètic | CARANDINI | QS-3 | 250 | CMH | 250W CMH | 250W CMH, Co
114203A | 114 | 1 | 8 | 203 | 2 | 03 | A | A | 10 | Columna | 10 | Electromagnètic | CARANDINI | QS-3 | 250 | CMH | 250W CMH | 250W CMH, Co
114204A | 114 | 1 | 8 | 204 | 2 | 04 | A | A | 10 | Columna | 10 | Electromagnètic | CARANDINI | QS-3 | 250 | CMH | 250W CMH | 250W CMH, Co
114205A | 114 | 1 | 8 | 205 | 2 | 05 | A | A | 5 | Columna | 5 | Electrònic | SITECO | FLOODLIGHT FL 20 | 29 | Led | 29W Led | 29W Led, Co
114206A | 114 | 1 | 8 | 206 | 2 | 06 | A | A | 5 | Columna | 5 | Electrònic | SITECO | FLOODLIGHT FL 20 | 29 | Led | 29W Led | 29W Led, Co
114207B | 114 | 1 | 8 | 207B | 2 | 07 | A | B | 9 | Columna | 9 | Electrònic | SITECO | FLOODLIGHT FL 20 | 96 | Led | 96W Led | 96W Led + 29W Led, Co
114207B | 114 | 1 | 8 | 207B | 2 | 07 | B | B | 9 | Columna | 5 | Electrònic | SITECO | FLOODLIGHT FL 20 | 29 | Led | 29W Led | 96W Led + 29W Led, Co
114208A | 114 | 1 | 8 | 208 | 2 | 08 | A | A | 5 | Columna | 5 | Electrònic | SITECO | FLOODLIGHT FL 20 | 29 | Led | 29W Led | 29W Led, Co
114209A | 114 | 1 | 8 | 209 | 2 | 09 | A | A | 5 | Columna | 5 | Electrònic | SITECO | FLOODLIGHT FL 20 | 29 | Led | 29W Led | 29W Led, Co
114210A | 114 | 1 | 8 | 210 | 2 | 10 | A | A | 5 | Columna | 5 | Electrònic | SITECO | FLOODLIGHT FL 20 | 29 | Led | 29W Led | 29W Led, Co
114211A | 114 | 1 | 8 | 211 | 2 | 11 | A | A | 5 | Columna | 5 | Electrònic | SITECO | FLOODLIGHT FL 20 | 29 | Led | 29W Led | 29W Led, Co
114212A | 114 | 1 | 8 | 212 | 2 | 12 | A | A | 5 | Columna | 5 | Electrònic | SITECO | FLOODLIGHT FL 20 | 29 | Led | 29W Led | 29W Led, Co
114213A | 114 | 1 | 8 | 213 | 2 | 13 | A | A | 5 | Columna | 5 | Electrònic | SITECO | FLOODLIGHT FL 20 | 29 | Led | 29W Led | 29W Led, Co
114214A | 114 | 1 | 8 | 214 | 2 | 14 | A | A | 5 | Columna | 5 | Electrònic | SITECO | FLOODLIGHT FL 20 | 29 | Led | 29W Led | 29W Led, Co
114215A | 114 | 1 | 8 | 215 | 2 | 15 | A | A | 5 | Columna | 5 | Electrònic | SITECO | FLOODLIGHT FL 20 | 29 | Led | 29W Led | 29W Led, Co
114216A | 114 | 1 | 8 | 216 | 2 | 16 | A | A | 5 | Columna | 5 | Electrònic | SITECO | FLOODLIGHT FL 20 | 29 | Led | 29W Led | 29W Led, Co
114217A | 114 | 1 | 8 | 217 | 2 | 17 | A | A | 5 | Columna | 5 | Electrònic | SITECO | FLOODLIGHT FL 20 | 29 | Led | 29W Led | 29W Led, Co
114218A | 114 | 1 | 8 | 218 | 2 | 18 | A | A | 5 | Columna | 5 | Electrònic | SITECO | FLOODLIGHT FL 20 | 29 | Led | 29W Led | 29W Led, Co
114219A | 114 | 1 | 8 | 219 | 2 | 19 | A | A | 5 | Columna | 5 | Electrònic | SITECO | FLOODLIGHT FL 20 | 29 | Led | 29W Led | 29W Led, Co
114220A | 114 | 1 | 8 | 220 | 2 | 20 | A | A | 5 | Columna | 5 | Electrònic | SITECO | FLOODLIGHT FL 20 | 29 | Led | 29W Led | 29W Led, Co
114221A | 114 | 1 | 8 | 221 | 2 | 21 | A | A | 5 | Columna | 5 | Electrònic | SITECO | FLOODLIGHT FL 20 | 29 | Led | 29W Led | 29W Led, Co
114222A | 114 | 1 | 8 | 222 | 2 | 22 | A | A | 5 | Columna | 5 | Electrònic | SITECO | FLOODLIGHT FL 20 | 29 | Led | 29W Led | 29W Led, Co
114223A | 114 | 1 | 8 | 223 | 2 | 23 | A | A | 5 | Columna | 5 | Electrònic | SITECO | FLOODLIGHT FL 20 | 29 | Led | 29W Led | 29W Led, Co
114224A | 114 | 1 | 8 | 224 | 2 | 24 | A | A | 5 | Columna | 5 | Electrònic | SITECO | FLOODLIGHT FL 20 | 29 | Led | 29W Led | 29W Led, Co
114225A | 114 | 1 | 8 | 225 | 2 | 25 | A | A | 5 | Columna | 5 | Electrònic | SITECO | FLOODLIGHT FL 20 | 29 | Led | 29W Led | 29W Led, Co
114226A | 114 | 1 | 8 | 226 | 2 | 26 | A | A | 5 | Columna | 5 | Electrònic | SITECO | FLOODLIGHT FL 20 | 29 | Led | 29W Led | 29W Led, Co
114227A | 114 | 1 | 8 | 227 | 2 | 27 | A | A | 5 | Columna | 5 | Electrònic | SITECO | FLOODLIGHT FL 20 | 29 | Led | 29W Led | 29W Led, Co
114228A | 114 | 1 | 8 | 228 | 2 | 28 | A | A | 5 | Columna | 5 | Electrònic | SITECO | FLOODLIGHT FL 20 | 29 | Led | 29W Led | 29W Led, Co
114229A | 114 | 1 | 8 | 229 | 2 | 29 | A | A | 5 | Columna | 5 | Electrònic | SITECO | FLOODLIGHT FL 20 | 29 | Led | 29W Led | 29W Led, Co
114230A | 114 | 1 | 8 | 230 | 2 | 30 | A | A | 5 | Columna | 5 | Electrònic | SITECO | FLOODLIGHT FL 20 | 29 | Led | 29W Led | 29W Led, Co
114231A | 114 | 1 | 8 | 231 | 2 | 31 | A | A | 9 | Columna | 9 | Electrònic | SITECO | FLOODLIGHT FL 20 | 96 | Led | 96W Led | 96W Led, Co
114301A | 114 | 1 | 8 | 301 | 3 | 01 | A | A | 9 | Columna | 9 | Electrònic | SITECO | FLOODLIGHT FL 20 | 96 | Led | 96W Led | 96W Led, Co
114302A | 114 | 1 | 8 | 302 | 3 | 02 | A | A | 9 | Columna | 9 | Electrònic | SITECO | FLOODLIGHT FL 20 | 96 | Led | 96W Led | 96W Led, Co
114303A | 114 | 1 | 8 | 303 | 3 | 03 | A | A | 9 | Columna | 9 | Electrònic | SITECO | FLOODLIGHT FL 20 | 142 | Led | 142W Led | 142W Led, Co
114304A | 114 | 1 | 8 | 304 | 3 | 04 | A | A | 9 | Columna | 9 | Electrònic | SITECO | FLOODLIGHT FL 20 | 96 | Led | 96W Led | 96W Led, Co
114305A | 114 | 1 | 8 | 305 | 3 | 05 | A | A | 9 | Columna | 9 | Electrònic | SITECO | FLOODLIGHT FL 20 | 96 | Led | 96W Led | 96W Led, Co
114306A | 114 | 1 | 8 | 306 | 3 | 06 | A | A | 9 | Columna | 9 | Electrònic | SITECO | FLOODLIGHT FL 20 | 96 | Led | 96W Led | 96W Led, Co
114307A | 114 | 1 | 8 | 307 | 3 | 07 | A | A | 4 | Columna | 4 | Electrònic | CARANDINI | CITYMAX | 51 | Led | 51W Led | 51W Led, Co
114308A | 114 | 1 | 8 | 308 | 3 | 08 | A | A | 4 | Columna | 4 | Electrònic | CARANDINI | CITYMAX | 51 | Led | 51W Led | 51W Led, Co
114309A | 114 | 1 | 8 | 309 | 3 | 09 | A | A | 4 | Columna | 4 | Electrònic | CARANDINI | CITYMAX | 51 | Led | 51W Led | 51W Led, Co
114310A | 114 | 1 | 8 | 310 | 3 | 10 | A | A | 4 | Columna | 4 | Electrònic | CARANDINI | CITYMAX | 51 | Led | 51W Led | 51W Led, Co
114311A | 114 | 1 | 8 | 311 | 3 | 11 | A | A | 4 | Columna | 4 | Electrònic | CARANDINI | CITYMAX | 51 | Led | 51W Led | 51W Led, Co
114312A | 114 | 1 | 8 | 312 | 3 | 12 | A | A | 4 | Columna | 4 | Electrònic | CARANDINI | CITYMAX | 51 | Led | 51W Led | 51W Led, Co
114313A | 114 | 1 | 8 | 313 | 3 | 13 | A | A | 4 | Columna | 4 | Electrònic | CARANDINI | CITYMAX | 51 | Led | 51W Led | 51W Led, Co
114314A | 114 | 1 | 8 | 314 | 3 | 14 | A | A | 4 | Columna | 4 | Electrònic | CARANDINI | CITYMAX | 51 | Led | 51W Led | 51W Led, Co
114315A | 114 | 1 | 8 | 315 | 3 | 15 | A | A | 4 | Columna | 4 | Electrònic | CARANDINI | CITYMAX | 51 | Led | 51W Led | 51W Led, Co
114316A | 114 | 1 | 8 | 316 | 3 | 16 | A | A | 4 | Columna | 4 | Electrònic | CARANDINI | CITYMAX | 51 | Led | 51W Led | 51W Led, Co
114317A | 114 | 1 | 8 | 317 | 3 | 17 | A | A | 4 | Columna | 4 | Electrònic | CARANDINI | CITYMAX | 51 | Led | 51W Led | 51W Led, Co
114318A | 114 | 1 | 8 | 318 | 3 | 18 | A | A | 4 | Columna | 4 | Electrònic | CARANDINI | CITYMAX | 51 | Led | 51W Led | 51W Led, Co
115101A | 115 | 1 | 8 | 101 | 1 | 01 | A | A | 10 | Columna | 10 | Electrònic | SITECO | FLOODLIGHT FL 20 | 96 | Led | 96W Led | 96W Led, Co
115102A | 115 | 1 | 8 | 102 | 1 | 02 | A | A | 10 | Columna | 10 | Electrònic | SITECO | FLOODLIGHT FL 20 | 96 | Led | 96W Led | 96W Led, Co
115103A | 115 | 1 | 8 | 103 | 1 | 03 | A | A | 10 | Columna | 10 | Electrònic | SITECO | FLOODLIGHT FL 20 | 96 | Led | 96W Led | 96W Led, Co
115104A | 115 | 1 | 8 | 104 | 1 | 04 | A | A | 10 | Columna | 10 | Electrònic | SITECO | FLOODLIGHT FL 20 | 96 | Led | 96W Led | 96W Led, Co
115105A | 115 | 1 | 8 | 105 | 1 | 05 | A | A | 10 | Columna | 10 | Electrònic | SITECO | FLOODLIGHT FL 20 | 96 | Led | 96W Led | 96W Led, Co
115106A | 115 | 1 | 8 | 106 | 1 | 06 | A | A | 10 | Columna | 10 | Electrònic | SITECO | FLOODLIGHT FL 20 | 96 | Led | 96W Led | 96W Led, Co
115107A | 115 | 1 | 8 | 107 | 1 | 07 | A | A | 10 | Columna | 10 | Electromagnètic | CARANDINI | QS-3 | 250 | CMH | 250W CMH | 250W CMH, Co
115201A | 115 | 1 | 8 | 201 | 2 | 01 | A | A | 10 | Columna | 10 | Electrònic | SITECO | FLOODLIGHT FL 20 | 96 | Led | 96W Led | 96W Led, Co
115202A | 115 | 1 | 8 | 202 | 2 | 02 | A | A | 10 | Columna | 10 | Electromagnètic | CARANDINI | QS-3 | 250 | CMH | 250W CMH | 250W CMH, Co
115203A | 115 | 1 | 8 | 203 | 2 | 03 | A | A | 10 | Columna | 10 | Electromagnètic | CARANDINI | QS-3 | 250 | CMH | 250W CMH | 250W CMH, Co
115204A | 115 | 1 | 8 | 204 | 2 | 04 | A | A | 10 | Columna | 10 | Electromagnètic | CARANDINI | QS-3 | 250 | CMH | 250W CMH | 250W CMH, Co
115205A | 115 | 1 | 8 | 205 | 2 | 05 | A | A | 10 | Columna | 10 | Electromagnètic | CARANDINI | QS-3 | 250 | CMH | 250W CMH | 250W CMH, Co
115206A | 115 | 1 | 8 | 206 | 2 | 06 | A | A | 10 | Columna | 10 | Electromagnètic | CARANDINI | QS-3 | 250 | CMH | 250W CMH | 250W CMH, Co
115207A | 115 | 1 | 8 | 207 | 2 | 07 | A | A | 10 | Columna | 10 | Electromagnètic | CARANDINI | QS-3 | 250 | CMH | 250W CMH | 250W CMH, Co
115301A | 115 | 1 | 8 | 301 | 3 | 01 | A | A | 10 | Columna | 10 | Electrònic | SITECO | FLOODLIGHT FL 20 | 96 | Led | 96W Led | 96W Led, Co
115302A | 115 | 1 | 8 | 302 | 3 | 02 | A | A | 10 | Columna | 10 | Electromagnètic | CARANDINI | QS-3 | 250 | CMH | 250W CMH | 250W CMH, Co
115303A | 115 | 1 | 8 | 303 | 3 | 03 | A | A | 10 | Columna | 10 | Electromagnètic | CARANDINI | QS-3 | 250 | CMH | 250W CMH | 250W CMH, Co
115304A | 115 | 1 | 8 | 304 | 3 | 04 | A | A | 10 | Columna | 10 | Electromagnètic | CARANDINI | QS-3 | 250 | CMH | 250W CMH | 250W CMH, Co
115305A | 115 | 1 | 8 | 305 | 3 | 05 | A | A | 10 | Columna | 10 | Electromagnètic | CARANDINI | QS-3 | 250 | CMH | 250W CMH | 250W CMH, Co
115306A | 115 | 1 | 8 | 306 | 3 | 06 | A | A | 10 | Columna | 10 | Electromagnètic | CARANDINI | QS-3 | 250 | CMH | 250W CMH | 250W CMH, Co
115307A | 115 | 1 | 8 | 307 | 3 | 07 | A | A | 10 | Columna | 10 | Electromagnètic | CARANDINI | QS-3 | 250 | CMH | 250W CMH | 250W CMH, Co
115308A | 115 | 1 | 8 | 308 | 3 | 08 | A | A | 10 | Columna | 10 | Electromagnètic | CARANDINI | QS-3 | 250 | CMH | 250W CMH | 250W CMH, Co
115309A | 115 | 1 | 8 | 309 | 3 | 09 | A | A | 10 | Columna | 10 | Electromagnètic | CARANDINI | QS-3 | 250 | CMH | 250W CMH | 250W CMH, Co
115310A | 115 | 1 | 8 | 310 | 3 | 10 | A | A | 10 | Columna | 10 | Electromagnètic | CARANDINI | QS-3 | 250 | CMH | 250W CMH | 250W CMH, Co
115311A | 115 | 1 | 8 | 311 | 3 | 11 | A | A | 10 | Columna | 10 | Electromagnètic | CARANDINI | QS-3 | 250 | CMH | 250W CMH | 250W CMH, Co
115312C | 115 | 1 | 8 | 312C | 3 | 12 | A | C | 12 | Columna | 12 | Electrònic | CARANDINI | TMAX | 83 | Led | 83W Led | 3 x 83W Led, Co
115312C | 115 | 1 | 8 | 312C | 3 | 12 | B | C | 12 | Columna | 12 | Electrònic | CARANDINI | TMAX | 83 | Led | 83W Led | 3 x 83W Led, Co
115312C | 115 | 1 | 8 | 312C | 3 | 12 | C | C | 12 | Columna | 12 | Electrònic | CARANDINI | TMAX | 83 | Led | 83W Led | 3 x 83W Led, Co
115313A | 115 | 1 | 8 | 313 | 3 | 13 | A | A | 10 | Columna | 10 | Electromagnètic | CARANDINI | QS-3 | 250 | CMH | 250W CMH | 250W CMH, Co
115314A | 115 | 1 | 8 | 314 | 3 | 14 | A | A | 10 | Columna | 10 | Electromagnètic | CARANDINI | QS-3 | 250 | CMH | 250W CMH | 250W CMH, Co
115315A | 115 | 1 | 8 | 315 | 3 | 15 | A | A | 10 | Columna | 10 | Electromagnètic | CARANDINI | QS-3 | 250 | CMH | 250W CMH | 250W CMH, Co
116101A | 116 | 1 | 8 | 101 | 1 | 01 | A | A | 10 | Columna | 10 | Electromagnètic | CARANDINI | QS-3 | 250 | CMH | 250W CMH | 250W CMH, Co
116102A | 116 | 1 | 8 | 102 | 1 | 02 | A | A | 10 | Columna | 10 | Electromagnètic | CARANDINI | QS-3 | 250 | CMH | 250W CMH | 250W CMH, Co
116103A | 116 | 1 | 8 | 103 | 1 | 03 | A | A | 10 | Columna | 10 | Electromagnètic | CARANDINI | QS-3 | 250 | CMH | 250W CMH | 250W CMH, Co
116104A | 116 | 1 | 8 | 104 | 1 | 04 | A | A | 10 | Columna | 10 | Electromagnètic | CARANDINI | QS-3 | 250 | CMH | 250W CMH | 250W CMH, Co
116105A | 116 | 1 | 8 | 105 | 1 | 05 | A | A | 10 | Columna | 10 | Electromagnètic | CARANDINI | QS-3 | 250 | CMH | 250W CMH | 250W CMH, Co
116106A | 116 | 1 | 8 | 106 | 1 | 06 | A | A | 10 | Columna | 10 | Electromagnètic | CARANDINI | QS-3 | 250 | CMH | 250W CMH | 250W CMH, Co
116107A | 116 | 1 | 8 | 107 | 1 | 07 | A | A | 10 | Columna | 10 | Electromagnètic | CARANDINI | QS-3 | 250 | CMH | 250W CMH | 250W CMH, Co
116108A | 116 | 1 | 8 | 108 | 1 | 08 | A | A | 10 | Columna | 10 | Electromagnètic | CARANDINI | QS-3 | 250 | CMH | 250W CMH | 250W CMH, Co
116109A | 116 | 1 | 8 | 109 | 1 | 09 | A | A | 10 | Columna | 10 | Electromagnètic | CARANDINI | QS-3 | 250 | CMH | 250W CMH | 250W CMH, Co
116110A | 116 | 1 | 8 | 110 | 1 | 10 | A | A | 10 | Columna | 10 | Electromagnètic | CARANDINI | QS-3 | 250 | CMH | 250W CMH | 250W CMH, Co
116111A | 116 | 1 | 8 | 111 | 1 | 11 | A | A | 10 | Columna | 10 | Electromagnètic | CARANDINI | QS-3 | 250 | CMH | 250W CMH | 250W CMH, Co
116112A | 116 | 1 | 8 | 112 | 1 | 12 | A | A | 10 | Columna | 10 | Electromagnètic | CARANDINI | QS-3 | 250 | CMH | 250W CMH | 250W CMH, Co
116113A | 116 | 1 | 8 | 113 | 1 | 13 | A | A | 10 | Columna | 10 | Electromagnètic | CARANDINI | QS-3 | 250 | CMH | 250W CMH | 250W CMH, Co
116114A | 116 | 1 | 8 | 114 | 1 | 14 | A | A | 10 | Columna | 10 | Electromagnètic | CARANDINI | QS-3 | 250 | CMH | 250W CMH | 250W CMH, Co
116115A | 116 | 1 | 8 | 115 | 1 | 15 | A | A | 10 | Columna | 10 | Electromagnètic | CARANDINI | QS-3 | 250 | CMH | 250W CMH | 250W CMH, Co
116116B | 116 | 1 | 8 | 116B | 1 | 16 | A | B | 6 | Columna | 6 | Electromagnètic | CARANDINI | - | 100 | CMH | 100W CMH | 2 x 100W CMH, Co
116116B | 116 | 1 | 8 | 116B | 1 | 16 | B | B | 6 | Columna | 6 | Electromagnètic | CARANDINI | - | 100 | CMH | 100W CMH | 2 x 100W CMH, Co
116117A | 116 | 1 | 8 | 117 | 1 | 17 | A | A | 4 | Columna | 4 | Electromagnètic | CARANDINI | JUNIOR | 100 | CMH | 100W CMH | 100W CMH, Co
116118A | 116 | 1 | 8 | 118 | 1 | 18 | A | A | 4 | Columna | 4 | Electromagnètic | CARANDINI | JUNIOR | 100 | CMH | 100W CMH | 100W CMH, Co
116119A | 116 | 1 | 8 | 119 | 1 | 19 | A | A | 4 | Columna | 4 | Electromagnètic | CARANDINI | JUNIOR | 100 | CMH | 100W CMH | 100W CMH, Co
116120A | 116 | 1 | 8 | 120 | 1 | 20 | A | A | 4 | Columna | 4 | Electromagnètic | CARANDINI | JUNIOR | 100 | CMH | 100W CMH | 100W CMH, Co
116121A | 116 | 1 | 8 | 121 | 1 | 21 | A | A | 4 | Columna | 4 | Electromagnètic | CARANDINI | JUNIOR | 100 | CMH | 100W CMH | 100W CMH, Co
116122A | 116 | 1 | 8 | 122 | 1 | 22 | A | A | 4 | Columna | 4 | Electromagnètic | CARANDINI | JUNIOR | 100 | CMH | 100W CMH | 100W CMH, Co
116123A | 116 | 1 | 8 | 123 | 1 | 23 | A | A | 4 | Columna | 4 | Electromagnètic | CARANDINI | JUNIOR | 100 | CMH | 100W CMH | 100W CMH, Co
116124A | 116 | 1 | 8 | 124 | 1 | 24 | A | A | 4 | Columna | 4 | Electromagnètic | CARANDINI | JUNIOR | 100 | CMH | 100W CMH | 100W CMH, Co
116201A | 116 | 1 | 8 | 201 | 2 | 01 | A | A | 9 | Columna | 9 | Electrònic | SITECO | FLOODLIGHT FL 20 | 96 | Led | 96W Led | 96W Led, Co
116202A | 116 | 1 | 8 | 202 | 2 | 02 | A | A | 9 | Columna | 9 | Electrònic | SITECO | FLOODLIGHT FL 20 | 96 | Led | 96W Led | 96W Led, Co
116203A | 116 | 1 | 8 | 203 | 2 | 03 | A | A | 9 | Columna | 9 | Electromagnètic | CARANDINI | QS-3 | 250 | CMH | 250W CMH | 250W CMH, Co
116204A | 116 | 1 | 8 | 204 | 2 | 04 | A | A | 9 | Columna | 9 | Electromagnètic | CARANDINI | QS-3 | 250 | CMH | 250W CMH | 250W CMH, Co
116205A | 116 | 1 | 8 | 205 | 2 | 05 | A | A | 9 | Columna | 9 | Electromagnètic | CARANDINI | QS-3 | 250 | CMH | 250W CMH | 250W CMH, Co
116206A | 116 | 1 | 8 | 206 | 2 | 06 | A | A | 9 | Columna | 9 | Electromagnètic | CARANDINI | QS-3 | 250 | CMH | 250W CMH | 250W CMH, Co
116207A | 116 | 1 | 8 | 207 | 2 | 07 | A | A | 9 | Columna | 9 | Electromagnètic | CARANDINI | QS-3 | 250 | CMH | 250W CMH | 250W CMH, Co
116208A | 116 | 1 | 8 | 208 | 2 | 08 | A | A | 9 | Columna | 9 | Electromagnètic | CARANDINI | QS-3 | 250 | CMH | 250W CMH | 250W CMH, Co
116209A | 116 | 1 | 8 | 209 | 2 | 09 | A | A | 9 | Columna | 9 | Electromagnètic | CARANDINI | QS-3 | 250 | CMH | 250W CMH | 250W CMH, Co
116210A | 116 | 1 | 8 | 210 | 2 | 10 | A | A | 9 | Columna | 9 | Electrònic | SITECO | FLOODLIGHT FL 20 | 96 | Led | 96W Led | 96W Led, Co
116B101A | 116B | 1 | 8 | 101 | 1 | 01 | A | A | 4 | Columna | 4 | Electromagnètic | CARANDINI | DQR | 100 | CMH | 100W CMH | 100W CMH, Co
116B102A | 116B | 1 | 8 | 102 | 1 | 02 | A | A | 4 | Columna | 4 | Electromagnètic | CARANDINI | DQR | 100 | CMH | 100W CMH | 100W CMH, Co
116B103A | 116B | 1 | 8 | 103 | 1 | 03 | A | A | 4 | Columna | 4 | Electromagnètic | CARANDINI | DQR | 100 | CMH | 100W CMH | 100W CMH, Co
116B104A | 116B | 1 | 8 | 104 | 1 | 04 | A | A | 4 | Columna | 4 | Electromagnètic | CARANDINI | DQR | 100 | CMH | 100W CMH | 100W CMH, Co
116B105A | 116B | 1 | 8 | 105 | 1 | 05 | A | A | 3 | SI | 1 | Electrònic | OSRAM | FLOODLIGHT | 50 | Led | 50W Led | 50W Led, SI
116B106A | 116B | 1 | 8 | 106 | 1 | 06 | A | A | 3 | SI | 1 | Electrònic | OSRAM | FLOODLIGHT | 50 | Led | 50W Led | 50W Led, SI
116B107A | 116B | 1 | 8 | 107 | 1 | 07 | A | A | 3 | SI | 1 | Electrònic | OSRAM | FLOODLIGHT | 50 | Led | 50W Led | 50W Led, SI
116B108A | 116B | 1 | 8 | 108 | 1 | 08 | A | A | 3 | SI | 1 | Electrònic | OSRAM | FLOODLIGHT | 50 | Led | 50W Led | 50W Led, SI
116B109A | 116B | 1 | 8 | 109 | 1 | 09 | A | A | 3 | SI | 1 | Electrònic | OSRAM | FLOODLIGHT | 50 | Led | 50W Led | 50W Led, SI
116B201A | 116B | 1 | 8 | 201 | 2 | 01 | A | A | 4 | Columna | 4 | Electromagnètic | CARANDINI | DQR | 100 | CMH | 100W CMH | 100W CMH, Co
116B202A | 116B | 1 | 8 | 202 | 2 | 02 | A | A | 4 | Columna | 4 | Electromagnètic | CARANDINI | DQR | 100 | CMH | 100W CMH | 100W CMH, Co
116B203A | 116B | 1 | 8 | 203 | 2 | 03 | A | A | 4 | Columna | 4 | Electromagnètic | CARANDINI | DQR | 100 | CMH | 100W CMH | 100W CMH, Co
116B204A | 116B | 1 | 8 | 204 | 2 | 04 | A | A | 4 | Columna | 4 | Electromagnètic | CARANDINI | DQR | 100 | CMH | 100W CMH | 100W CMH, Co
116B205A | 116B | 1 | 8 | 205 | 2 | 05 | A | A | 4 | Columna | 4 | Electromagnètic | CARANDINI | DQR | 100 | CMH | 100W CMH | 100W CMH, Co
116B206A | 116B | 1 | 8 | 206 | 2 | 06 | A | A | 4 | Columna | 4 | Electromagnètic | CARANDINI | DQR | 100 | CMH | 100W CMH | 100W CMH, Co
116B207A | 116B | 1 | 8 | 207 | 2 | 07 | A | A | 4 | Columna | 4 | Electromagnètic | CARANDINI | DQR | 100 | CMH | 100W CMH | 100W CMH, Co
116B208A | 116B | 1 | 8 | 208 | 2 | 08 | A | A | 4 | Columna | 4 | Electromagnètic | CARANDINI | DQR | 100 | CMH | 100W CMH | 100W CMH, Co
116B301A | 116B | 1 | 8 | 301 | 3 | 01 | A | A | 4 | Columna | 4 | Electromagnètic | CARANDINI | DQR | 100 | CMH | 100W CMH | 100W CMH, Co
116B302A | 116B | 1 | 8 | 302 | 3 | 02 | A | A | 4 | Columna | 4 | Electromagnètic | CARANDINI | DQR | 100 | CMH | 100W CMH | 100W CMH, Co
116B303A | 116B | 1 | 8 | 303 | 3 | 03 | A | A | 4 | Columna | 4 | Electromagnètic | CARANDINI | DQR | 100 | CMH | 100W CMH | 100W CMH, Co
116B304A | 116B | 1 | 8 | 304 | 3 | 04 | A | A | 4 | Columna | 4 | Electromagnètic | CARANDINI | DQR | 100 | CMH | 100W CMH | 100W CMH, Co
116B305A | 116B | 1 | 8 | 305 | 3 | 05 | A | A | 4 | Columna | 4 | Electromagnètic | CARANDINI | DQR | 100 | CMH | 100W CMH | 100W CMH, Co
116B306A | 116B | 1 | 8 | 306 | 3 | 06 | A | A | 4 | Columna | 4 | Electromagnètic | CARANDINI | DQR | 100 | CMH | 100W CMH | 100W CMH, Co
116B307A | 116B | 1 | 8 | 307 | 3 | 07 | A | A | 4 | Columna | 4 | Electromagnètic | CARANDINI | DQR | 100 | CMH | 100W CMH | 100W CMH, Co
116B308A | 116B | 1 | 8 | 308 | 3 | 08 | A | A | 4 | Columna | 4 | Electromagnètic | CARANDINI | DQR | 100 | CMH | 100W CMH | 100W CMH, Co
116B309A | 116B | 1 | 8 | 309 | 3 | 09 | A | A | 4 | Columna | 4 | Electromagnètic | CARANDINI | DQR | 100 | CMH | 100W CMH | 100W CMH, Co
116B310A | 116B | 1 | 8 | 310 | 3 | 10 | A | A | 4 | Columna | 4 | Electromagnètic | CARANDINI | DQR | 100 | CMH | 100W CMH | 100W CMH, Co
116B311A | 116B | 1 | 8 | 311 | 3 | 11 | A | A | 4 | Columna | 4 | Electromagnètic | CARANDINI | DQR | 100 | CMH | 100W CMH | 100W CMH, Co
116B312A | 116B | 1 | 8 | 312 | 3 | 12 | A | A | 4 | Columna | 4 | Electromagnètic | CARANDINI | DQR | 100 | CMH | 100W CMH | 100W CMH, Co
116B313A | 116B | 1 | 8 | 313 | 3 | 13 | A | A | 4 | Columna | 4 | Electromagnètic | CARANDINI | DQR | 100 | CMH | 100W CMH | 100W CMH, Co
116B314A | 116B | 1 | 8 | 314 | 3 | 14 | A | A | 4 | Columna | 4 | Electromagnètic | CARANDINI | DQR | 100 | CMH | 100W CMH | 100W CMH, Co
116B315A | 116B | 1 | 8 | 315 | 3 | 15 | A | A | 4 | Columna | 4 | Electromagnètic | CARANDINI | DQR | 100 | CMH | 100W CMH | 100W CMH, Co
116B316A | 116B | 1 | 8 | 316 | 3 | 16 | A | A | 4 | Columna | 4 | Electromagnètic | CARANDINI | DQR | 100 | CMH | 100W CMH | 100W CMH, Co
116B317A | 116B | 1 | 8 | 317 | 3 | 17 | A | A | 4 | Columna | 4 | Electromagnètic | CARANDINI | DQR | 100 | CMH | 100W CMH | 100W CMH, Co
116B318A | 116B | 1 | 8 | 318 | 3 | 18 | A | A | 4 | Columna | 4 | Electromagnètic | CARANDINI | DQR | 100 | CMH | 100W CMH | 100W CMH, Co
116B401A | 116B | 1 | 8 | 401 | 4 | 01 | A | A | 3 | SI | 1 | Electrònic | OSRAM | FLOODLIGHT | 50 | Led | 50W Led | 50W Led, SI
116B402A | 116B | 1 | 8 | 402 | 4 | 02 | A | A | 3 | SI | 1 | Electrònic | OSRAM | FLOODLIGHT | 50 | Led | 50W Led | 50W Led, SI
116B403A | 116B | 1 | 8 | 403 | 4 | 03 | A | A | 3 | SI | 1 | Electrònic | OSRAM | FLOODLIGHT | 50 | Led | 50W Led | 50W Led, SI
116B404A | 116B | 1 | 8 | 404 | 4 | 04 | A | A | 3 | SI | 1 | Electrònic | OSRAM | FLOODLIGHT | 50 | Led | 50W Led | 50W Led, SI
116B405A | 116B | 1 | 8 | 405 | 4 | 05 | A | A | 3 | SI | 1 | Electrònic | OSRAM | FLOODLIGHT | 50 | Led | 50W Led | 50W Led, SI
116B406A | 116B | 1 | 8 | 406 | 4 | 06 | A | A | 3 | SI | 1 | Electrònic | OSRAM | FLOODLIGHT | 50 | Led | 50W Led | 50W Led, SI
116B407A | 116B | 1 | 8 | 407 | 4 | 07 | A | A | 4 | Columna | 4 | Electromagnètic | CARANDINI | DQR | 100 | CMH | 100W CMH | 100W CMH, Co
116B408A | 116B | 1 | 8 | 408 | 4 | 08 | A | A | 4 | Columna | 4 | Electromagnètic | CARANDINI | DQR | 100 | CMH | 100W CMH | 100W CMH, Co
116B409A | 116B | 1 | 8 | 409 | 4 | 09 | A | A | 4 | Columna | 4 | Electromagnètic | CARANDINI | DQR | 100 | CMH | 100W CMH | 100W CMH, Co
116B410A | 116B | 1 | 8 | 410 | 4 | 10 | A | A | 4 | Columna | 4 | Electromagnètic | CARANDINI | DQR | 100 | CMH | 100W CMH | 100W CMH, Co
116B411A | 116B | 1 | 8 | 411 | 4 | 11 | A | A | 4 | Columna | 4 | Electromagnètic | CARANDINI | DQR | 100 | CMH | 100W CMH | 100W CMH, Co
116B412A | 116B | 1 | 8 | 412 | 4 | 12 | A | A | 4 | Columna | 4 | Electromagnètic | CARANDINI | DQR | 100 | CMH | 100W CMH | 100W CMH, Co
117101A | 117 | 1 | 8 | 101 | 1 | 01 | A | A | 4 | Columna | 4 | Electromagnètic | CARANDINI | DQR | 70 | CMH | 70W CMH | 70W CMH, Co
117102A | 117 | 1 | 8 | 102 | 1 | 02 | A | A | 4 | Columna | 4 | Electromagnètic | CARANDINI | DQR | 70 | CMH | 70W CMH | 70W CMH, Co
117103A | 117 | 1 | 8 | 103 | 1 | 03 | A | A | 4 | Columna | 4 | Electromagnètic | CARANDINI | DQR | 70 | CMH | 70W CMH | 70W CMH, Co
117104A | 117 | 1 | 8 | 104 | 1 | 04 | A | A | 4 | Columna | 4 | Electromagnètic | CARANDINI | DQR | 70 | CMH | 70W CMH | 70W CMH, Co
117201A | 117 | 1 | 8 | 201 | 2 | 01 | A | A | 11 | Columna | 11 | Electromagnètic | CARANDINI | QS-3 | 250 | CMH | 250W CMH | 250W CMH, Co
117202A | 117 | 1 | 8 | 202 | 2 | 02 | A | A | 11 | Columna | 11 | Electromagnètic | CARANDINI | QS-3 | 250 | CMH | 250W CMH | 250W CMH, Co
117203A | 117 | 1 | 8 | 203 | 2 | 03 | A | A | 11 | Columna | 11 | Electromagnètic | CARANDINI | QS-3 | 250 | CMH | 250W CMH | 250W CMH, Co
117204A | 117 | 1 | 8 | 204 | 2 | 04 | A | A | 11 | Columna | 11 | Electromagnètic | CARANDINI | QS-3 | 250 | CMH | 250W CMH | 250W CMH, Co
117205A | 117 | 1 | 8 | 205 | 2 | 05 | A | A | 11 | Columna | 11 | Electromagnètic | CARANDINI | QS-3 | 250 | CMH | 250W CMH | 250W CMH, Co
117206A | 117 | 1 | 8 | 206 | 2 | 06 | A | A | 11 | Columna | 11 | Electromagnètic | CARANDINI | QS-3 | 250 | CMH | 250W CMH | 250W CMH, Co
117207A | 117 | 1 | 8 | 207 | 2 | 07 | A | A | 11 | Columna | 11 | Electromagnètic | CARANDINI | QS-3 | 250 | CMH | 250W CMH | 250W CMH, Co
117208A | 117 | 1 | 8 | 208 | 2 | 08 | A | A | 11 | Columna | 11 | Electromagnètic | CARANDINI | QS-3 | 250 | CMH | 250W CMH | 250W CMH, Co
117209A | 117 | 1 | 8 | 209 | 2 | 09 | A | A | 11 | Columna | 11 | Electromagnètic | CARANDINI | QS-3 | 250 | CMH | 250W CMH | 250W CMH, Co
117210A | 117 | 1 | 8 | 210 | 2 | 10 | A | A | 11 | Columna | 11 | Electromagnètic | CARANDINI | QS-3 | 250 | CMH | 250W CMH | 250W CMH, Co
117211A | 117 | 1 | 8 | 211 | 2 | 11 | A | A | 11 | Columna | 11 | Electromagnètic | CARANDINI | QS-3 | 250 | CMH | 250W CMH | 250W CMH, Co
117301A | 117 | 1 | 8 | 301 | 3 | 01 | A | A | 11 | Columna | 11 | Electromagnètic | CARANDINI | QS-3 | 250 | CMH | 250W CMH | 250W CMH, Co
117302A | 117 | 1 | 8 | 302 | 3 | 02 | A | A | 11 | Columna | 11 | Electromagnètic | CARANDINI | QS-3 | 250 | CMH | 250W CMH | 250W CMH, Co
117303A | 117 | 1 | 8 | 303 | 3 | 03 | A | A | 11 | Columna | 11 | Electromagnètic | CARANDINI | QS-3 | 250 | CMH | 250W CMH | 250W CMH, Co
117304A | 117 | 1 | 8 | 304 | 3 | 04 | A | A | 11 | Columna | 11 | Electromagnètic | CARANDINI | QS-3 | 250 | CMH | 250W CMH | 250W CMH, Co
117305A | 117 | 1 | 8 | 305 | 3 | 05 | A | A | 11 | Columna | 11 | Electromagnètic | CARANDINI | QS-3 | 250 | CMH | 250W CMH | 250W CMH, Co
117306A | 117 | 1 | 8 | 306 | 3 | 06 | A | A | 11 | Columna | 11 | Electromagnètic | CARANDINI | QS-3 | 250 | CMH | 250W CMH | 250W CMH, Co
119101A | 119 | 11 | 1 | 101 | 1 | 01 | A | A | 4 | Columna | 4 | Electrònic | CARANDINI | JUNIOR LED | 53 | Led | 53W Led | 53W Led, Co
119102A | 119 | 11 | 1 | 102 | 1 | 02 | A | A | 4 | Columna | 4 | Electrònic | CARANDINI | JUNIOR LED | 53 | Led | 53W Led | 53W Led, Co
119103A | 119 | 11 | 1 | 103 | 1 | 03 | A | A | 4 | Columna | 4 | Electrònic | CARANDINI | JUNIOR LED | 53 | Led | 53W Led | 53W Led, Co
119104A | 119 | 11 | 1 | 104 | 1 | 04 | A | A | 4 | Columna | 4 | Electrònic | CARANDINI | JUNIOR LED | 53 | Led | 53W Led | 53W Led, Co
119105A | 119 | 11 | 1 | 105 | 1 | 05 | A | A | 4 | Columna | 4 | Electrònic | CARANDINI | JUNIOR LED | 53 | Led | 53W Led | 53W Led, Co
119106A | 119 | 11 | 1 | 106 | 1 | 06 | A | A | 4 | Columna | 4 | Electrònic | CARANDINI | JUNIOR LED | 53 | Led | 53W Led | 53W Led, Co
119107A | 119 | 11 | 1 | 107 | 1 | 07 | A | A | 4 | Columna | 4 | Electrònic | CARANDINI | JUNIOR LED | 53 | Led | 53W Led | 53W Led, Co
119108A | 119 | 11 | 1 | 108 | 1 | 08 | A | A | 4 | Columna | 4 | Electrònic | CARANDINI | JUNIOR LED | 53 | Led | 53W Led | 53W Led, Co
119201A | 119 | 11 | 1 | 201 | 2 | 01 | A | A | 6 | Columna | 5 | Electrònic | CARANDINI | JUNIOR LED | 53 | Led | 53W Led | 53W Led, Co
119202A | 119 | 11 | 1 | 202 | 2 | 02 | A | A | 6 | Columna | 5 | Electrònic | CARANDINI | JUNIOR LED | 53 | Led | 53W Led | 53W Led, Co
119203A | 119 | 11 | 1 | 203 | 2 | 03 | A | A | 6 | Columna | 5 | Electrònic | CARANDINI | JUNIOR LED | 53 | Led | 53W Led | 53W Led, Co
119204A | 119 | 11 | 1 | 204 | 2 | 04 | A | A | 6 | Columna | 5 | Electrònic | CARANDINI | JUNIOR LED | 53 | Led | 53W Led | 53W Led, Co
119205A | 119 | 11 | 1 | 205 | 2 | 05 | A | A | 6 | Columna | 5 | Electrònic | CARANDINI | JUNIOR LED | 53 | Led | 53W Led | 53W Led, Co
119206A | 119 | 11 | 1 | 206 | 2 | 06 | A | A | 6 | Columna | 5 | Electrònic | CARANDINI | JUNIOR LED | 53 | Led | 53W Led | 53W Led, Co
119207A | 119 | 11 | 1 | 207 | 2 | 07 | A | A | 6 | Columna | 5 | Electrònic | CARANDINI | JUNIOR LED | 53 | Led | 53W Led | 53W Led, Co
119208A | 119 | 11 | 1 | 208 | 2 | 08 | A | A | 6 | Columna | 5 | Electrònic | CARANDINI | JUNIOR LED | 53 | Led | 53W Led | 53W Led, Co
119209A | 119 | 11 | 1 | 209 | 2 | 09 | A | A | 6 | Columna | 5 | Electrònic | CARANDINI | JUNIOR LED | 53 | Led | 53W Led | 53W Led, Co
119210A | 119 | 11 | 1 | 210 | 2 | 10 | A | A | 6 | Columna | 5 | Electrònic | CARANDINI | JUNIOR LED | 53 | Led | 53W Led | 53W Led, Co
119301A | 119 | 11 | 1 | 301 | 3 | 01 | A | A | 4 | Columna | 4 | Electrònic | CARANDINI | JUNIOR LED | 53 | Led | 53W Led | 53W Led, Co
119302A | 119 | 11 | 1 | 302 | 3 | 02 | A | A | 4 | Columna | 4 | Electrònic | CARANDINI | JUNIOR LED | 53 | Led | 53W Led | 53W Led, Co
119303A | 119 | 11 | 1 | 303 | 3 | 03 | A | A | 4 | Columna | 4 | Electrònic | CARANDINI | JUNIOR LED | 53 | Led | 53W Led | 53W Led, Co
119304A | 119 | 11 | 1 | 304 | 3 | 04 | A | A | 4 | Columna | 4 | Electrònic | CARANDINI | JUNIOR LED | 53 | Led | 53W Led | 53W Led, Co
119305A | 119 | 11 | 1 | 305 | 3 | 05 | A | A | 4 | Columna | 4 | Electrònic | CARANDINI | JUNIOR LED | 53 | Led | 53W Led | 53W Led, Co
119306A | 119 | 11 | 1 | 306 | 3 | 06 | A | A | 4 | Columna | 4 | Electrònic | CARANDINI | JUNIOR LED | 53 | Led | 53W Led | 53W Led, Co
119307A | 119 | 11 | 1 | 307 | 3 | 07 | A | A | 4 | Columna | 4 | Electrònic | CARANDINI | JUNIOR LED | 53 | Led | 53W Led | 53W Led, Co
119308A | 119 | 11 | 1 | 308 | 3 | 08 | A | A | 4 | Columna | 4 | Electrònic | CARANDINI | JUNIOR LED | 53 | Led | 53W Led | 53W Led, Co
119401A | 119 | 11 | 1 | 401 | 4 | 01 | A | A | 4 | Columna | 4 | Electrònic | CARANDINI | CITYMAX | 51 | Led | 51W Led | 51W Led, Co
119402A | 119 | 11 | 1 | 402 | 4 | 02 | A | A | 4 | Columna | 4 | Electrònic | CARANDINI | CITYMAX | 51 | Led | 51W Led | 51W Led, Co
119403A | 119 | 11 | 1 | 403 | 4 | 03 | A | A | 4 | Columna | 4 | Electrònic | CARANDINI | CITYMAX | 51 | Led | 51W Led | 51W Led, Co
119404A | 119 | 11 | 1 | 404 | 4 | 04 | A | A | 4 | Columna | 4 | Electrònic | CARANDINI | CITYMAX | 51 | Led | 51W Led | 51W Led, Co
119405A | 119 | 11 | 1 | 405 | 4 | 05 | A | A | 4 | Columna | 4 | Electrònic | CARANDINI | CITYMAX | 51 | Led | 51W Led | 51W Led, Co
119406A | 119 | 11 | 1 | 406 | 4 | 06 | A | A | 4 | Columna | 4 | Electrònic | CARANDINI | CITYMAX | 51 | Led | 51W Led | 51W Led, Co
119407A | 119 | 11 | 1 | 407 | 4 | 07 | A | A | 4 | Columna | 4 | Electrònic | CARANDINI | CITYMAX | 51 | Led | 51W Led | 51W Led, Co
119408A | 119 | 11 | 1 | 408 | 4 | 08 | A | A | 4 | Columna | 4 | Electrònic | CARANDINI | CITYMAX | 51 | Led | 51W Led | 51W Led, Co
119409A | 119 | 11 | 1 | 409 | 4 | 09 | A | A | 4 | Columna | 4 | Electrònic | CARANDINI | CITYMAX | 51 | Led | 51W Led | 51W Led, Co
119410A | 119 | 11 | 1 | 410 | 4 | 10 | A | A | 4 | Columna | 4 | Electromagnètic | CARANDINI | CITYMAX | 31 | Led | 31W Led | 31W Led, Co
119411A | 119 | 11 | 1 | 411 | 4 | 11 | A | A | 4 | Columna | 4 | Electromagnètic | CARANDINI | CITYMAX | 31 | Led | 31W Led | 31W Led, Co
119412A | 119 | 11 | 1 | 412 | 4 | 12 | A | A | 4 | Columna | 4 | Electromagnètic | CARANDINI | CITYMAX | 31 | Led | 31W Led | 31W Led, Co
119413A | 119 | 11 | 1 | 413 | 4 | 13 | A | A | 4 | Columna | 4 | Electromagnètic | CARANDINI | CITYMAX | 31 | Led | 31W Led | 31W Led, Co
119414A | 119 | 11 | 1 | 414 | 4 | 14 | A | A | 4 | Columna | 4 | Electromagnètic | CARANDINI | CITYMAX | 31 | Led | 31W Led | 31W Led, Co
119415A | 119 | 11 | 1 | 415 | 4 | 15 | A | A | 4 | Columna | 4 | Electromagnètic | CARANDINI | CITYMAX | 31 | Led | 31W Led | 31W Led, Co
119416A | 119 | 11 | 1 | 416 | 4 | 16 | A | A | 4 | Columna | 4 | Electromagnètic | CARANDINI | CITYMAX | 31 | Led | 31W Led | 31W Led, Co
119417A | 119 | 11 | 1 | 417 | 4 | 17 | A | A | 4 | Columna | 4 | Electromagnètic | CARANDINI | CITYMAX | 31 | Led | 31W Led | 31W Led, Co
119418A | 119 | 11 | 1 | 418 | 4 | 18 | A | A | 4 | Columna | 4 | Electromagnètic | CARANDINI | CITYMAX | 31 | Led | 31W Led | 31W Led, Co
119419A | 119 | 11 | 1 | 419 | 4 | 19 | A | A | 4 | Columna | 4 | Electromagnètic | CARANDINI | CITYMAX | 31 | Led | 31W Led | 31W Led, Co
119420A | 119 | 11 | 1 | 420 | 4 | 20 | A | A | 4 | Columna | 4 | Electrònic | CARANDINI | CITYMAX | 51 | Led | 51W Led | 51W Led, Co
119421A | 119 | 11 | 1 | 421 | 4 | 21 | A | A | 4 | Columna | 4 | Electrònic | CARANDINI | CITYMAX | 51 | Led | 51W Led | 51W Led, Co
120101A | 120 | 9 | 2 | 101 | 1 | 01 | A | A | 9 | Columna | 9 | Electromagnètic | CARANDINI | STR-404 | 150 | CMH | 150W CMH | 150W CMH, Co
120102A | 120 | 9 | 2 | 102 | 1 | 02 | A | A | 9 | Columna | 9 | Electromagnètic | CARANDINI | STR-404 | 150 | CMH | 150W CMH | 150W CMH, Co
120103A | 120 | 9 | 2 | 103 | 1 | 03 | A | A | 9 | Columna | 9 | Electromagnètic | CARANDINI | STR-404 | 150 | CMH | 150W CMH | 150W CMH, Co
120104A | 120 | 9 | 2 | 104 | 1 | 04 | A | A | 9 | Columna | 9 | Electromagnètic | CARANDINI | STR-404 | 150 | CMH | 150W CMH | 150W CMH, Co
120105A | 120 | 9 | 2 | 105 | 1 | 05 | A | A | 4 | Columna | 4 | Electromagnètic | CARANDINI | JUNIOR | 70 | CMH | 70W CMH | 70W CMH, Co
120106A | 120 | 9 | 2 | 106 | 1 | 06 | A | A | 4 | Columna | 4 | Electromagnètic | CARANDINI | JUNIOR | 70 | CMH | 70W CMH | 70W CMH, Co
120107A | 120 | 9 | 2 | 107 | 1 | 07 | A | A | 4 | Columna | 4 | Electromagnètic | CARANDINI | JUNIOR | 70 | CMH | 70W CMH | 70W CMH, Co
120108A | 120 | 9 | 2 | 108 | 1 | 08 | A | A | 4 | Columna | 4 | Electromagnètic | CARANDINI | JUNIOR | 70 | CMH | 70W CMH | 70W CMH, Co
120109A | 120 | 9 | 2 | 109 | 1 | 09 | A | A | 4 | Columna | 4 | Electromagnètic | CARANDINI | JUNIOR | 70 | CMH | 70W CMH | 70W CMH, Co
120110A | 120 | 9 | 2 | 110 | 1 | 10 | A | A | 4 | Columna | 4 | Electromagnètic | CARANDINI | JUNIOR | 70 | CMH | 70W CMH | 70W CMH, Co
120111A | 120 | 9 | 2 | 111 | 1 | 11 | A | A | 4 | Columna | 4 | Electromagnètic | CARANDINI | JUNIOR | 70 | CMH | 70W CMH | 70W CMH, Co
120112A | 120 | 9 | 2 | 112 | 1 | 12 | A | A | 4 | Columna | 4 | Electromagnètic | CARANDINI | JUNIOR | 70 | CMH | 70W CMH | 70W CMH, Co
120113A | 120 | 9 | 2 | 113 | 1 | 13 | A | A | 4 | Columna | 4 | Electromagnètic | CARANDINI | JUNIOR | 70 | CMH | 70W CMH | 70W CMH, Co
120114A | 120 | 9 | 2 | 114 | 1 | 14 | A | A | 4 | Columna | 4 | Electromagnètic | CARANDINI | JUNIOR | 70 | CMH | 70W CMH | 70W CMH, Co
120115A | 120 | 9 | 2 | 115 | 1 | 15 | A | A | 4 | Columna | 4 | Electromagnètic | CARANDINI | JUNIOR | 70 | CMH | 70W CMH | 70W CMH, Co
120116A | 120 | 9 | 2 | 116 | 1 | 16 | A | A | 4 | Columna | 4 | Electromagnètic | CARANDINI | JUNIOR | 70 | CMH | 70W CMH | 70W CMH, Co
120117A | 120 | 9 | 2 | 117 | 1 | 17 | A | A | 4 | Columna | 4 | Electromagnètic | CARANDINI | JUNIOR | 70 | CMH | 70W CMH | 70W CMH, Co
120118A | 120 | 9 | 2 | 118 | 1 | 18 | A | A | 4 | Columna | 4 | Electromagnètic | CARANDINI | JUNIOR | 70 | CMH | 70W CMH | 70W CMH, Co
120119A | 120 | 9 | 2 | 119 | 1 | 19 | A | A | 4 | Columna | 4 | Electromagnètic | CARANDINI | JUNIOR | 70 | CMH | 70W CMH | 70W CMH, Co
120120A | 120 | 9 | 2 | 120 | 1 | 20 | A | A | 4 | Columna | 4 | Electromagnètic | CARANDINI | JUNIOR | 70 | CMH | 70W CMH | 70W CMH, Co
120121B | 120 | 9 | 2 | 121B | 1 | 21 | A | B | 9 | Columna | 9 | Electromagnètic | SOCELEC | RADIAL | 250 | CMH | 250W CMH | 2 x 250W CMH, Co
120121B | 120 | 9 | 2 | 121B | 1 | 21 | B | B | 9 | Columna | 9 | Electromagnètic | SOCELEC | RADIAL | 250 | CMH | 250W CMH | 2 x 250W CMH, Co
120122B | 120 | 9 | 2 | 122B | 1 | 22 | A | B | 9 | Columna | 9 | Electromagnètic | SOCELEC | RADIAL | 250 | CMH | 250W CMH | 2 x 250W CMH, Co
120122B | 120 | 9 | 2 | 122B | 1 | 22 | B | B | 9 | Columna | 9 | Electromagnètic | SOCELEC | RADIAL | 250 | CMH | 250W CMH | 2 x 250W CMH, Co
120123C | 120 | 9 | 2 | 123C | 1 | 23 | A | C | 12 | Columna | 12 | Electromagnètic | INDALUX | PRX | 250 | CMH | 250W CMH | 3 x 250W CMH, Co
120123C | 120 | 9 | 2 | 123C | 1 | 23 | B | C | 12 | Columna | 12 | Electromagnètic | INDALUX | PRX | 250 | CMH | 250W CMH | 3 x 250W CMH, Co
120123C | 120 | 9 | 2 | 123C | 1 | 23 | C | C | 12 | Columna | 12 | Electromagnètic | INDALUX | PRX | 250 | CMH | 250W CMH | 3 x 250W CMH, Co
120201A | 120 | 9 | 2 | 201 | 2 | 01 | A | A | 4 | Columna | 4 | Electromagnètic | CARANDINI | JUNIOR | 100 | CMH | 100W CMH | 100W CMH, Co
120202A | 120 | 9 | 2 | 202 | 2 | 02 | A | A | 4 | Columna | 4 | Electromagnètic | CARANDINI | JUNIOR | 100 | CMH | 100W CMH | 100W CMH, Co
121101A | 121 | 3 | 7 | 101 | 1 | 01 | A | A | 7 | Columna | 7 | Electrònic | CARANDINI | STR-154 | 150 | CMH | 150W CMH | 150W CMH, Co
121102A | 121 | 3 | 7 | 102 | 1 | 02 | A | A | 7 | Columna | 7 | Electrònic | CARANDINI | STR-154 | 150 | CMH | 150W CMH | 150W CMH, Co
121103A | 121 | 3 | 7 | 103 | 1 | 03 | A | A | 7 | Columna | 7 | Electrònic | CARANDINI | STR-154 | 150 | CMH | 150W CMH | 150W CMH, Co
121201B | 121 | 3 | 7 | 201B | 2 | 01 | A | B | 5 | SI | 5 | Electrònic | SOCELEC | MY-1 | 58 | FL | 58W FL | 2 x 58W FL, SI
121201B | 121 | 3 | 7 | 201B | 2 | 01 | B | B | 5 | SI | 5 | Electrònic | SOCELEC | MY-1 | 58 | FL | 58W FL | 2 x 58W FL, SI
121202B | 121 | 3 | 7 | 202B | 2 | 02 | A | B | 5 | SI | 5 | Electrònic | SOCELEC | MY-1 | 58 | FL | 58W FL | 2 x 58W FL, SI
121202B | 121 | 3 | 7 | 202B | 2 | 02 | B | B | 5 | SI | 5 | Electrònic | SOCELEC | MY-1 | 58 | FL | 58W FL | 2 x 58W FL, SI
121203B | 121 | 3 | 7 | 203B | 2 | 03 | A | B | 5 | SI | 5 | Electrònic | SOCELEC | MY-1 | 58 | FL | 58W FL | 2 x 58W FL, SI
121203B | 121 | 3 | 7 | 203B | 2 | 03 | B | B | 5 | SI | 5 | Electrònic | SOCELEC | MY-1 | 58 | FL | 58W FL | 2 x 58W FL, SI
121204B | 121 | 3 | 7 | 204B | 2 | 04 | A | B | 5 | SI | 5 | Electrònic | SOCELEC | MY-1 | 58 | FL | 58W FL | 2 x 58W FL, SI
121204B | 121 | 3 | 7 | 204B | 2 | 04 | B | B | 5 | SI | 5 | Electrònic | SOCELEC | MY-1 | 58 | FL | 58W FL | 2 x 58W FL, SI
121205B | 121 | 3 | 7 | 205B | 2 | 05 | A | B | 5 | SI | 5 | Electrònic | SOCELEC | MY-1 | 58 | FL | 58W FL | 2 x 58W FL, SI
121205B | 121 | 3 | 7 | 205B | 2 | 05 | B | B | 5 | SI | 5 | Electrònic | SOCELEC | MY-1 | 58 | FL | 58W FL | 2 x 58W FL, SI
121206B | 121 | 3 | 7 | 206B | 2 | 06 | A | B | 5 | SI | 5 | Electrònic | SOCELEC | MY-1 | 58 | FL | 58W FL | 2 x 58W FL, SI
121206B | 121 | 3 | 7 | 206B | 2 | 06 | B | B | 5 | SI | 5 | Electrònic | SOCELEC | MY-1 | 58 | FL | 58W FL | 2 x 58W FL, SI
121207B | 121 | 3 | 7 | 207B | 2 | 07 | A | B | 5 | SI | 5 | Electrònic | SOCELEC | MY-1 | 58 | FL | 58W FL | 2 x 58W FL, SI
121207B | 121 | 3 | 7 | 207B | 2 | 07 | B | B | 5 | SI | 5 | Electrònic | SOCELEC | MY-1 | 58 | FL | 58W FL | 2 x 58W FL, SI
121208B | 121 | 3 | 7 | 208B | 2 | 08 | A | B | 5 | SI | 5 | Electrònic | SOCELEC | MY-1 | 58 | FL | 58W FL | 2 x 58W FL, SI
121208B | 121 | 3 | 7 | 208B | 2 | 08 | B | B | 5 | SI | 5 | Electrònic | SOCELEC | MY-1 | 58 | FL | 58W FL | 2 x 58W FL, SI
121209B | 121 | 3 | 7 | 209B | 2 | 09 | A | B | 5 | SI | 5 | Electrònic | SOCELEC | MY-1 | 58 | FL | 58W FL | 2 x 58W FL, SI
121209B | 121 | 3 | 7 | 209B | 2 | 09 | B | B | 5 | SI | 5 | Electrònic | SOCELEC | MY-1 | 58 | FL | 58W FL | 2 x 58W FL, SI
121210B | 121 | 3 | 7 | 210B | 2 | 10 | A | B | 5 | SI | 5 | Electrònic | SOCELEC | MY-1 | 58 | FL | 58W FL | 2 x 58W FL, SI
121210B | 121 | 3 | 7 | 210B | 2 | 10 | B | B | 5 | SI | 5 | Electrònic | SOCELEC | MY-1 | 58 | FL | 58W FL | 2 x 58W FL, SI
121211B | 121 | 3 | 7 | 211B | 2 | 11 | A | B | 5 | SI | 5 | Electrònic | SOCELEC | MY-1 | 58 | FL | 58W FL | 2 x 58W FL, SI
121211B | 121 | 3 | 7 | 211B | 2 | 11 | B | B | 5 | SI | 5 | Electrònic | SOCELEC | MY-1 | 58 | FL | 58W FL | 2 x 58W FL, SI
121212B | 121 | 3 | 7 | 212B | 2 | 12 | A | B | 5 | SI | 5 | Electrònic | SOCELEC | MY-1 | 58 | FL | 58W FL | 2 x 58W FL, SI
121212B | 121 | 3 | 7 | 212B | 2 | 12 | B | B | 5 | SI | 5 | Electrònic | SOCELEC | MY-1 | 58 | FL | 58W FL | 2 x 58W FL, SI
121213B | 121 | 3 | 7 | 213B | 2 | 13 | A | B | 5 | SI | 5 | Electrònic | SOCELEC | MY-1 | 58 | FL | 58W FL | 2 x 58W FL, SI
121213B | 121 | 3 | 7 | 213B | 2 | 13 | B | B | 5 | SI | 5 | Electrònic | SOCELEC | MY-1 | 58 | FL | 58W FL | 2 x 58W FL, SI
121214B | 121 | 3 | 7 | 214B | 2 | 14 | A | B | 5 | SI | 5 | Electrònic | SOCELEC | MY-1 | 58 | FL | 58W FL | 2 x 58W FL, SI
121214B | 121 | 3 | 7 | 214B | 2 | 14 | B | B | 5 | SI | 5 | Electrònic | SOCELEC | MY-1 | 58 | FL | 58W FL | 2 x 58W FL, SI
121215B | 121 | 3 | 7 | 215B | 2 | 15 | A | B | 7 | SI | 7 | Electrònic | SOCELEC | MY-1 | 58 | FL | 58W FL | 2 x 58W FL, SI
121215B | 121 | 3 | 7 | 215B | 2 | 15 | B | B | 7 | SI | 7 | Electrònic | SOCELEC | MY-1 | 58 | FL | 58W FL | 2 x 58W FL, SI
121216B | 121 | 3 | 7 | 216B | 2 | 16 | A | B | 5 | SI | 5 | Electrònic | SOCELEC | MY-1 | 58 | FL | 58W FL | 2 x 58W FL, SI
121216B | 121 | 3 | 7 | 216B | 2 | 16 | B | B | 5 | SI | 5 | Electrònic | SOCELEC | MY-1 | 58 | FL | 58W FL | 2 x 58W FL, SI
121217B | 121 | 3 | 7 | 217B | 2 | 17 | A | B | 5 | SI | 5 | Electrònic | SOCELEC | MY-1 | 58 | FL | 58W FL | 2 x 58W FL, SI
121217B | 121 | 3 | 7 | 217B | 2 | 17 | B | B | 5 | SI | 5 | Electrònic | SOCELEC | MY-1 | 58 | FL | 58W FL | 2 x 58W FL, SI
121218B | 121 | 3 | 7 | 218B | 2 | 18 | A | B | 5 | SI | 5 | Electrònic | SOCELEC | MY-1 | 58 | FL | 58W FL | 2 x 58W FL, SI
121218B | 121 | 3 | 7 | 218B | 2 | 18 | B | B | 5 | SI | 5 | Electrònic | SOCELEC | MY-1 | 58 | FL | 58W FL | 2 x 58W FL, SI
121301B | 121 | 3 | 7 | 301B | 3 | 01 | A | B | 7 | SI | 7 | Electrònic | SOCELEC | MY-1 | 58 | FL | 58W FL | 2 x 58W FL, SI
121301B | 121 | 3 | 7 | 301B | 3 | 01 | B | B | 7 | SI | 7 | Electrònic | SOCELEC | MY-1 | 58 | FL | 58W FL | 2 x 58W FL, SI
121302B | 121 | 3 | 7 | 302B | 3 | 02 | A | B | 7 | SI | 7 | Electrònic | SOCELEC | MY-1 | 58 | FL | 58W FL | 2 x 58W FL, SI
121302B | 121 | 3 | 7 | 302B | 3 | 02 | B | B | 7 | SI | 7 | Electrònic | SOCELEC | MY-1 | 58 | FL | 58W FL | 2 x 58W FL, SI
121303B | 121 | 3 | 7 | 303B | 3 | 03 | A | B | 7 | SI | 7 | Electrònic | SOCELEC | MY-1 | 58 | FL | 58W FL | 2 x 58W FL, SI
121303B | 121 | 3 | 7 | 303B | 3 | 03 | B | B | 7 | SI | 7 | Electrònic | SOCELEC | MY-1 | 58 | FL | 58W FL | 2 x 58W FL, SI
121304B | 121 | 3 | 7 | 304B | 3 | 04 | A | B | 7 | SI | 7 | Electrònic | SOCELEC | MY-1 | 58 | FL | 58W FL | 2 x 58W FL, SI
121304B | 121 | 3 | 7 | 304B | 3 | 04 | B | B | 7 | SI | 7 | Electrònic | SOCELEC | MY-1 | 58 | FL | 58W FL | 2 x 58W FL, SI
121305B | 121 | 3 | 7 | 305B | 3 | 05 | A | B | 7 | SI | 7 | Electrònic | SOCELEC | MY-1 | 58 | FL | 58W FL | 2 x 58W FL, SI
121305B | 121 | 3 | 7 | 305B | 3 | 05 | B | B | 7 | SI | 7 | Electrònic | SOCELEC | MY-1 | 58 | FL | 58W FL | 2 x 58W FL, SI
121306B | 121 | 3 | 7 | 306B | 3 | 06 | A | B | 7 | SI | 7 | Electrònic | SOCELEC | MY-1 | 58 | FL | 58W FL | 2 x 58W FL, SI
121306B | 121 | 3 | 7 | 306B | 3 | 06 | B | B | 7 | SI | 7 | Electrònic | SOCELEC | MY-1 | 58 | FL | 58W FL | 2 x 58W FL, SI
121307B | 121 | 3 | 7 | 307B | 3 | 07 | A | B | 7 | SI | 7 | Electrònic | SOCELEC | MY-1 | 58 | FL | 58W FL | 2 x 58W FL, SI
121307B | 121 | 3 | 7 | 307B | 3 | 07 | B | B | 7 | SI | 7 | Electrònic | SOCELEC | MY-1 | 58 | FL | 58W FL | 2 x 58W FL, SI
121308B | 121 | 3 | 7 | 308B | 3 | 08 | A | B | 7 | SI | 7 | Electrònic | SOCELEC | MY-1 | 58 | FL | 58W FL | 2 x 58W FL, SI
121308B | 121 | 3 | 7 | 308B | 3 | 08 | B | B | 7 | SI | 7 | Electrònic | SOCELEC | MY-1 | 58 | FL | 58W FL | 2 x 58W FL, SI
121309B | 121 | 3 | 7 | 309B | 3 | 09 | A | B | 7 | SI | 7 | Electrònic | SOCELEC | MY-1 | 58 | FL | 58W FL | 2 x 58W FL, SI
121309B | 121 | 3 | 7 | 309B | 3 | 09 | B | B | 7 | SI | 7 | Electrònic | SOCELEC | MY-1 | 58 | FL | 58W FL | 2 x 58W FL, SI
121401A | 121 | 3 | 7 | 401 | 4 | 01 | A | A | 7 | SI | 7 | Electrònic | SOCELEC | MY-1 | 20 | Led | 20W Led | 20W Led, SI
121402A | 121 | 3 | 7 | 402 | 4 | 02 | A | A | 7 | SI | 7 | Electrònic | SOCELEC | MY-1 | 20 | Led | 20W Led | 20W Led, SI
121403A | 121 | 3 | 7 | 403 | 4 | 03 | A | A | 7 | SI | 7 | Electrònic | SOCELEC | MY-1 | 20 | Led | 20W Led | 20W Led, SI
121404A | 121 | 3 | 7 | 404 | 4 | 04 | A | A | 7 | SI | 7 | Electrònic | SOCELEC | MY-1 | 20 | Led | 20W Led | 20W Led, SI
121405A | 121 | 3 | 7 | 405 | 4 | 05 | A | A | 7 | SI | 7 | Electrònic | SOCELEC | MY-1 | 20 | Led | 20W Led | 20W Led, SI
121406A | 121 | 3 | 7 | 406 | 4 | 06 | A | A | 7 | SI | 7 | Electrònic | SOCELEC | MY-1 | 20 | Led | 20W Led | 20W Led, SI
121407A | 121 | 3 | 7 | 407 | 4 | 07 | A | A | 7 | SI | 7 | Electrònic | SOCELEC | MY-1 | 20 | Led | 20W Led | 20W Led, SI
121408A | 121 | 3 | 7 | 408 | 4 | 08 | A | A | 7 | SI | 7 | Electrònic | SOCELEC | MY-1 | 20 | Led | 20W Led | 20W Led, SI
121409A | 121 | 3 | 7 | 409 | 4 | 09 | A | A | 7 | SI | 7 | Electrònic | SOCELEC | MY-1 | 20 | Led | 20W Led | 20W Led, SI
121501A | 121 | 3 | 7 | 501 | 5 | 01 | A | A | 7 | SI | 7 | Electrònic | SOCELEC | MY-1 | 20 | Led | 20W Led | 20W Led, SI
121502A | 121 | 3 | 7 | 502 | 5 | 02 | A | A | 7 | SI | 7 | Electrònic | SOCELEC | MY-1 | 20 | Led | 20W Led | 20W Led, SI
121503A | 121 | 3 | 7 | 503 | 5 | 03 | A | A | 7 | SI | 7 | Electrònic | SOCELEC | MY-1 | 20 | Led | 20W Led | 20W Led, SI
121504A | 121 | 3 | 7 | 504 | 5 | 04 | A | A | 7 | SI | 7 | Electrònic | SOCELEC | MY-1 | 20 | Led | 20W Led | 20W Led, SI
121505A | 121 | 3 | 7 | 505 | 5 | 05 | A | A | 7 | SI | 7 | Electrònic | SOCELEC | MY-1 | 20 | Led | 20W Led | 20W Led, SI
121506A | 121 | 3 | 7 | 506 | 5 | 06 | A | A | 7 | SI | 7 | Electrònic | SOCELEC | MY-1 | 20 | Led | 20W Led | 20W Led, SI
121601A | 121 | 3 | 7 | 601 | 6 | 01 | A | A | 4.5 | Columna | 4.5 | Electrònic | CARANDINI | CENTURY | 46 | Led | 46W Led | 46W Led, Co
121602A | 121 | 3 | 7 | 602 | 6 | 02 | A | A | 4.5 | Columna | 4.5 | Electrònic | CARANDINI | CENTURY | 46 | Led | 46W Led | 46W Led, Co
121603A | 121 | 3 | 7 | 603 | 6 | 03 | A | A | 4.5 | Columna | 4.5 | Electrònic | CARANDINI | CENTURY | 46 | Led | 46W Led | 46W Led, Co
121604A | 121 | 3 | 7 | 604 | 6 | 04 | A | A | 4.5 | Columna | 4.5 | Electrònic | CARANDINI | CENTURY | 46 | Led | 46W Led | 46W Led, Co
121605A | 121 | 3 | 7 | 605 | 6 | 05 | A | A | 4.5 | Columna | 4.5 | Electrònic | CARANDINI | CENTURY | 46 | Led | 46W Led | 46W Led, Co
121606A | 121 | 3 | 7 | 606 | 6 | 06 | A | A | 4.5 | Columna | 4.5 | Electrònic | CARANDINI | CENTURY | 46 | Led | 46W Led | 46W Led, Co
121607A | 121 | 3 | 7 | 607 | 6 | 07 | A | A | 4.5 | Columna | 4.5 | Electrònic | CARANDINI | CENTURY | 46 | Led | 46W Led | 46W Led, Co
121608A | 121 | 3 | 7 | 608 | 6 | 08 | A | A | 4.5 | Columna | 4.5 | Electrònic | CARANDINI | CENTURY | 46 | Led | 46W Led | 46W Led, Co
121609A | 121 | 3 | 7 | 609 | 6 | 09 | A | A | 4.5 | Columna | 4.5 | Electrònic | CARANDINI | CENTURY | 46 | Led | 46W Led | 46W Led, Co
121610A | 121 | 3 | 7 | 610 | 6 | 10 | A | A | 4.5 | Columna | 4.5 | Electrònic | CARANDINI | CENTURY | 46 | Led | 46W Led | 46W Led, Co
121611A | 121 | 3 | 7 | 611 | 6 | 11 | A | A | 4.5 | Columna | 4.5 | Electrònic | CARANDINI | CENTURY | 46 | Led | 46W Led | 46W Led, Co
121612A | 121 | 3 | 7 | 612 | 6 | 12 | A | A | 4.5 | Columna | 4.5 | Electrònic | CARANDINI | CENTURY | 46 | Led | 46W Led | 46W Led, Co
121613A | 121 | 3 | 7 | 613 | 6 | 13 | A | A | 4.5 | Columna | 4.5 | Electrònic | CARANDINI | CENTURY | 46 | Led | 46W Led | 46W Led, Co
121614A | 121 | 3 | 7 | 614 | 6 | 14 | A | A | 4.5 | Columna | 4.5 | Electrònic | CARANDINI | CENTURY | 46 | Led | 46W Led | 46W Led, Co
121615A | 121 | 3 | 7 | 615 | 6 | 15 | A | A | 4.5 | Columna | 4.5 | Electrònic | CARANDINI | CENTURY | 46 | Led | 46W Led | 46W Led, Co
121616A | 121 | 3 | 7 | 616 | 6 | 16 | A | A | 4.5 | Columna | 4.5 | Electrònic | CARANDINI | CENTURY | 46 | Led | 46W Led | 46W Led, Co
121617A | 121 | 3 | 7 | 617 | 6 | 17 | A | A | 4.5 | Columna | 4.5 | Electrònic | CARANDINI | CENTURY | 46 | Led | 46W Led | 46W Led, Co
121618A | 121 | 3 | 7 | 618 | 6 | 18 | A | A | 4.5 | Columna | 4.5 | Electrònic | CARANDINI | CENTURY | 46 | Led | 46W Led | 46W Led, Co
121619A | 121 | 3 | 7 | 619 | 6 | 19 | A | A | 4.5 | Columna | 4.5 | Electrònic | CARANDINI | CENTURY | 46 | Led | 46W Led | 46W Led, Co
121620A | 121 | 3 | 7 | 620 | 6 | 20 | A | A | 4.5 | Columna | 4.5 | Electrònic | CARANDINI | CENTURY | 46 | Led | 46W Led | 46W Led, Co
121621A | 121 | 3 | 7 | 621 | 6 | 21 | A | A | 4.5 | Columna | 4.5 | Electrònic | CARANDINI | CENTURY | 46 | Led | 46W Led | 46W Led, Co
121622A | 121 | 3 | 7 | 622 | 6 | 22 | A | A | 4.5 | Columna | 4.5 | Electrònic | CARANDINI | CENTURY | 46 | Led | 46W Led | 46W Led, Co
122101A | 122 | 4 | 7 | 101 | 1 | 01 | A | A | 4 | Columna | 4 | Electromagnètic | CARANDINI | JUNIOR | 100 | CMH | 100W CMH | 100W CMH, Co
122102A | 122 | 4 | 7 | 102 | 1 | 02 | A | A | 4 | Columna | 4 | Electromagnètic | CARANDINI | JUNIOR | 100 | CMH | 100W CMH | 100W CMH, Co
122103A | 122 | 4 | 7 | 103 | 1 | 03 | A | A | 4 | Columna | 4 | Electromagnètic | CARANDINI | JUNIOR | 100 | CMH | 100W CMH | 100W CMH, Co
122104A | 122 | 4 | 7 | 104 | 1 | 04 | A | A | 4 | Columna | 4 | Electromagnètic | CARANDINI | JUNIOR | 100 | CMH | 100W CMH | 100W CMH, Co
122105A | 122 | 4 | 7 | 105 | 1 | 05 | A | A | 4 | Columna | 4 | Electromagnètic | CARANDINI | JUNIOR | 100 | CMH | 100W CMH | 100W CMH, Co
122106A | 122 | 4 | 7 | 106 | 1 | 06 | A | A | 4 | Columna | 4 | Electromagnètic | CARANDINI | JUNIOR | 100 | CMH | 100W CMH | 100W CMH, Co
122107A | 122 | 4 | 7 | 107 | 1 | 07 | A | A | 4 | Columna | 4 | Electromagnètic | CARANDINI | JUNIOR | 100 | CMH | 100W CMH | 100W CMH, Co
122108A | 122 | 4 | 7 | 108 | 1 | 08 | A | A | 4 | Columna | 4 | Electromagnètic | CARANDINI | JUNIOR | 100 | CMH | 100W CMH | 100W CMH, Co
122109A | 122 | 4 | 7 | 109 | 1 | 09 | A | A | 4 | Columna | 4 | Electromagnètic | CARANDINI | JUNIOR | 100 | CMH | 100W CMH | 100W CMH, Co
122110A | 122 | 4 | 7 | 110 | 1 | 10 | A | A | 4 | Columna | 4 | Electromagnètic | CARANDINI | JUNIOR | 100 | CMH | 100W CMH | 100W CMH, Co
122111A | 122 | 4 | 7 | 111 | 1 | 11 | A | A | 4 | Columna | 4 | Electromagnètic | CARANDINI | JUNIOR | 100 | CMH | 100W CMH | 100W CMH, Co
122112A | 122 | 4 | 7 | 112 | 1 | 12 | A | A | 4 | Columna | 4 | Electromagnètic | CARANDINI | JUNIOR | 100 | CMH | 100W CMH | 100W CMH, Co
122113A | 122 | 4 | 7 | 113 | 1 | 13 | A | A | 4 | Columna | 4 | Electromagnètic | CARANDINI | JUNIOR | 100 | CMH | 100W CMH | 100W CMH, Co
122114A | 122 | 4 | 7 | 114 | 1 | 14 | A | A | 4 | Columna | 4 | Electromagnètic | CARANDINI | JUNIOR | 100 | CMH | 100W CMH | 100W CMH, Co
122115A | 122 | 4 | 7 | 115 | 1 | 15 | A | A | 4 | Columna | 4 | Electromagnètic | CARANDINI | JUNIOR | 100 | CMH | 100W CMH | 100W CMH, Co
122116D | 122 | 4 | 7 | 116D | 1 | 16 | A | D | 7 | Columna | 7 | Electromagnètic | SOCELEC | RADIAL | 400 | CMH | 400W CMH | 4 x 400W CMH, Co
122116D | 122 | 4 | 7 | 116D | 1 | 16 | B | D | 7 | Columna | 7 | Electromagnètic | SOCELEC | RADIAL | 400 | CMH | 400W CMH | 4 x 400W CMH, Co
122116D | 122 | 4 | 7 | 116D | 1 | 16 | C | D | 7 | Columna | 7 | Electromagnètic | SOCELEC | RADIAL | 400 | CMH | 400W CMH | 4 x 400W CMH, Co
122116D | 122 | 4 | 7 | 116D | 1 | 16 | D | D | 7 | Columna | 7 | Electromagnètic | SOCELEC | RADIAL | 400 | CMH | 400W CMH | 4 x 400W CMH, Co
122117D | 122 | 4 | 7 | 117D | 1 | 17 | A | D | 7 | Columna | 7 | Electromagnètic | SOCELEC | RADIAL | 400 | CMH | 400W CMH | 4 x 400W CMH, Co
122117D | 122 | 4 | 7 | 117D | 1 | 17 | B | D | 7 | Columna | 7 | Electromagnètic | SOCELEC | RADIAL | 400 | CMH | 400W CMH | 4 x 400W CMH, Co
122117D | 122 | 4 | 7 | 117D | 1 | 17 | C | D | 7 | Columna | 7 | Electromagnètic | SOCELEC | RADIAL | 400 | CMH | 400W CMH | 4 x 400W CMH, Co
122117D | 122 | 4 | 7 | 117D | 1 | 17 | D | D | 7 | Columna | 7 | Electromagnètic | SOCELEC | RADIAL | 400 | CMH | 400W CMH | 4 x 400W CMH, Co
122119A | 122 | 4 | 7 | 119 | 1 | 19 | A | A | 7 | Bàcul | 7 | Electromagnètic | CARANDINI | STR-154 | 150 | CMH | 150W CMH | 150W CMH, Bà
122201A | 122 | 4 | 7 | 201 | 2 | 01 | A | A | 7 | Bàcul | 7 | Electromagnètic | CARANDINI | STR-154 | 150 | CMH | 150W CMH | 150W CMH, Bà
122202A | 122 | 4 | 7 | 202 | 2 | 02 | A | A | 7 | Bàcul | 7 | Electromagnètic | CARANDINI | STR-154 | 150 | CMH | 150W CMH | 150W CMH, Bà
122203A | 122 | 4 | 7 | 203 | 2 | 03 | A | A | 7 | Bàcul | 7 | Electromagnètic | CARANDINI | STR-154 | 150 | CMH | 150W CMH | 150W CMH, Bà
122204A | 122 | 4 | 7 | 204 | 2 | 04 | A | A | 7 | Bàcul | 7 | Electromagnètic | CARANDINI | STR-154 | 150 | CMH | 150W CMH | 150W CMH, Bà
122205A | 122 | 4 | 7 | 205 | 2 | 05 | A | A | 7 | Braç | 7 | Electromagnètic | CARANDINI | STR-154 | 150 | CMH | 150W CMH | 150W CMH, Br
122206A | 122 | 4 | 7 | 206 | 2 | 06 | A | A | 7 | Bàcul | 7 | Electromagnètic | CARANDINI | STR-154 | 150 | CMH | 150W CMH | 150W CMH, Bà
122207A | 122 | 4 | 7 | 207 | 2 | 07 | A | A | 7 | Bàcul | 7 | Electromagnètic | CARANDINI | STR-154 | 150 | CMH | 150W CMH | 150W CMH, Bà
122208A | 122 | 4 | 7 | 208 | 2 | 08 | A | A | 7 | Bàcul | 7 | Electromagnètic | CARANDINI | STR-154 | 150 | CMH | 150W CMH | 150W CMH, Bà
122209A | 122 | 4 | 7 | 209 | 2 | 09 | A | A | 7 | Bàcul | 7 | Electromagnètic | CARANDINI | STR-154 | 150 | CMH | 150W CMH | 150W CMH, Bà
122210A | 122 | 4 | 7 | 210 | 2 | 10 | A | A | 7 | Bàcul | 7 | Electromagnètic | CARANDINI | STR-154 | 150 | CMH | 150W CMH | 150W CMH, Bà
122211A | 122 | 4 | 7 | 211 | 2 | 11 | A | A | 7 | Bàcul | 7 | Electromagnètic | CARANDINI | STR-154 | 150 | CMH | 150W CMH | 150W CMH, Bà
122212A | 122 | 4 | 7 | 212 | 2 | 12 | A | A | 7 | Bàcul | 7 | Electromagnètic | CARANDINI | STR-154 | 150 | CMH | 150W CMH | 150W CMH, Bà
122213A | 122 | 4 | 7 | 213 | 2 | 13 | A | A | 7 | Bàcul | 7 | Electromagnètic | CARANDINI | STR-154 | 150 | CMH | 150W CMH | 150W CMH, Bà
122214A | 122 | 4 | 7 | 214 | 2 | 14 | A | A | 7 | Bàcul | 7 | Electromagnètic | CARANDINI | STR-154 | 150 | CMH | 150W CMH | 150W CMH, Bà
122301F | 122 | 4 | 7 | 301F | 3 | 01 | A | F | 14 | Columna | 14 | Electromagnètic | INDALUX | PRX | 250 | CMH | 250W CMH | 6 x 250W CMH, Co
122301F | 122 | 4 | 7 | 301F | 3 | 01 | B | F | 14 | Columna | 14 | Electromagnètic | INDALUX | PRX | 250 | CMH | 250W CMH | 6 x 250W CMH, Co
122301F | 122 | 4 | 7 | 301F | 3 | 01 | C | F | 14 | Columna | 14 | Electromagnètic | INDALUX | PRX | 250 | CMH | 250W CMH | 6 x 250W CMH, Co
122301F | 122 | 4 | 7 | 301F | 3 | 01 | D | F | 14 | Columna | 14 | Electromagnètic | INDALUX | PRX | 250 | CMH | 250W CMH | 6 x 250W CMH, Co
122301F | 122 | 4 | 7 | 301F | 3 | 01 | E | F | 14 | Columna | 14 | Electromagnètic | INDALUX | PRX | 250 | CMH | 250W CMH | 6 x 250W CMH, Co
122301F | 122 | 4 | 7 | 301F | 3 | 01 | F | F | 14 | Columna | 14 | Electromagnètic | INDALUX | PRX | 250 | CMH | 250W CMH | 6 x 250W CMH, Co
123101A | 123 | 7 | 6 | 101 | 1 | 01 | A | A | 4 | Columna | 4 | Electromagnètic | CARANDINI | JUNIOR | 70 | CMH | 70W CMH | 70W CMH, Co
123102A | 123 | 7 | 6 | 102 | 1 | 02 | A | A | 4 | Columna | 4 | Electromagnètic | CARANDINI | JUNIOR | 70 | CMH | 70W CMH | 70W CMH, Co
123103A | 123 | 7 | 6 | 103 | 1 | 03 | A | A | 4 | Columna | 4 | Electromagnètic | CARANDINI | JUNIOR | 70 | CMH | 70W CMH | 70W CMH, Co
123104A | 123 | 7 | 6 | 104 | 1 | 04 | A | A | 4 | Columna | 4 | Electromagnètic | CARANDINI | JUNIOR | 70 | CMH | 70W CMH | 70W CMH, Co
123105A | 123 | 7 | 6 | 105 | 1 | 05 | A | A | 4 | Columna | 4 | Electromagnètic | CARANDINI | JUNIOR | 70 | CMH | 70W CMH | 70W CMH, Co
123106A | 123 | 7 | 6 | 106 | 1 | 06 | A | A | 4 | Columna | 4 | Electromagnètic | CARANDINI | JUNIOR | 70 | CMH | 70W CMH | 70W CMH, Co
123107A | 123 | 7 | 6 | 107 | 1 | 07 | A | A | 4 | Columna | 4 | Electromagnètic | CARANDINI | JUNIOR | 70 | CMH | 70W CMH | 70W CMH, Co
123201A | 123 | 7 | 6 | 201 | 2 | 01 | A | A | 4 | Columna | 4 | Electromagnètic | CARANDINI | JUNIOR | 70 | CMH | 70W CMH | 70W CMH, Co
123202A | 123 | 7 | 6 | 202 | 2 | 02 | A | A | 4 | Columna | 4 | Electromagnètic | CARANDINI | JUNIOR | 70 | CMH | 70W CMH | 70W CMH, Co
123203A | 123 | 7 | 6 | 203 | 2 | 03 | A | A | 4 | Columna | 4 | Electromagnètic | CARANDINI | JUNIOR | 70 | CMH | 70W CMH | 70W CMH, Co
123204A | 123 | 7 | 6 | 204 | 2 | 04 | A | A | 4 | Columna | 4 | Electromagnètic | CARANDINI | JUNIOR | 70 | CMH | 70W CMH | 70W CMH, Co
123205A | 123 | 7 | 6 | 205 | 2 | 05 | A | A | 4 | Columna | 4 | Electromagnètic | CARANDINI | JUNIOR | 70 | CMH | 70W CMH | 70W CMH, Co
123206A | 123 | 7 | 6 | 206 | 2 | 06 | A | A | 4 | Columna | 4 | Electromagnètic | CARANDINI | JUNIOR | 70 | CMH | 70W CMH | 70W CMH, Co
123207A | 123 | 7 | 6 | 207 | 2 | 07 | A | A | 4 | Columna | 4 | Electromagnètic | CARANDINI | JUNIOR | 70 | CMH | 70W CMH | 70W CMH, Co
123208A | 123 | 7 | 6 | 208 | 2 | 08 | A | A | 4 | Columna | 4 | Electromagnètic | CARANDINI | JUNIOR | 70 | CMH | 70W CMH | 70W CMH, Co
123209A | 123 | 7 | 6 | 209 | 2 | 09 | A | A | 4 | Columna | 4 | Electromagnètic | CARANDINI | JUNIOR | 70 | CMH | 70W CMH | 70W CMH, Co
123210A | 123 | 7 | 6 | 210 | 2 | 10 | A | A | 4 | Columna | 4 | Electrònic | CARANDINI | CITYMAX | 31 | Led | 31W Led | 31W Led, Co
123211A | 123 | 7 | 6 | 211 | 2 | 11 | A | A | 4 | Columna | 4 | Electrònic | CARANDINI | CITYMAX | 31 | Led | 31W Led | 31W Led, Co
123212A | 123 | 7 | 6 | 212 | 2 | 12 | A | A | 4 | Columna | 4 | Electrònic | CARANDINI | CITYMAX | 31 | Led | 31W Led | 31W Led, Co
123213A | 123 | 7 | 6 | 213 | 2 | 13 | A | A | 4 | Columna | 4 | Electrònic | CARANDINI | CITYMAX | 31 | Led | 31W Led | 31W Led, Co
123214A | 123 | 7 | 6 | 214 | 2 | 14 | A | A | 4 | Columna | 4 | Electromagnètic | CARANDINI | JUNIOR | 70 | CMH | 70W CMH | 70W CMH, Co
123215A | 123 | 7 | 6 | 215 | 2 | 15 | A | A | 4 | Columna | 4 | Electrònic | CARANDINI | CITYMAX | 31 | Led | 31W Led | 31W Led, Co
123216A | 123 | 7 | 6 | 216 | 2 | 16 | A | A | 4 | Columna | 4 | Electrònic | CARANDINI | CITYMAX | 31 | Led | 31W Led | 31W Led, Co
123217A | 123 | 7 | 6 | 217 | 2 | 17 | A | A | 4 | Columna | 4 | Electrònic | CARANDINI | CITYMAX | 31 | Led | 31W Led | 31W Led, Co
123218A | 123 | 7 | 6 | 218 | 2 | 18 | A | A | 4 | Columna | 4 | Electrònic | CARANDINI | CITYMAX | 31 | Led | 31W Led | 31W Led, Co
123219A | 123 | 7 | 6 | 219 | 2 | 19 | A | A | 4 | Columna | 4 | Electrònic | CARANDINI | CITYMAX | 31 | Led | 31W Led | 31W Led, Co
124101A | 124 | 7 | 6 | 101 | 1 | 01 | A | A | 4 | Columna | 4 | Electromagnètic | CARANDINI | JUNIOR | 100 | CMH | 100W CMH | 100W CMH, Co
124102A | 124 | 7 | 6 | 102 | 1 | 02 | A | A | 4 | Columna | 4 | Electromagnètic | CARANDINI | JUNIOR | 100 | CMH | 100W CMH | 100W CMH, Co
124103A | 124 | 7 | 6 | 103 | 1 | 03 | A | A | 4 | Columna | 4 | Electromagnètic | CARANDINI | JUNIOR | 100 | CMH | 100W CMH | 100W CMH, Co
124104A | 124 | 7 | 6 | 104 | 1 | 04 | A | A | 4 | Columna | 4 | Electromagnètic | CARANDINI | JUNIOR | 100 | CMH | 100W CMH | 100W CMH, Co
124105A | 124 | 7 | 6 | 105 | 1 | 05 | A | A | 4 | Columna | 4 | Electromagnètic | CARANDINI | JUNIOR | 100 | CMH | 100W CMH | 100W CMH, Co
124106A | 124 | 7 | 6 | 106 | 1 | 06 | A | A | 4 | Columna | 4 | Electromagnètic | CARANDINI | JUNIOR | 100 | CMH | 100W CMH | 100W CMH, Co
124107A | 124 | 7 | 6 | 107 | 1 | 07 | A | A | 4 | Columna | 4 | Electromagnètic | CARANDINI | JUNIOR | 100 | CMH | 100W CMH | 100W CMH, Co
124108A | 124 | 7 | 6 | 108 | 1 | 08 | A | A | 4 | Columna | 4 | Electromagnètic | CARANDINI | JUNIOR | 100 | CMH | 100W CMH | 100W CMH, Co
124109A | 124 | 7 | 6 | 109 | 1 | 09 | A | A | 4 | Columna | 4 | Electromagnètic | CARANDINI | JUNIOR | 100 | CMH | 100W CMH | 100W CMH, Co
124110A | 124 | 7 | 6 | 110 | 1 | 10 | A | A | 4 | Columna | 4 | Electromagnètic | CARANDINI | JUNIOR | 100 | CMH | 100W CMH | 100W CMH, Co
124111A | 124 | 7 | 6 | 111 | 1 | 11 | A | A | 4 | Columna | 4 | Electromagnètic | CARANDINI | JUNIOR | 100 | CMH | 100W CMH | 100W CMH, Co
124201A | 124 | 7 | 6 | 201 | 2 | 01 | A | A | 10 | Columna | 10 | Electromagnètic | CARANDINI | QS-3 | 250 | CMH | 250W CMH | 250W CMH, Co
124202A | 124 | 7 | 6 | 202 | 2 | 02 | A | A | 10 | Columna | 10 | Electromagnètic | CARANDINI | QS-3 | 250 | CMH | 250W CMH | 250W CMH, Co
124203A | 124 | 7 | 6 | 203 | 2 | 03 | A | A | 10 | Columna | 10 | Electromagnètic | CARANDINI | QS-3 | 250 | CMH | 250W CMH | 250W CMH, Co
124204A | 124 | 7 | 6 | 204 | 2 | 04 | A | A | 10 | Columna | 10 | Electromagnètic | CARANDINI | QS-3 | 250 | CMH | 250W CMH | 250W CMH, Co
124205A | 124 | 7 | 6 | 205 | 2 | 05 | A | A | 10 | Columna | 10 | Electromagnètic | CARANDINI | QS-3 | 250 | CMH | 250W CMH | 250W CMH, Co
124206A | 124 | 7 | 6 | 206 | 2 | 06 | A | A | 10 | Columna | 10 | Electromagnètic | CARANDINI | QS-3 | 250 | CMH | 250W CMH | 250W CMH, Co
124207A | 124 | 7 | 6 | 207 | 2 | 07 | A | A | 10 | Columna | 10 | Electromagnètic | CARANDINI | QS-3 | 250 | CMH | 250W CMH | 250W CMH, Co
124208A | 124 | 7 | 6 | 208 | 2 | 08 | A | A | 10 | Columna | 10 | Electromagnètic | CARANDINI | QS-3 | 250 | CMH | 250W CMH | 250W CMH, Co
124209A | 124 | 7 | 6 | 209 | 2 | 09 | A | A | 10 | Columna | 10 | Electromagnètic | CARANDINI | BASIC LED | 56 | Led | 56W Led | 56W Led, Co
124210A | 124 | 7 | 6 | 210 | 2 | 10 | A | A | 10 | Columna | 10 | Electromagnètic | CARANDINI | BASIC LED | 56 | Led | 56W Led | 56W Led, Co
124211A | 124 | 7 | 6 | 211 | 2 | 11 | A | A | 10 | Columna | 10 | Electromagnètic | CARANDINI | BASIC LED | 56 | Led | 56W Led | 56W Led, Co
124212A | 124 | 7 | 6 | 212 | 2 | 12 | A | A | 10 | Columna | 10 | Electromagnètic | CARANDINI | BASIC LED | 56 | Led | 56W Led | 56W Led, Co
124213A | 124 | 7 | 6 | 213 | 2 | 13 | A | A | 10 | Columna | 10 | Electromagnètic | CARANDINI | BASIC LED | 56 | Led | 56W Led | 56W Led, Co
124214A | 124 | 7 | 6 | 214 | 2 | 14 | A | A | 10 | Columna | 10 | Electromagnètic | CARANDINI | BASIC LED | 56 | Led | 56W Led | 56W Led, Co
124215A | 124 | 7 | 6 | 215 | 2 | 15 | A | A | 10 | Columna | 10 | Electromagnètic | CARANDINI | QS-3 | 250 | CMH | 250W CMH | 250W CMH, Co
124216A | 124 | 7 | 6 | 216 | 2 | 16 | A | A | 10 | Columna | 10 | Electromagnètic | CARANDINI | QS-3 | 250 | CMH | 250W CMH | 250W CMH, Co
124217A | 124 | 7 | 6 | 217 | 2 | 17 | A | A | 10 | Columna | 10 | Electromagnètic | CARANDINI | QS-3 | 250 | CMH | 250W CMH | 250W CMH, Co
124218A | 124 | 7 | 6 | 218 | 2 | 18 | A | A | 10 | Columna | 10 | Electromagnètic | CARANDINI | QS-3 | 250 | CMH | 250W CMH | 250W CMH, Co
124219A | 124 | 7 | 6 | 219 | 2 | 19 | A | A | 10 | Columna | 10 | Electromagnètic | CARANDINI | QS-3 | 250 | CMH | 250W CMH | 250W CMH, Co
124220A | 124 | 7 | 6 | 220 | 2 | 20 | A | A | 10 | Columna | 10 | Electromagnètic | CARANDINI | QS-3 | 250 | CMH | 250W CMH | 250W CMH, Co
124301A | 124 | 7 | 6 | 301 | 3 | 01 | A | A | 10 | Columna | 10 | Electromagnètic | CARANDINI | QS-3 | 150 | CMH | 150W CMH | 150W CMH, Co
124302A | 124 | 7 | 6 | 302 | 3 | 02 | A | A | 10 | Columna | 10 | Electromagnètic | CARANDINI | QS-3 | 150 | CMH | 150W CMH | 150W CMH, Co
124303A | 124 | 7 | 6 | 303 | 3 | 03 | A | A | 10 | Columna | 10 | Electromagnètic | CARANDINI | QS-3 | 150 | CMH | 150W CMH | 150W CMH, Co
124304A | 124 | 7 | 6 | 304 | 3 | 04 | A | A | 10 | Columna | 10 | Electromagnètic | CARANDINI | QS-3 | 150 | CMH | 150W CMH | 150W CMH, Co
124305A | 124 | 7 | 6 | 305 | 3 | 05 | A | A | 10 | Columna | 10 | Electromagnètic | CARANDINI | QS-3 | 150 | CMH | 150W CMH | 150W CMH, Co
124306A | 124 | 7 | 6 | 306 | 3 | 06 | A | A | 10 | Columna | 10 | Electromagnètic | CARANDINI | QS-3 | 150 | CMH | 150W CMH | 150W CMH, Co
124307A | 124 | 7 | 6 | 307 | 3 | 07 | A | A | 10 | Columna | 10 | Electromagnètic | CARANDINI | QS-3 | 150 | CMH | 150W CMH | 150W CMH, Co
124308A | 124 | 7 | 6 | 308 | 3 | 08 | A | A | 10 | Columna | 10 | Electromagnètic | CARANDINI | QS-3 | 150 | CMH | 150W CMH | 150W CMH, Co
124309A | 124 | 7 | 6 | 309 | 3 | 09 | A | A | 10 | Columna | 10 | Electromagnètic | CARANDINI | QS-3 | 150 | CMH | 150W CMH | 150W CMH, Co
124310A | 124 | 7 | 6 | 310 | 3 | 10 | A | A | 10 | Columna | 10 | Electromagnètic | CARANDINI | QS-3 | 150 | CMH | 150W CMH | 150W CMH, Co
124311A | 124 | 7 | 6 | 311 | 3 | 11 | A | A | 10 | Columna | 10 | Electromagnètic | CARANDINI | QS-3 | 150 | CMH | 150W CMH | 150W CMH, Co
124312A | 124 | 7 | 6 | 312 | 3 | 12 | A | A | 10 | Columna | 10 | Electromagnètic | CARANDINI | QS-3 | 150 | CMH | 150W CMH | 150W CMH, Co
124313A | 124 | 7 | 6 | 313 | 3 | 13 | A | A | 4 | Columna | 4 | Electrònic | SIMON LIGHTING | BALOON | 50 | Led | 50W Led | 50W Led, Co
124314A | 124 | 7 | 6 | 314 | 3 | 14 | A | A | 4 | Columna | 4 | Electrònic | SIMON LIGHTING | BALOON | 50 | Led | 50W Led | 50W Led, Co
124315A | 124 | 7 | 6 | 315 | 3 | 15 | A | A | 4 | Columna | 4 | Electrònic | SIMON LIGHTING | BALOON | 50 | Led | 50W Led | 50W Led, Co
124316A | 124 | 7 | 6 | 316 | 3 | 16 | A | A | 10 | Columna | 10 | Electromagnètic | CARANDINI | QS-3 | 250 | CMH | 250W CMH | 250W CMH, Co
124317A | 124 | 7 | 6 | 317 | 3 | 17 | A | A | 10 | Columna | 10 | Electromagnètic | CARANDINI | QS-3 | 250 | CMH | 250W CMH | 250W CMH, Co
124318A | 124 | 7 | 6 | 318 | 3 | 18 | A | A | 10 | Columna | 10 | Electromagnètic | CARANDINI | QS-3 | 150 | CMH | 150W CMH | 150W CMH, Co
124319A | 124 | 7 | 6 | 319 | 3 | 19 | A | A | 10 | Columna | 10 | Electromagnètic | CARANDINI | QS-3 | 250 | CMH | 250W CMH | 250W CMH, Co
124320A | 124 | 7 | 6 | 320 | 3 | 20 | A | A | 10 | Columna | 10 | Electromagnètic | CARANDINI | QS-3 | 250 | CMH | 250W CMH | 250W CMH, Co
125101A | 125 | 7 | 6 | 101 | 1 | 01 | A | A | 4 | Columna | 4 | Electrònic | SIMON LIGHTING | BALOON | 50 | Led | 50W Led | 50W Led, Co
125102A | 125 | 7 | 6 | 102 | 1 | 02 | A | A | 4 | Columna | 4 | Electrònic | SIMON LIGHTING | BALOON | 50 | Led | 50W Led | 50W Led, Co
125103A | 125 | 7 | 6 | 103 | 1 | 03 | A | A | 4 | Columna | 4 | Electrònic | SIMON LIGHTING | BALOON | 50 | Led | 50W Led | 50W Led, Co
125104A | 125 | 7 | 6 | 104 | 1 | 04 | A | A | 4 | Columna | 4 | Electrònic | SIMON LIGHTING | BALOON | 50 | Led | 50W Led | 50W Led, Co
125105A | 125 | 7 | 6 | 105 | 1 | 05 | A | A | 4 | Columna | 4 | Electrònic | SIMON LIGHTING | BALOON | 50 | Led | 50W Led | 50W Led, Co
125106A | 125 | 7 | 6 | 106 | 1 | 06 | A | A | 4 | Columna | 4 | Electrònic | SIMON LIGHTING | BALOON | 50 | Led | 50W Led | 50W Led, Co
125107A | 125 | 7 | 6 | 107 | 1 | 07 | A | A | 4 | Columna | 4 | Electrònic | SIMON LIGHTING | BALOON | 50 | Led | 50W Led | 50W Led, Co
125108A | 125 | 7 | 6 | 108 | 1 | 08 | A | A | 4 | Columna | 4 | Electrònic | SIMON LIGHTING | BALOON | 50 | Led | 50W Led | 50W Led, Co
125109A | 125 | 7 | 6 | 109 | 1 | 09 | A | A | 4 | Columna | 4 | Electrònic | SIMON LIGHTING | BALOON | 50 | Led | 50W Led | 50W Led, Co
125110A | 125 | 7 | 6 | 110 | 1 | 10 | A | A | 4 | Columna | 4 | Electrònic | SIMON LIGHTING | BALOON | 50 | Led | 50W Led | 50W Led, Co
125111A | 125 | 7 | 6 | 111 | 1 | 11 | A | A | 4 | Columna | 4 | Electrònic | SIMON LIGHTING | BALOON | 50 | Led | 50W Led | 50W Led, Co
125112A | 125 | 7 | 6 | 112 | 1 | 12 | A | A | 4 | Columna | 4 | Electrònic | SIMON LIGHTING | BALOON | 50 | Led | 50W Led | 50W Led, Co
125113A | 125 | 7 | 6 | 113 | 1 | 13 | A | A | 4 | Columna | 4 | Electrònic | SIMON LIGHTING | BALOON | 50 | Led | 50W Led | 50W Led, Co
126101A | 126 | 7 | 6 | 101 | 1 | 01 | A | A | 4 | Columna | 4 | Electromagnètic | CARANDINI | DQR | 100 | CMH | 100W CMH | 100W CMH, Co
126102A | 126 | 7 | 6 | 102 | 1 | 02 | A | A | 4 | Columna | 4 | Electromagnètic | CARANDINI | DQR | 100 | CMH | 100W CMH | 100W CMH, Co
126103A | 126 | 7 | 6 | 103 | 1 | 03 | A | A | 4 | Columna | 4 | Electromagnètic | CARANDINI | DQR | 100 | CMH | 100W CMH | 100W CMH, Co
126104A | 126 | 7 | 6 | 104 | 1 | 04 | A | A | 4 | Columna | 4 | Electromagnètic | THORN | S-500 | 100 | CMH | 100W CMH | 100W CMH, Co
126105A | 126 | 7 | 6 | 105 | 1 | 05 | A | A | 4 | Columna | 4 | Electromagnètic | THORN | S-500 | 100 | CMH | 100W CMH | 100W CMH, Co
126106A | 126 | 7 | 6 | 106 | 1 | 06 | A | A | 4 | Columna | 4 | Electromagnètic | THORN | S-500 | 100 | CMH | 100W CMH | 100W CMH, Co
126107A | 126 | 7 | 6 | 107 | 1 | 07 | A | A | 4 | Columna | 4 | Electromagnètic | THORN | S-500 | 100 | CMH | 100W CMH | 100W CMH, Co
126108A | 126 | 7 | 6 | 108 | 1 | 08 | A | A | 4 | Columna | 4 | Electromagnètic | THORN | S-500 | 100 | CMH | 100W CMH | 100W CMH, Co
126109A | 126 | 7 | 6 | 109 | 1 | 09 | A | A | 4 | Columna | 4 | Electromagnètic | THORN | S-500 | 100 | CMH | 100W CMH | 100W CMH, Co
126110A | 126 | 7 | 6 | 110 | 1 | 10 | A | A | 4 | Columna | 4 | Electromagnètic | THORN | S-500 | 100 | CMH | 100W CMH | 100W CMH, Co
126111A | 126 | 7 | 6 | 111 | 1 | 11 | A | A | 4 | Columna | 4 | Electromagnètic | THORN | S-500 | 100 | CMH | 100W CMH | 100W CMH, Co
126201A | 126 | 7 | 6 | 201 | 2 | 01 | A | A | 4 | Columna | 4 | Electromagnètic | THORN | S-500 | 100 | CMH | 100W CMH | 100W CMH, Co
126202A | 126 | 7 | 6 | 202 | 2 | 02 | A | A | 4 | Columna | 4 | Electromagnètic | CARANDINI | DQR | 100 | CMH | 100W CMH | 100W CMH, Co
126203A | 126 | 7 | 6 | 203 | 2 | 03 | A | A | 4 | Columna | 4 | Electromagnètic | CARANDINI | DQR | 100 | CMH | 100W CMH | 100W CMH, Co
126204A | 126 | 7 | 6 | 204 | 2 | 04 | A | A | 4 | Columna | 4 | Electromagnètic | THORN | S-500 | 100 | CMH | 100W CMH | 100W CMH, Co
126205A | 126 | 7 | 6 | 205 | 2 | 05 | A | A | 4 | Columna | 4 | Electromagnètic | THORN | S-500 | 100 | CMH | 100W CMH | 100W CMH, Co
126206A | 126 | 7 | 6 | 206 | 2 | 06 | A | A | 4 | Columna | 4 | Electromagnètic | THORN | S-500 | 100 | CMH | 100W CMH | 100W CMH, Co
126207A | 126 | 7 | 6 | 207 | 2 | 07 | A | A | 4 | Columna | 4 | Electromagnètic | THORN | S-500 | 100 | CMH | 100W CMH | 100W CMH, Co
126208A | 126 | 7 | 6 | 208 | 2 | 08 | A | A | 4 | Columna | 4 | Electromagnètic | THORN | S-500 | 100 | CMH | 100W CMH | 100W CMH, Co
126209A | 126 | 7 | 6 | 209 | 2 | 09 | A | A | 4 | Columna | 4 | Electromagnètic | THORN | S-500 | 100 | CMH | 100W CMH | 100W CMH, Co
126210A | 126 | 7 | 6 | 210 | 2 | 10 | A | A | 4 | Columna | 4 | Electromagnètic | THORN | S-500 | 100 | CMH | 100W CMH | 100W CMH, Co
126211A | 126 | 7 | 6 | 211 | 2 | 11 | A | A | 4 | Columna | 4 | Electromagnètic | THORN | S-500 | 100 | CMH | 100W CMH | 100W CMH, Co
126212A | 126 | 7 | 6 | 212 | 2 | 12 | A | A | 4 | Columna | 4 | Electromagnètic | THORN | S-500 | 100 | CMH | 100W CMH | 100W CMH, Co
126213A | 126 | 7 | 6 | 213 | 2 | 13 | A | A | 4 | Columna | 4 | Electromagnètic | CEM | S-500 | 100 | CMH | 100W CMH | 100W CMH, Co
126214A | 126 | 7 | 6 | 214 | 2 | 14 | A | A | 4 | Columna | 4 | Electromagnètic | CEM | S-500 | 100 | CMH | 100W CMH | 100W CMH, Co
126215A | 126 | 7 | 6 | 215 | 2 | 15 | A | A | 4 | Columna | 4 | Electromagnètic | CEM | S-500 | 100 | CMH | 100W CMH | 100W CMH, Co
126216A | 126 | 7 | 6 | 216 | 2 | 16 | A | A | 4 | Columna | 4 | Electromagnètic | CEM | S-500 | 100 | CMH | 100W CMH | 100W CMH, Co
126217A | 126 | 7 | 6 | 217 | 2 | 17 | A | A | 4 | Columna | 4 | Electromagnètic | CEM | S-500 | 100 | CMH | 100W CMH | 100W CMH, Co
126218A | 126 | 7 | 6 | 218 | 2 | 18 | A | A | 4 | Columna | 4 | Electromagnètic | CARANDINI | DQR | 100 | CMH | 100W CMH | 100W CMH, Co
126219A | 126 | 7 | 6 | 219 | 2 | 19 | A | A | 4 | Columna | 4 | Electromagnètic | CEM | S-500 | 100 | CMH | 100W CMH | 100W CMH, Co
126220A | 126 | 7 | 6 | 220 | 2 | 20 | A | A | 4 | Columna | 4 | Electromagnètic | CEM | S-500 | 100 | CMH | 100W CMH | 100W CMH, Co
126221A | 126 | 7 | 6 | 221 | 2 | 21 | A | A | 4 | Columna | 4 | Electromagnètic | CARANDINI | DQR | 100 | CMH | 100W CMH | 100W CMH, Co
126222A | 126 | 7 | 6 | 222 | 2 | 22 | A | A | 4 | Columna | 4 | Electromagnètic | CARANDINI | DQR | 100 | CMH | 100W CMH | 100W CMH, Co
126223A | 126 | 7 | 6 | 223 | 2 | 23 | A | A | 4 | Columna | 4 | Electromagnètic | CARANDINI | DQR | 100 | CMH | 100W CMH | 100W CMH, Co
126224A | 126 | 7 | 6 | 224 | 2 | 24 | A | A | 4 | Columna | 4 | Electromagnètic | THORN | S-500 | 100 | CMH | 100W CMH | 100W CMH, Co
126225A | 126 | 7 | 6 | 225 | 2 | 25 | A | A | 4 | Columna | 4 | Electromagnètic | CARANDINI | DQR | 100 | CMH | 100W CMH | 100W CMH, Co
126301A | 126 | 7 | 6 | 301 | 3 | 01 | A | A | 10 | Columna | 10 | Electromagnètic | CARANDINI | QS-3 | 250 | CMH | 250W CMH | 250W CMH, Co
126302A | 126 | 7 | 6 | 302 | 3 | 02 | A | A | 10 | Columna | 10 | Electromagnètic | CARANDINI | QS-3 | 250 | CMH | 250W CMH | 250W CMH, Co
126303A | 126 | 7 | 6 | 303 | 3 | 03 | A | A | 10 | Columna | 10 | Electromagnètic | CARANDINI | QS-3 | 250 | CMH | 250W CMH | 250W CMH, Co
126304A | 126 | 7 | 6 | 304 | 3 | 04 | A | A | 10 | Columna | 10 | Electromagnètic | CARANDINI | QS-3 | 250 | CMH | 250W CMH | 250W CMH, Co
126305A | 126 | 7 | 6 | 305 | 3 | 05 | A | A | 10 | Columna | 10 | Electromagnètic | CARANDINI | QS-3 | 250 | CMH | 250W CMH | 250W CMH, Co
126306A | 126 | 7 | 6 | 306 | 3 | 06 | A | A | 10 | Columna | 10 | Electromagnètic | CARANDINI | QS-3 | 250 | CMH | 250W CMH | 250W CMH, Co
126307A | 126 | 7 | 6 | 307 | 3 | 07 | A | A | 10 | Columna | 10 | Electromagnètic | CARANDINI | QS-3 | 250 | CMH | 250W CMH | 250W CMH, Co
126308A | 126 | 7 | 6 | 308 | 3 | 08 | A | A | 10 | Columna | 10 | Electromagnètic | CARANDINI | QS-3 | 250 | CMH | 250W CMH | 250W CMH, Co
126309A | 126 | 7 | 6 | 309 | 3 | 09 | A | A | 10 | Columna | 10 | Electromagnètic | CARANDINI | QS-3 | 250 | CMH | 250W CMH | 250W CMH, Co
126310A | 126 | 7 | 6 | 310 | 3 | 10 | A | A | 4 | Columna | 4 | Electromagnètic | CARANDINI | DQR | 150 | CMH | 150W CMH | 150W CMH, Co
126311A | 126 | 7 | 6 | 311 | 3 | 11 | A | A | 10 | Columna | 10 | Electromagnètic | CARANDINI | QS-3 | 250 | CMH | 250W CMH | 250W CMH, Co
126312A | 126 | 7 | 6 | 312 | 3 | 12 | A | A | 10 | Columna | 10 | Electromagnètic | CARANDINI | QS-3 | 250 | CMH | 250W CMH | 250W CMH, Co
126313A | 126 | 7 | 6 | 313 | 3 | 13 | A | A | 10 | Columna | 10 | Electromagnètic | CARANDINI | QS-3 | 250 | CMH | 250W CMH | 250W CMH, Co
126401A | 126 | 7 | 6 | 401 | 4 | 01 | A | A | 10 | Columna | 10 | Electromagnètic | CARANDINI | QS-3 | 250 | CMH | 250W CMH | 250W CMH, Co
126402A | 126 | 7 | 6 | 402 | 4 | 02 | A | A | 10 | Columna | 10 | Electromagnètic | CARANDINI | QS-3 | 250 | CMH | 250W CMH | 250W CMH, Co
126403A | 126 | 7 | 6 | 403 | 4 | 03 | A | A | 10 | Columna | 10 | Electromagnètic | CARANDINI | QS-3 | 250 | CMH | 250W CMH | 250W CMH, Co
126404A | 126 | 7 | 6 | 404 | 4 | 04 | A | A | 10 | Columna | 10 | Electromagnètic | CARANDINI | QS-3 | 250 | CMH | 250W CMH | 250W CMH, Co
126405A | 126 | 7 | 6 | 405 | 4 | 05 | A | A | 10 | Columna | 10 | Electromagnètic | CARANDINI | QS-3 | 250 | CMH | 250W CMH | 250W CMH, Co
126406A | 126 | 7 | 6 | 406 | 4 | 06 | A | A | 10 | Columna | 10 | Electromagnètic | CARANDINI | QS-3 | 250 | CMH | 250W CMH | 250W CMH, Co
126407A | 126 | 7 | 6 | 407 | 4 | 07 | A | A | 10 | Columna | 10 | Electromagnètic | CARANDINI | QS-3 | 250 | CMH | 250W CMH | 250W CMH, Co
126408A | 126 | 7 | 6 | 408 | 4 | 08 | A | A | 10 | Columna | 10 | Electromagnètic | CARANDINI | QS-3 | 250 | CMH | 250W CMH | 250W CMH, Co
126409A | 126 | 7 | 6 | 409 | 4 | 09 | A | A | 10 | Columna | 10 | Electromagnètic | CARANDINI | QS-3 | 250 | CMH | 250W CMH | 250W CMH, Co
126410A | 126 | 7 | 6 | 410 | 4 | 10 | A | A | 4 | Columna | 4 | Electrònic | CARANDINI | DQR | 70 | CMH | 70W CMH | 70W CMH, Co
126411A | 126 | 7 | 6 | 411 | 4 | 11 | A | A | 4 | Columna | 4 | Electrònic | CARANDINI | DQR | 70 | CMH | 70W CMH | 70W CMH, Co
126412A | 126 | 7 | 6 | 412 | 4 | 12 | A | A | 4 | Columna | 4 | Electrònic | CARANDINI | DQR | 70 | CMH | 70W CMH | 70W CMH, Co
126413A | 126 | 7 | 6 | 413 | 4 | 13 | A | A | 4 | Columna | 4 | Electrònic | SIMON LIGHTING | BALOON | 50 | Led | 50W Led | 50W Led, Co
126414A | 126 | 7 | 6 | 414 | 4 | 14 | A | A | 4 | Columna | 4 | Electrònic | SIMON LIGHTING | BALOON | 50 | Led | 50W Led | 50W Led, Co
126415A | 126 | 7 | 6 | 415 | 4 | 15 | A | A | 4 | Columna | 4 | Electrònic | SIMON LIGHTING | BALOON | 50 | Led | 50W Led | 50W Led, Co
127101A | 127 | 10 | 1 | 101 | 1 | 01 | A | A | 5 | Columna | 4 | Electrònic | CARANDINI | DQR | 100 | CMH | 100W CMH | 100W CMH, Co
127102A | 127 | 10 | 1 | 102 | 1 | 02 | A | A | 5 | Columna | 4 | Electrònic | CARANDINI | DQR | 100 | CMH | 100W CMH | 100W CMH, Co
127103A | 127 | 10 | 1 | 103 | 1 | 03 | A | A | 5 | Columna | 4 | Electrònic | CARANDINI | DQR | 100 | CMH | 100W CMH | 100W CMH, Co
127104A | 127 | 10 | 1 | 104 | 1 | 04 | A | A | 5 | Columna | 4 | Electrònic | CARANDINI | DQR | 100 | CMH | 100W CMH | 100W CMH, Co
127105A | 127 | 10 | 1 | 105 | 1 | 05 | A | A | 5 | Columna | 4 | Electrònic | CARANDINI | DQR | 100 | CMH | 100W CMH | 100W CMH, Co
127106A | 127 | 10 | 1 | 106 | 1 | 06 | A | A | 5 | Columna | 4 | Electrònic | CARANDINI | DQR | 100 | CMH | 100W CMH | 100W CMH, Co
127107A | 127 | 10 | 1 | 107 | 1 | 07 | A | A | 5 | Columna | 4 | Electrònic | CARANDINI | DQR | 100 | CMH | 100W CMH | 100W CMH, Co
127108A | 127 | 10 | 1 | 108 | 1 | 08 | A | A | 5 | Columna | 4 | Electrònic | CARANDINI | DQR | 100 | CMH | 100W CMH | 100W CMH, Co
127109A | 127 | 10 | 1 | 109 | 1 | 09 | A | A | 5 | Columna | 4 | Electrònic | CARANDINI | DQR | 100 | CMH | 100W CMH | 100W CMH, Co
127110A | 127 | 10 | 1 | 110 | 1 | 10 | A | A | 5 | Columna | 4 | Electrònic | CARANDINI | DQR | 100 | CMH | 100W CMH | 100W CMH, Co
127111A | 127 | 10 | 1 | 111 | 1 | 11 | A | A | 5 | Columna | 4 | Electrònic | CARANDINI | DQR | 100 | CMH | 100W CMH | 100W CMH, Co
127112A | 127 | 10 | 1 | 112 | 1 | 12 | A | A | 5 | Columna | 4 | Electrònic | CARANDINI | DQR | 100 | CMH | 100W CMH | 100W CMH, Co
127113A | 127 | 10 | 1 | 113 | 1 | 13 | A | A | 5 | Columna | 4 | Electrònic | CARANDINI | DQR | 100 | CMH | 100W CMH | 100W CMH, Co
127114A | 127 | 10 | 1 | 114 | 1 | 14 | A | A | 5 | Columna | 4 | Electrònic | CARANDINI | DQR | 100 | CMH | 100W CMH | 100W CMH, Co
127115A | 127 | 10 | 1 | 115 | 1 | 15 | A | A | 5 | Columna | 4 | Electrònic | CARANDINI | DQR | 100 | CMH | 100W CMH | 100W CMH, Co
127116A | 127 | 10 | 1 | 116 | 1 | 16 | A | A | 5 | Columna | 4 | Electrònic | CARANDINI | DQR | 100 | CMH | 100W CMH | 100W CMH, Co
127201A | 127 | 10 | 1 | 201 | 2 | 01 | A | A | 5 | Columna | 4 | Electrònic | CARANDINI | DQR | 100 | CMH | 100W CMH | 100W CMH, Co
127202A | 127 | 10 | 1 | 202 | 2 | 02 | A | A | 5 | Columna | 4 | Electrònic | CARANDINI | DQR | 100 | CMH | 100W CMH | 100W CMH, Co
127203A | 127 | 10 | 1 | 203 | 2 | 03 | A | A | 5 | Columna | 4 | Electrònic | CARANDINI | DQR | 100 | CMH | 100W CMH | 100W CMH, Co
127204A | 127 | 10 | 1 | 204 | 2 | 04 | A | A | 5 | Columna | 4 | Electrònic | CARANDINI | DQR | 100 | CMH | 100W CMH | 100W CMH, Co
127205A | 127 | 10 | 1 | 205 | 2 | 05 | A | A | 5 | Columna | 4 | Electrònic | CARANDINI | DQR | 100 | CMH | 100W CMH | 100W CMH, Co
127206A | 127 | 10 | 1 | 206 | 2 | 06 | A | A | 5 | Columna | 4 | Electrònic | CARANDINI | DQR | 100 | CMH | 100W CMH | 100W CMH, Co
127207A | 127 | 10 | 1 | 207 | 2 | 07 | A | A | 5 | Columna | 4 | Electrònic | CARANDINI | DQR | 100 | CMH | 100W CMH | 100W CMH, Co
127208A | 127 | 10 | 1 | 208 | 2 | 08 | A | A | 5 | Columna | 4 | Electrònic | CARANDINI | DQR | 100 | CMH | 100W CMH | 100W CMH, Co
127209A | 127 | 10 | 1 | 209 | 2 | 09 | A | A | 5 | Columna | 4 | Electrònic | CARANDINI | DQR | 100 | CMH | 100W CMH | 100W CMH, Co
127210A | 127 | 10 | 1 | 210 | 2 | 10 | A | A | 5 | Columna | 4 | Electrònic | CARANDINI | DQR | 100 | CMH | 100W CMH | 100W CMH, Co
127211A | 127 | 10 | 1 | 211 | 2 | 11 | A | A | 5 | Columna | 4 | Electrònic | CARANDINI | DQR | 100 | CMH | 100W CMH | 100W CMH, Co
127212A | 127 | 10 | 1 | 212 | 2 | 12 | A | A | 5 | Columna | 4 | Electrònic | CARANDINI | DQR | 100 | CMH | 100W CMH | 100W CMH, Co
127213A | 127 | 10 | 1 | 213 | 2 | 13 | A | A | 5 | Columna | 4 | Electrònic | CARANDINI | DQR | 100 | CMH | 100W CMH | 100W CMH, Co
127214A | 127 | 10 | 1 | 214 | 2 | 14 | A | A | 5 | Columna | 4 | Electrònic | CARANDINI | DQR | 100 | CMH | 100W CMH | 100W CMH, Co
127215A | 127 | 10 | 1 | 215 | 2 | 15 | A | A | 5 | Columna | 4 | Electrònic | CARANDINI | DQR | 100 | CMH | 100W CMH | 100W CMH, Co
127216B | 127 | 10 | 1 | 216B | 2 | 16 | A | B | 7 | Columna | 7 | Electrònic | CARANDINI | PHR | 150 | CMH | 150W CMH | 2 x 150W CMH, Co
127216B | 127 | 10 | 1 | 216B | 2 | 16 | B | B | 7 | Columna | 7 | Electrònic | CARANDINI | PHR | 150 | CMH | 150W CMH | 2 x 150W CMH, Co
127217B | 127 | 10 | 1 | 217B | 2 | 17 | A | B | 8 | Columna | 8 | Electrònic | - | - | 100 | CMH | 100W CMH | 2 x 100W CMH, Co
127217B | 127 | 10 | 1 | 217B | 2 | 17 | B | B | 8 | Columna | 8 | Electrònic | - | - | 100 | CMH | 100W CMH | 2 x 100W CMH, Co
128101A | 128 | 7 | 6 | 101 | 1 | 01 | A | A | 4 | Columna | 4 | Electromagnètic | CARANDINI | DQR | 100 | CMH | 100W CMH | 100W CMH, Co
128102A | 128 | 7 | 6 | 102 | 1 | 02 | A | A | 4 | Columna | 4 | Electromagnètic | CARANDINI | DQR | 100 | CMH | 100W CMH | 100W CMH, Co
128103A | 128 | 7 | 6 | 103 | 1 | 03 | A | A | 4 | Columna | 4 | Electromagnètic | CARANDINI | DQR | 100 | CMH | 100W CMH | 100W CMH, Co
128104A | 128 | 7 | 6 | 104 | 1 | 04 | A | A | 4 | Columna | 4 | Electromagnètic | CARANDINI | DQR | 100 | CMH | 100W CMH | 100W CMH, Co
128105A | 128 | 7 | 6 | 105 | 1 | 05 | A | A | 4 | Columna | 4 | Electromagnètic | CARANDINI | DQR | 100 | CMH | 100W CMH | 100W CMH, Co
128106A | 128 | 7 | 6 | 106 | 1 | 06 | A | A | 4 | Columna | 4 | Electromagnètic | CARANDINI | DQR | 100 | CMH | 100W CMH | 100W CMH, Co
128107A | 128 | 7 | 6 | 107 | 1 | 07 | A | A | 4 | Columna | 4 | Electromagnètic | CARANDINI | DQR | 100 | CMH | 100W CMH | 100W CMH, Co
128108A | 128 | 7 | 6 | 108 | 1 | 08 | A | A | 4 | Columna | 4 | Electromagnètic | CARANDINI | DQR | 100 | CMH | 100W CMH | 100W CMH, Co
128109A | 128 | 7 | 6 | 109 | 1 | 09 | A | A | 4 | Columna | 4 | Electromagnètic | CARANDINI | DQR | 100 | CMH | 100W CMH | 100W CMH, Co
128110A | 128 | 7 | 6 | 110 | 1 | 10 | A | A | 4 | Columna | 4 | Electromagnètic | CARANDINI | DQR | 100 | CMH | 100W CMH | 100W CMH, Co
128111A | 128 | 7 | 6 | 111 | 1 | 11 | A | A | 4 | Columna | 4 | Electromagnètic | CARANDINI | DQR | 100 | CMH | 100W CMH | 100W CMH, Co
128112A | 128 | 7 | 6 | 112 | 1 | 12 | A | A | 4 | Columna | 4 | Electromagnètic | CARANDINI | DQR | 100 | CMH | 100W CMH | 100W CMH, Co
128113A | 128 | 7 | 6 | 113 | 1 | 13 | A | A | 4 | Columna | 4 | Electromagnètic | CARANDINI | DQR | 100 | CMH | 100W CMH | 100W CMH, Co
128114A | 128 | 7 | 6 | 114 | 1 | 14 | A | A | 4 | Columna | 4 | Electromagnètic | CARANDINI | DQR | 100 | CMH | 100W CMH | 100W CMH, Co
128115C | 128 | 7 | 6 | 115C | 1 | 15 | A | C | 10 | Columna | 10 | Electromagnètic | CARANDINI | PRS | 250 | CMH | 250W CMH | 3 x 250W CMH, Co
128115C | 128 | 7 | 6 | 115C | 1 | 15 | B | C | 10 | Columna | 10 | Electromagnètic | CARANDINI | PRS | 250 | CMH | 250W CMH | 3 x 250W CMH, Co
128115C | 128 | 7 | 6 | 115C | 1 | 15 | C | C | 10 | Columna | 10 | Electromagnètic | CARANDINI | PRS | 250 | CMH | 250W CMH | 3 x 250W CMH, Co
128116A | 128 | 7 | 6 | 116 | 1 | 16 | A | A | 4 | Columna | 4 | Electromagnètic | CARANDINI | DQR | 70 | CMH | 70W CMH | 70W CMH, Co
128117A | 128 | 7 | 6 | 117 | 1 | 17 | A | A | 4 | Columna | 4 | Electromagnètic | CARANDINI | DQR | 70 | CMH | 70W CMH | 70W CMH, Co
128118A | 128 | 7 | 6 | 118 | 1 | 18 | A | A | 4 | Columna | 4 | Electromagnètic | CARANDINI | DQR | 70 | CMH | 70W CMH | 70W CMH, Co
128119A | 128 | 7 | 6 | 119 | 1 | 19 | A | A | 4 | Columna | 4 | Electromagnètic | CARANDINI | DQR | 70 | CMH | 70W CMH | 70W CMH, Co
128120D | 128 | 7 | 6 | 120D | 1 | 20 | A | D | 12 | Columna | 10.5 | Electrònic | CARANDINI | TANGO LED | 59 | Led | 59W Led | 4 x 59W Led, Co
128120D | 128 | 7 | 6 | 120D | 1 | 20 | B | D | 12 | Columna | 9.8 | Electrònic | CARANDINI | TANGO LED | 59 | Led | 59W Led | 4 x 59W Led, Co
128120D | 128 | 7 | 6 | 120D | 1 | 20 | C | D | 12 | Columna | 9.1 | Electrònic | CARANDINI | TANGO LED | 59 | Led | 59W Led | 4 x 59W Led, Co
128120D | 128 | 7 | 6 | 120D | 1 | 20 | D | D | 12 | Columna | 8.4 | Electrònic | CARANDINI | TANGO LED | 59 | Led | 59W Led | 4 x 59W Led, Co
128121D | 128 | 7 | 6 | 121D | 1 | 21 | A | D | 12 | Columna | 10.5 | Electrònic | CARANDINI | TANGO LED | 59 | Led | 59W Led | 4 x 59W Led, Co
128121D | 128 | 7 | 6 | 121D | 1 | 21 | B | D | 12 | Columna | 9.8 | Electrònic | CARANDINI | TANGO LED | 59 | Led | 59W Led | 4 x 59W Led, Co
128121D | 128 | 7 | 6 | 121D | 1 | 21 | C | D | 12 | Columna | 9.1 | Electrònic | CARANDINI | TANGO LED | 59 | Led | 59W Led | 4 x 59W Led, Co
128121D | 128 | 7 | 6 | 121D | 1 | 21 | D | D | 12 | Columna | 8.4 | Electrònic | CARANDINI | TANGO LED | 59 | Led | 59W Led | 4 x 59W Led, Co
128122D | 128 | 7 | 6 | 122D | 1 | 22 | A | D | 12 | Columna | 10.5 | Electrònic | CARANDINI | TANGO LED | 60 | Led | 60W Led | 4 x 60W Led, Co
128122D | 128 | 7 | 6 | 122D | 1 | 22 | B | D | 12 | Columna | 9.8 | Electrònic | CARANDINI | TANGO LED | 60 | Led | 60W Led | 4 x 60W Led, Co
128122D | 128 | 7 | 6 | 122D | 1 | 22 | C | D | 12 | Columna | 9.1 | Electrònic | CARANDINI | TANGO LED | 60 | Led | 60W Led | 4 x 60W Led, Co
128122D | 128 | 7 | 6 | 122D | 1 | 22 | D | D | 12 | Columna | 8.4 | Electrònic | CARANDINI | TANGO LED | 60 | Led | 60W Led | 4 x 60W Led, Co
128123D | 128 | 7 | 6 | 123D | 1 | 23 | A | D | 12 | Columna | 10.5 | Electrònic | CARANDINI | TANGO LED | 60 | Led | 60W Led | 4 x 60W Led, Co
128123D | 128 | 7 | 6 | 123D | 1 | 23 | B | D | 12 | Columna | 9.8 | Electrònic | CARANDINI | TANGO LED | 60 | Led | 60W Led | 4 x 60W Led, Co
128123D | 128 | 7 | 6 | 123D | 1 | 23 | C | D | 12 | Columna | 9.1 | Electrònic | CARANDINI | TANGO LED | 60 | Led | 60W Led | 4 x 60W Led, Co
128123D | 128 | 7 | 6 | 123D | 1 | 23 | D | D | 12 | Columna | 8.4 | Electrònic | CARANDINI | TANGO LED | 60 | Led | 60W Led | 4 x 60W Led, Co
128201A | 128 | 7 | 6 | 201 | 2 | 01 | A | A | 4 | Columna | 4 | Electromagnètic | CARANDINI | DQR | 100 | CMH | 100W CMH | 100W CMH, Co
128202A | 128 | 7 | 6 | 202 | 2 | 02 | A | A | 4 | Columna | 4 | Electromagnètic | CARANDINI | DQR | 100 | CMH | 100W CMH | 100W CMH, Co
128203A | 128 | 7 | 6 | 203 | 2 | 03 | A | A | 4 | Columna | 4 | Electromagnètic | CARANDINI | DQR | 100 | CMH | 100W CMH | 100W CMH, Co
128204A | 128 | 7 | 6 | 204 | 2 | 04 | A | A | 4 | Columna | 4 | Electromagnètic | CARANDINI | DQR | 100 | CMH | 100W CMH | 100W CMH, Co
128205A | 128 | 7 | 6 | 205 | 2 | 05 | A | A | 4 | Columna | 4 | Electromagnètic | CARANDINI | DQR | 100 | CMH | 100W CMH | 100W CMH, Co
128206A | 128 | 7 | 6 | 206 | 2 | 06 | A | A | 4 | Columna | 4 | Electromagnètic | CARANDINI | DQR | 100 | CMH | 100W CMH | 100W CMH, Co
128207A | 128 | 7 | 6 | 207 | 2 | 07 | A | A | 4 | Columna | 4 | Electromagnètic | CARANDINI | DQR | 100 | CMH | 100W CMH | 100W CMH, Co
128208A | 128 | 7 | 6 | 208 | 2 | 08 | A | A | 4 | Columna | 4 | Electromagnètic | CARANDINI | DQR | 100 | CMH | 100W CMH | 100W CMH, Co
128209A | 128 | 7 | 6 | 209 | 2 | 09 | A | A | 4 | Columna | 4 | Electromagnètic | CARANDINI | MIKOS | 31 | Led | 31W Led | 31W Led, Co
128210A | 128 | 7 | 6 | 210 | 2 | 10 | A | A | 4 | Columna | 4 | Electromagnètic | CARANDINI | DQR | 100 | CMH | 100W CMH | 100W CMH, Co
128211A | 128 | 7 | 6 | 211 | 2 | 11 | A | A | 4 | Columna | 4 | Electromagnètic | CARANDINI | DQR | 100 | CMH | 100W CMH | 100W CMH, Co
128212A | 128 | 7 | 6 | 212 | 2 | 12 | A | A | 4 | Columna | 4 | Electromagnètic | CARANDINI | DQR | 100 | CMH | 100W CMH | 100W CMH, Co
128213A | 128 | 7 | 6 | 213 | 2 | 13 | A | A | 4 | Columna | 4 | Electromagnètic | CARANDINI | DQR | 100 | CMH | 100W CMH | 100W CMH, Co
128214A | 128 | 7 | 6 | 214 | 2 | 14 | A | A | 4 | Columna | 4 | Electromagnètic | CARANDINI | DQR | 100 | CMH | 100W CMH | 100W CMH, Co
128215A | 128 | 7 | 6 | 215 | 2 | 15 | A | A | 4 | Columna | 4 | Electromagnètic | CARANDINI | DQR | 100 | CMH | 100W CMH | 100W CMH, Co
128216A | 128 | 7 | 6 | 216 | 2 | 16 | A | A | 4 | Columna | 4 | Electromagnètic | CARANDINI | DQR | 100 | CMH | 100W CMH | 100W CMH, Co
128217A | 128 | 7 | 6 | 217 | 2 | 17 | A | A | 4 | Columna | 4 | Electromagnètic | CARANDINI | DQR | 100 | CMH | 100W CMH | 100W CMH, Co
128218A | 128 | 7 | 6 | 218 | 2 | 18 | A | A | 4 | Columna | 4 | Electromagnètic | CARANDINI | DQR | 100 | CMH | 100W CMH | 100W CMH, Co
128219A | 128 | 7 | 6 | 219 | 2 | 19 | A | A | 4 | Columna | 4 | Electromagnètic | CARANDINI | DQR | 100 | CMH | 100W CMH | 100W CMH, Co
128220A | 128 | 7 | 6 | 220 | 2 | 20 | A | A | 4 | Columna | 4 | Electromagnètic | CARANDINI | DQR | 100 | CMH | 100W CMH | 100W CMH, Co
128221A | 128 | 7 | 6 | 221 | 2 | 21 | A | A | 4 | Columna | 4 | Electromagnètic | CARANDINI | DQR | 100 | CMH | 100W CMH | 100W CMH, Co
128222A | 128 | 7 | 6 | 222 | 2 | 22 | A | A | 4 | Columna | 4 | Electromagnètic | CARANDINI | DQR | 100 | CMH | 100W CMH | 100W CMH, Co
128223A | 128 | 7 | 6 | 223 | 2 | 23 | A | A | 4 | Columna | 4 | Electromagnètic | CARANDINI | DQR | 100 | CMH | 100W CMH | 100W CMH, Co
128301C | 128 | 7 | 6 | 301C | 3 | 01 | A | C | 6 | Columna | 6 | Electrònic | DISANO | CRIPTO | 31 | Led | 31W Led | 3 x 31W Led, Co
128301C | 128 | 7 | 6 | 301C | 3 | 01 | B | C | 6 | Columna | 6 | Electrònic | DISANO | CRIPTO | 31 | Led | 31W Led | 3 x 31W Led, Co
128301C | 128 | 7 | 6 | 301C | 3 | 01 | C | C | 6 | Columna | 6 | Electrònic | DISANO | CRIPTO | 31 | Led | 31W Led | 3 x 31W Led, Co
128302A | 128 | 7 | 6 | 302 | 3 | 02 | A | A | 4 | Columna | 4 | Electromagnètic | CARANDINI | JUNIOR | 100 | CMH | 100W CMH | 100W CMH, Co
128303A | 128 | 7 | 6 | 303 | 3 | 03 | A | A | 4 | Columna | 4 | Electromagnètic | CARANDINI | JUNIOR | 100 | CMH | 100W CMH | 100W CMH, Co
128304A | 128 | 7 | 6 | 304 | 3 | 04 | A | A | 4 | Columna | 4 | Electromagnètic | CARANDINI | JUNIOR | 100 | CMH | 100W CMH | 100W CMH, Co
128305A | 128 | 7 | 6 | 305 | 3 | 05 | A | A | 4 | Columna | 4 | Electromagnètic | CARANDINI | JUNIOR | 100 | CMH | 100W CMH | 100W CMH, Co
128306A | 128 | 7 | 6 | 306 | 3 | 06 | A | A | 4 | Columna | 4 | Electromagnètic | CARANDINI | JUNIOR | 100 | CMH | 100W CMH | 100W CMH, Co
128307A | 128 | 7 | 6 | 307 | 3 | 07 | A | A | 4 | Columna | 4 | Electromagnètic | CARANDINI | JUNIOR | 100 | CMH | 100W CMH | 100W CMH, Co
128401B | 128 | 7 | 6 | 401B | 4 | 01 | A | B | 10 | Columna | 10 | Electrònic | CARANDINI | TMAX | 60 | Led | 60W Led | 2 x 60W Led, Co
128401B | 128 | 7 | 6 | 401B | 4 | 01 | B | B | 10 | Columna | 10 | Electrònic | CARANDINI | TMAX | 60 | Led | 60W Led | 2 x 60W Led, Co
128402B | 128 | 7 | 6 | 402B | 4 | 02 | A | B | 10 | Columna | 10 | Electrònic | CARANDINI | TMAX | 60 | Led | 60W Led | 2 x 60W Led, Co
128402B | 128 | 7 | 6 | 402B | 4 | 02 | B | B | 10 | Columna | 10 | Electrònic | CARANDINI | TMAX | 60 | Led | 60W Led | 2 x 60W Led, Co
129101D | 129 | 6 | 6 | 101D | 1 | 01 | A | D | 3 | Columna | 3 | Electrònic | ILUCA | PALN-200 | 36 | FL | 36W FL | 4 x 36W FL, Co
129101D | 129 | 6 | 6 | 101D | 1 | 01 | B | D | 3 | Columna | 3 | Electrònic | ILUCA | PALN-200 | 36 | FL | 36W FL | 4 x 36W FL, Co
129101D | 129 | 6 | 6 | 101D | 1 | 01 | C | D | 3 | Columna | 3 | Electrònic | ILUCA | PALN-200 | 36 | FL | 36W FL | 4 x 36W FL, Co
129101D | 129 | 6 | 6 | 101D | 1 | 01 | D | D | 3 | Columna | 3 | Electrònic | ILUCA | PALN-200 | 36 | FL | 36W FL | 4 x 36W FL, Co
129102D | 129 | 6 | 6 | 102D | 1 | 02 | A | D | 3 | Columna | 3 | Electrònic | ILUCA | PALN-200 | 36 | FL | 36W FL | 4 x 36W FL, Co
129102D | 129 | 6 | 6 | 102D | 1 | 02 | B | D | 3 | Columna | 3 | Electrònic | ILUCA | PALN-200 | 36 | FL | 36W FL | 4 x 36W FL, Co
129102D | 129 | 6 | 6 | 102D | 1 | 02 | C | D | 3 | Columna | 3 | Electrònic | ILUCA | PALN-200 | 36 | FL | 36W FL | 4 x 36W FL, Co
129102D | 129 | 6 | 6 | 102D | 1 | 02 | D | D | 3 | Columna | 3 | Electrònic | ILUCA | PALN-200 | 36 | FL | 36W FL | 4 x 36W FL, Co
129103D | 129 | 6 | 6 | 103D | 1 | 03 | A | D | 3 | Columna | 3 | Electrònic | ILUCA | PALN-200 | 36 | FL | 36W FL | 4 x 36W FL, Co
129103D | 129 | 6 | 6 | 103D | 1 | 03 | B | D | 3 | Columna | 3 | Electrònic | ILUCA | PALN-200 | 36 | FL | 36W FL | 4 x 36W FL, Co
129103D | 129 | 6 | 6 | 103D | 1 | 03 | C | D | 3 | Columna | 3 | Electrònic | ILUCA | PALN-200 | 36 | FL | 36W FL | 4 x 36W FL, Co
129103D | 129 | 6 | 6 | 103D | 1 | 03 | D | D | 3 | Columna | 3 | Electrònic | ILUCA | PALN-200 | 36 | FL | 36W FL | 4 x 36W FL, Co
129104D | 129 | 6 | 6 | 104D | 1 | 04 | A | D | 3 | Columna | 3 | Electrònic | ILUCA | PALN-200 | 36 | FL | 36W FL | 4 x 36W FL, Co
129104D | 129 | 6 | 6 | 104D | 1 | 04 | B | D | 3 | Columna | 3 | Electrònic | ILUCA | PALN-200 | 36 | FL | 36W FL | 4 x 36W FL, Co
129104D | 129 | 6 | 6 | 104D | 1 | 04 | C | D | 3 | Columna | 3 | Electrònic | ILUCA | PALN-200 | 36 | FL | 36W FL | 4 x 36W FL, Co
129104D | 129 | 6 | 6 | 104D | 1 | 04 | D | D | 3 | Columna | 3 | Electrònic | ILUCA | PALN-200 | 36 | FL | 36W FL | 4 x 36W FL, Co
129105D | 129 | 6 | 6 | 105D | 1 | 05 | A | D | 3 | Columna | 3 | Electrònic | ILUCA | PALN-200 | 36 | FL | 36W FL | 4 x 36W FL, Co
129105D | 129 | 6 | 6 | 105D | 1 | 05 | B | D | 3 | Columna | 3 | Electrònic | ILUCA | PALN-200 | 36 | FL | 36W FL | 4 x 36W FL, Co
129105D | 129 | 6 | 6 | 105D | 1 | 05 | C | D | 3 | Columna | 3 | Electrònic | ILUCA | PALN-200 | 36 | FL | 36W FL | 4 x 36W FL, Co
129105D | 129 | 6 | 6 | 105D | 1 | 05 | D | D | 3 | Columna | 3 | Electrònic | ILUCA | PALN-200 | 36 | FL | 36W FL | 4 x 36W FL, Co
129106D | 129 | 6 | 6 | 106D | 1 | 06 | A | D | 3 | Columna | 3 | Electrònic | ILUCA | PALN-200 | 36 | FL | 36W FL | 4 x 36W FL, Co
129106D | 129 | 6 | 6 | 106D | 1 | 06 | B | D | 3 | Columna | 3 | Electrònic | ILUCA | PALN-200 | 36 | FL | 36W FL | 4 x 36W FL, Co
129106D | 129 | 6 | 6 | 106D | 1 | 06 | C | D | 3 | Columna | 3 | Electrònic | ILUCA | PALN-200 | 36 | FL | 36W FL | 4 x 36W FL, Co
129106D | 129 | 6 | 6 | 106D | 1 | 06 | D | D | 3 | Columna | 3 | Electrònic | ILUCA | PALN-200 | 36 | FL | 36W FL | 4 x 36W FL, Co
129107D | 129 | 6 | 6 | 107D | 1 | 07 | A | D | 3 | Columna | 3 | Electrònic | ILUCA | PALN-200 | 36 | FL | 36W FL | 4 x 36W FL, Co
129107D | 129 | 6 | 6 | 107D | 1 | 07 | B | D | 3 | Columna | 3 | Electrònic | ILUCA | PALN-200 | 36 | FL | 36W FL | 4 x 36W FL, Co
129107D | 129 | 6 | 6 | 107D | 1 | 07 | C | D | 3 | Columna | 3 | Electrònic | ILUCA | PALN-200 | 36 | FL | 36W FL | 4 x 36W FL, Co
129107D | 129 | 6 | 6 | 107D | 1 | 07 | D | D | 3 | Columna | 3 | Electrònic | ILUCA | PALN-200 | 36 | FL | 36W FL | 4 x 36W FL, Co
129108D | 129 | 6 | 6 | 108D | 1 | 08 | A | D | 3 | Columna | 3 | Electrònic | ILUCA | PALN-200 | 36 | FL | 36W FL | 4 x 36W FL, Co
129108D | 129 | 6 | 6 | 108D | 1 | 08 | B | D | 3 | Columna | 3 | Electrònic | ILUCA | PALN-200 | 36 | FL | 36W FL | 4 x 36W FL, Co
129108D | 129 | 6 | 6 | 108D | 1 | 08 | C | D | 3 | Columna | 3 | Electrònic | ILUCA | PALN-200 | 36 | FL | 36W FL | 4 x 36W FL, Co
129108D | 129 | 6 | 6 | 108D | 1 | 08 | D | D | 3 | Columna | 3 | Electrònic | ILUCA | PALN-200 | 36 | FL | 36W FL | 4 x 36W FL, Co
129109D | 129 | 6 | 6 | 109D | 1 | 09 | A | D | 3 | Columna | 3 | Electrònic | ILUCA | PALN-200 | 36 | FL | 36W FL | 4 x 36W FL, Co
129109D | 129 | 6 | 6 | 109D | 1 | 09 | B | D | 3 | Columna | 3 | Electrònic | ILUCA | PALN-200 | 36 | FL | 36W FL | 4 x 36W FL, Co
129109D | 129 | 6 | 6 | 109D | 1 | 09 | C | D | 3 | Columna | 3 | Electrònic | ILUCA | PALN-200 | 36 | FL | 36W FL | 4 x 36W FL, Co
129109D | 129 | 6 | 6 | 109D | 1 | 09 | D | D | 3 | Columna | 3 | Electrònic | ILUCA | PALN-200 | 36 | FL | 36W FL | 4 x 36W FL, Co
129110D | 129 | 6 | 6 | 110D | 1 | 10 | A | D | 3 | Columna | 3 | Electrònic | ILUCA | PALN-200 | 36 | FL | 36W FL | 4 x 36W FL, Co
129110D | 129 | 6 | 6 | 110D | 1 | 10 | B | D | 3 | Columna | 3 | Electrònic | ILUCA | PALN-200 | 36 | FL | 36W FL | 4 x 36W FL, Co
129110D | 129 | 6 | 6 | 110D | 1 | 10 | C | D | 3 | Columna | 3 | Electrònic | ILUCA | PALN-200 | 36 | FL | 36W FL | 4 x 36W FL, Co
129110D | 129 | 6 | 6 | 110D | 1 | 10 | D | D | 3 | Columna | 3 | Electrònic | ILUCA | PALN-200 | 36 | FL | 36W FL | 4 x 36W FL, Co
129111D | 129 | 6 | 6 | 111D | 1 | 11 | A | D | 3 | Columna | 3 | Electrònic | ILUCA | PALN-200 | 36 | FL | 36W FL | 4 x 36W FL, Co
129111D | 129 | 6 | 6 | 111D | 1 | 11 | B | D | 3 | Columna | 3 | Electrònic | ILUCA | PALN-200 | 36 | FL | 36W FL | 4 x 36W FL, Co
129111D | 129 | 6 | 6 | 111D | 1 | 11 | C | D | 3 | Columna | 3 | Electrònic | ILUCA | PALN-200 | 36 | FL | 36W FL | 4 x 36W FL, Co
129111D | 129 | 6 | 6 | 111D | 1 | 11 | D | D | 3 | Columna | 3 | Electrònic | ILUCA | PALN-200 | 36 | FL | 36W FL | 4 x 36W FL, Co
129112D | 129 | 6 | 6 | 112D | 1 | 12 | A | D | 3 | Columna | 3 | Electrònic | ILUCA | PALN-200 | 36 | FL | 36W FL | 4 x 36W FL, Co
129112D | 129 | 6 | 6 | 112D | 1 | 12 | B | D | 3 | Columna | 3 | Electrònic | ILUCA | PALN-200 | 36 | FL | 36W FL | 4 x 36W FL, Co
129112D | 129 | 6 | 6 | 112D | 1 | 12 | C | D | 3 | Columna | 3 | Electrònic | ILUCA | PALN-200 | 36 | FL | 36W FL | 4 x 36W FL, Co
129112D | 129 | 6 | 6 | 112D | 1 | 12 | D | D | 3 | Columna | 3 | Electrònic | ILUCA | PALN-200 | 36 | FL | 36W FL | 4 x 36W FL, Co
129113D | 129 | 6 | 6 | 113D | 1 | 13 | A | D | 3 | Columna | 3 | Electrònic | ILUCA | PALN-200 | 36 | FL | 36W FL | 4 x 36W FL, Co
129113D | 129 | 6 | 6 | 113D | 1 | 13 | B | D | 3 | Columna | 3 | Electrònic | ILUCA | PALN-200 | 36 | FL | 36W FL | 4 x 36W FL, Co
129113D | 129 | 6 | 6 | 113D | 1 | 13 | C | D | 3 | Columna | 3 | Electrònic | ILUCA | PALN-200 | 36 | FL | 36W FL | 4 x 36W FL, Co
129113D | 129 | 6 | 6 | 113D | 1 | 13 | D | D | 3 | Columna | 3 | Electrònic | ILUCA | PALN-200 | 36 | FL | 36W FL | 4 x 36W FL, Co
129114D | 129 | 6 | 6 | 114D | 1 | 14 | A | D | 3 | Columna | 3 | Electrònic | ILUCA | PALN-200 | 36 | FL | 36W FL | 4 x 36W FL, Co
129114D | 129 | 6 | 6 | 114D | 1 | 14 | B | D | 3 | Columna | 3 | Electrònic | ILUCA | PALN-200 | 36 | FL | 36W FL | 4 x 36W FL, Co
129114D | 129 | 6 | 6 | 114D | 1 | 14 | C | D | 3 | Columna | 3 | Electrònic | ILUCA | PALN-200 | 36 | FL | 36W FL | 4 x 36W FL, Co
129114D | 129 | 6 | 6 | 114D | 1 | 14 | D | D | 3 | Columna | 3 | Electrònic | ILUCA | PALN-200 | 36 | FL | 36W FL | 4 x 36W FL, Co
129115D | 129 | 6 | 6 | 115D | 1 | 15 | A | D | 3 | Columna | 3 | Electrònic | ILUCA | PALN-200 | 36 | FL | 36W FL | 4 x 36W FL, Co
129115D | 129 | 6 | 6 | 115D | 1 | 15 | B | D | 3 | Columna | 3 | Electrònic | ILUCA | PALN-200 | 36 | FL | 36W FL | 4 x 36W FL, Co
129115D | 129 | 6 | 6 | 115D | 1 | 15 | C | D | 3 | Columna | 3 | Electrònic | ILUCA | PALN-200 | 36 | FL | 36W FL | 4 x 36W FL, Co
129115D | 129 | 6 | 6 | 115D | 1 | 15 | D | D | 3 | Columna | 3 | Electrònic | ILUCA | PALN-200 | 36 | FL | 36W FL | 4 x 36W FL, Co
129116D | 129 | 6 | 6 | 116D | 1 | 16 | A | D | 3 | Columna | 3 | Electrònic | ILUCA | PALN-200 | 36 | FL | 36W FL | 4 x 36W FL, Co
129116D | 129 | 6 | 6 | 116D | 1 | 16 | B | D | 3 | Columna | 3 | Electrònic | ILUCA | PALN-200 | 36 | FL | 36W FL | 4 x 36W FL, Co
129116D | 129 | 6 | 6 | 116D | 1 | 16 | C | D | 3 | Columna | 3 | Electrònic | ILUCA | PALN-200 | 36 | FL | 36W FL | 4 x 36W FL, Co
129116D | 129 | 6 | 6 | 116D | 1 | 16 | D | D | 3 | Columna | 3 | Electrònic | ILUCA | PALN-200 | 36 | FL | 36W FL | 4 x 36W FL, Co
129117D | 129 | 6 | 6 | 117D | 1 | 17 | A | D | 3 | Columna | 3 | Electrònic | ILUCA | PALN-200 | 36 | FL | 36W FL | 4 x 36W FL, Co
129117D | 129 | 6 | 6 | 117D | 1 | 17 | B | D | 3 | Columna | 3 | Electrònic | ILUCA | PALN-200 | 36 | FL | 36W FL | 4 x 36W FL, Co
129117D | 129 | 6 | 6 | 117D | 1 | 17 | C | D | 3 | Columna | 3 | Electrònic | ILUCA | PALN-200 | 36 | FL | 36W FL | 4 x 36W FL, Co
129117D | 129 | 6 | 6 | 117D | 1 | 17 | D | D | 3 | Columna | 3 | Electrònic | ILUCA | PALN-200 | 36 | FL | 36W FL | 4 x 36W FL, Co
129118A | 129 | 6 | 6 | 118 | 1 | 18 | A | A | 10 | Columna | 10 | Electrònic | CARANDINI | QSA-10 | 250 | CMH | 250W CMH | 250W CMH, Co
129119A | 129 | 6 | 6 | 119 | 1 | 19 | A | A | 10 | Columna | 10 | Electrònic | CARANDINI | QSA-10 | 250 | CMH | 250W CMH | 250W CMH, Co
129120D | 129 | 6 | 6 | 120D | 1 | 20 | A | D | 3 | Columna | 3 | Electrònic | ILUCA | PALN-200 | 36 | FL | 36W FL | 4 x 36W FL, Co
129120D | 129 | 6 | 6 | 120D | 1 | 20 | B | D | 3 | Columna | 3 | Electrònic | ILUCA | PALN-200 | 36 | FL | 36W FL | 4 x 36W FL, Co
129120D | 129 | 6 | 6 | 120D | 1 | 20 | C | D | 3 | Columna | 3 | Electrònic | ILUCA | PALN-200 | 36 | FL | 36W FL | 4 x 36W FL, Co
129120D | 129 | 6 | 6 | 120D | 1 | 20 | D | D | 3 | Columna | 3 | Electrònic | ILUCA | PALN-200 | 36 | FL | 36W FL | 4 x 36W FL, Co
129121D | 129 | 6 | 6 | 121D | 1 | 21 | A | D | 3 | Columna | 3 | Electrònic | ILUCA | PALN-200 | 36 | FL | 36W FL | 4 x 36W FL, Co
129121D | 129 | 6 | 6 | 121D | 1 | 21 | B | D | 3 | Columna | 3 | Electrònic | ILUCA | PALN-200 | 36 | FL | 36W FL | 4 x 36W FL, Co
129121D | 129 | 6 | 6 | 121D | 1 | 21 | C | D | 3 | Columna | 3 | Electrònic | ILUCA | PALN-200 | 36 | FL | 36W FL | 4 x 36W FL, Co
129121D | 129 | 6 | 6 | 121D | 1 | 21 | D | D | 3 | Columna | 3 | Electrònic | ILUCA | PALN-200 | 36 | FL | 36W FL | 4 x 36W FL, Co
129122D | 129 | 6 | 6 | 122D | 1 | 22 | A | D | 3 | Columna | 3 | Electrònic | ILUCA | PALN-200 | 36 | FL | 36W FL | 4 x 36W FL, Co
129122D | 129 | 6 | 6 | 122D | 1 | 22 | B | D | 3 | Columna | 3 | Electrònic | ILUCA | PALN-200 | 36 | FL | 36W FL | 4 x 36W FL, Co
129122D | 129 | 6 | 6 | 122D | 1 | 22 | C | D | 3 | Columna | 3 | Electrònic | ILUCA | PALN-200 | 36 | FL | 36W FL | 4 x 36W FL, Co
129122D | 129 | 6 | 6 | 122D | 1 | 22 | D | D | 3 | Columna | 3 | Electrònic | ILUCA | PALN-200 | 36 | FL | 36W FL | 4 x 36W FL, Co
129123D | 129 | 6 | 6 | 123D | 1 | 23 | A | D | 3 | Columna | 3 | Electrònic | ILUCA | PALN-200 | 36 | FL | 36W FL | 4 x 36W FL, Co
129123D | 129 | 6 | 6 | 123D | 1 | 23 | B | D | 3 | Columna | 3 | Electrònic | ILUCA | PALN-200 | 36 | FL | 36W FL | 4 x 36W FL, Co
129123D | 129 | 6 | 6 | 123D | 1 | 23 | C | D | 3 | Columna | 3 | Electrònic | ILUCA | PALN-200 | 36 | FL | 36W FL | 4 x 36W FL, Co
129123D | 129 | 6 | 6 | 123D | 1 | 23 | D | D | 3 | Columna | 3 | Electrònic | ILUCA | PALN-200 | 36 | FL | 36W FL | 4 x 36W FL, Co
129124D | 129 | 6 | 6 | 124D | 1 | 24 | A | D | 3 | Columna | 3 | Electrònic | ILUCA | PALN-200 | 36 | FL | 36W FL | 4 x 36W FL, Co
129124D | 129 | 6 | 6 | 124D | 1 | 24 | B | D | 3 | Columna | 3 | Electrònic | ILUCA | PALN-200 | 36 | FL | 36W FL | 4 x 36W FL, Co
129124D | 129 | 6 | 6 | 124D | 1 | 24 | C | D | 3 | Columna | 3 | Electrònic | ILUCA | PALN-200 | 36 | FL | 36W FL | 4 x 36W FL, Co
129124D | 129 | 6 | 6 | 124D | 1 | 24 | D | D | 3 | Columna | 3 | Electrònic | ILUCA | PALN-200 | 36 | FL | 36W FL | 4 x 36W FL, Co
129125D | 129 | 6 | 6 | 125D | 1 | 25 | A | D | 3 | Columna | 3 | Electrònic | ILUCA | PALN-200 | 36 | FL | 36W FL | 4 x 36W FL, Co
129125D | 129 | 6 | 6 | 125D | 1 | 25 | B | D | 3 | Columna | 3 | Electrònic | ILUCA | PALN-200 | 36 | FL | 36W FL | 4 x 36W FL, Co
129125D | 129 | 6 | 6 | 125D | 1 | 25 | C | D | 3 | Columna | 3 | Electrònic | ILUCA | PALN-200 | 36 | FL | 36W FL | 4 x 36W FL, Co
129125D | 129 | 6 | 6 | 125D | 1 | 25 | D | D | 3 | Columna | 3 | Electrònic | ILUCA | PALN-200 | 36 | FL | 36W FL | 4 x 36W FL, Co
129126D | 129 | 6 | 6 | 126D | 1 | 26 | A | D | 3 | Columna | 3 | Electrònic | ILUCA | PALN-200 | 36 | FL | 36W FL | 4 x 36W FL, Co
129126D | 129 | 6 | 6 | 126D | 1 | 26 | B | D | 3 | Columna | 3 | Electrònic | ILUCA | PALN-200 | 36 | FL | 36W FL | 4 x 36W FL, Co
129126D | 129 | 6 | 6 | 126D | 1 | 26 | C | D | 3 | Columna | 3 | Electrònic | ILUCA | PALN-200 | 36 | FL | 36W FL | 4 x 36W FL, Co
129126D | 129 | 6 | 6 | 126D | 1 | 26 | D | D | 3 | Columna | 3 | Electrònic | ILUCA | PALN-200 | 36 | FL | 36W FL | 4 x 36W FL, Co
129127D | 129 | 6 | 6 | 127D | 1 | 27 | A | D | 3 | Columna | 3 | Electrònic | ILUCA | PALN-200 | 36 | FL | 36W FL | 4 x 36W FL, Co
129127D | 129 | 6 | 6 | 127D | 1 | 27 | B | D | 3 | Columna | 3 | Electrònic | ILUCA | PALN-200 | 36 | FL | 36W FL | 4 x 36W FL, Co
129127D | 129 | 6 | 6 | 127D | 1 | 27 | C | D | 3 | Columna | 3 | Electrònic | ILUCA | PALN-200 | 36 | FL | 36W FL | 4 x 36W FL, Co
129127D | 129 | 6 | 6 | 127D | 1 | 27 | D | D | 3 | Columna | 3 | Electrònic | ILUCA | PALN-200 | 36 | FL | 36W FL | 4 x 36W FL, Co
129128D | 129 | 6 | 6 | 128D | 1 | 28 | A | D | 3 | Columna | 3 | Electrònic | ILUCA | PALN-200 | 36 | FL | 36W FL | 4 x 36W FL, Co
129128D | 129 | 6 | 6 | 128D | 1 | 28 | B | D | 3 | Columna | 3 | Electrònic | ILUCA | PALN-200 | 36 | FL | 36W FL | 4 x 36W FL, Co
129128D | 129 | 6 | 6 | 128D | 1 | 28 | C | D | 3 | Columna | 3 | Electrònic | ILUCA | PALN-200 | 36 | FL | 36W FL | 4 x 36W FL, Co
129128D | 129 | 6 | 6 | 128D | 1 | 28 | D | D | 3 | Columna | 3 | Electrònic | ILUCA | PALN-200 | 36 | FL | 36W FL | 4 x 36W FL, Co
129129D | 129 | 6 | 6 | 129D | 1 | 29 | A | D | 3 | Columna | 3 | Electrònic | ILUCA | PALN-200 | 36 | FL | 36W FL | 4 x 36W FL, Co
129129D | 129 | 6 | 6 | 129D | 1 | 29 | B | D | 3 | Columna | 3 | Electrònic | ILUCA | PALN-200 | 36 | FL | 36W FL | 4 x 36W FL, Co
129129D | 129 | 6 | 6 | 129D | 1 | 29 | C | D | 3 | Columna | 3 | Electrònic | ILUCA | PALN-200 | 36 | FL | 36W FL | 4 x 36W FL, Co
129129D | 129 | 6 | 6 | 129D | 1 | 29 | D | D | 3 | Columna | 3 | Electrònic | ILUCA | PALN-200 | 36 | FL | 36W FL | 4 x 36W FL, Co
129130D | 129 | 6 | 6 | 130D | 1 | 30 | A | D | 3 | Columna | 3 | Electrònic | ILUCA | PALN-200 | 36 | FL | 36W FL | 4 x 36W FL, Co
129130D | 129 | 6 | 6 | 130D | 1 | 30 | B | D | 3 | Columna | 3 | Electrònic | ILUCA | PALN-200 | 36 | FL | 36W FL | 4 x 36W FL, Co
129130D | 129 | 6 | 6 | 130D | 1 | 30 | C | D | 3 | Columna | 3 | Electrònic | ILUCA | PALN-200 | 36 | FL | 36W FL | 4 x 36W FL, Co
129130D | 129 | 6 | 6 | 130D | 1 | 30 | D | D | 3 | Columna | 3 | Electrònic | ILUCA | PALN-200 | 36 | FL | 36W FL | 4 x 36W FL, Co
129131D | 129 | 6 | 6 | 131D | 1 | 31 | A | D | 3 | Columna | 3 | Electrònic | ILUCA | PALN-200 | 36 | FL | 36W FL | 4 x 36W FL, Co
129131D | 129 | 6 | 6 | 131D | 1 | 31 | B | D | 3 | Columna | 3 | Electrònic | ILUCA | PALN-200 | 36 | FL | 36W FL | 4 x 36W FL, Co
129131D | 129 | 6 | 6 | 131D | 1 | 31 | C | D | 3 | Columna | 3 | Electrònic | ILUCA | PALN-200 | 36 | FL | 36W FL | 4 x 36W FL, Co
129131D | 129 | 6 | 6 | 131D | 1 | 31 | D | D | 3 | Columna | 3 | Electrònic | ILUCA | PALN-200 | 36 | FL | 36W FL | 4 x 36W FL, Co
129132D | 129 | 6 | 6 | 132D | 1 | 32 | A | D | 3 | Columna | 3 | Electrònic | ILUCA | PALN-200 | 36 | FL | 36W FL | 4 x 36W FL, Co
129132D | 129 | 6 | 6 | 132D | 1 | 32 | B | D | 3 | Columna | 3 | Electrònic | ILUCA | PALN-200 | 36 | FL | 36W FL | 4 x 36W FL, Co
129132D | 129 | 6 | 6 | 132D | 1 | 32 | C | D | 3 | Columna | 3 | Electrònic | ILUCA | PALN-200 | 36 | FL | 36W FL | 4 x 36W FL, Co
129132D | 129 | 6 | 6 | 132D | 1 | 32 | D | D | 3 | Columna | 3 | Electrònic | ILUCA | PALN-200 | 36 | FL | 36W FL | 4 x 36W FL, Co
129133D | 129 | 6 | 6 | 133D | 1 | 33 | A | D | 3 | Columna | 3 | Electrònic | ILUCA | PALN-200 | 36 | FL | 36W FL | 4 x 36W FL, Co
129133D | 129 | 6 | 6 | 133D | 1 | 33 | B | D | 3 | Columna | 3 | Electrònic | ILUCA | PALN-200 | 36 | FL | 36W FL | 4 x 36W FL, Co
129133D | 129 | 6 | 6 | 133D | 1 | 33 | C | D | 3 | Columna | 3 | Electrònic | ILUCA | PALN-200 | 36 | FL | 36W FL | 4 x 36W FL, Co
129133D | 129 | 6 | 6 | 133D | 1 | 33 | D | D | 3 | Columna | 3 | Electrònic | ILUCA | PALN-200 | 36 | FL | 36W FL | 4 x 36W FL, Co
129134D | 129 | 6 | 6 | 134D | 1 | 34 | A | D | 3 | Columna | 3 | Electrònic | ILUCA | PALN-200 | 36 | FL | 36W FL | 4 x 36W FL, Co
129134D | 129 | 6 | 6 | 134D | 1 | 34 | B | D | 3 | Columna | 3 | Electrònic | ILUCA | PALN-200 | 36 | FL | 36W FL | 4 x 36W FL, Co
129134D | 129 | 6 | 6 | 134D | 1 | 34 | C | D | 3 | Columna | 3 | Electrònic | ILUCA | PALN-200 | 36 | FL | 36W FL | 4 x 36W FL, Co
129134D | 129 | 6 | 6 | 134D | 1 | 34 | D | D | 3 | Columna | 3 | Electrònic | ILUCA | PALN-200 | 36 | FL | 36W FL | 4 x 36W FL, Co
129201D | 129 | 6 | 6 | 201D | 2 | 01 | A | D | 3 | Columna | 3 | Electrònic | ILUCA | PALN-200 | 36 | FL | 36W FL | 4 x 36W FL, Co
129201D | 129 | 6 | 6 | 201D | 2 | 01 | B | D | 3 | Columna | 3 | Electrònic | ILUCA | PALN-200 | 36 | FL | 36W FL | 4 x 36W FL, Co
129201D | 129 | 6 | 6 | 201D | 2 | 01 | C | D | 3 | Columna | 3 | Electrònic | ILUCA | PALN-200 | 36 | FL | 36W FL | 4 x 36W FL, Co
129201D | 129 | 6 | 6 | 201D | 2 | 01 | D | D | 3 | Columna | 3 | Electrònic | ILUCA | PALN-200 | 36 | FL | 36W FL | 4 x 36W FL, Co
129202D | 129 | 6 | 6 | 202D | 2 | 02 | A | D | 3 | Columna | 3 | Electrònic | ILUCA | PALN-200 | 36 | FL | 36W FL | 4 x 36W FL, Co
129202D | 129 | 6 | 6 | 202D | 2 | 02 | B | D | 3 | Columna | 3 | Electrònic | ILUCA | PALN-200 | 36 | FL | 36W FL | 4 x 36W FL, Co
129202D | 129 | 6 | 6 | 202D | 2 | 02 | C | D | 3 | Columna | 3 | Electrònic | ILUCA | PALN-200 | 36 | FL | 36W FL | 4 x 36W FL, Co
129202D | 129 | 6 | 6 | 202D | 2 | 02 | D | D | 3 | Columna | 3 | Electrònic | ILUCA | PALN-200 | 36 | FL | 36W FL | 4 x 36W FL, Co
129203D | 129 | 6 | 6 | 203D | 2 | 03 | A | D | 3 | Columna | 3 | Electrònic | ILUCA | PALN-200 | 36 | FL | 36W FL | 4 x 36W FL, Co
129203D | 129 | 6 | 6 | 203D | 2 | 03 | B | D | 3 | Columna | 3 | Electrònic | ILUCA | PALN-200 | 36 | FL | 36W FL | 4 x 36W FL, Co
129203D | 129 | 6 | 6 | 203D | 2 | 03 | C | D | 3 | Columna | 3 | Electrònic | ILUCA | PALN-200 | 36 | FL | 36W FL | 4 x 36W FL, Co
129203D | 129 | 6 | 6 | 203D | 2 | 03 | D | D | 3 | Columna | 3 | Electrònic | ILUCA | PALN-200 | 36 | FL | 36W FL | 4 x 36W FL, Co
129204D | 129 | 6 | 6 | 204D | 2 | 04 | A | D | 3 | Columna | 3 | Electrònic | ILUCA | PALN-200 | 36 | FL | 36W FL | 4 x 36W FL, Co
129204D | 129 | 6 | 6 | 204D | 2 | 04 | B | D | 3 | Columna | 3 | Electrònic | ILUCA | PALN-200 | 36 | FL | 36W FL | 4 x 36W FL, Co
129204D | 129 | 6 | 6 | 204D | 2 | 04 | C | D | 3 | Columna | 3 | Electrònic | ILUCA | PALN-200 | 36 | FL | 36W FL | 4 x 36W FL, Co
129204D | 129 | 6 | 6 | 204D | 2 | 04 | D | D | 3 | Columna | 3 | Electrònic | ILUCA | PALN-200 | 36 | FL | 36W FL | 4 x 36W FL, Co
129205D | 129 | 6 | 6 | 205D | 2 | 05 | A | D | 3 | Columna | 3 | Electrònic | ILUCA | PALN-200 | 36 | FL | 36W FL | 4 x 36W FL, Co
129205D | 129 | 6 | 6 | 205D | 2 | 05 | B | D | 3 | Columna | 3 | Electrònic | ILUCA | PALN-200 | 36 | FL | 36W FL | 4 x 36W FL, Co
129205D | 129 | 6 | 6 | 205D | 2 | 05 | C | D | 3 | Columna | 3 | Electrònic | ILUCA | PALN-200 | 36 | FL | 36W FL | 4 x 36W FL, Co
129205D | 129 | 6 | 6 | 205D | 2 | 05 | D | D | 3 | Columna | 3 | Electrònic | ILUCA | PALN-200 | 36 | FL | 36W FL | 4 x 36W FL, Co
129206D | 129 | 6 | 6 | 206D | 2 | 06 | A | D | 3 | Columna | 3 | Electrònic | ILUCA | PALN-200 | 36 | FL | 36W FL | 4 x 36W FL, Co
129206D | 129 | 6 | 6 | 206D | 2 | 06 | B | D | 3 | Columna | 3 | Electrònic | ILUCA | PALN-200 | 36 | FL | 36W FL | 4 x 36W FL, Co
129206D | 129 | 6 | 6 | 206D | 2 | 06 | C | D | 3 | Columna | 3 | Electrònic | ILUCA | PALN-200 | 36 | FL | 36W FL | 4 x 36W FL, Co
129206D | 129 | 6 | 6 | 206D | 2 | 06 | D | D | 3 | Columna | 3 | Electrònic | ILUCA | PALN-200 | 36 | FL | 36W FL | 4 x 36W FL, Co
129207D | 129 | 6 | 6 | 207D | 2 | 07 | A | D | 3 | Columna | 3 | Electrònic | ILUCA | PALN-200 | 36 | FL | 36W FL | 4 x 36W FL, Co
129207D | 129 | 6 | 6 | 207D | 2 | 07 | B | D | 3 | Columna | 3 | Electrònic | ILUCA | PALN-200 | 36 | FL | 36W FL | 4 x 36W FL, Co
129207D | 129 | 6 | 6 | 207D | 2 | 07 | C | D | 3 | Columna | 3 | Electrònic | ILUCA | PALN-200 | 36 | FL | 36W FL | 4 x 36W FL, Co
129207D | 129 | 6 | 6 | 207D | 2 | 07 | D | D | 3 | Columna | 3 | Electrònic | ILUCA | PALN-200 | 36 | FL | 36W FL | 4 x 36W FL, Co
129208D | 129 | 6 | 6 | 208D | 2 | 08 | A | D | 3 | Columna | 3 | Electrònic | ILUCA | PALN-200 | 36 | FL | 36W FL | 4 x 36W FL, Co
129208D | 129 | 6 | 6 | 208D | 2 | 08 | B | D | 3 | Columna | 3 | Electrònic | ILUCA | PALN-200 | 36 | FL | 36W FL | 4 x 36W FL, Co
129208D | 129 | 6 | 6 | 208D | 2 | 08 | C | D | 3 | Columna | 3 | Electrònic | ILUCA | PALN-200 | 36 | FL | 36W FL | 4 x 36W FL, Co
129208D | 129 | 6 | 6 | 208D | 2 | 08 | D | D | 3 | Columna | 3 | Electrònic | ILUCA | PALN-200 | 36 | FL | 36W FL | 4 x 36W FL, Co
129209D | 129 | 6 | 6 | 209D | 2 | 09 | A | D | 3 | Columna | 3 | Electrònic | ILUCA | PALN-200 | 36 | FL | 36W FL | 4 x 36W FL, Co
129209D | 129 | 6 | 6 | 209D | 2 | 09 | B | D | 3 | Columna | 3 | Electrònic | ILUCA | PALN-200 | 36 | FL | 36W FL | 4 x 36W FL, Co
129209D | 129 | 6 | 6 | 209D | 2 | 09 | C | D | 3 | Columna | 3 | Electrònic | ILUCA | PALN-200 | 36 | FL | 36W FL | 4 x 36W FL, Co
129209D | 129 | 6 | 6 | 209D | 2 | 09 | D | D | 3 | Columna | 3 | Electrònic | ILUCA | PALN-200 | 36 | FL | 36W FL | 4 x 36W FL, Co
129210D | 129 | 6 | 6 | 210D | 2 | 10 | A | D | 3 | Columna | 3 | Electrònic | ILUCA | PALN-200 | 36 | FL | 36W FL | 4 x 36W FL, Co
129210D | 129 | 6 | 6 | 210D | 2 | 10 | B | D | 3 | Columna | 3 | Electrònic | ILUCA | PALN-200 | 36 | FL | 36W FL | 4 x 36W FL, Co
129210D | 129 | 6 | 6 | 210D | 2 | 10 | C | D | 3 | Columna | 3 | Electrònic | ILUCA | PALN-200 | 36 | FL | 36W FL | 4 x 36W FL, Co
129210D | 129 | 6 | 6 | 210D | 2 | 10 | D | D | 3 | Columna | 3 | Electrònic | ILUCA | PALN-200 | 36 | FL | 36W FL | 4 x 36W FL, Co
129211D | 129 | 6 | 6 | 211D | 2 | 11 | A | D | 3 | Columna | 3 | Electrònic | ILUCA | PALN-200 | 36 | FL | 36W FL | 4 x 36W FL, Co
129211D | 129 | 6 | 6 | 211D | 2 | 11 | B | D | 3 | Columna | 3 | Electrònic | ILUCA | PALN-200 | 36 | FL | 36W FL | 4 x 36W FL, Co
129211D | 129 | 6 | 6 | 211D | 2 | 11 | C | D | 3 | Columna | 3 | Electrònic | ILUCA | PALN-200 | 36 | FL | 36W FL | 4 x 36W FL, Co
129211D | 129 | 6 | 6 | 211D | 2 | 11 | D | D | 3 | Columna | 3 | Electrònic | ILUCA | PALN-200 | 36 | FL | 36W FL | 4 x 36W FL, Co
129212D | 129 | 6 | 6 | 212D | 2 | 12 | A | D | 3 | Columna | 3 | Electrònic | ILUCA | PALN-200 | 36 | FL | 36W FL | 4 x 36W FL, Co
129212D | 129 | 6 | 6 | 212D | 2 | 12 | B | D | 3 | Columna | 3 | Electrònic | ILUCA | PALN-200 | 36 | FL | 36W FL | 4 x 36W FL, Co
129212D | 129 | 6 | 6 | 212D | 2 | 12 | C | D | 3 | Columna | 3 | Electrònic | ILUCA | PALN-200 | 36 | FL | 36W FL | 4 x 36W FL, Co
129212D | 129 | 6 | 6 | 212D | 2 | 12 | D | D | 3 | Columna | 3 | Electrònic | ILUCA | PALN-200 | 36 | FL | 36W FL | 4 x 36W FL, Co
129213D | 129 | 6 | 6 | 213D | 2 | 13 | A | D | 3 | Columna | 3 | Electrònic | ILUCA | PALN-200 | 36 | FL | 36W FL | 4 x 36W FL, Co
129213D | 129 | 6 | 6 | 213D | 2 | 13 | B | D | 3 | Columna | 3 | Electrònic | ILUCA | PALN-200 | 36 | FL | 36W FL | 4 x 36W FL, Co
129213D | 129 | 6 | 6 | 213D | 2 | 13 | C | D | 3 | Columna | 3 | Electrònic | ILUCA | PALN-200 | 36 | FL | 36W FL | 4 x 36W FL, Co
129213D | 129 | 6 | 6 | 213D | 2 | 13 | D | D | 3 | Columna | 3 | Electrònic | ILUCA | PALN-200 | 36 | FL | 36W FL | 4 x 36W FL, Co
129214D | 129 | 6 | 6 | 214D | 2 | 14 | A | D | 3 | Columna | 3 | Electrònic | ILUCA | PALN-200 | 36 | FL | 36W FL | 4 x 36W FL, Co
129214D | 129 | 6 | 6 | 214D | 2 | 14 | B | D | 3 | Columna | 3 | Electrònic | ILUCA | PALN-200 | 36 | FL | 36W FL | 4 x 36W FL, Co
129214D | 129 | 6 | 6 | 214D | 2 | 14 | C | D | 3 | Columna | 3 | Electrònic | ILUCA | PALN-200 | 36 | FL | 36W FL | 4 x 36W FL, Co
129214D | 129 | 6 | 6 | 214D | 2 | 14 | D | D | 3 | Columna | 3 | Electrònic | ILUCA | PALN-200 | 36 | FL | 36W FL | 4 x 36W FL, Co
129215D | 129 | 6 | 6 | 215D | 2 | 15 | A | D | 3 | Columna | 3 | Electrònic | ILUCA | PALN-200 | 36 | FL | 36W FL | 4 x 36W FL, Co
129215D | 129 | 6 | 6 | 215D | 2 | 15 | B | D | 3 | Columna | 3 | Electrònic | ILUCA | PALN-200 | 36 | FL | 36W FL | 4 x 36W FL, Co
129215D | 129 | 6 | 6 | 215D | 2 | 15 | C | D | 3 | Columna | 3 | Electrònic | ILUCA | PALN-200 | 36 | FL | 36W FL | 4 x 36W FL, Co
129215D | 129 | 6 | 6 | 215D | 2 | 15 | D | D | 3 | Columna | 3 | Electrònic | ILUCA | PALN-200 | 36 | FL | 36W FL | 4 x 36W FL, Co
129216D | 129 | 6 | 6 | 216D | 2 | 16 | A | D | 3 | Columna | 3 | Electrònic | ILUCA | PALN-200 | 36 | FL | 36W FL | 4 x 36W FL, Co
129216D | 129 | 6 | 6 | 216D | 2 | 16 | B | D | 3 | Columna | 3 | Electrònic | ILUCA | PALN-200 | 36 | FL | 36W FL | 4 x 36W FL, Co
129216D | 129 | 6 | 6 | 216D | 2 | 16 | C | D | 3 | Columna | 3 | Electrònic | ILUCA | PALN-200 | 36 | FL | 36W FL | 4 x 36W FL, Co
129216D | 129 | 6 | 6 | 216D | 2 | 16 | D | D | 3 | Columna | 3 | Electrònic | ILUCA | PALN-200 | 36 | FL | 36W FL | 4 x 36W FL, Co
129217D | 129 | 6 | 6 | 217D | 2 | 17 | A | D | 3 | Columna | 3 | Electrònic | ILUCA | PALN-200 | 36 | FL | 36W FL | 4 x 36W FL, Co
129217D | 129 | 6 | 6 | 217D | 2 | 17 | B | D | 3 | Columna | 3 | Electrònic | ILUCA | PALN-200 | 36 | FL | 36W FL | 4 x 36W FL, Co
129217D | 129 | 6 | 6 | 217D | 2 | 17 | C | D | 3 | Columna | 3 | Electrònic | ILUCA | PALN-200 | 36 | FL | 36W FL | 4 x 36W FL, Co
129217D | 129 | 6 | 6 | 217D | 2 | 17 | D | D | 3 | Columna | 3 | Electrònic | ILUCA | PALN-200 | 36 | FL | 36W FL | 4 x 36W FL, Co
129218D | 129 | 6 | 6 | 218D | 2 | 18 | A | D | 3 | Columna | 3 | Electrònic | ILUCA | PALN-200 | 36 | FL | 36W FL | 4 x 36W FL, Co
129218D | 129 | 6 | 6 | 218D | 2 | 18 | B | D | 3 | Columna | 3 | Electrònic | ILUCA | PALN-200 | 36 | FL | 36W FL | 4 x 36W FL, Co
129218D | 129 | 6 | 6 | 218D | 2 | 18 | C | D | 3 | Columna | 3 | Electrònic | ILUCA | PALN-200 | 36 | FL | 36W FL | 4 x 36W FL, Co
129218D | 129 | 6 | 6 | 218D | 2 | 18 | D | D | 3 | Columna | 3 | Electrònic | ILUCA | PALN-200 | 36 | FL | 36W FL | 4 x 36W FL, Co
129219D | 129 | 6 | 6 | 219D | 2 | 19 | A | D | 3 | Columna | 3 | Electrònic | ILUCA | PALN-200 | 36 | FL | 36W FL | 4 x 36W FL, Co
129219D | 129 | 6 | 6 | 219D | 2 | 19 | B | D | 3 | Columna | 3 | Electrònic | ILUCA | PALN-200 | 36 | FL | 36W FL | 4 x 36W FL, Co
129219D | 129 | 6 | 6 | 219D | 2 | 19 | C | D | 3 | Columna | 3 | Electrònic | ILUCA | PALN-200 | 36 | FL | 36W FL | 4 x 36W FL, Co
129219D | 129 | 6 | 6 | 219D | 2 | 19 | D | D | 3 | Columna | 3 | Electrònic | ILUCA | PALN-200 | 36 | FL | 36W FL | 4 x 36W FL, Co
129220D | 129 | 6 | 6 | 220D | 2 | 20 | A | D | 3 | Columna | 3 | Electrònic | ILUCA | PALN-200 | 36 | FL | 36W FL | 4 x 36W FL, Co
129220D | 129 | 6 | 6 | 220D | 2 | 20 | B | D | 3 | Columna | 3 | Electrònic | ILUCA | PALN-200 | 36 | FL | 36W FL | 4 x 36W FL, Co
129220D | 129 | 6 | 6 | 220D | 2 | 20 | C | D | 3 | Columna | 3 | Electrònic | ILUCA | PALN-200 | 36 | FL | 36W FL | 4 x 36W FL, Co
129220D | 129 | 6 | 6 | 220D | 2 | 20 | D | D | 3 | Columna | 3 | Electrònic | ILUCA | PALN-200 | 36 | FL | 36W FL | 4 x 36W FL, Co
129221D | 129 | 6 | 6 | 221D | 2 | 21 | A | D | 3 | Columna | 3 | Electrònic | ILUCA | PALN-200 | 36 | FL | 36W FL | 4 x 36W FL, Co
129221D | 129 | 6 | 6 | 221D | 2 | 21 | B | D | 3 | Columna | 3 | Electrònic | ILUCA | PALN-200 | 36 | FL | 36W FL | 4 x 36W FL, Co
129221D | 129 | 6 | 6 | 221D | 2 | 21 | C | D | 3 | Columna | 3 | Electrònic | ILUCA | PALN-200 | 36 | FL | 36W FL | 4 x 36W FL, Co
129221D | 129 | 6 | 6 | 221D | 2 | 21 | D | D | 3 | Columna | 3 | Electrònic | ILUCA | PALN-200 | 36 | FL | 36W FL | 4 x 36W FL, Co
129222D | 129 | 6 | 6 | 222D | 2 | 22 | A | D | 3 | Columna | 3 | Electrònic | ILUCA | PALN-200 | 36 | FL | 36W FL | 4 x 36W FL, Co
129222D | 129 | 6 | 6 | 222D | 2 | 22 | B | D | 3 | Columna | 3 | Electrònic | ILUCA | PALN-200 | 36 | FL | 36W FL | 4 x 36W FL, Co
129222D | 129 | 6 | 6 | 222D | 2 | 22 | C | D | 3 | Columna | 3 | Electrònic | ILUCA | PALN-200 | 36 | FL | 36W FL | 4 x 36W FL, Co
129222D | 129 | 6 | 6 | 222D | 2 | 22 | D | D | 3 | Columna | 3 | Electrònic | ILUCA | PALN-200 | 36 | FL | 36W FL | 4 x 36W FL, Co
129223D | 129 | 6 | 6 | 223D | 2 | 23 | A | D | 3 | Columna | 3 | Electrònic | ILUCA | PALN-200 | 36 | FL | 36W FL | 4 x 36W FL, Co
129223D | 129 | 6 | 6 | 223D | 2 | 23 | B | D | 3 | Columna | 3 | Electrònic | ILUCA | PALN-200 | 36 | FL | 36W FL | 4 x 36W FL, Co
129223D | 129 | 6 | 6 | 223D | 2 | 23 | C | D | 3 | Columna | 3 | Electrònic | ILUCA | PALN-200 | 36 | FL | 36W FL | 4 x 36W FL, Co
129223D | 129 | 6 | 6 | 223D | 2 | 23 | D | D | 3 | Columna | 3 | Electrònic | ILUCA | PALN-200 | 36 | FL | 36W FL | 4 x 36W FL, Co
129224D | 129 | 6 | 6 | 224D | 2 | 24 | A | D | 3 | Columna | 3 | Electrònic | ILUCA | PALN-200 | 36 | FL | 36W FL | 4 x 36W FL, Co
129224D | 129 | 6 | 6 | 224D | 2 | 24 | B | D | 3 | Columna | 3 | Electrònic | ILUCA | PALN-200 | 36 | FL | 36W FL | 4 x 36W FL, Co
129224D | 129 | 6 | 6 | 224D | 2 | 24 | C | D | 3 | Columna | 3 | Electrònic | ILUCA | PALN-200 | 36 | FL | 36W FL | 4 x 36W FL, Co
129224D | 129 | 6 | 6 | 224D | 2 | 24 | D | D | 3 | Columna | 3 | Electrònic | ILUCA | PALN-200 | 36 | FL | 36W FL | 4 x 36W FL, Co
129301B | 129 | 6 | 6 | 301B | 3 | 01 | A | B | 12 | Columna | 12 | Electrònic | CARANDINI | QSA-10 | 250 | CMH | 250W CMH | 2 x 250W CMH, Co
129301B | 129 | 6 | 6 | 301B | 3 | 01 | B | B | 12 | Columna | 12 | Electrònic | CARANDINI | QSA-10 | 250 | CMH | 250W CMH | 2 x 250W CMH, Co
129302B | 129 | 6 | 6 | 302B | 3 | 02 | A | B | 12 | Columna | 12 | Electrònic | CARANDINI | QSA-10 | 250 | CMH | 250W CMH | 2 x 250W CMH, Co
129302B | 129 | 6 | 6 | 302B | 3 | 02 | B | B | 12 | Columna | 12 | Electrònic | CARANDINI | QSA-10 | 250 | CMH | 250W CMH | 2 x 250W CMH, Co
129303B | 129 | 6 | 6 | 303B | 3 | 03 | A | B | 12 | Columna | 12 | Electrònic | CARANDINI | QSA-10 | 250 | CMH | 250W CMH | 2 x 250W CMH, Co
129303B | 129 | 6 | 6 | 303B | 3 | 03 | B | B | 12 | Columna | 12 | Electrònic | CARANDINI | QSA-10 | 250 | CMH | 250W CMH | 2 x 250W CMH, Co
129304B | 129 | 6 | 6 | 304B | 3 | 04 | A | B | 12 | Columna | 12 | Electrònic | CARANDINI | QSA-10 | 250 | CMH | 250W CMH | 2 x 250W CMH, Co
129304B | 129 | 6 | 6 | 304B | 3 | 04 | B | B | 12 | Columna | 12 | Electrònic | CARANDINI | QSA-10 | 250 | CMH | 250W CMH | 2 x 250W CMH, Co
129305B | 129 | 6 | 6 | 305B | 3 | 05 | A | B | 12 | Columna | 12 | Electrònic | CARANDINI | QSA-10 | 250 | CMH | 250W CMH | 2 x 250W CMH, Co
129305B | 129 | 6 | 6 | 305B | 3 | 05 | B | B | 12 | Columna | 12 | Electrònic | CARANDINI | QSA-10 | 250 | CMH | 250W CMH | 2 x 250W CMH, Co
129306B | 129 | 6 | 6 | 306B | 3 | 06 | A | B | 12 | Columna | 12 | Electrònic | CARANDINI | QSA-10 | 250 | CMH | 250W CMH | 2 x 250W CMH, Co
129306B | 129 | 6 | 6 | 306B | 3 | 06 | B | B | 12 | Columna | 12 | Electrònic | CARANDINI | QSA-10 | 250 | CMH | 250W CMH | 2 x 250W CMH, Co
129307B | 129 | 6 | 6 | 307B | 3 | 07 | A | B | 12 | Columna | 12 | Electrònic | CARANDINI | QSA-10 | 250 | CMH | 250W CMH | 2 x 250W CMH, Co
129307B | 129 | 6 | 6 | 307B | 3 | 07 | B | B | 12 | Columna | 12 | Electrònic | CARANDINI | QSA-10 | 250 | CMH | 250W CMH | 2 x 250W CMH, Co
129308B | 129 | 6 | 6 | 308B | 3 | 08 | A | B | 12 | Columna | 12 | Electrònic | CARANDINI | QSA-10 | 250 | CMH | 250W CMH | 2 x 250W CMH, Co
129308B | 129 | 6 | 6 | 308B | 3 | 08 | B | B | 12 | Columna | 12 | Electrònic | CARANDINI | QSA-10 | 250 | CMH | 250W CMH | 2 x 250W CMH, Co
129309A | 129 | 6 | 6 | 309 | 3 | 09 | A | A | 8 | Columna | 8 | Electrònic | iGUZZINI | MAXIWOODY | 150 | CMH | 150W CMH | 150W CMH, Co
129310A | 129 | 6 | 6 | 310 | 3 | 10 | A | A | 8 | Columna | 8 | Electrònic | iGUZZINI | MAXIWOODY | 150 | CMH | 150W CMH | 150W CMH, Co
129311A | 129 | 6 | 6 | 311 | 3 | 11 | A | A | 8 | Columna | 8 | Electrònic | iGUZZINI | MAXIWOODY | 150 | CMH | 150W CMH | 150W CMH, Co
129312A | 129 | 6 | 6 | 312 | 3 | 12 | A | A | 8 | Columna | 8 | Electrònic | iGUZZINI | MAXIWOODY | 150 | CMH | 150W CMH | 150W CMH, Co
129313A | 129 | 6 | 6 | 313 | 3 | 13 | A | A | 8 | Columna | 8 | Electrònic | iGUZZINI | MAXIWOODY | 150 | CMH | 150W CMH | 150W CMH, Co
129314A | 129 | 6 | 6 | 314 | 3 | 14 | A | A | 8 | Columna | 8 | Electrònic | iGUZZINI | MAXIWOODY | 150 | CMH | 150W CMH | 150W CMH, Co
129401B | 129 | 6 | 6 | 401B | 4 | 01 | A | B | 12 | Columna | 12 | Electrònic | CARANDINI | QSA-10 | 250 | CMH | 250W CMH | 2 x 250W CMH, Co
129401B | 129 | 6 | 6 | 401B | 4 | 01 | B | B | 12 | Columna | 12 | Electrònic | CARANDINI | QSA-10 | 250 | CMH | 250W CMH | 2 x 250W CMH, Co
129402B | 129 | 6 | 6 | 402B | 4 | 02 | A | B | 12 | Columna | 12 | Electrònic | CARANDINI | QSA-10 | 250 | CMH | 250W CMH | 2 x 250W CMH, Co
129402B | 129 | 6 | 6 | 402B | 4 | 02 | B | B | 12 | Columna | 12 | Electrònic | CARANDINI | QSA-10 | 250 | CMH | 250W CMH | 2 x 250W CMH, Co
129403B | 129 | 6 | 6 | 403B | 4 | 03 | A | B | 12 | Columna | 12 | Electrònic | CARANDINI | QSA-10 | 250 | CMH | 250W CMH | 2 x 250W CMH, Co
129403B | 129 | 6 | 6 | 403B | 4 | 03 | B | B | 12 | Columna | 12 | Electrònic | CARANDINI | QSA-10 | 250 | CMH | 250W CMH | 2 x 250W CMH, Co
129404B | 129 | 6 | 6 | 404B | 4 | 04 | A | B | 12 | Columna | 12 | Electrònic | CARANDINI | QSA-10 | 250 | CMH | 250W CMH | 2 x 250W CMH, Co
129404B | 129 | 6 | 6 | 404B | 4 | 04 | B | B | 12 | Columna | 12 | Electrònic | CARANDINI | QSA-10 | 250 | CMH | 250W CMH | 2 x 250W CMH, Co
129405B | 129 | 6 | 6 | 405B | 4 | 05 | A | B | 12 | Columna | 12 | Electrònic | CARANDINI | QSA-10 | 250 | CMH | 250W CMH | 2 x 250W CMH, Co
129405B | 129 | 6 | 6 | 405B | 4 | 05 | B | B | 12 | Columna | 12 | Electrònic | CARANDINI | QSA-10 | 250 | CMH | 250W CMH | 2 x 250W CMH, Co
129406B | 129 | 6 | 6 | 406B | 4 | 06 | A | B | 12 | Columna | 12 | Electrònic | CARANDINI | QSA-10 | 250 | CMH | 250W CMH | 2 x 250W CMH, Co
129406B | 129 | 6 | 6 | 406B | 4 | 06 | B | B | 12 | Columna | 12 | Electrònic | CARANDINI | QSA-10 | 250 | CMH | 250W CMH | 2 x 250W CMH, Co
129407B | 129 | 6 | 6 | 407B | 4 | 07 | A | B | 12 | Columna | 12 | Electrònic | CARANDINI | QSA-10 | 250 | CMH | 250W CMH | 2 x 250W CMH, Co
129407B | 129 | 6 | 6 | 407B | 4 | 07 | B | B | 12 | Columna | 12 | Electrònic | CARANDINI | QSA-10 | 250 | CMH | 250W CMH | 2 x 250W CMH, Co
129501D | 129 | 6 | 6 | 501D | 5 | 01 | A | D | 3 | Columna | 3 | Electrònic | ILUCA | PALN-200 | 36 | FL | 36W FL | 4 x 36W FL, Co
129501D | 129 | 6 | 6 | 501D | 5 | 01 | B | D | 3 | Columna | 3 | Electrònic | ILUCA | PALN-200 | 36 | FL | 36W FL | 4 x 36W FL, Co
129501D | 129 | 6 | 6 | 501D | 5 | 01 | C | D | 3 | Columna | 3 | Electrònic | ILUCA | PALN-200 | 36 | FL | 36W FL | 4 x 36W FL, Co
129501D | 129 | 6 | 6 | 501D | 5 | 01 | D | D | 3 | Columna | 3 | Electrònic | ILUCA | PALN-200 | 36 | FL | 36W FL | 4 x 36W FL, Co
129502D | 129 | 6 | 6 | 502D | 5 | 02 | A | D | 3 | Columna | 3 | Electrònic | ILUCA | PALN-200 | 36 | FL | 36W FL | 4 x 36W FL, Co
129502D | 129 | 6 | 6 | 502D | 5 | 02 | B | D | 3 | Columna | 3 | Electrònic | ILUCA | PALN-200 | 36 | FL | 36W FL | 4 x 36W FL, Co
129502D | 129 | 6 | 6 | 502D | 5 | 02 | C | D | 3 | Columna | 3 | Electrònic | ILUCA | PALN-200 | 36 | FL | 36W FL | 4 x 36W FL, Co
129502D | 129 | 6 | 6 | 502D | 5 | 02 | D | D | 3 | Columna | 3 | Electrònic | ILUCA | PALN-200 | 36 | FL | 36W FL | 4 x 36W FL, Co
129503D | 129 | 6 | 6 | 503D | 5 | 03 | A | D | 3 | Columna | 3 | Electrònic | ILUCA | PALN-200 | 36 | FL | 36W FL | 4 x 36W FL, Co
129503D | 129 | 6 | 6 | 503D | 5 | 03 | B | D | 3 | Columna | 3 | Electrònic | ILUCA | PALN-200 | 36 | FL | 36W FL | 4 x 36W FL, Co
129503D | 129 | 6 | 6 | 503D | 5 | 03 | C | D | 3 | Columna | 3 | Electrònic | ILUCA | PALN-200 | 36 | FL | 36W FL | 4 x 36W FL, Co
129503D | 129 | 6 | 6 | 503D | 5 | 03 | D | D | 3 | Columna | 3 | Electrònic | ILUCA | PALN-200 | 36 | FL | 36W FL | 4 x 36W FL, Co
129504D | 129 | 6 | 6 | 504D | 5 | 04 | A | D | 3 | Columna | 3 | Electrònic | ILUCA | PALN-200 | 36 | FL | 36W FL | 4 x 36W FL, Co
129504D | 129 | 6 | 6 | 504D | 5 | 04 | B | D | 3 | Columna | 3 | Electrònic | ILUCA | PALN-200 | 36 | FL | 36W FL | 4 x 36W FL, Co
129504D | 129 | 6 | 6 | 504D | 5 | 04 | C | D | 3 | Columna | 3 | Electrònic | ILUCA | PALN-200 | 36 | FL | 36W FL | 4 x 36W FL, Co
129504D | 129 | 6 | 6 | 504D | 5 | 04 | D | D | 3 | Columna | 3 | Electrònic | ILUCA | PALN-200 | 36 | FL | 36W FL | 4 x 36W FL, Co
129505D | 129 | 6 | 6 | 505D | 5 | 05 | A | D | 3 | Columna | 3 | Electrònic | ILUCA | PALN-200 | 36 | FL | 36W FL | 4 x 36W FL, Co
129505D | 129 | 6 | 6 | 505D | 5 | 05 | B | D | 3 | Columna | 3 | Electrònic | ILUCA | PALN-200 | 36 | FL | 36W FL | 4 x 36W FL, Co
129505D | 129 | 6 | 6 | 505D | 5 | 05 | C | D | 3 | Columna | 3 | Electrònic | ILUCA | PALN-200 | 36 | FL | 36W FL | 4 x 36W FL, Co
129505D | 129 | 6 | 6 | 505D | 5 | 05 | D | D | 3 | Columna | 3 | Electrònic | ILUCA | PALN-200 | 36 | FL | 36W FL | 4 x 36W FL, Co
129506D | 129 | 6 | 6 | 506D | 5 | 06 | A | D | 3 | Columna | 3 | Electrònic | ILUCA | PALN-200 | 36 | FL | 36W FL | 4 x 36W FL, Co
129506D | 129 | 6 | 6 | 506D | 5 | 06 | B | D | 3 | Columna | 3 | Electrònic | ILUCA | PALN-200 | 36 | FL | 36W FL | 4 x 36W FL, Co
129506D | 129 | 6 | 6 | 506D | 5 | 06 | C | D | 3 | Columna | 3 | Electrònic | ILUCA | PALN-200 | 36 | FL | 36W FL | 4 x 36W FL, Co
129506D | 129 | 6 | 6 | 506D | 5 | 06 | D | D | 3 | Columna | 3 | Electrònic | ILUCA | PALN-200 | 36 | FL | 36W FL | 4 x 36W FL, Co
129507D | 129 | 6 | 6 | 507D | 5 | 07 | A | D | 3 | Columna | 3 | Electrònic | ILUCA | PALN-200 | 36 | FL | 36W FL | 4 x 36W FL, Co
129507D | 129 | 6 | 6 | 507D | 5 | 07 | B | D | 3 | Columna | 3 | Electrònic | ILUCA | PALN-200 | 36 | FL | 36W FL | 4 x 36W FL, Co
129507D | 129 | 6 | 6 | 507D | 5 | 07 | C | D | 3 | Columna | 3 | Electrònic | ILUCA | PALN-200 | 36 | FL | 36W FL | 4 x 36W FL, Co
129507D | 129 | 6 | 6 | 507D | 5 | 07 | D | D | 3 | Columna | 3 | Electrònic | ILUCA | PALN-200 | 36 | FL | 36W FL | 4 x 36W FL, Co
129508D | 129 | 6 | 6 | 508D | 5 | 08 | A | D | 3 | Columna | 3 | Electrònic | ILUCA | PALN-200 | 36 | FL | 36W FL | 4 x 36W FL, Co
129508D | 129 | 6 | 6 | 508D | 5 | 08 | B | D | 3 | Columna | 3 | Electrònic | ILUCA | PALN-200 | 36 | FL | 36W FL | 4 x 36W FL, Co
129508D | 129 | 6 | 6 | 508D | 5 | 08 | C | D | 3 | Columna | 3 | Electrònic | ILUCA | PALN-200 | 36 | FL | 36W FL | 4 x 36W FL, Co
129508D | 129 | 6 | 6 | 508D | 5 | 08 | D | D | 3 | Columna | 3 | Electrònic | ILUCA | PALN-200 | 36 | FL | 36W FL | 4 x 36W FL, Co
129509A | 129 | 6 | 6 | 509 | 5 | 09 | A | A | 4 | Columna | 4 | Electrònic | SANTA & COLE | ARNE | 31 | Led | 31W Led | 31W Led, Co
129510A | 129 | 6 | 6 | 510 | 5 | 10 | A | A | 4 | Columna | 4 | Electrònic | SANTA & COLE | ARNE | 31 | Led | 31W Led | 31W Led, Co
129511D | 129 | 6 | 6 | 511D | 5 | 11 | A | D | 3 | Columna | 3 | Electrònic | ILUCA | PALN-200 | 36 | FL | 36W FL | 4 x 36W FL, Co
129511D | 129 | 6 | 6 | 511D | 5 | 11 | B | D | 3 | Columna | 3 | Electrònic | ILUCA | PALN-200 | 36 | FL | 36W FL | 4 x 36W FL, Co
129511D | 129 | 6 | 6 | 511D | 5 | 11 | C | D | 3 | Columna | 3 | Electrònic | ILUCA | PALN-200 | 36 | FL | 36W FL | 4 x 36W FL, Co
129511D | 129 | 6 | 6 | 511D | 5 | 11 | D | D | 3 | Columna | 3 | Electrònic | ILUCA | PALN-200 | 36 | FL | 36W FL | 4 x 36W FL, Co
129512D | 129 | 6 | 6 | 512D | 5 | 12 | A | D | 3 | Columna | 3 | Electrònic | ILUCA | PALN-200 | 36 | FL | 36W FL | 4 x 36W FL, Co
129512D | 129 | 6 | 6 | 512D | 5 | 12 | B | D | 3 | Columna | 3 | Electrònic | ILUCA | PALN-200 | 36 | FL | 36W FL | 4 x 36W FL, Co
129512D | 129 | 6 | 6 | 512D | 5 | 12 | C | D | 3 | Columna | 3 | Electrònic | ILUCA | PALN-200 | 36 | FL | 36W FL | 4 x 36W FL, Co
129512D | 129 | 6 | 6 | 512D | 5 | 12 | D | D | 3 | Columna | 3 | Electrònic | ILUCA | PALN-200 | 36 | FL | 36W FL | 4 x 36W FL, Co
129513D | 129 | 6 | 6 | 513D | 5 | 13 | A | D | 3 | Columna | 3 | Electrònic | ILUCA | PALN-200 | 36 | FL | 36W FL | 4 x 36W FL, Co
129513D | 129 | 6 | 6 | 513D | 5 | 13 | B | D | 3 | Columna | 3 | Electrònic | ILUCA | PALN-200 | 36 | FL | 36W FL | 4 x 36W FL, Co
129513D | 129 | 6 | 6 | 513D | 5 | 13 | C | D | 3 | Columna | 3 | Electrònic | ILUCA | PALN-200 | 36 | FL | 36W FL | 4 x 36W FL, Co
129513D | 129 | 6 | 6 | 513D | 5 | 13 | D | D | 3 | Columna | 3 | Electrònic | ILUCA | PALN-200 | 36 | FL | 36W FL | 4 x 36W FL, Co
129514D | 129 | 6 | 6 | 514D | 5 | 14 | A | D | 3 | Columna | 3 | Electrònic | ILUCA | PALN-200 | 36 | FL | 36W FL | 4 x 36W FL, Co
129514D | 129 | 6 | 6 | 514D | 5 | 14 | B | D | 3 | Columna | 3 | Electrònic | ILUCA | PALN-200 | 36 | FL | 36W FL | 4 x 36W FL, Co
129514D | 129 | 6 | 6 | 514D | 5 | 14 | C | D | 3 | Columna | 3 | Electrònic | ILUCA | PALN-200 | 36 | FL | 36W FL | 4 x 36W FL, Co
129514D | 129 | 6 | 6 | 514D | 5 | 14 | D | D | 3 | Columna | 3 | Electrònic | ILUCA | PALN-200 | 36 | FL | 36W FL | 4 x 36W FL, Co
129515D | 129 | 6 | 6 | 515D | 5 | 15 | A | D | 3 | Columna | 3 | Electrònic | ILUCA | PALN-200 | 36 | FL | 36W FL | 4 x 36W FL, Co
129515D | 129 | 6 | 6 | 515D | 5 | 15 | B | D | 3 | Columna | 3 | Electrònic | ILUCA | PALN-200 | 36 | FL | 36W FL | 4 x 36W FL, Co
129515D | 129 | 6 | 6 | 515D | 5 | 15 | C | D | 3 | Columna | 3 | Electrònic | ILUCA | PALN-200 | 36 | FL | 36W FL | 4 x 36W FL, Co
129515D | 129 | 6 | 6 | 515D | 5 | 15 | D | D | 3 | Columna | 3 | Electrònic | ILUCA | PALN-200 | 36 | FL | 36W FL | 4 x 36W FL, Co
129516D | 129 | 6 | 6 | 516D | 5 | 16 | A | D | 3 | Columna | 3 | Electrònic | ILUCA | PALN-200 | 36 | FL | 36W FL | 4 x 36W FL, Co
129516D | 129 | 6 | 6 | 516D | 5 | 16 | B | D | 3 | Columna | 3 | Electrònic | ILUCA | PALN-200 | 36 | FL | 36W FL | 4 x 36W FL, Co
129516D | 129 | 6 | 6 | 516D | 5 | 16 | C | D | 3 | Columna | 3 | Electrònic | ILUCA | PALN-200 | 36 | FL | 36W FL | 4 x 36W FL, Co
129516D | 129 | 6 | 6 | 516D | 5 | 16 | D | D | 3 | Columna | 3 | Electrònic | ILUCA | PALN-200 | 36 | FL | 36W FL | 4 x 36W FL, Co
129517D | 129 | 6 | 6 | 517D | 5 | 17 | A | D | 3 | Columna | 3 | Electrònic | ILUCA | PALN-200 | 36 | FL | 36W FL | 4 x 36W FL, Co
129517D | 129 | 6 | 6 | 517D | 5 | 17 | B | D | 3 | Columna | 3 | Electrònic | ILUCA | PALN-200 | 36 | FL | 36W FL | 4 x 36W FL, Co
129517D | 129 | 6 | 6 | 517D | 5 | 17 | C | D | 3 | Columna | 3 | Electrònic | ILUCA | PALN-200 | 36 | FL | 36W FL | 4 x 36W FL, Co
129517D | 129 | 6 | 6 | 517D | 5 | 17 | D | D | 3 | Columna | 3 | Electrònic | ILUCA | PALN-200 | 36 | FL | 36W FL | 4 x 36W FL, Co
129518D | 129 | 6 | 6 | 518D | 5 | 18 | A | D | 3 | Columna | 3 | Electrònic | ILUCA | PALN-200 | 36 | FL | 36W FL | 4 x 36W FL, Co
129518D | 129 | 6 | 6 | 518D | 5 | 18 | B | D | 3 | Columna | 3 | Electrònic | ILUCA | PALN-200 | 36 | FL | 36W FL | 4 x 36W FL, Co
129518D | 129 | 6 | 6 | 518D | 5 | 18 | C | D | 3 | Columna | 3 | Electrònic | ILUCA | PALN-200 | 36 | FL | 36W FL | 4 x 36W FL, Co
129518D | 129 | 6 | 6 | 518D | 5 | 18 | D | D | 3 | Columna | 3 | Electrònic | ILUCA | PALN-200 | 36 | FL | 36W FL | 4 x 36W FL, Co
129519D | 129 | 6 | 6 | 519D | 5 | 19 | A | D | 3 | Columna | 3 | Electrònic | ILUCA | PALN-200 | 36 | FL | 36W FL | 4 x 36W FL, Co
129519D | 129 | 6 | 6 | 519D | 5 | 19 | B | D | 3 | Columna | 3 | Electrònic | ILUCA | PALN-200 | 36 | FL | 36W FL | 4 x 36W FL, Co
129519D | 129 | 6 | 6 | 519D | 5 | 19 | C | D | 3 | Columna | 3 | Electrònic | ILUCA | PALN-200 | 36 | FL | 36W FL | 4 x 36W FL, Co
129519D | 129 | 6 | 6 | 519D | 5 | 19 | D | D | 3 | Columna | 3 | Electrònic | ILUCA | PALN-200 | 36 | FL | 36W FL | 4 x 36W FL, Co
129520D | 129 | 6 | 6 | 520D | 5 | 20 | A | D | 3 | Columna | 3 | Electrònic | ILUCA | PALN-200 | 36 | FL | 36W FL | 4 x 36W FL, Co
129520D | 129 | 6 | 6 | 520D | 5 | 20 | B | D | 3 | Columna | 3 | Electrònic | ILUCA | PALN-200 | 36 | FL | 36W FL | 4 x 36W FL, Co
129520D | 129 | 6 | 6 | 520D | 5 | 20 | C | D | 3 | Columna | 3 | Electrònic | ILUCA | PALN-200 | 36 | FL | 36W FL | 4 x 36W FL, Co
129520D | 129 | 6 | 6 | 520D | 5 | 20 | D | D | 3 | Columna | 3 | Electrònic | ILUCA | PALN-200 | 36 | FL | 36W FL | 4 x 36W FL, Co
129521D | 129 | 6 | 6 | 521D | 5 | 21 | A | D | 3 | Columna | 3 | Electrònic | ILUCA | PALN-200 | 36 | FL | 36W FL | 4 x 36W FL, Co
129521D | 129 | 6 | 6 | 521D | 5 | 21 | B | D | 3 | Columna | 3 | Electrònic | ILUCA | PALN-200 | 36 | FL | 36W FL | 4 x 36W FL, Co
129521D | 129 | 6 | 6 | 521D | 5 | 21 | C | D | 3 | Columna | 3 | Electrònic | ILUCA | PALN-200 | 36 | FL | 36W FL | 4 x 36W FL, Co
129521D | 129 | 6 | 6 | 521D | 5 | 21 | D | D | 3 | Columna | 3 | Electrònic | ILUCA | PALN-200 | 36 | FL | 36W FL | 4 x 36W FL, Co
129522D | 129 | 6 | 6 | 522D | 5 | 22 | A | D | 3 | Columna | 3 | Electrònic | ILUCA | PALN-200 | 36 | FL | 36W FL | 4 x 36W FL, Co
129522D | 129 | 6 | 6 | 522D | 5 | 22 | B | D | 3 | Columna | 3 | Electrònic | ILUCA | PALN-200 | 36 | FL | 36W FL | 4 x 36W FL, Co
129522D | 129 | 6 | 6 | 522D | 5 | 22 | C | D | 3 | Columna | 3 | Electrònic | ILUCA | PALN-200 | 36 | FL | 36W FL | 4 x 36W FL, Co
129522D | 129 | 6 | 6 | 522D | 5 | 22 | D | D | 3 | Columna | 3 | Electrònic | ILUCA | PALN-200 | 36 | FL | 36W FL | 4 x 36W FL, Co
129523D | 129 | 6 | 6 | 523D | 5 | 23 | A | D | 3 | Columna | 3 | Electrònic | ILUCA | PALN-200 | 36 | FL | 36W FL | 4 x 36W FL, Co
129523D | 129 | 6 | 6 | 523D | 5 | 23 | B | D | 3 | Columna | 3 | Electrònic | ILUCA | PALN-200 | 36 | FL | 36W FL | 4 x 36W FL, Co
129523D | 129 | 6 | 6 | 523D | 5 | 23 | C | D | 3 | Columna | 3 | Electrònic | ILUCA | PALN-200 | 36 | FL | 36W FL | 4 x 36W FL, Co
129523D | 129 | 6 | 6 | 523D | 5 | 23 | D | D | 3 | Columna | 3 | Electrònic | ILUCA | PALN-200 | 36 | FL | 36W FL | 4 x 36W FL, Co
129524A | 129 | 6 | 6 | 524 | 5 | 24 | A | A | 8 | Pal | 8 | Electrònic | CARANDINI | STR-154 | 150 | CMH | 150W CMH | 150W CMH, Pa
129525A | 129 | 6 | 6 | 525 | 5 | 25 | A | A | 8 | Braç | 8 | Electrònic | CARANDINI | STR-154 | 150 | CMH | 150W CMH | 150W CMH, Br
129526A | 129 | 6 | 6 | 526 | 5 | 26 | A | A | 8 | Cabiró | 8 | Electrònic | CARANDINI | STR-154 | 150 | CMH | 150W CMH | 150W CMH, Ca
129527A | 129 | 6 | 6 | 527 | 5 | 27 | A | A | 8 | Pal | 8 | Electrònic | CARANDINI | STR-154 | 150 | CMH | 150W CMH | 150W CMH, Pa
129528A | 129 | 6 | 6 | 528 | 5 | 28 | A | A | 7 | Cabiró | 7 | Electrònic | CARANDINI | STR-154 | 150 | CMH | 150W CMH | 150W CMH, Ca
129601D | 129 | 6 | 6 | 601D | 6 | 01 | A | D | 3 | Columna | 3 | Electrònic | ILUCA | PALN-200 | 36 | FL | 36W FL | 4 x 36W FL, Co
129601D | 129 | 6 | 6 | 601D | 6 | 01 | B | D | 3 | Columna | 3 | Electrònic | ILUCA | PALN-200 | 36 | FL | 36W FL | 4 x 36W FL, Co
129601D | 129 | 6 | 6 | 601D | 6 | 01 | C | D | 3 | Columna | 3 | Electrònic | ILUCA | PALN-200 | 36 | FL | 36W FL | 4 x 36W FL, Co
129601D | 129 | 6 | 6 | 601D | 6 | 01 | D | D | 3 | Columna | 3 | Electrònic | ILUCA | PALN-200 | 36 | FL | 36W FL | 4 x 36W FL, Co
129602D | 129 | 6 | 6 | 602D | 6 | 02 | A | D | 3 | Columna | 3 | Electrònic | ILUCA | PALN-200 | 36 | FL | 36W FL | 4 x 36W FL, Co
129602D | 129 | 6 | 6 | 602D | 6 | 02 | B | D | 3 | Columna | 3 | Electrònic | ILUCA | PALN-200 | 36 | FL | 36W FL | 4 x 36W FL, Co
129602D | 129 | 6 | 6 | 602D | 6 | 02 | C | D | 3 | Columna | 3 | Electrònic | ILUCA | PALN-200 | 36 | FL | 36W FL | 4 x 36W FL, Co
129602D | 129 | 6 | 6 | 602D | 6 | 02 | D | D | 3 | Columna | 3 | Electrònic | ILUCA | PALN-200 | 36 | FL | 36W FL | 4 x 36W FL, Co
129603D | 129 | 6 | 6 | 603D | 6 | 03 | A | D | 3 | Columna | 3 | Electrònic | ILUCA | PALN-200 | 36 | FL | 36W FL | 4 x 36W FL, Co
129603D | 129 | 6 | 6 | 603D | 6 | 03 | B | D | 3 | Columna | 3 | Electrònic | ILUCA | PALN-200 | 36 | FL | 36W FL | 4 x 36W FL, Co
129603D | 129 | 6 | 6 | 603D | 6 | 03 | C | D | 3 | Columna | 3 | Electrònic | ILUCA | PALN-200 | 36 | FL | 36W FL | 4 x 36W FL, Co
129603D | 129 | 6 | 6 | 603D | 6 | 03 | D | D | 3 | Columna | 3 | Electrònic | ILUCA | PALN-200 | 36 | FL | 36W FL | 4 x 36W FL, Co
129604D | 129 | 6 | 6 | 604D | 6 | 04 | A | D | 3 | Columna | 3 | Electrònic | ILUCA | PALN-200 | 36 | FL | 36W FL | 4 x 36W FL, Co
129604D | 129 | 6 | 6 | 604D | 6 | 04 | B | D | 3 | Columna | 3 | Electrònic | ILUCA | PALN-200 | 36 | FL | 36W FL | 4 x 36W FL, Co
129604D | 129 | 6 | 6 | 604D | 6 | 04 | C | D | 3 | Columna | 3 | Electrònic | ILUCA | PALN-200 | 36 | FL | 36W FL | 4 x 36W FL, Co
129604D | 129 | 6 | 6 | 604D | 6 | 04 | D | D | 3 | Columna | 3 | Electrònic | ILUCA | PALN-200 | 36 | FL | 36W FL | 4 x 36W FL, Co
129605D | 129 | 6 | 6 | 605D | 6 | 05 | A | D | 3 | Columna | 3 | Electrònic | ILUCA | PALN-200 | 36 | FL | 36W FL | 4 x 36W FL, Co
129605D | 129 | 6 | 6 | 605D | 6 | 05 | B | D | 3 | Columna | 3 | Electrònic | ILUCA | PALN-200 | 36 | FL | 36W FL | 4 x 36W FL, Co
129605D | 129 | 6 | 6 | 605D | 6 | 05 | C | D | 3 | Columna | 3 | Electrònic | ILUCA | PALN-200 | 36 | FL | 36W FL | 4 x 36W FL, Co
129605D | 129 | 6 | 6 | 605D | 6 | 05 | D | D | 3 | Columna | 3 | Electrònic | ILUCA | PALN-200 | 36 | FL | 36W FL | 4 x 36W FL, Co
129606D | 129 | 6 | 6 | 606D | 6 | 06 | A | D | 3 | Columna | 3 | Electrònic | ILUCA | PALN-200 | 36 | FL | 36W FL | 4 x 36W FL, Co
129606D | 129 | 6 | 6 | 606D | 6 | 06 | B | D | 3 | Columna | 3 | Electrònic | ILUCA | PALN-200 | 36 | FL | 36W FL | 4 x 36W FL, Co
129606D | 129 | 6 | 6 | 606D | 6 | 06 | C | D | 3 | Columna | 3 | Electrònic | ILUCA | PALN-200 | 36 | FL | 36W FL | 4 x 36W FL, Co
129606D | 129 | 6 | 6 | 606D | 6 | 06 | D | D | 3 | Columna | 3 | Electrònic | ILUCA | PALN-200 | 36 | FL | 36W FL | 4 x 36W FL, Co
129607D | 129 | 6 | 6 | 607D | 6 | 07 | A | D | 3 | Columna | 3 | Electrònic | ILUCA | PALN-200 | 36 | FL | 36W FL | 4 x 36W FL, Co
129607D | 129 | 6 | 6 | 607D | 6 | 07 | B | D | 3 | Columna | 3 | Electrònic | ILUCA | PALN-200 | 36 | FL | 36W FL | 4 x 36W FL, Co
129607D | 129 | 6 | 6 | 607D | 6 | 07 | C | D | 3 | Columna | 3 | Electrònic | ILUCA | PALN-200 | 36 | FL | 36W FL | 4 x 36W FL, Co
129607D | 129 | 6 | 6 | 607D | 6 | 07 | D | D | 3 | Columna | 3 | Electrònic | ILUCA | PALN-200 | 36 | FL | 36W FL | 4 x 36W FL, Co
129608D | 129 | 6 | 6 | 608D | 6 | 08 | A | D | 3 | Columna | 3 | Electrònic | ILUCA | PALN-200 | 36 | FL | 36W FL | 4 x 36W FL, Co
129608D | 129 | 6 | 6 | 608D | 6 | 08 | B | D | 3 | Columna | 3 | Electrònic | ILUCA | PALN-200 | 36 | FL | 36W FL | 4 x 36W FL, Co
129608D | 129 | 6 | 6 | 608D | 6 | 08 | C | D | 3 | Columna | 3 | Electrònic | ILUCA | PALN-200 | 36 | FL | 36W FL | 4 x 36W FL, Co
129608D | 129 | 6 | 6 | 608D | 6 | 08 | D | D | 3 | Columna | 3 | Electrònic | ILUCA | PALN-200 | 36 | FL | 36W FL | 4 x 36W FL, Co
129609D | 129 | 6 | 6 | 609D | 6 | 09 | A | D | 3 | Columna | 3 | Electrònic | ILUCA | PALN-200 | 36 | FL | 36W FL | 4 x 36W FL, Co
129609D | 129 | 6 | 6 | 609D | 6 | 09 | B | D | 3 | Columna | 3 | Electrònic | ILUCA | PALN-200 | 36 | FL | 36W FL | 4 x 36W FL, Co
129609D | 129 | 6 | 6 | 609D | 6 | 09 | C | D | 3 | Columna | 3 | Electrònic | ILUCA | PALN-200 | 36 | FL | 36W FL | 4 x 36W FL, Co
129609D | 129 | 6 | 6 | 609D | 6 | 09 | D | D | 3 | Columna | 3 | Electrònic | ILUCA | PALN-200 | 36 | FL | 36W FL | 4 x 36W FL, Co
129610D | 129 | 6 | 6 | 610D | 6 | 10 | A | D | 3 | Columna | 3 | Electrònic | ILUCA | PALN-200 | 36 | FL | 36W FL | 4 x 36W FL, Co
129610D | 129 | 6 | 6 | 610D | 6 | 10 | B | D | 3 | Columna | 3 | Electrònic | ILUCA | PALN-200 | 36 | FL | 36W FL | 4 x 36W FL, Co
129610D | 129 | 6 | 6 | 610D | 6 | 10 | C | D | 3 | Columna | 3 | Electrònic | ILUCA | PALN-200 | 36 | FL | 36W FL | 4 x 36W FL, Co
129610D | 129 | 6 | 6 | 610D | 6 | 10 | D | D | 3 | Columna | 3 | Electrònic | ILUCA | PALN-200 | 36 | FL | 36W FL | 4 x 36W FL, Co
129611D | 129 | 6 | 6 | 611D | 6 | 11 | A | D | 3 | Columna | 3 | Electrònic | ILUCA | PALN-200 | 36 | FL | 36W FL | 4 x 36W FL, Co
129611D | 129 | 6 | 6 | 611D | 6 | 11 | B | D | 3 | Columna | 3 | Electrònic | ILUCA | PALN-200 | 36 | FL | 36W FL | 4 x 36W FL, Co
129611D | 129 | 6 | 6 | 611D | 6 | 11 | C | D | 3 | Columna | 3 | Electrònic | ILUCA | PALN-200 | 36 | FL | 36W FL | 4 x 36W FL, Co
129611D | 129 | 6 | 6 | 611D | 6 | 11 | D | D | 3 | Columna | 3 | Electrònic | ILUCA | PALN-200 | 36 | FL | 36W FL | 4 x 36W FL, Co
129612D | 129 | 6 | 6 | 612D | 6 | 12 | A | D | 3 | Columna | 3 | Electrònic | ILUCA | PALN-200 | 36 | FL | 36W FL | 4 x 36W FL, Co
129612D | 129 | 6 | 6 | 612D | 6 | 12 | B | D | 3 | Columna | 3 | Electrònic | ILUCA | PALN-200 | 36 | FL | 36W FL | 4 x 36W FL, Co
129612D | 129 | 6 | 6 | 612D | 6 | 12 | C | D | 3 | Columna | 3 | Electrònic | ILUCA | PALN-200 | 36 | FL | 36W FL | 4 x 36W FL, Co
129612D | 129 | 6 | 6 | 612D | 6 | 12 | D | D | 3 | Columna | 3 | Electrònic | ILUCA | PALN-200 | 36 | FL | 36W FL | 4 x 36W FL, Co
129613D | 129 | 6 | 6 | 613D | 6 | 13 | A | D | 3 | Columna | 3 | Electrònic | ILUCA | PALN-200 | 36 | FL | 36W FL | 4 x 36W FL, Co
129613D | 129 | 6 | 6 | 613D | 6 | 13 | B | D | 3 | Columna | 3 | Electrònic | ILUCA | PALN-200 | 36 | FL | 36W FL | 4 x 36W FL, Co
129613D | 129 | 6 | 6 | 613D | 6 | 13 | C | D | 3 | Columna | 3 | Electrònic | ILUCA | PALN-200 | 36 | FL | 36W FL | 4 x 36W FL, Co
129613D | 129 | 6 | 6 | 613D | 6 | 13 | D | D | 3 | Columna | 3 | Electrònic | ILUCA | PALN-200 | 36 | FL | 36W FL | 4 x 36W FL, Co
129614D | 129 | 6 | 6 | 614D | 6 | 14 | A | D | 3 | Columna | 3 | Electrònic | ILUCA | PALN-200 | 36 | FL | 36W FL | 4 x 36W FL, Co
129614D | 129 | 6 | 6 | 614D | 6 | 14 | B | D | 3 | Columna | 3 | Electrònic | ILUCA | PALN-200 | 36 | FL | 36W FL | 4 x 36W FL, Co
129614D | 129 | 6 | 6 | 614D | 6 | 14 | C | D | 3 | Columna | 3 | Electrònic | ILUCA | PALN-200 | 36 | FL | 36W FL | 4 x 36W FL, Co
129614D | 129 | 6 | 6 | 614D | 6 | 14 | D | D | 3 | Columna | 3 | Electrònic | ILUCA | PALN-200 | 36 | FL | 36W FL | 4 x 36W FL, Co
129615D | 129 | 6 | 6 | 615D | 6 | 15 | A | D | 3 | Columna | 3 | Electrònic | ILUCA | PALN-200 | 36 | FL | 36W FL | 4 x 36W FL, Co
129615D | 129 | 6 | 6 | 615D | 6 | 15 | B | D | 3 | Columna | 3 | Electrònic | ILUCA | PALN-200 | 36 | FL | 36W FL | 4 x 36W FL, Co
129615D | 129 | 6 | 6 | 615D | 6 | 15 | C | D | 3 | Columna | 3 | Electrònic | ILUCA | PALN-200 | 36 | FL | 36W FL | 4 x 36W FL, Co
129615D | 129 | 6 | 6 | 615D | 6 | 15 | D | D | 3 | Columna | 3 | Electrònic | ILUCA | PALN-200 | 36 | FL | 36W FL | 4 x 36W FL, Co
129616D | 129 | 6 | 6 | 616D | 6 | 16 | A | D | 3 | Columna | 3 | Electrònic | ILUCA | PALN-200 | 36 | FL | 36W FL | 4 x 36W FL, Co
129616D | 129 | 6 | 6 | 616D | 6 | 16 | B | D | 3 | Columna | 3 | Electrònic | ILUCA | PALN-200 | 36 | FL | 36W FL | 4 x 36W FL, Co
129616D | 129 | 6 | 6 | 616D | 6 | 16 | C | D | 3 | Columna | 3 | Electrònic | ILUCA | PALN-200 | 36 | FL | 36W FL | 4 x 36W FL, Co
129616D | 129 | 6 | 6 | 616D | 6 | 16 | D | D | 3 | Columna | 3 | Electrònic | ILUCA | PALN-200 | 36 | FL | 36W FL | 4 x 36W FL, Co
129617D | 129 | 6 | 6 | 617D | 6 | 17 | A | D | 3 | Columna | 3 | Electrònic | ILUCA | PALN-200 | 36 | FL | 36W FL | 4 x 36W FL, Co
129617D | 129 | 6 | 6 | 617D | 6 | 17 | B | D | 3 | Columna | 3 | Electrònic | ILUCA | PALN-200 | 36 | FL | 36W FL | 4 x 36W FL, Co
129617D | 129 | 6 | 6 | 617D | 6 | 17 | C | D | 3 | Columna | 3 | Electrònic | ILUCA | PALN-200 | 36 | FL | 36W FL | 4 x 36W FL, Co
129617D | 129 | 6 | 6 | 617D | 6 | 17 | D | D | 3 | Columna | 3 | Electrònic | ILUCA | PALN-200 | 36 | FL | 36W FL | 4 x 36W FL, Co
129618A | 129 | 6 | 6 | 618 | 6 | 18 | A | A | 10 | Columna | 10 | Electrònic | CARANDINI | QSA-10 | 250 | CMH | 250W CMH | 250W CMH, Co
129619A | 129 | 6 | 6 | 619 | 6 | 19 | A | A | 10 | Columna | 10 | Electrònic | CARANDINI | QSA-10 | 250 | CMH | 250W CMH | 250W CMH, Co
130101A | 130 | 7 | 6 | 101 | 1 | 01 | A | A | 10 | Columna | 10 | Electromagnètic | CARANDINI | QS-3 | 250 | CMH | 250W CMH | 250W CMH, Co
130102A | 130 | 7 | 6 | 102 | 1 | 02 | A | A | 10 | Columna | 10 | Electromagnètic | CARANDINI | QS-3 | 250 | CMH | 250W CMH | 250W CMH, Co
130103A | 130 | 7 | 6 | 103 | 1 | 03 | A | A | 10 | Columna | 10 | Electromagnètic | CARANDINI | QS-3 | 250 | CMH | 250W CMH | 250W CMH, Co
130104A | 130 | 7 | 6 | 104 | 1 | 04 | A | A | 10 | Columna | 10 | Electromagnètic | CARANDINI | QS-3 | 250 | CMH | 250W CMH | 250W CMH, Co
130105A | 130 | 7 | 6 | 105 | 1 | 05 | A | A | 4 | Columna | 4 | Electromagnètic | CARANDINI | JUNIOR | 100 | CMH | 100W CMH | 100W CMH, Co
130106A | 130 | 7 | 6 | 106 | 1 | 06 | A | A | 4 | Columna | 4 | Electromagnètic | CARANDINI | JUNIOR | 100 | CMH | 100W CMH | 100W CMH, Co
130107A | 130 | 7 | 6 | 107 | 1 | 07 | A | A | 4 | Columna | 4 | Electromagnètic | CARANDINI | JUNIOR | 100 | CMH | 100W CMH | 100W CMH, Co
130108A | 130 | 7 | 6 | 108 | 1 | 08 | A | A | 4 | Columna | 4 | Electromagnètic | CARANDINI | JUNIOR | 100 | CMH | 100W CMH | 100W CMH, Co
130201A | 130 | 7 | 6 | 201 | 2 | 01 | A | A | 10 | Columna | 10 | Electromagnètic | CARANDINI | QS-3 | 150 | CMH | 150W CMH | 150W CMH, Co
130202A | 130 | 7 | 6 | 202 | 2 | 02 | A | A | 10 | Columna | 10 | Electromagnètic | CARANDINI | QS-3 | 150 | CMH | 150W CMH | 150W CMH, Co
130203A | 130 | 7 | 6 | 203 | 2 | 03 | A | A | 10 | Columna | 10 | Electromagnètic | CARANDINI | QS-3 | 150 | CMH | 150W CMH | 150W CMH, Co
130204A | 130 | 7 | 6 | 204 | 2 | 04 | A | A | 10 | Columna | 10 | Electromagnètic | CARANDINI | QS-3 | 150 | CMH | 150W CMH | 150W CMH, Co
130205A | 130 | 7 | 6 | 205 | 2 | 05 | A | A | 10 | Columna | 10 | Electromagnètic | CARANDINI | QS-3 | 150 | CMH | 150W CMH | 150W CMH, Co
130206A | 130 | 7 | 6 | 206 | 2 | 06 | A | A | 10 | Columna | 10 | Electromagnètic | CARANDINI | QS-3 | 150 | CMH | 150W CMH | 150W CMH, Co
130207A | 130 | 7 | 6 | 207 | 2 | 07 | A | A | 10 | Columna | 10 | Electromagnètic | CARANDINI | QS-3 | 150 | CMH | 150W CMH | 150W CMH, Co
130208A | 130 | 7 | 6 | 208 | 2 | 08 | A | A | 10 | Columna | 10 | Electromagnètic | CARANDINI | QS-3 | 150 | CMH | 150W CMH | 150W CMH, Co
130209A | 130 | 7 | 6 | 209 | 2 | 09 | A | A | 10 | Columna | 10 | Electromagnètic | CARANDINI | QS-3 | 150 | CMH | 150W CMH | 150W CMH, Co
130210A | 130 | 7 | 6 | 210 | 2 | 10 | A | A | 10 | Columna | 10 | Electromagnètic | CARANDINI | QS-3 | 150 | CMH | 150W CMH | 150W CMH, Co
130211A | 130 | 7 | 6 | 211 | 2 | 11 | A | A | 10 | Columna | 10 | Electromagnètic | CARANDINI | QS-3 | 150 | CMH | 150W CMH | 150W CMH, Co
130212A | 130 | 7 | 6 | 212 | 2 | 12 | A | A | 10 | Columna | 10 | Electromagnètic | CARANDINI | QS-3 | 150 | CMH | 150W CMH | 150W CMH, Co
130213A | 130 | 7 | 6 | 213 | 2 | 13 | A | A | 4 | Columna | 4 | Electrònic | SIMON LIGHTING | BALOON | 50 | Led | 50W Led | 50W Led, Co
130214A | 130 | 7 | 6 | 214 | 2 | 14 | A | A | 4 | Columna | 4 | Electrònic | SIMON LIGHTING | BALOON | 50 | Led | 50W Led | 50W Led, Co
130215A | 130 | 7 | 6 | 215 | 2 | 15 | A | A | 4 | Columna | 4 | Electrònic | SIMON LIGHTING | BALOON | 50 | Led | 50W Led | 50W Led, Co
130216A | 130 | 7 | 6 | 216 | 2 | 16 | A | A | 4 | Columna | 4 | Electrònic | SIMON LIGHTING | BALOON | 50 | Led | 50W Led | 50W Led, Co
130217A | 130 | 7 | 6 | 217 | 2 | 17 | A | A | 4 | Columna | 4 | Electrònic | SIMON LIGHTING | BALOON | 50 | Led | 50W Led | 50W Led, Co
130218A | 130 | 7 | 6 | 218 | 2 | 18 | A | A | 4 | Columna | 4 | Electrònic | SIMON LIGHTING | BALOON | 50 | Led | 50W Led | 50W Led, Co
130301A | 130 | 7 | 6 | 301 | 3 | 01 | A | A | 4 | Columna | 4 | Electromagnètic | CARANDINI | JUNIOR | 100 | CMH | 100W CMH | 100W CMH, Co
130302A | 130 | 7 | 6 | 302 | 3 | 02 | A | A | 4 | Columna | 4 | Electromagnètic | CARANDINI | JUNIOR | 100 | CMH | 100W CMH | 100W CMH, Co
130303A | 130 | 7 | 6 | 303 | 3 | 03 | A | A | 4 | Columna | 4 | Electromagnètic | CARANDINI | JUNIOR | 100 | CMH | 100W CMH | 100W CMH, Co
130304A | 130 | 7 | 6 | 304 | 3 | 04 | A | A | 4 | Columna | 4 | Electromagnètic | CARANDINI | JUNIOR | 100 | CMH | 100W CMH | 100W CMH, Co
130305A | 130 | 7 | 6 | 305 | 3 | 05 | A | A | 4 | Columna | 4 | Electromagnètic | CARANDINI | JUNIOR | 100 | CMH | 100W CMH | 100W CMH, Co
130306A | 130 | 7 | 6 | 306 | 3 | 06 | A | A | 4 | Columna | 4 | Electromagnètic | CARANDINI | JUNIOR | 100 | CMH | 100W CMH | 100W CMH, Co
130307A | 130 | 7 | 6 | 307 | 3 | 07 | A | A | 4 | Columna | 4 | Electromagnètic | CARANDINI | JUNIOR | 100 | CMH | 100W CMH | 100W CMH, Co
130308A | 130 | 7 | 6 | 308 | 3 | 08 | A | A | 4 | Columna | 4 | Electromagnètic | CARANDINI | JUNIOR | 100 | CMH | 100W CMH | 100W CMH, Co
130309A | 130 | 7 | 6 | 309 | 3 | 09 | A | A | 4 | Columna | 4 | Electromagnètic | CARANDINI | JUNIOR | 100 | CMH | 100W CMH | 100W CMH, Co
130310A | 130 | 7 | 6 | 310 | 3 | 10 | A | A | 4 | Columna | 4 | Electromagnètic | CARANDINI | JUNIOR | 100 | CMH | 100W CMH | 100W CMH, Co
130311A | 130 | 7 | 6 | 311 | 3 | 11 | A | A | 4 | Columna | 4 | Electromagnètic | CARANDINI | JUNIOR | 100 | CMH | 100W CMH | 100W CMH, Co
130312A | 130 | 7 | 6 | 312 | 3 | 12 | A | A | 4 | Columna | 4 | Electromagnètic | CARANDINI | JUNIOR | 100 | CMH | 100W CMH | 100W CMH, Co
130401A | 130 | 7 | 6 | 401 | 4 | 01 | A | A | 10 | Columna | 10 | Electromagnètic | CARANDINI | QS-3 | 250 | CMH | 250W CMH | 250W CMH, Co
130402A | 130 | 7 | 6 | 402 | 4 | 02 | A | A | 10 | Columna | 10 | Electromagnètic | CARANDINI | QS-3 | 250 | CMH | 250W CMH | 250W CMH, Co
130403A | 130 | 7 | 6 | 403 | 4 | 03 | A | A | 10 | Columna | 10 | Electromagnètic | CARANDINI | QS-3 | 250 | CMH | 250W CMH | 250W CMH, Co
130404A | 130 | 7 | 6 | 404 | 4 | 04 | A | A | 10 | Columna | 10 | Electromagnètic | CARANDINI | QS-3 | 250 | CMH | 250W CMH | 250W CMH, Co
130405A | 130 | 7 | 6 | 405 | 4 | 05 | A | A | 10 | Columna | 10 | Electromagnètic | CARANDINI | QS-3 | 250 | CMH | 250W CMH | 250W CMH, Co
130406A | 130 | 7 | 6 | 406 | 4 | 06 | A | A | 10 | Columna | 10 | Electromagnètic | CARANDINI | QS-3 | 150 | CMH | 150W CMH | 150W CMH, Co
130407A | 130 | 7 | 6 | 407 | 4 | 07 | A | A | 10 | Columna | 10 | Electromagnètic | CARANDINI | QS-3 | 150 | CMH | 150W CMH | 150W CMH, Co
130408A | 130 | 7 | 6 | 408 | 4 | 08 | A | A | 10 | Columna | 10 | Electromagnètic | CARANDINI | QS-3 | 150 | CMH | 150W CMH | 150W CMH, Co
130409A | 130 | 7 | 6 | 409 | 4 | 09 | A | A | 5.5 | Columna | 5 | Electrònic | ROURA | NIX | 33 | Led | 33W Led | 33W Led, Co
130410A | 130 | 7 | 6 | 410 | 4 | 10 | A | A | 5.5 | Columna | 5 | Electrònic | ROURA | NIX | 33 | Led | 33W Led | 33W Led, Co
130411A | 130 | 7 | 6 | 411 | 4 | 11 | A | A | 5.5 | Columna | 5 | Electrònic | ROURA | NIX | 33 | Led | 33W Led | 33W Led, Co
130412A | 130 | 7 | 6 | 412 | 4 | 12 | A | A | 5.5 | Columna | 5 | Electrònic | ROURA | NIX | 33 | Led | 33W Led | 33W Led, Co
130413A | 130 | 7 | 6 | 413 | 4 | 13 | A | A | 5.5 | Columna | 5 | Electrònic | ROURA | NIX | 33 | Led | 33W Led | 33W Led, Co
131101A | 131 | 7 | 6 | 101 | 1 | 01 | A | A | 1 | SI | 1 | Electromagnètic | ROURA | FANAL'HET | 36 | FL | 36W FL | 36W FL, SI
131102A | 131 | 7 | 6 | 102 | 1 | 02 | A | A | 1 | SI | 1 | Electromagnètic | ROURA | FANAL'HET | 36 | FL | 36W FL | 36W FL, SI
131103A | 131 | 7 | 6 | 103 | 1 | 03 | A | A | 1 | SI | 1 | Electromagnètic | ROURA | FANAL'HET | 36 | FL | 36W FL | 36W FL, SI
131104A | 131 | 7 | 6 | 104 | 1 | 04 | A | A | 1 | SI | 1 | Electromagnètic | ROURA | FANAL'HET | 36 | FL | 36W FL | 36W FL, SI
131105A | 131 | 7 | 6 | 105 | 1 | 05 | A | A | 1 | SI | 1 | Electromagnètic | ROURA | FANAL'HET | 36 | FL | 36W FL | 36W FL, SI
131106A | 131 | 7 | 6 | 106 | 1 | 06 | A | A | 1 | SI | 1 | Electromagnètic | ROURA | FANAL'HET | 36 | FL | 36W FL | 36W FL, SI
131107A | 131 | 7 | 6 | 107 | 1 | 07 | A | A | 1 | SI | 1 | Electromagnètic | ROURA | FANAL'HET | 36 | FL | 36W FL | 36W FL, SI
131108A | 131 | 7 | 6 | 108 | 1 | 08 | A | A | 1 | SI | 1 | Electromagnètic | ROURA | FANAL'HET | 36 | FL | 36W FL | 36W FL, SI
131109A | 131 | 7 | 6 | 109 | 1 | 09 | A | A | 1 | SI | 1 | Electromagnètic | ROURA | FANAL'HET | 36 | FL | 36W FL | 36W FL, SI
131110A | 131 | 7 | 6 | 110 | 1 | 10 | A | A | 1 | SI | 1 | Electromagnètic | ROURA | FANAL'HET | 36 | FL | 36W FL | 36W FL, SI
131111A | 131 | 7 | 6 | 111 | 1 | 11 | A | A | 1 | SI | 1 | Electromagnètic | ROURA | FANAL'HET | 36 | FL | 36W FL | 36W FL, SI
131112A | 131 | 7 | 6 | 112 | 1 | 12 | A | A | 1 | SI | 1 | Electromagnètic | ROURA | FANAL'HET | 36 | FL | 36W FL | 36W FL, SI
131113A | 131 | 7 | 6 | 113 | 1 | 13 | A | A | 1 | SI | 1 | Electromagnètic | ROURA | FANAL'HET | 36 | FL | 36W FL | 36W FL, SI
131114A | 131 | 7 | 6 | 114 | 1 | 14 | A | A | 1 | SI | 1 | Electromagnètic | ROURA | FANAL'HET | 36 | FL | 36W FL | 36W FL, SI
131115A | 131 | 7 | 6 | 115 | 1 | 15 | A | A | 1 | SI | 1 | Electromagnètic | ROURA | FANAL'HET | 36 | FL | 36W FL | 36W FL, SI
131116A | 131 | 7 | 6 | 116 | 1 | 16 | A | A | 1 | SI | 1 | Electromagnètic | ROURA | FANAL'HET | 36 | FL | 36W FL | 36W FL, SI
131117A | 131 | 7 | 6 | 117 | 1 | 17 | A | A | 1 | SI | 1 | Electromagnètic | ROURA | FANAL'HET | 36 | FL | 36W FL | 36W FL, SI
131118A | 131 | 7 | 6 | 118 | 1 | 18 | A | A | 1 | SI | 1 | Electromagnètic | ROURA | FANAL'HET | 36 | FL | 36W FL | 36W FL, SI
131119A | 131 | 7 | 6 | 119 | 1 | 19 | A | A | 1 | SI | 1 | Electromagnètic | ROURA | FANAL'HET | 36 | FL | 36W FL | 36W FL, SI
131120A | 131 | 7 | 6 | 120 | 1 | 20 | A | A | 1 | SI | 1 | Electromagnètic | ROURA | FANAL'HET | 36 | FL | 36W FL | 36W FL, SI
131121A | 131 | 7 | 6 | 121 | 1 | 21 | A | A | 1 | SI | 1 | Electromagnètic | ROURA | FANAL'HET | 36 | FL | 36W FL | 36W FL, SI
131122A | 131 | 7 | 6 | 122 | 1 | 22 | A | A | 1 | SI | 1 | Electromagnètic | ROURA | FANAL'HET | 36 | FL | 36W FL | 36W FL, SI
131123A | 131 | 7 | 6 | 123 | 1 | 23 | A | A | 1 | SI | 1 | Electromagnètic | ROURA | FANAL'HET | 36 | FL | 36W FL | 36W FL, SI
131124A | 131 | 7 | 6 | 124 | 1 | 24 | A | A | 1 | SI | 1 | Electromagnètic | ROURA | FANAL'HET | 36 | FL | 36W FL | 36W FL, SI
131125A | 131 | 7 | 6 | 125 | 1 | 25 | A | A | 1 | SI | 1 | Electromagnètic | ROURA | FANAL'HET | 36 | FL | 36W FL | 36W FL, SI
131126A | 131 | 7 | 6 | 126 | 1 | 26 | A | A | 1 | SI | 1 | Electromagnètic | ROURA | FANAL'HET | 36 | FL | 36W FL | 36W FL, SI
131127A | 131 | 7 | 6 | 127 | 1 | 27 | A | A | 1 | SI | 1 | Electromagnètic | ROURA | FANAL'HET | 36 | FL | 36W FL | 36W FL, SI
131128A | 131 | 7 | 6 | 128 | 1 | 28 | A | A | 1 | SI | 1 | Electromagnètic | ROURA | FANAL'HET | 36 | FL | 36W FL | 36W FL, SI
131129A | 131 | 7 | 6 | 129 | 1 | 29 | A | A | 1 | SI | 1 | Electromagnètic | ROURA | FANAL'HET | 36 | FL | 36W FL | 36W FL, SI
131130A | 131 | 7 | 6 | 130 | 1 | 30 | A | A | 1 | SI | 1 | Electromagnètic | ROURA | FANAL'HET | 36 | FL | 36W FL | 36W FL, SI
131131A | 131 | 7 | 6 | 131 | 1 | 31 | A | A | 1 | SI | 1 | Electromagnètic | ROURA | FANAL'HET | 36 | FL | 36W FL | 36W FL, SI
131132A | 131 | 7 | 6 | 132 | 1 | 32 | A | A | 1 | SI | 1 | Electromagnètic | ROURA | FANAL'HET | 36 | FL | 36W FL | 36W FL, SI
131201A | 131 | 7 | 6 | 201 | 2 | 01 | A | A | 4 | Columna | 4 | Electromagnètic | CEM | S-500 | 100 | CMH | 100W CMH | 100W CMH, Co
131202A | 131 | 7 | 6 | 202 | 2 | 02 | A | A | 4 | Columna | 4 | Electromagnètic | CEM | S-500 | 100 | CMH | 100W CMH | 100W CMH, Co
131203A | 131 | 7 | 6 | 203 | 2 | 03 | A | A | 4 | Columna | 4 | Electromagnètic | CEM | S-500 | 100 | CMH | 100W CMH | 100W CMH, Co
131204A | 131 | 7 | 6 | 204 | 2 | 04 | A | A | 4 | Columna | 4 | Electromagnètic | CEM | S-500 | 100 | CMH | 100W CMH | 100W CMH, Co
131205A | 131 | 7 | 6 | 205 | 2 | 05 | A | A | 4 | Columna | 4 | Electromagnètic | CEM | S-500 | 100 | CMH | 100W CMH | 100W CMH, Co
131206A | 131 | 7 | 6 | 206 | 2 | 06 | A | A | 4 | Columna | 4 | Electromagnètic | CEM | S-500 | 100 | CMH | 100W CMH | 100W CMH, Co
131207A | 131 | 7 | 6 | 207 | 2 | 07 | A | A | 4 | Columna | 4 | Electromagnètic | CEM | S-500 | 100 | CMH | 100W CMH | 100W CMH, Co
131208A | 131 | 7 | 6 | 208 | 2 | 08 | A | A | 4 | Columna | 4 | Electromagnètic | CEM | S-500 | 100 | CMH | 100W CMH | 100W CMH, Co
131301A | 131 | 7 | 6 | 301 | 3 | 01 | A | A | 10 | Columna | 10 | Electromagnètic | CARANDINI | QS-3 | 250 | CMH | 250W CMH | 250W CMH, Co
131302A | 131 | 7 | 6 | 302 | 3 | 02 | A | A | 10 | Columna | 10 | Electromagnètic | CARANDINI | QS-3 | 250 | CMH | 250W CMH | 250W CMH, Co
131303A | 131 | 7 | 6 | 303 | 3 | 03 | A | A | 10 | Columna | 10 | Electromagnètic | CARANDINI | QS-3 | 250 | CMH | 250W CMH | 250W CMH, Co
131304A | 131 | 7 | 6 | 304 | 3 | 04 | A | A | 10 | Columna | 10 | Electromagnètic | CARANDINI | QS-3 | 250 | CMH | 250W CMH | 250W CMH, Co
131305A | 131 | 7 | 6 | 305 | 3 | 05 | A | A | 10 | Columna | 10 | Electromagnètic | CARANDINI | QS-3 | 250 | CMH | 250W CMH | 250W CMH, Co
131306A | 131 | 7 | 6 | 306 | 3 | 06 | A | A | 10 | Columna | 10 | Electromagnètic | CARANDINI | QS-3 | 250 | CMH | 250W CMH | 250W CMH, Co
131307A | 131 | 7 | 6 | 307 | 3 | 07 | A | A | 10 | Columna | 10 | Electromagnètic | CARANDINI | QS-3 | 250 | CMH | 250W CMH | 250W CMH, Co
131308A | 131 | 7 | 6 | 308 | 3 | 08 | A | A | 10 | Columna | 10 | Electromagnètic | CARANDINI | QS-3 | 250 | CMH | 250W CMH | 250W CMH, Co
131309A | 131 | 7 | 6 | 309 | 3 | 09 | A | A | 10 | Columna | 10 | Electromagnètic | CARANDINI | QS-3 | 250 | CMH | 250W CMH | 250W CMH, Co
131310A | 131 | 7 | 6 | 310 | 3 | 10 | A | A | 10 | Columna | 10 | Electromagnètic | CARANDINI | QS-3 | 250 | CMH | 250W CMH | 250W CMH, Co
131311A | 131 | 7 | 6 | 311 | 3 | 11 | A | A | 10 | Columna | 10 | Electromagnètic | CARANDINI | QS-3 | 250 | CMH | 250W CMH | 250W CMH, Co
131312A | 131 | 7 | 6 | 312 | 3 | 12 | A | A | 10 | Columna | 10 | Electromagnètic | CARANDINI | QS-3 | 250 | CMH | 250W CMH | 250W CMH, Co
131313A | 131 | 7 | 6 | 313 | 3 | 13 | A | A | 4 | Columna | 4 | Electrònic | SIMON LIGHTING | BALOON | 50 | Led | 50W Led | 50W Led, Co
131314A | 131 | 7 | 6 | 314 | 3 | 14 | A | A | 4 | Columna | 4 | Electrònic | SIMON LIGHTING | BALOON | 50 | Led | 50W Led | 50W Led, Co
131315A | 131 | 7 | 6 | 315 | 3 | 15 | A | A | 4 | Columna | 4 | Electrònic | SIMON LIGHTING | BALOON | 50 | Led | 50W Led | 50W Led, Co
131401A | 131 | 7 | 6 | 401 | 4 | 01 | A | A | 6 | SI | 6 | Electromagnètic | CARANDINI | PRQ | 70 | CMH | 70W CMH | 70W CMH, SI
131402A | 131 | 7 | 6 | 402 | 4 | 02 | A | A | 6 | Columna | 6 | Electromagnètic | CARANDINI | PRQ | 70 | CMH | 70W CMH | 70W CMH, Co
131403A | 131 | 7 | 6 | 403 | 4 | 03 | A | A | 6 | Columna | 6 | Electromagnètic | CARANDINI | PRQ | 70 | CMH | 70W CMH | 70W CMH, Co
131404A | 131 | 7 | 6 | 404 | 4 | 04 | A | A | 6 | Columna | 6 | Electromagnètic | CARANDINI | PRQ | 70 | CMH | 70W CMH | 70W CMH, Co
131405A | 131 | 7 | 6 | 405 | 4 | 05 | A | A | 6 | SI | 6 | Electromagnètic | CARANDINI | PRQ | 70 | CMH | 70W CMH | 70W CMH, SI
131406A | 131 | 7 | 6 | 406 | 4 | 06 | A | A | 6 | SI | 6 | Electromagnètic | CARANDINI | PRQ | 70 | CMH | 70W CMH | 70W CMH, SI
131407A | 131 | 7 | 6 | 407 | 4 | 07 | A | A | 6 | Columna | 6 | Electromagnètic | CARANDINI | PRQ | 70 | CMH | 70W CMH | 70W CMH, Co
131408A | 131 | 7 | 6 | 408 | 4 | 08 | A | A | 6 | Columna | 6 | Electromagnètic | CARANDINI | PRQ | 70 | CMH | 70W CMH | 70W CMH, Co
131409A | 131 | 7 | 6 | 409 | 4 | 09 | A | A | 6 | Columna | 6 | Electromagnètic | CARANDINI | PRQ | 70 | CMH | 70W CMH | 70W CMH, Co
131410A | 131 | 7 | 6 | 410 | 4 | 10 | A | A | 1 | SI | 1 | Electromagnètic | ROURA | FANAL'HET | 36 | FL | 36W FL | 36W FL, SI
131411A | 131 | 7 | 6 | 411 | 4 | 11 | A | A | 1 | SI | 1 | Electromagnètic | ROURA | FANAL'HET | 36 | FL | 36W FL | 36W FL, SI
131412A | 131 | 7 | 6 | 412 | 4 | 12 | A | A | 1 | SI | 1 | Electromagnètic | ROURA | FANAL'HET | 36 | FL | 36W FL | 36W FL, SI
132101B | 132 | 6 | 6 | 101B | 1 | 01 | A | B | 7 | Columna | 7 | Electrònic | CARANDINI | PHR | 150 | CMH | 150W CMH | 2 x 150W CMH, Co
132101B | 132 | 6 | 6 | 101B | 1 | 01 | B | B | 7 | Columna | 7 | Electrònic | CARANDINI | PHR | 150 | CMH | 150W CMH | 2 x 150W CMH, Co
132103A | 132 | 6 | 6 | 103 | 1 | 03 | A | A | 5 | Columna | 5 | Electrònic | ROURA | PITI | 100 | CMH | 100W CMH | 100W CMH, Co
132104A | 132 | 6 | 6 | 104 | 1 | 04 | A | A | 5 | Columna | 5 | Electrònic | ROURA | PITI | 100 | CMH | 100W CMH | 100W CMH, Co
132105A | 132 | 6 | 6 | 105 | 1 | 05 | A | A | 5 | Columna | 5 | Electrònic | ROURA | PITI | 100 | CMH | 100W CMH | 100W CMH, Co
132106A | 132 | 6 | 6 | 106 | 1 | 06 | A | A | 5 | Columna | 5 | Electrònic | ROURA | PITI | 100 | CMH | 100W CMH | 100W CMH, Co
132107A | 132 | 6 | 6 | 107 | 1 | 07 | A | A | 5 | Columna | 5 | Electrònic | ROURA | PITI | 100 | CMH | 100W CMH | 100W CMH, Co
132108A | 132 | 6 | 6 | 108 | 1 | 08 | A | A | 5 | Columna | 5 | Electrònic | ROURA | PITI | 100 | CMH | 100W CMH | 100W CMH, Co
132201A | 132 | 6 | 6 | 201 | 2 | 01 | A | A | 5 | Columna | 5 | Electrònic | ROURA | PITI | 100 | CMH | 100W CMH | 100W CMH, Co
132202A | 132 | 6 | 6 | 202 | 2 | 02 | A | A | 5 | Columna | 5 | Electrònic | ROURA | PITI | 100 | CMH | 100W CMH | 100W CMH, Co
132203A | 132 | 6 | 6 | 203 | 2 | 03 | A | A | 5 | Columna | 5 | Electrònic | ROURA | PITI | 100 | CMH | 100W CMH | 100W CMH, Co
132204A | 132 | 6 | 6 | 204 | 2 | 04 | A | A | 5 | Columna | 5 | Electrònic | ROURA | PITI | 100 | CMH | 100W CMH | 100W CMH, Co
132205A | 132 | 6 | 6 | 205 | 2 | 05 | A | A | 5 | Columna | 5 | Electrònic | ROURA | PITI | 100 | CMH | 100W CMH | 100W CMH, Co
132206A | 132 | 6 | 6 | 206 | 2 | 06 | A | A | 5 | Columna | 5 | Electrònic | ROURA | PITI | 100 | CMH | 100W CMH | 100W CMH, Co
132207A | 132 | 6 | 6 | 207 | 2 | 07 | A | A | 5 | Columna | 5 | Electrònic | ROURA | PITI | 100 | CMH | 100W CMH | 100W CMH, Co
132208A | 132 | 6 | 6 | 208 | 2 | 08 | A | A | 5 | Columna | 5 | Electrònic | ROURA | PITI | 100 | CMH | 100W CMH | 100W CMH, Co
132209A | 132 | 6 | 6 | 209 | 2 | 09 | A | A | 5 | Columna | 5 | Electrònic | ROURA | PITI | 100 | CMH | 100W CMH | 100W CMH, Co
132210A | 132 | 6 | 6 | 210 | 2 | 10 | A | A | 5 | Columna | 5 | Electrònic | ROURA | PITI | 100 | CMH | 100W CMH | 100W CMH, Co
132211A | 132 | 6 | 6 | 211 | 2 | 11 | A | A | 5 | Columna | 5 | Electrònic | ROURA | PITI | 100 | CMH | 100W CMH | 100W CMH, Co
132501A | 132 | 6 | 6 | 501 | 5 | 01 | A | A | 11 | Columna | 11 | Electrònic | CARANDINI | QS-3 | 250 | CMH | 250W CMH | 250W CMH, Co
132502A | 132 | 6 | 6 | 502 | 5 | 02 | A | A | 11 | Columna | 11 | Electrònic | CARANDINI | QS-3 | 250 | CMH | 250W CMH | 250W CMH, Co
132503A | 132 | 6 | 6 | 503 | 5 | 03 | A | A | 11 | Columna | 11 | Electrònic | CARANDINI | QS-3 | 250 | CMH | 250W CMH | 250W CMH, Co
132504A | 132 | 6 | 6 | 504 | 5 | 04 | A | A | 11 | Columna | 11 | Electrònic | CARANDINI | QS-3 | 250 | CMH | 250W CMH | 250W CMH, Co
132505A | 132 | 6 | 6 | 505 | 5 | 05 | A | A | 11 | Columna | 11 | Electrònic | CARANDINI | QS-3 | 250 | CMH | 250W CMH | 250W CMH, Co
132506A | 132 | 6 | 6 | 506 | 5 | 06 | A | A | 11 | Columna | 11 | Electrònic | CARANDINI | QS-3 | 250 | CMH | 250W CMH | 250W CMH, Co
132507A | 132 | 6 | 6 | 507 | 5 | 07 | A | A | 11 | Columna | 11 | Electrònic | CARANDINI | QS-3 | 250 | CMH | 250W CMH | 250W CMH, Co
132508A | 132 | 6 | 6 | 508 | 5 | 08 | A | A | 11 | Columna | 11 | Electrònic | CARANDINI | QS-3 | 250 | CMH | 250W CMH | 250W CMH, Co
133101A | 133 | 6 | 6 | 101 | 1 | 01 | A | A | 10 | Columna | 10 | Electrònic | CARANDINI | QS-3 | 150 | CMH | 150W CMH | 150W CMH, Co
133102A | 133 | 6 | 6 | 102 | 1 | 02 | A | A | 10 | Columna | 10 | Electrònic | CARANDINI | QS-3 | 150 | CMH | 150W CMH | 150W CMH, Co
133103A | 133 | 6 | 6 | 103 | 1 | 03 | A | A | 10 | Columna | 10 | Electrònic | CARANDINI | QS-3 | 150 | CMH | 150W CMH | 150W CMH, Co
133104A | 133 | 6 | 6 | 104 | 1 | 04 | A | A | 10 | Columna | 10 | Electrònic | CARANDINI | QS-3 | 150 | CMH | 150W CMH | 150W CMH, Co
133105A | 133 | 6 | 6 | 105 | 1 | 05 | A | A | 10 | Columna | 10 | Electrònic | CARANDINI | QS-3 | 150 | CMH | 150W CMH | 150W CMH, Co
133106A | 133 | 6 | 6 | 106 | 1 | 06 | A | A | 10 | Columna | 10 | Electrònic | CARANDINI | QS-3 | 150 | CMH | 150W CMH | 150W CMH, Co
133201A | 133 | 6 | 6 | 201 | 2 | 01 | A | A | 10 | Columna | 10 | Electrònic | CARANDINI | QS-3 | 150 | CMH | 150W CMH | 150W CMH, Co
133202A | 133 | 6 | 6 | 202 | 2 | 02 | A | A | 10 | Columna | 10 | Electrònic | CARANDINI | QS-3 | 150 | CMH | 150W CMH | 150W CMH, Co
133203A | 133 | 6 | 6 | 203 | 2 | 03 | A | A | 10 | Columna | 11 | Electrònic | CARANDINI | QS-3 | 250 | CMH | 250W CMH | 250W CMH, Co
133204A | 133 | 6 | 6 | 204 | 2 | 04 | A | A | 10 | Columna | 11 | Electrònic | CARANDINI | QS-3 | 250 | CMH | 250W CMH | 250W CMH, Co
133205A | 133 | 6 | 6 | 205 | 2 | 05 | A | A | 10 | Columna | 11 | Electrònic | CARANDINI | QS-3 | 250 | CMH | 250W CMH | 250W CMH, Co
133206A | 133 | 6 | 6 | 206 | 2 | 06 | A | A | 10 | Columna | 10 | Electrònic | CARANDINI | QS-3 | 150 | CMH | 150W CMH | 150W CMH, Co
133207A | 133 | 6 | 6 | 207 | 2 | 07 | A | A | 11 | Columna | 10 | Electrònic | CARANDINI | QS-3 | 150 | CMH | 150W CMH | 150W CMH, Co
133208A | 133 | 6 | 6 | 208 | 2 | 08 | A | A | 11 | Columna | 10 | Electrònic | CARANDINI | QS-3 | 150 | CMH | 150W CMH | 150W CMH, Co
133209A | 133 | 6 | 6 | 209 | 2 | 09 | A | A | 11 | Columna | 10 | Electrònic | CARANDINI | QS-3 | 150 | CMH | 150W CMH | 150W CMH, Co
133210A | 133 | 6 | 6 | 210 | 2 | 10 | A | A | 10 | Columna | 10 | Electrònic | CARANDINI | QS-3 | 150 | CMH | 150W CMH | 150W CMH, Co
133211A | 133 | 6 | 6 | 211 | 2 | 11 | A | A | 10 | Columna | 10 | Electrònic | CARANDINI | QS-3 | 150 | CMH | 150W CMH | 150W CMH, Co
133212A | 133 | 6 | 6 | 212 | 2 | 12 | A | A | 11 | Columna | 11 | Electrònic | CARANDINI | QS-3 | 250 | CMH | 250W CMH | 250W CMH, Co
133213A | 133 | 6 | 6 | 213 | 2 | 13 | A | A | 11 | Columna | 11 | Electrònic | CARANDINI | QS-3 | 250 | CMH | 250W CMH | 250W CMH, Co
133214A | 133 | 6 | 6 | 214 | 2 | 14 | A | A | 11 | Columna | 11 | Electrònic | CARANDINI | QS-3 | 250 | CMH | 250W CMH | 250W CMH, Co
133301A | 133 | 6 | 6 | 301 | 3 | 01 | A | A | 10 | Columna | 10 | Electrònic | CARANDINI | QS-3 | 150 | CMH | 150W CMH | 150W CMH, Co
133302A | 133 | 6 | 6 | 302 | 3 | 02 | A | A | 10 | Columna | 10 | Electrònic | CARANDINI | QS-3 | 150 | CMH | 150W CMH | 150W CMH, Co
133303A | 133 | 6 | 6 | 303 | 3 | 03 | A | A | 10 | Columna | 10 | Electrònic | CARANDINI | QS-3 | 150 | CMH | 150W CMH | 150W CMH, Co
134101A | 134 | 10 | 8 | 101 | 1 | 01 | A | A | 4 | Columna | 4 | Electrònic | CARANDINI | JUNIOR LED | 29 | Led | 29W Led | 29W Led, Co
134102A | 134 | 10 | 8 | 102 | 1 | 02 | A | A | 4 | Columna | 4 | Electrònic | CARANDINI | JUNIOR LED | 29 | Led | 29W Led | 29W Led, Co
134103A | 134 | 10 | 8 | 103 | 1 | 03 | A | A | 4 | Columna | 4 | Electrònic | CARANDINI | JUNIOR LED | 29 | Led | 29W Led | 29W Led, Co
134104A | 134 | 10 | 8 | 104 | 1 | 04 | A | A | 4 | Columna | 4 | Electrònic | CARANDINI | JUNIOR LED | 29 | Led | 29W Led | 29W Led, Co
134105A | 134 | 10 | 8 | 105 | 1 | 05 | A | A | 4 | Columna | 4 | Electrònic | CARANDINI | JUNIOR LED | 29 | Led | 29W Led | 29W Led, Co
134106A | 134 | 10 | 8 | 106 | 1 | 06 | A | A | 4 | Columna | 4 | Electrònic | CARANDINI | JUNIOR LED | 29 | Led | 29W Led | 29W Led, Co
134107A | 134 | 10 | 8 | 107 | 1 | 07 | A | A | 4 | Columna | 4 | Electrònic | CARANDINI | JUNIOR LED | 29 | Led | 29W Led | 29W Led, Co
134108A | 134 | 10 | 8 | 108 | 1 | 08 | A | A | 4 | Columna | 4 | Electrònic | CARANDINI | JUNIOR LED | 29 | Led | 29W Led | 29W Led, Co
134109A | 134 | 10 | 8 | 109 | 1 | 09 | A | A | 4 | Columna | 4 | Electrònic | CARANDINI | JUNIOR LED | 29 | Led | 29W Led | 29W Led, Co
134110A | 134 | 10 | 8 | 110 | 1 | 10 | A | A | 4 | Columna | 4 | Electrònic | CARANDINI | JUNIOR LED | 29 | Led | 29W Led | 29W Led, Co
134111A | 134 | 10 | 8 | 111 | 1 | 11 | A | A | 4 | Columna | 4 | Electrònic | CARANDINI | JUNIOR LED | 29 | Led | 29W Led | 29W Led, Co
134112A | 134 | 10 | 8 | 112 | 1 | 12 | A | A | 4 | Columna | 4 | Electrònic | CARANDINI | JUNIOR LED | 29 | Led | 29W Led | 29W Led, Co
134113A | 134 | 10 | 8 | 113 | 1 | 13 | A | A | 4 | Columna | 4 | Electrònic | CARANDINI | JUNIOR LED | 29 | Led | 29W Led | 29W Led, Co
134114A | 134 | 10 | 8 | 114 | 1 | 14 | A | A | 4 | Columna | 4 | Electrònic | CARANDINI | JUNIOR LED | 29 | Led | 29W Led | 29W Led, Co
134115A | 134 | 10 | 8 | 115 | 1 | 15 | A | A | 4 | Columna | 4 | Electrònic | CARANDINI | JUNIOR LED | 29 | Led | 29W Led | 29W Led, Co
134116A | 134 | 10 | 8 | 116 | 1 | 16 | A | A | 4 | Columna | 4 | Electrònic | CARANDINI | JUNIOR LED | 29 | Led | 29W Led | 29W Led, Co
134117A | 134 | 10 | 8 | 117 | 1 | 17 | A | A | 4 | Columna | 4 | Electrònic | CARANDINI | JUNIOR LED | 29 | Led | 29W Led | 29W Led, Co
134118A | 134 | 10 | 8 | 118 | 1 | 18 | A | A | 4 | Columna | 4 | Electrònic | CARANDINI | JUNIOR LED | 29 | Led | 29W Led | 29W Led, Co
134119A | 134 | 10 | 8 | 119 | 1 | 19 | A | A | 4 | Columna | 4 | Electrònic | CARANDINI | JUNIOR LED | 29 | Led | 29W Led | 29W Led, Co
134201A | 134 | 10 | 8 | 201 | 2 | 01 | A | A | 4 | Columna | 4 | Electrònic | CARANDINI | JUNIOR LED | 29 | Led | 29W Led | 29W Led, Co
134202A | 134 | 10 | 8 | 202 | 2 | 02 | A | A | 4 | Columna | 4 | Electrònic | CARANDINI | JUNIOR LED | 29 | Led | 29W Led | 29W Led, Co
134203A | 134 | 10 | 8 | 203 | 2 | 03 | A | A | 4 | Columna | 4 | Electrònic | CARANDINI | JUNIOR LED | 29 | Led | 29W Led | 29W Led, Co
134204A | 134 | 10 | 8 | 204 | 2 | 04 | A | A | 4 | Columna | 4 | Electrònic | CARANDINI | JUNIOR LED | 29 | Led | 29W Led | 29W Led, Co
134205A | 134 | 10 | 8 | 205 | 2 | 05 | A | A | 4 | Columna | 4 | Electrònic | CARANDINI | JUNIOR LED | 29 | Led | 29W Led | 29W Led, Co
134206A | 134 | 10 | 8 | 206 | 2 | 06 | A | A | 4 | Columna | 4 | Electrònic | CARANDINI | JUNIOR LED | 29 | Led | 29W Led | 29W Led, Co
134207A | 134 | 10 | 8 | 207 | 2 | 07 | A | A | 4 | Columna | 4 | Electrònic | CARANDINI | JUNIOR LED | 29 | Led | 29W Led | 29W Led, Co
134208A | 134 | 10 | 8 | 208 | 2 | 08 | A | A | 4 | Columna | 4 | Electrònic | CARANDINI | JUNIOR LED | 29 | Led | 29W Led | 29W Led, Co
134209A | 134 | 10 | 8 | 209 | 2 | 09 | A | A | 4 | Columna | 4 | Electrònic | CARANDINI | JUNIOR LED | 29 | Led | 29W Led | 29W Led, Co
134210A | 134 | 10 | 8 | 210 | 2 | 10 | A | A | 4 | Columna | 4 | Electrònic | CARANDINI | JUNIOR LED | 29 | Led | 29W Led | 29W Led, Co
134211A | 134 | 10 | 8 | 211 | 2 | 11 | A | A | 4 | Columna | 4 | Electrònic | CARANDINI | JUNIOR LED | 29 | Led | 29W Led | 29W Led, Co
134212A | 134 | 10 | 8 | 212 | 2 | 12 | A | A | 4 | Columna | 4 | Electrònic | CARANDINI | JUNIOR LED | 29 | Led | 29W Led | 29W Led, Co
134213A | 134 | 10 | 8 | 213 | 2 | 13 | A | A | 4 | Columna | 4 | Electrònic | CARANDINI | JUNIOR LED | 29 | Led | 29W Led | 29W Led, Co
134214A | 134 | 10 | 8 | 214 | 2 | 14 | A | A | 4 | Columna | 4 | Electrònic | CARANDINI | JUNIOR LED | 29 | Led | 29W Led | 29W Led, Co
134215A | 134 | 10 | 8 | 215 | 2 | 15 | A | A | 4 | Columna | 4 | Electrònic | CARANDINI | JUNIOR LED | 29 | Led | 29W Led | 29W Led, Co
134216B | 134 | 10 | 8 | 216B | 2 | 16 | A | B | 7 | Columna | 7 | Electrònic | SOCELEC | NEOS | 100 | CMH | 100W CMH | 2 x 100W CMH, Co
134216B | 134 | 10 | 8 | 216B | 2 | 16 | B | B | 7 | Columna | 7 | Electrònic | SOCELEC | ONYX | 100 | CMH | 100W CMH | 2 x 100W CMH, Co
134217B | 134 | 10 | 8 | 217B | 2 | 17 | A | B | 7 | Columna | 7 | Electrònic | SOCELEC | NEOS | 100 | CMH | 100W CMH | 2 x 100W CMH, Co
134217B | 134 | 10 | 8 | 217B | 2 | 17 | B | B | 7 | Columna | 7 | Electrònic | SOCELEC | ONYX | 100 | CMH | 100W CMH | 2 x 100W CMH, Co
134301B | 134 | 10 | 8 | 301B | 3 | 01 | A | B | 7 | Columna | 7 | Electrònic | GE | P-154 | 250 | CMH | 250W CMH | 2 x 250W CMH, Co
134301B | 134 | 10 | 8 | 301B | 3 | 01 | B | B | 7 | Columna | 7 | Electrònic | GE | P-154 | 250 | CMH | 250W CMH | 2 x 250W CMH, Co
134401B | 134 | 10 | 8 | 401B | 4 | 01 | A | B | 4 | Columna | 4 | Electrònic | GE | P-154 | 250 | VSAP | 250W VSAP | 2 x 250W VSAP, Co
134401B | 134 | 10 | 8 | 401B | 4 | 01 | B | B | 4 | Columna | 4 | Electrònic | GE | P-154 | 250 | VSAP | 250W VSAP | 2 x 250W VSAP, Co
134402B | 134 | 10 | 8 | 402B | 4 | 02 | A | B | 7 | Columna | 7 | Electrònic | GE | P-154 | 250 | VSAP | 250W VSAP | 2 x 250W VSAP, Co
134402B | 134 | 10 | 8 | 402B | 4 | 02 | B | B | 7 | Columna | 7 | Electrònic | GE | P-154 | 250 | VSAP | 250W VSAP | 2 x 250W VSAP, Co
134501D | 134 | 10 | 8 | 501D | 5 | 01 | A | D | 7 | Columna | 7 | Electrònic | ILUCA | MAXI | 250 | VSAP | 250W VSAP | 4 x 250W VSAP, Co
134501D | 134 | 10 | 8 | 501D | 5 | 01 | B | D | 7 | Columna | 7 | Electrònic | ILUCA | MAXI | 250 | VSAP | 250W VSAP | 4 x 250W VSAP, Co
134501D | 134 | 10 | 8 | 501D | 5 | 01 | C | D | 7 | Columna | 7 | Electrònic | ILUCA | MAXI | 250 | VSAP | 250W VSAP | 4 x 250W VSAP, Co
134501D | 134 | 10 | 8 | 501D | 5 | 01 | D | D | 7 | Columna | 7 | Electrònic | ILUCA | MAXI | 250 | VSAP | 250W VSAP | 4 x 250W VSAP, Co
134502D | 134 | 10 | 8 | 502D | 5 | 02 | A | D | 7 | Columna | 7 | Electrònic | ILUCA | MAXI | 250 | VSAP | 250W VSAP | 4 x 250W VSAP, Co
134502D | 134 | 10 | 8 | 502D | 5 | 02 | B | D | 7 | Columna | 7 | Electrònic | ILUCA | MAXI | 250 | VSAP | 250W VSAP | 4 x 250W VSAP, Co
134502D | 134 | 10 | 8 | 502D | 5 | 02 | C | D | 7 | Columna | 7 | Electrònic | ILUCA | MAXI | 250 | VSAP | 250W VSAP | 4 x 250W VSAP, Co
134502D | 134 | 10 | 8 | 502D | 5 | 02 | D | D | 7 | Columna | 7 | Electrònic | ILUCA | MAXI | 250 | VSAP | 250W VSAP | 4 x 250W VSAP, Co
134503D | 134 | 10 | 8 | 503D | 5 | 03 | A | D | 7 | Columna | 7 | Electrònic | ILUCA | MAXI | 250 | VSAP | 250W VSAP | 4 x 250W VSAP, Co
134503D | 134 | 10 | 8 | 503D | 5 | 03 | B | D | 7 | Columna | 7 | Electrònic | ILUCA | MAXI | 250 | VSAP | 250W VSAP | 4 x 250W VSAP, Co
134503D | 134 | 10 | 8 | 503D | 5 | 03 | C | D | 7 | Columna | 7 | Electrònic | ILUCA | MAXI | 250 | VSAP | 250W VSAP | 4 x 250W VSAP, Co
134503D | 134 | 10 | 8 | 503D | 5 | 03 | D | D | 7 | Columna | 7 | Electrònic | ILUCA | MAXI | 250 | VSAP | 250W VSAP | 4 x 250W VSAP, Co
134601A | 134 | 10 | 8 | 601 | 6 | 01 | A | A | 4 | Columna | 4 | Electrònic | CARANDINI | JUNIOR LED | 29 | Led | 29W Led | 29W Led, Co
134602A | 134 | 10 | 8 | 602 | 6 | 02 | A | A | 4 | Columna | 4 | Electrònic | CARANDINI | JUNIOR LED | 29 | Led | 29W Led | 29W Led, Co
134603A | 134 | 10 | 8 | 603 | 6 | 03 | A | A | 4 | Columna | 4 | Electrònic | CARANDINI | JUNIOR LED | 29 | Led | 29W Led | 29W Led, Co
134604A | 134 | 10 | 8 | 604 | 6 | 04 | A | A | 4 | Columna | 4 | Electrònic | CARANDINI | JUNIOR LED | 29 | Led | 29W Led | 29W Led, Co
134605A | 134 | 10 | 8 | 605 | 6 | 05 | A | A | 4 | Columna | 4 | Electrònic | CARANDINI | JUNIOR LED | 29 | Led | 29W Led | 29W Led, Co
134606A | 134 | 10 | 8 | 606 | 6 | 06 | A | A | 4 | Columna | 4 | Electrònic | CARANDINI | JUNIOR LED | 29 | Led | 29W Led | 29W Led, Co
134607A | 134 | 10 | 8 | 607 | 6 | 07 | A | A | 4 | Columna | 4 | Electrònic | CARANDINI | JUNIOR LED | 29 | Led | 29W Led | 29W Led, Co
134608A | 134 | 10 | 8 | 608 | 6 | 08 | A | A | 4 | Columna | 4 | Electrònic | CARANDINI | JUNIOR LED | 29 | Led | 29W Led | 29W Led, Co
134609A | 134 | 10 | 8 | 609 | 6 | 09 | A | A | 4 | Columna | 4 | Electrònic | CARANDINI | JUNIOR LED | 29 | Led | 29W Led | 29W Led, Co
134610A | 134 | 10 | 8 | 610 | 6 | 10 | A | A | 4 | Columna | 4 | Electrònic | CARANDINI | JUNIOR LED | 29 | Led | 29W Led | 29W Led, Co
134611A | 134 | 10 | 8 | 611 | 6 | 11 | A | A | 4 | Columna | 4 | Electrònic | CARANDINI | JUNIOR LED | 29 | Led | 29W Led | 29W Led, Co
134612A | 134 | 10 | 8 | 612 | 6 | 12 | A | A | 4 | Columna | 4 | Electrònic | CARANDINI | JUNIOR LED | 29 | Led | 29W Led | 29W Led, Co
134613A | 134 | 10 | 8 | 613 | 6 | 13 | A | A | 4 | Columna | 4 | Electrònic | CARANDINI | JUNIOR LED | 29 | Led | 29W Led | 29W Led, Co
134614A | 134 | 10 | 8 | 614 | 6 | 14 | A | A | 4 | Columna | 4 | Electrònic | CARANDINI | JUNIOR LED | 29 | Led | 29W Led | 29W Led, Co
134615A | 134 | 10 | 8 | 615 | 6 | 15 | A | A | 4 | Columna | 4 | Electrònic | CARANDINI | JUNIOR LED | 29 | Led | 29W Led | 29W Led, Co
134616A | 134 | 10 | 4 | 616 | 6 | 16 | A | A | 4 | Columna | 4 | Electrònic | CARANDINI | JUNIOR LED | 29 | Led | 29W Led | 29W Led, Co
134701A | 134 | 10 | 8 | 701 | 7 | 01 | A | A | 2 | SI | 2 | SIN | ILUCA | LASER | 300 | Q-I | 300W Q-I | 300W Q-I, SI
134702A | 134 | 10 | 8 | 702 | 7 | 02 | A | A | 2 | SI | 2 | SIN | ILUCA | LASER | 300 | Q-I | 300W Q-I | 300W Q-I, SI
134703A | 134 | 10 | 8 | 703 | 7 | 03 | A | A | 2 | SI | 2 | Electrònic | PRISMA | EKO 25 | 11 | FL | 11W FL | 11W FL, SI
134704A | 134 | 10 | 8 | 704 | 7 | 04 | A | A | 2 | SI | 2 | Electrònic | PRISMA | EKO 25 | 11 | FL | 11W FL | 11W FL, SI
134705A | 134 | 10 | 8 | 705 | 7 | 05 | A | A | 2 | SI | 2 | Electrònic | PRISMA | EKO 25 | 11 | FL | 11W FL | 11W FL, SI
134706A | 134 | 10 | 8 | 706 | 7 | 06 | A | A | 2 | SI | 2 | SIN | ILUCA | LASER | 300 | Q-I | 300W Q-I | 300W Q-I, SI
134707A | 134 | 10 | 8 | 707 | 7 | 07 | A | A | 2 | SI | 2 | Electrònic | PRISMA | EKO 25 | 11 | FL | 11W FL | 11W FL, SI
134708A | 134 | 10 | 8 | 708 | 7 | 08 | A | A | 2 | SI | 2 | Electrònic | PRISMA | EKO 25 | 11 | FL | 11W FL | 11W FL, SI
134709A | 134 | 10 | 8 | 709 | 7 | 09 | A | A | 2 | SI | 2 | Electrònic | PRISMA | EKO 25 | 11 | FL | 11W FL | 11W FL, SI
134710A | 134 | 10 | 8 | 710 | 7 | 10 | A | A | 2 | SI | 2 | Electrònic | PRISMA | EKO 25 | 11 | FL | 11W FL | 11W FL, SI
134711A | 134 | 10 | 8 | 711 | 7 | 11 | A | A | 2 | SI | 2 | Electrònic | PRISMA | EKO 25 | 11 | FL | 11W FL | 11W FL, SI
134712A | 134 | 10 | 8 | 712 | 7 | 12 | A | A | 2 | SI | 2 | Electrònic | PRISMA | EKO 25 | 11 | FL | 11W FL | 11W FL, SI
134713A | 134 | 10 | 8 | 713 | 7 | 13 | A | A | 2 | SI | 2 | Electrònic | PRISMA | EKO 25 | 11 | FL | 11W FL | 11W FL, SI
134714A | 134 | 10 | 8 | 714 | 7 | 14 | A | A | 2 | SI | 2 | SIN | ILUCA | LASER | 300 | Q-I | 300W Q-I | 300W Q-I, SI
134715A | 134 | 10 | 8 | 715 | 7 | 15 | A | A | 2 | SI | 2 | SIN | ILUCA | LASER | 300 | Q-I | 300W Q-I | 300W Q-I, SI
134716A | 134 | 10 | 8 | 716 | 7 | 16 | A | A | 2 | SI | 2 | SIN | ILUCA | LASER | 300 | Q-I | 300W Q-I | 300W Q-I, SI
134717A | 134 | 10 | 8 | 717 | 7 | 17 | A | A | 2 | SI | 2 | Electrònic | PRISMA | EKO 25 | 11 | FL | 11W FL | 11W FL, SI
134718A | 134 | 10 | 8 | 718 | 7 | 18 | A | A | 2 | SI | 2 | Electrònic | PRISMA | EKO 25 | 11 | FL | 11W FL | 11W FL, SI
134719A | 134 | 10 | 8 | 719 | 7 | 19 | A | A | 2 | SI | 2 | Electrònic | PRISMA | EKO 25 | 11 | FL | 11W FL | 11W FL, SI
134720A | 134 | 10 | 8 | 720 | 7 | 20 | A | A | 2 | SI | 2 | Electrònic | PRISMA | EKO 25 | 11 | FL | 11W FL | 11W FL, SI
134721A | 134 | 10 | 8 | 721 | 7 | 21 | A | A | 2 | SI | 2 | Electrònic | PRISMA | EKO 25 | 11 | FL | 11W FL | 11W FL, SI
134722A | 134 | 10 | 8 | 722 | 7 | 22 | A | A | 2 | SI | 2 | Electrònic | PRISMA | EKO 25 | 11 | FL | 11W FL | 11W FL, SI
134723A | 134 | 10 | 8 | 723 | 7 | 23 | A | A | 2 | SI | 2 | SIN | ILUCA | LASER | 300 | Q-I | 300W Q-I | 300W Q-I, SI
134724A | 134 | 10 | 8 | 724 | 7 | 24 | A | A | 2 | SI | 2 | SIN | ILUCA | LASER | 300 | Q-I | 300W Q-I | 300W Q-I, SI
134725A | 134 | 10 | 8 | 725 | 7 | 25 | A | A | 2 | SI | 2 | Electrònic | PRISMA | EKO 25 | 11 | FL | 11W FL | 11W FL, SI
134726A | 134 | 10 | 8 | 726 | 7 | 26 | A | A | 2 | SI | 2 | Electrònic | PRISMA | EKO 25 | 11 | FL | 11W FL | 11W FL, SI
134727A | 134 | 10 | 8 | 727 | 7 | 27 | A | A | 5 | SI | 5 | Electrònic | SIMON LIGHTING | IRIS | 33 | Led | 33W Led | 33W Led, SI
134728A | 134 | 10 | 8 | 728 | 7 | 28 | A | A | 5 | SI | 5 | Electrònic | SIMON LIGHTING | IRIS | 33 | Led | 33W Led | 33W Led, SI
134729A | 134 | 10 | 8 | 729 | 7 | 29 | A | A | 5 | SI | 5 | Electrònic | SIMON LIGHTING | IRIS | 33 | Led | 33W Led | 33W Led, SI
134730A | 134 | 10 | 8 | 730 | 7 | 30 | A | A | 5 | SI | 5 | Electrònic | SIMON LIGHTING | IRIS | 33 | Led | 33W Led | 33W Led, SI
134731A | 134 | 10 | 8 | 731 | 7 | 31 | A | A | 5 | SI | 5 | Electrònic | SIMON LIGHTING | IRIS | 33 | Led | 33W Led | 33W Led, SI
134732A | 134 | 10 | 8 | 732 | 7 | 32 | A | A | 5 | SI | 5 | Electrònic | SIMON LIGHTING | IRIS | 33 | Led | 33W Led | 33W Led, SI
134733A | 134 | 10 | 8 | 733 | 7 | 33 | A | A | 5 | SI | 5 | Electrònic | SIMON LIGHTING | IRIS | 33 | Led | 33W Led | 33W Led, SI
134734A | 134 | 10 | 8 | 734 | 7 | 34 | A | A | 5 | SI | 5 | Electrònic | SIMON LIGHTING | IRIS | 33 | Led | 33W Led | 33W Led, SI
134735A | 134 | 10 | 8 | 735 | 7 | 35 | A | A | 5 | SI | 5 | Electrònic | SIMON LIGHTING | IRIS | 33 | Led | 33W Led | 33W Led, SI
134736A | 134 | 10 | 8 | 736 | 7 | 36 | A | A | 5 | SI | 5 | Electrònic | SIMON LIGHTING | IRIS | 33 | Led | 33W Led | 33W Led, SI
134737A | 134 | 10 | 8 | 737 | 7 | 37 | A | A | 5 | SI | 5 | Electrònic | SIMON LIGHTING | IRIS | 33 | Led | 33W Led | 33W Led, SI
134738A | 134 | 10 | 8 | 738 | 7 | 38 | A | A | 5 | SI | 5 | Electrònic | SIMON LIGHTING | IRIS | 33 | Led | 33W Led | 33W Led, SI
134739A | 134 | 10 | 8 | 739 | 7 | 39 | A | A | 20 | SI | 20 | Electrònic | SIMON LIGHTING | IRIS | 33 | Led | 33W Led | 33W Led, SI
134740A | 134 | 10 | 8 | 740 | 7 | 40 | A | A | 20 | SI | 20 | Electrònic | SIMON LIGHTING | IRIS | 33 | Led | 33W Led | 33W Led, SI
134741A | 134 | 10 | 8 | 741 | 7 | 41 | A | A | 20 | SI | 20 | Electrònic | SIMON LIGHTING | IRIS | 33 | Led | 33W Led | 33W Led, SI
134742A | 134 | 10 | 8 | 742 | 7 | 42 | A | A | 20 | SI | 20 | Electrònic | SIMON LIGHTING | IRIS | 33 | Led | 33W Led | 33W Led, SI
134743A | 134 | 10 | 8 | 743 | 7 | 43 | A | A | 20 | SI | 20 | Electrònic | SIMON LIGHTING | IRIS | 33 | Led | 33W Led | 33W Led, SI
134744A | 134 | 10 | 8 | 744 | 7 | 44 | A | A | 20 | SI | 20 | Electrònic | SIMON LIGHTING | IRIS | 33 | Led | 33W Led | 33W Led, SI
134745A | 134 | 10 | 8 | 745 | 7 | 45 | A | A | 20 | SI | 20 | Electrònic | SIMON LIGHTING | IRIS | 33 | Led | 33W Led | 33W Led, SI
134746A | 134 | 10 | 8 | 746 | 7 | 46 | A | A | 20 | SI | 20 | Electrònic | SIMON LIGHTING | IRIS | 33 | Led | 33W Led | 33W Led, SI
134747A | 134 | 10 | 8 | 747 | 7 | 47 | A | A | 20 | SI | 20 | Electrònic | SIMON LIGHTING | IRIS | 33 | Led | 33W Led | 33W Led, SI
134748A | 134 | 10 | 8 | 748 | 7 | 48 | A | A | 20 | SI | 20 | Electrònic | SIMON LIGHTING | IRIS | 33 | Led | 33W Led | 33W Led, SI
134749A | 134 | 10 | 8 | 749 | 7 | 49 | A | A | 20 | SI | 20 | Electrònic | SIMON LIGHTING | IRIS | 33 | Led | 33W Led | 33W Led, SI
134750A | 134 | 10 | 8 | 750 | 7 | 50 | A | A | 20 | SI | 20 | Electrònic | SIMON LIGHTING | IRIS | 33 | Led | 33W Led | 33W Led, SI
134751A | 134 | 10 | 8 | 751 | 7 | 51 | A | A | 24 | SI | 24 | Electrònic | SIMON LIGHTING | IRIS | 33 | Led | 33W Led | 33W Led, SI
134752A | 134 | 10 | 8 | 752 | 7 | 52 | A | A | 24 | SI | 24 | Electrònic | SIMON LIGHTING | IRIS | 33 | Led | 33W Led | 33W Led, SI
134753A | 134 | 10 | 8 | 753 | 7 | 53 | A | A | 24 | SI | 24 | Electrònic | SIMON LIGHTING | IRIS | 33 | Led | 33W Led | 33W Led, SI
134754A | 134 | 10 | 8 | 754 | 7 | 54 | A | A | 24 | SI | 24 | Electrònic | SIMON LIGHTING | IRIS | 33 | Led | 33W Led | 33W Led, SI
134755A | 134 | 10 | 8 | 755 | 7 | 55 | A | A | 24 | SI | 24 | Electrònic | SIMON LIGHTING | IRIS | 33 | Led | 33W Led | 33W Led, SI
134756A | 134 | 10 | 8 | 756 | 7 | 56 | A | A | 24 | SI | 24 | Electrònic | SIMON LIGHTING | IRIS | 33 | Led | 33W Led | 33W Led, SI
134757A | 134 | 10 | 8 | 757 | 7 | 57 | A | A | 24 | SI | 24 | Electrònic | SIMON LIGHTING | IRIS | 33 | Led | 33W Led | 33W Led, SI
134758A | 134 | 10 | 8 | 758 | 7 | 58 | A | A | 24 | SI | 24 | Electrònic | SIMON LIGHTING | IRIS | 33 | Led | 33W Led | 33W Led, SI
134759A | 134 | 10 | 8 | 759 | 7 | 59 | A | A | 24 | SI | 24 | Electrònic | SIMON LIGHTING | IRIS | 33 | Led | 33W Led | 33W Led, SI
134760A | 134 | 10 | 8 | 760 | 7 | 60 | A | A | 24 | SI | 24 | Electrònic | SIMON LIGHTING | IRIS | 33 | Led | 33W Led | 33W Led, SI
134761A | 134 | 10 | 8 | 761 | 7 | 61 | A | A | 24 | SI | 24 | Electrònic | SIMON LIGHTING | IRIS | 33 | Led | 33W Led | 33W Led, SI
134762A | 134 | 10 | 8 | 762 | 7 | 62 | A | A | 24 | SI | 24 | Electrònic | SIMON LIGHTING | IRIS | 33 | Led | 33W Led | 33W Led, SI
134763A | 134 | 10 | 8 | 763 | 7 | 63 | A | A | 2 | SI | 2 | Electrònic | ZALUX | NOGARA | 36 | FL | 36W FL | 36W FL, SI
135101A | 135 | 11 | 1 | 101 | 1 | 01 | A | A | 4 | Columna | 4 | Electromagnètic | CARANDINI | CYTYMAX | 31 | Led | 31W Led | 31W Led, Co
135102A | 135 | 11 | 1 | 102 | 1 | 02 | A | A | 4 | Columna | 4 | Electromagnètic | SOCELEC | SATURNO 3S | 31 | Led | 31W Led | 31W Led, Co
135103A | 135 | 11 | 1 | 103 | 1 | 03 | A | A | 4 | Columna | 4 | Electromagnètic | SOCELEC | SATURNO 3S | 31 | Led | 31W Led | 31W Led, Co
135104A | 135 | 11 | 1 | 104 | 1 | 04 | A | A | 4 | Columna | 4 | Electromagnètic | SOCELEC | SATURNO 3S | 31 | Led | 31W Led | 31W Led, Co
135105A | 135 | 11 | 1 | 105 | 1 | 05 | A | A | 4 | Columna | 4 | Electromagnètic | SOCELEC | SATURNO 3S | 31 | Led | 31W Led | 31W Led, Co
135106A | 135 | 11 | 1 | 106 | 1 | 06 | A | A | 4 | Columna | 4 | Electromagnètic | SOCELEC | SATURNO 3S | 31 | Led | 31W Led | 31W Led, Co
135107A | 135 | 11 | 1 | 107 | 1 | 07 | A | A | 4 | Columna | 4 | Electromagnètic | SOCELEC | SATURNO 3S | 31 | Led | 31W Led | 31W Led, Co
135108A | 135 | 11 | 1 | 108 | 1 | 08 | A | A | 4 | Columna | 4 | Electromagnètic | SOCELEC | SATURNO 3S | 31 | Led | 31W Led | 31W Led, Co
135109A | 135 | 11 | 1 | 109 | 1 | 09 | A | A | 7 | Columna | 7 | Electromagnètic | SOCELEC | ONYX | 150 | CMH | 150W CMH | 150W CMH, Co
135110A | 135 | 11 | 1 | 110 | 1 | 10 | A | A | 4 | Columna | 4 | Electromagnètic | SOCELEC | SATURNO 3S | 31 | Led | 31W Led | 31W Led, Co
135111A | 135 | 11 | 1 | 111 | 1 | 11 | A | A | 7 | Columna | 7 | Electromagnètic | SOCELEC | ONYX | 150 | CMH | 150W CMH | 150W CMH, Co
135112A | 135 | 11 | 1 | 112 | 1 | 12 | A | A | 4 | Columna | 4 | Electromagnètic | SOCELEC | SATURNO 3S | 31 | Led | 31W Led | 31W Led, Co
135113A | 135 | 11 | 1 | 113 | 1 | 13 | A | A | 4 | Columna | 4 | Electromagnètic | SOCELEC | SATURNO 3S | 31 | Led | 31W Led | 31W Led, Co
135114A | 135 | 11 | 1 | 114 | 1 | 14 | A | A | 4 | Columna | 4 | Electromagnètic | SOCELEC | SATURNO 3S | 31 | Led | 31W Led | 31W Led, Co
135115B | 135 | 11 | 1 | 115B | 1 | 15 | A | B | 7 | Columna | 7 | Electromagnètic | SIMON LIGHTING | PR-1 | 150 | CMH | 150W CMH | 2 x 150W CMH, Co
135115B | 135 | 11 | 1 | 115B | 1 | 15 | B | B | 7 | Columna | 7 | Electromagnètic | SIMON LIGHTING | PR-1 | 150 | CMH | 150W CMH | 2 x 150W CMH, Co
135116A | 135 | 11 | 1 | 116 | 1 | 16 | A | A | 4 | Columna | 4 | Electromagnètic | SOCELEC | SATURNO 3S | 31 | Led | 31W Led | 31W Led, Co
135117A | 135 | 11 | 1 | 117 | 1 | 17 | A | A | 4 | Columna | 4 | Electromagnètic | SOCELEC | SATURNO 3S | 31 | Led | 31W Led | 31W Led, Co
135201A | 135 | 11 | 1 | 201 | 2 | 01 | A | A | 7 | Columna | 7 | Electromagnètic | SOCELEC | ONYX | 150 | CMH | 150W CMH | 150W CMH, Co
135202A | 135 | 11 | 1 | 202 | 2 | 02 | A | A | 7 | Columna | 7 | Electromagnètic | SOCELEC | ONYX | 150 | CMH | 150W CMH | 150W CMH, Co
135203A | 135 | 11 | 1 | 203 | 2 | 03 | A | A | 7 | Columna | 7 | Electromagnètic | SOCELEC | ONYX | 150 | CMH | 150W CMH | 150W CMH, Co
135204A | 135 | 11 | 1 | 204 | 2 | 04 | A | A | 7 | Columna | 7 | Electromagnètic | SOCELEC | ONYX | 150 | CMH | 150W CMH | 150W CMH, Co
135205A | 135 | 11 | 1 | 205 | 2 | 05 | A | A | 7 | Columna | 7 | Electromagnètic | SOCELEC | ONYX | 150 | CMH | 150W CMH | 150W CMH, Co
135206A | 135 | 11 | 1 | 206 | 2 | 06 | A | A | 4 | Columna | 4 | Electromagnètic | CARANDINI | DQR | 70 | CMH | 70W CMH | 70W CMH, Co
135209A | 135 | 11 | 1 | 209 | 2 | 09 | A | A | 5 | Columna | 4 | Electromagnètic | CARANDINI | DQR | 100 | CMH | 100W CMH | 100W CMH, Co
137101A | 137 | 10 | 2 | 101 | 1 | 01 | A | A | 10 | Columna | 10 | Electrònic | CARANDINI | QSA-10 | 150 | CMH | 150W CMH | 150W CMH, Co
137102A | 137 | 10 | 2 | 102 | 1 | 02 | A | A | 10 | Columna | 10 | Electrònic | CARANDINI | QSA-10 | 150 | CMH | 150W CMH | 150W CMH, Co
137103A | 137 | 10 | 2 | 103 | 1 | 03 | A | A | 10 | Columna | 10 | Electrònic | CARANDINI | QSA-10 | 150 | CMH | 150W CMH | 150W CMH, Co
137104A | 137 | 10 | 2 | 104 | 1 | 04 | A | A | 10 | Columna | 10 | Electrònic | CARANDINI | QSA-10 | 150 | CMH | 150W CMH | 150W CMH, Co
137105B | 137 | 10 | 2 | 105B | 1 | 05 | A | B | 10 | Columna | 7 | Electrònic | CARANDINI | QSA-10 | 150 | CMH | 150W CMH | 150W CMH + 100W CMH, Co
137105B | 137 | 10 | 2 | 105B | 1 | 05 | B | B | 10 | Columna | 7 | Electrònic | CARANDINI | PHR | 100 | CMH | 100W CMH | 150W CMH + 100W CMH, Co
137106A | 137 | 10 | 2 | 106 | 1 | 06 | A | A | 10 | Columna | 10 | Electrònic | CARANDINI | QSA-10 | 150 | CMH | 150W CMH | 150W CMH, Co
137107A | 137 | 10 | 2 | 107 | 1 | 07 | A | A | 10 | Columna | 10 | Electrònic | CARANDINI | QSA-10 | 150 | CMH | 150W CMH | 150W CMH, Co
137108A | 137 | 10 | 2 | 108 | 1 | 08 | A | A | 10 | Columna | 8 | Electrònic | CARANDINI | QSA-5 | 100 | CMH | 100W CMH | 100W CMH, Co
137109A | 137 | 10 | 2 | 109 | 1 | 09 | A | A | 6 | Braç | 6 | Electrònic | CARANDINI | STR-154 | 150 | CMH | 150W CMH | 150W CMH, Br
137110A | 137 | 10 | 2 | 110 | 1 | 10 | A | A | 6 | Braç | 6 | Electrònic | CARANDINI | STR-154 | 150 | CMH | 150W CMH | 150W CMH, Br
137201A | 137 | 10 | 1 | 201 | 2 | 01 | A | A | 10 | Columna | 10 | Electrònic | CARANDINI | QSA-10 | 150 | CMH | 150W CMH | 150W CMH, Co
137202A | 137 | 10 | 1 | 202 | 2 | 02 | A | A | 10 | Columna | 10 | Electrònic | CARANDINI | QSA-10 | 150 | CMH | 150W CMH | 150W CMH, Co
137203A | 137 | 10 | 1 | 203 | 2 | 03 | A | A | 10 | Columna | 10 | Electrònic | CARANDINI | QSA-10 | 150 | CMH | 150W CMH | 150W CMH, Co
137204A | 137 | 10 | 1 | 204 | 2 | 04 | A | A | 10 | Columna | 10 | Electrònic | CARANDINI | QSA-10 | 150 | CMH | 150W CMH | 150W CMH, Co
137205A | 137 | 10 | 1 | 205 | 2 | 05 | A | A | 10 | Columna | 10 | Electrònic | CARANDINI | QSA-10 | 150 | CMH | 150W CMH | 150W CMH, Co
137206A | 137 | 10 | 1 | 206 | 2 | 06 | A | A | 10 | Columna | 10 | Electrònic | CARANDINI | QSA-10 | 150 | CMH | 150W CMH | 150W CMH, Co
137207A | 137 | 10 | 1 | 207 | 2 | 07 | A | A | 10 | Columna | 10 | Electrònic | CARANDINI | QSA-10 | 150 | CMH | 150W CMH | 150W CMH, Co
137301A | 137 | 10 | 2 | 301 | 3 | 01 | A | A | 7 | Columna | 7 | Electrònic | CARANDINI | PHR | 100 | CMH | 100W CMH | 100W CMH, Co
137302A | 137 | 10 | 2 | 302 | 3 | 02 | A | A | 7 | Columna | 7 | Electrònic | CARANDINI | PHR | 100 | CMH | 100W CMH | 100W CMH, Co
137303A | 137 | 10 | 2 | 303 | 3 | 03 | A | A | 7 | Columna | 7 | Electrònic | CARANDINI | PHR | 100 | CMH | 100W CMH | 100W CMH, Co
137304A | 137 | 10 | 2 | 304 | 3 | 04 | A | A | 7 | Columna | 7 | Electrònic | CARANDINI | PHR | 100 | CMH | 100W CMH | 100W CMH, Co
137305A | 137 | 10 | 2 | 305 | 3 | 05 | A | A | 7 | Columna | 7 | Electrònic | CARANDINI | PHR | 100 | CMH | 100W CMH | 100W CMH, Co
137306A | 137 | 10 | 2 | 306 | 3 | 06 | A | A | 7 | Columna | 7 | Electrònic | CARANDINI | PHR | 100 | CMH | 100W CMH | 100W CMH, Co
137307A | 137 | 10 | 2 | 307 | 3 | 07 | A | A | 7 | Columna | 7 | Electrònic | CARANDINI | PHR | 100 | CMH | 100W CMH | 100W CMH, Co
137308A | 137 | 10 | 2 | 308 | 3 | 08 | A | A | 7 | Columna | 7 | Electrònic | CARANDINI | PHR | 100 | CMH | 100W CMH | 100W CMH, Co
137309A | 137 | 10 | 2 | 309 | 3 | 09 | A | A | 7 | Columna | 7 | Electrònic | CARANDINI | PHR | 100 | CMH | 100W CMH | 100W CMH, Co
137310A | 137 | 10 | 2 | 310 | 3 | 10 | A | A | 7 | Columna | 7 | Electrònic | CARANDINI | PHR | 100 | CMH | 100W CMH | 100W CMH, Co
137311A | 137 | 10 | 2 | 311 | 3 | 11 | A | A | 7 | Columna | 7 | Electrònic | CARANDINI | PHR | 100 | CMH | 100W CMH | 100W CMH, Co
137401A | 137 | 10 | 1 | 401 | 4 | 01 | A | A | 7 | Columna | 7 | Electrònic | CARANDINI | PHR | 100 | CMH | 100W CMH | 100W CMH, Co
137402A | 137 | 10 | 1 | 402 | 4 | 02 | A | A | 7 | Columna | 7 | Electrònic | CARANDINI | PHR | 100 | CMH | 100W CMH | 100W CMH, Co
137403A | 137 | 10 | 1 | 403 | 4 | 03 | A | A | 7 | Columna | 7 | Electrònic | CARANDINI | PHR | 100 | CMH | 100W CMH | 100W CMH, Co
137404A | 137 | 10 | 1 | 404 | 4 | 04 | A | A | 7 | Columna | 7 | Electrònic | CARANDINI | PHR | 100 | CMH | 100W CMH | 100W CMH, Co
137405A | 137 | 10 | 1 | 405 | 4 | 05 | A | A | 7 | Columna | 7 | Electrònic | CARANDINI | PHR | 100 | CMH | 100W CMH | 100W CMH, Co
137406A | 137 | 10 | 1 | 406 | 4 | 06 | A | A | 7 | Columna | 7 | Electrònic | CARANDINI | PHR | 100 | CMH | 100W CMH | 100W CMH, Co
137407A | 137 | 10 | 1 | 407 | 4 | 07 | A | A | 7 | Columna | 7 | Electrònic | CARANDINI | PHR | 100 | CMH | 100W CMH | 100W CMH, Co
137408A | 137 | 10 | 1 | 408 | 4 | 08 | A | A | 7 | Columna | 7 | Electrònic | CARANDINI | PHR | 100 | CMH | 100W CMH | 100W CMH, Co
137409A | 137 | 10 | 1 | 409 | 4 | 09 | A | A | 7 | Columna | 7 | Electrònic | CARANDINI | PHR | 100 | CMH | 100W CMH | 100W CMH, Co
137501C | 137 | 10 | 2 | 501C | 5 | 01 | A | C | 12 | Columna | 12 | Electrònic | CARANDINI | 1531/H | 150 | CMH | 150W CMH | 3 x 150W CMH, Co
137501C | 137 | 10 | 2 | 501C | 5 | 01 | B | C | 12 | Columna | 12 | Electrònic | CARANDINI | 1531/H | 150 | CMH | 150W CMH | 3 x 150W CMH, Co
137501C | 137 | 10 | 2 | 501C | 5 | 01 | C | C | 12 | Columna | 12 | Electrònic | CARANDINI | 1531/H | 150 | CMH | 150W CMH | 3 x 150W CMH, Co
137502F | 137 | 10 | 2 | 502F | 5 | 02 | A | F | 12 | Columna | 12 | Electrònic | CARANDINI | 1531/H | 150 | CMH | 150W CMH | 6 x 150W CMH, Co
137502F | 137 | 10 | 2 | 502F | 5 | 02 | B | F | 12 | Columna | 12 | Electrònic | CARANDINI | 1531/H | 150 | CMH | 150W CMH | 6 x 150W CMH, Co
137502F | 137 | 10 | 2 | 502F | 5 | 02 | C | F | 12 | Columna | 12 | Electrònic | CARANDINI | 1531/H | 150 | CMH | 150W CMH | 6 x 150W CMH, Co
137502F | 137 | 10 | 2 | 502F | 5 | 02 | D | F | 12 | Columna | 12 | Electrònic | CARANDINI | 1531/H | 150 | CMH | 150W CMH | 6 x 150W CMH, Co
137502F | 137 | 10 | 2 | 502F | 5 | 02 | E | F | 12 | Columna | 12 | Electrònic | CARANDINI | 1531/H | 150 | CMH | 150W CMH | 6 x 150W CMH, Co
137502F | 137 | 10 | 2 | 502F | 5 | 02 | F | F | 12 | Columna | 12 | Electrònic | CARANDINI | 1531/H | 150 | CMH | 150W CMH | 6 x 150W CMH, Co
137503A | 137 | 10 | 2 | 503 | 5 | 03 | A | A | 7 | Columna | 7 | Electrònic | CARANDINI | PHR | 100 | CMH | 100W CMH | 100W CMH, Co
137504A | 137 | 10 | 2 | 504 | 5 | 04 | A | A | 7 | Columna | 7 | Electrònic | CARANDINI | PHR | 100 | CMH | 100W CMH | 100W CMH, Co
137505A | 137 | 10 | 2 | 505 | 5 | 05 | A | A | 7 | Columna | 7 | Electrònic | CARANDINI | PHR | 100 | CMH | 100W CMH | 100W CMH, Co
137506A | 137 | 10 | 2 | 506 | 5 | 06 | A | A | 7 | Columna | 7 | Electrònic | CARANDINI | PHR | 100 | CMH | 100W CMH | 100W CMH, Co
137507A | 137 | 10 | 2 | 507 | 5 | 07 | A | A | 7 | Columna | 7 | Electrònic | CARANDINI | PHR | 100 | CMH | 100W CMH | 100W CMH, Co
137508A | 137 | 10 | 2 | 508 | 5 | 08 | A | A | 7 | Columna | 7 | Electrònic | CARANDINI | PHR | 100 | CMH | 100W CMH | 100W CMH, Co
137509A | 137 | 10 | 2 | 509 | 5 | 09 | A | A | 7 | Columna | 7 | Electrònic | CARANDINI | PHR | 100 | CMH | 100W CMH | 100W CMH, Co
137510A | 137 | 10 | 2 | 510 | 5 | 10 | A | A | 7 | Columna | 7 | Electrònic | CARANDINI | PHR | 100 | CMH | 100W CMH | 100W CMH, Co
137511A | 137 | 10 | 2 | 511 | 5 | 11 | A | A | 7 | Columna | 7 | Electrònic | CARANDINI | PHR | 100 | CMH | 100W CMH | 100W CMH, Co
137512A | 137 | 10 | 2 | 512 | 5 | 12 | A | A | 7 | Columna | 7 | Electrònic | CARANDINI | PHR | 100 | CMH | 100W CMH | 100W CMH, Co
137513A | 137 | 10 | 2 | 513 | 5 | 13 | A | A | 7 | Columna | 7 | Electrònic | CARANDINI | PHR | 100 | CMH | 100W CMH | 100W CMH, Co
137514A | 137 | 10 | 2 | 514 | 5 | 14 | A | A | 7 | Columna | 7 | Electrònic | CARANDINI | PHR | 100 | CMH | 100W CMH | 100W CMH, Co
137515A | 137 | 10 | 2 | 515 | 5 | 15 | A | A | 7 | Columna | 7 | Electrònic | CARANDINI | PHR | 100 | CMH | 100W CMH | 100W CMH, Co
137516A | 137 | 10 | 2 | 516 | 5 | 16 | A | A | 7 | Columna | 7 | Electrònic | CARANDINI | PHR | 100 | CMH | 100W CMH | 100W CMH, Co
137517A | 137 | 10 | 2 | 517 | 5 | 17 | A | A | 7 | Columna | 7 | Electrònic | CARANDINI | PHR | 100 | CMH | 100W CMH | 100W CMH, Co
137518A | 137 | 10 | 2 | 518 | 5 | 18 | A | A | 7 | Columna | 7 | Electrònic | CARANDINI | PHR | 100 | CMH | 100W CMH | 100W CMH, Co
137519A | 137 | 10 | 2 | 519 | 5 | 19 | A | A | 6 | Braç | 6 | Electrònic | CARANDINI | STR-154 | 150 | CMH | 150W CMH | 150W CMH, Br
137601B | 137 | 10 | 1 | 601B | 6 | 01 | A | B | 6 | Columna | 6 | Electrònic | ROURA | QUAD-T LED | 20 | Led | 20W Led | 20W Led + 9W Led, Co
137601B | 137 | 10 | 1 | 601B | 6 | 01 | B | B | 6 | Columna | 4 | Electrònic | ROURA | QUAD-T LED | 9 | Led | 9W Led | 20W Led + 9W Led, Co
137602B | 137 | 10 | 1 | 602B | 6 | 02 | A | B | 6 | Columna | 6 | Electrònic | ROURA | QUAD-T LED | 20 | Led | 20W Led | 20W Led + 9W Led, Co
137602B | 137 | 10 | 1 | 602B | 6 | 02 | B | B | 6 | Columna | 4 | Electrònic | ROURA | QUAD-T LED | 9 | Led | 9W Led | 20W Led + 9W Led, Co
137603B | 137 | 10 | 1 | 603B | 6 | 03 | A | B | 6 | Columna | 6 | Electrònic | ROURA | QUAD-T LED | 20 | Led | 20W Led | 20W Led + 9W Led, Co
137603B | 137 | 10 | 1 | 603B | 6 | 03 | B | B | 6 | Columna | 4 | Electrònic | ROURA | QUAD-T LED | 9 | Led | 9W Led | 20W Led + 9W Led, Co
137604B | 137 | 10 | 1 | 604B | 6 | 04 | A | B | 6 | Columna | 6 | Electrònic | ROURA | QUAD-T LED | 20 | Led | 20W Led | 20W Led + 9W Led, Co
137604B | 137 | 10 | 1 | 604B | 6 | 04 | B | B | 6 | Columna | 4 | Electrònic | ROURA | QUAD-T LED | 9 | Led | 9W Led | 20W Led + 9W Led, Co
137605B | 137 | 10 | 1 | 605B | 6 | 05 | A | B | 6 | Columna | 6 | Electrònic | ROURA | QUAD-T LED | 20 | Led | 20W Led | 20W Led + 9W Led, Co
137605B | 137 | 10 | 1 | 605B | 6 | 05 | B | B | 6 | Columna | 4 | Electrònic | ROURA | QUAD-T LED | 9 | Led | 9W Led | 20W Led + 9W Led, Co
137606B | 137 | 10 | 1 | 606B | 6 | 06 | A | B | 6 | Columna | 6 | Electrònic | ROURA | QUAD-T LED | 20 | Led | 20W Led | 20W Led + 9W Led, Co
137606B | 137 | 10 | 1 | 606B | 6 | 06 | B | B | 6 | Columna | 4 | Electrònic | ROURA | QUAD-T LED | 9 | Led | 9W Led | 20W Led + 9W Led, Co
137607B | 137 | 10 | 1 | 607B | 6 | 07 | A | B | 6 | Columna | 6 | Electrònic | ROURA | QUAD-T LED | 20 | Led | 20W Led | 20W Led + 9W Led, Co
137607B | 137 | 10 | 1 | 607B | 6 | 07 | B | B | 6 | Columna | 4 | Electrònic | ROURA | QUAD-T LED | 9 | Led | 9W Led | 20W Led + 9W Led, Co
137608B | 137 | 10 | 1 | 608B | 6 | 08 | A | B | 6 | Columna | 6 | Electrònic | ROURA | QUAD-T LED | 20 | Led | 20W Led | 20W Led + 9W Led, Co
137608B | 137 | 10 | 1 | 608B | 6 | 08 | B | B | 6 | Columna | 4 | Electrònic | ROURA | QUAD-T LED | 9 | Led | 9W Led | 20W Led + 9W Led, Co
137609B | 137 | 10 | 1 | 609B | 6 | 09 | A | B | 6 | Columna | 6 | Electrònic | ROURA | QUAD-T LED | 20 | Led | 20W Led | 20W Led + 9W Led, Co
137609B | 137 | 10 | 1 | 609B | 6 | 09 | B | B | 6 | Columna | 4 | Electrònic | ROURA | QUAD-T LED | 9 | Led | 9W Led | 20W Led + 9W Led, Co
137610A | 137 | 10 | 1 | 610 | 6 | 10 | A | A | 6 | Columna | 6 | Electrònic | ROURA | QUAD-T LED | 20 | Led | 20W Led | 20W Led, Co
137611A | 137 | 10 | 1 | 611 | 6 | 11 | A | A | 6 | Columna | 6 | Electrònic | ROURA | QUAD-T LED | 20 | Led | 20W Led | 20W Led, Co
137612A | 137 | 10 | 1 | 612 | 6 | 12 | A | A | 8 | Columna | 8 | Electrònic | CARANDINI | QSA-5 | 150 | VSAP | 150W VSAP | 150W VSAP, Co
137613B | 137 | 10 | 1 | 613B | 6 | 13 | A | B | 6 | Columna | 6 | Electrònic | ROURA | QUAD-T LED | 20 | Led | 20W Led | 2 x 20W Led, Co
137613B | 137 | 10 | 1 | 613B | 6 | 13 | B | B | 6 | Columna | 6 | Electrònic | ROURA | QUAD-T LED | 20 | Led | 20W Led | 2 x 20W Led, Co
137614A | 137 | 10 | 1 | 614 | 6 | 14 | A | A | 6 | Columna | 6 | Electrònic | ROURA | QUAD-T LED | 20 | Led | 20W Led | 20W Led, Co
137615A | 137 | 10 | 1 | 615 | 6 | 15 | A | A | 6 | Columna | 6 | Electrònic | ROURA | QUAD-T LED | 20 | Led | 20W Led | 20W Led, Co
137616A | 137 | 10 | 1 | 616 | 6 | 16 | A | A | 6 | Columna | 6 | Electrònic | ROURA | QUAD-T LED | 20 | Led | 20W Led | 20W Led, Co
137617A | 137 | 10 | 1 | 617 | 6 | 17 | A | A | 6 | Columna | 6 | Electrònic | ROURA | QUAD-T LED | 20 | Led | 20W Led | 20W Led, Co
137618A | 137 | 10 | 1 | 618 | 6 | 18 | A | A | 6 | Columna | 6 | Electrònic | ROURA | QUAD-T LED | 20 | Led | 20W Led | 20W Led, Co
137619A | 137 | 10 | 1 | 619 | 6 | 19 | A | A | 6 | Columna | 6 | Electrònic | ROURA | QUAD-T LED | 20 | Led | 20W Led | 20W Led, Co
137620B | 137 | 10 | 1 | 620B | 6 | 20 | A | B | 6 | Columna | 6 | Electrònic | ROURA | QUAD-T LED | 20 | Led | 20W Led | 2 x 20W Led, Co
137620B | 137 | 10 | 1 | 620B | 6 | 20 | B | B | 6 | Columna | 6 | Electrònic | ROURA | QUAD-T LED | 20 | Led | 20W Led | 2 x 20W Led, Co
137621A | 137 | 10 | 1 | 621 | 6 | 21 | A | A | 6 | Columna | 6 | Electrònic | ROURA | QUAD-T LED | 30 | Led | 30W Led | 30W Led, Co
137622B | 137 | 10 | 1 | 622B | 6 | 22 | A | B | 6 | Columna | 6 | Electrònic | ROURA | QUAD-T LED | 20 | Led | 20W Led | 20W Led + 9W Led, Co
137622B | 137 | 10 | 1 | 622B | 6 | 22 | B | B | 6 | Columna | 4 | Electrònic | ROURA | QUAD-T LED | 9 | Led | 9W Led | 20W Led + 9W Led, Co
137623E | 137 | 10 | 1 | 623E | 6 | 23 | A | E | 8 | Columna | 8 | Electrònic | ROURA | QUAD-T LED | 15 | Led | 15W Led | 5 x 15W Led, Co
137623E | 137 | 10 | 1 | 623E | 6 | 23 | B | E | 8 | Columna | 7 | Electrònic | ROURA | QUAD-T LED | 15 | Led | 15W Led | 5 x 15W Led, Co
137623E | 137 | 10 | 1 | 623E | 6 | 23 | C | E | 8 | Columna | 6 | Electrònic | ROURA | QUAD-T LED | 15 | Led | 15W Led | 5 x 15W Led, Co
137623E | 137 | 10 | 1 | 623E | 6 | 23 | D | E | 8 | Columna | 5 | Electrònic | ROURA | QUAD-T LED | 15 | Led | 15W Led | 5 x 15W Led, Co
137623E | 137 | 10 | 1 | 623E | 6 | 23 | E | E | 8 | Columna | 4 | Electrònic | ROURA | QUAD-T LED | 15 | Led | 15W Led | 5 x 15W Led, Co
137624E | 137 | 10 | 1 | 624E | 6 | 24 | A | E | 8 | Columna | 8 | Electrònic | ROURA | QUAD-T LED | 15 | Led | 15W Led | 5 x 15W Led, Co
137624E | 137 | 10 | 1 | 624E | 6 | 24 | B | E | 8 | Columna | 7 | Electrònic | ROURA | QUAD-T LED | 15 | Led | 15W Led | 5 x 15W Led, Co
137624E | 137 | 10 | 1 | 624E | 6 | 24 | C | E | 8 | Columna | 6 | Electrònic | ROURA | QUAD-T LED | 15 | Led | 15W Led | 5 x 15W Led, Co
137624E | 137 | 10 | 1 | 624E | 6 | 24 | D | E | 8 | Columna | 5 | Electrònic | ROURA | QUAD-T LED | 15 | Led | 15W Led | 5 x 15W Led, Co
137624E | 137 | 10 | 1 | 624E | 6 | 24 | E | E | 8 | Columna | 4 | Electrònic | ROURA | QUAD-T LED | 15 | Led | 15W Led | 5 x 15W Led, Co
137625B | 137 | 10 | 1 | 625B | 6 | 25 | A | B | 6 | Columna | 6 | Electrònic | ROURA | QUAD-T LED | 20 | Led | 20W Led | 20W Led + 9W Led, Co
137625B | 137 | 10 | 1 | 625B | 6 | 25 | B | B | 6 | Columna | 4 | Electrònic | ROURA | QUAD-T LED | 9 | Led | 9W Led | 20W Led + 9W Led, Co
138101A | 138 | 10 | 1 | 101 | 1 | 01 | A | A | 10 | Columna | 10 | Electrònic | CARANDINI | QSA-10 | 150 | CMH | 150W CMH | 150W CMH, Co
138201A | 138 | 10 | 2 | 201 | 2 | 01 | A | A | 10 | Columna | 10 | Electrònic | CARANDINI | QSA-10 | 150 | CMH | 150W CMH | 150W CMH, Co
138202B | 138 | 10 | 2 | 202B | 2 | 02 | A | B | 10 | Columna | 8 | Electrònic | CARANDINI | QSA-5 | 100 | CMH | 100W CMH | 2 x 100W CMH, Co
138202B | 138 | 10 | 2 | 202B | 2 | 02 | B | B | 10 | Columna | 8 | Electrònic | CARANDINI | QSA-5 | 100 | CMH | 100W CMH | 2 x 100W CMH, Co
138203A | 138 | 10 | 2 | 203 | 2 | 03 | A | A | 10 | Columna | 10 | Electrònic | CARANDINI | QSA-10 | 150 | CMH | 150W CMH | 150W CMH, Co
138204A | 138 | 10 | 2 | 204 | 2 | 04 | A | A | 10 | Columna | 10 | Electrònic | BENITO | FUSION | 65 | Led | 65W Led | 65W Led, Co
138205A | 138 | 10 | 2 | 205 | 2 | 05 | A | A | 10 | Columna | 10 | Electrònic | BENITO | FUSION | 65 | Led | 65W Led | 65W Led, Co
138206A | 138 | 10 | 2 | 206 | 2 | 06 | A | A | 10 | Columna | 10 | Electrònic | BENITO | FUSION | 65 | Led | 65W Led | 65W Led, Co
138207A | 138 | 10 | 2 | 207 | 2 | 07 | A | A | 10 | Columna | 10 | Electrònic | BENITO | FUSION | 65 | Led | 65W Led | 65W Led, Co
138208A | 138 | 10 | 2 | 208 | 2 | 08 | A | A | 10 | Columna | 10 | Electrònic | CARANDINI | QSA-10 | 150 | CMH | 150W CMH | 150W CMH, Co
138301A | 138 | 10 | 1 | 301 | 3 | 01 | A | A | 7 | Columna | 7 | Electrònic | CARANDINI | PHR | 100 | CMH | 100W CMH | 100W CMH, Co
138302A | 138 | 10 | 1 | 302 | 3 | 02 | A | A | 7 | Columna | 7 | Electrònic | CARANDINI | PHR | 100 | CMH | 100W CMH | 100W CMH, Co
138303A | 138 | 10 | 1 | 303 | 3 | 03 | A | A | 7 | Columna | 7 | Electrònic | CARANDINI | PHR | 100 | CMH | 100W CMH | 100W CMH, Co
138304A | 138 | 10 | 1 | 304 | 3 | 04 | A | A | 7 | Columna | 7 | Electrònic | BENITO | Milan | 40 | Led | 40W Led | 40W Led, Co
138305A | 138 | 10 | 1 | 305 | 3 | 05 | A | A | 10 | Columna | 10 | Electrònic | CARANDINI | QSA-10 | 150 | CMH | 150W CMH | 150W CMH, Co
138306A | 138 | 10 | 1 | 306 | 3 | 06 | A | A | 10 | Columna | 10 | Electrònic | BENITO | FUSION | 65 | Led | 65W Led | 65W Led, Co
138401A | 138 | 10 | 2 | 401 | 4 | 01 | A | A | 7 | Columna | 7 | Electrònic | CARANDINI | PHR | 100 | CMH | 100W CMH | 100W CMH, Co
138402A | 138 | 10 | 2 | 402 | 4 | 02 | A | A | 7 | Columna | 7 | Electrònic | CARANDINI | PHR | 100 | CMH | 100W CMH | 100W CMH, Co
138403A | 138 | 10 | 2 | 403 | 4 | 03 | A | A | 7 | Columna | 7 | Electrònic | CARANDINI | PHR | 100 | CMH | 100W CMH | 100W CMH, Co
138404A | 138 | 10 | 2 | 404 | 4 | 04 | A | A | 7 | Columna | 7 | Electrònic | CARANDINI | PHR | 100 | CMH | 100W CMH | 100W CMH, Co
138405A | 138 | 10 | 2 | 405 | 4 | 05 | A | A | 7 | Columna | 7 | Electrònic | CARANDINI | PHR | 100 | CMH | 100W CMH | 100W CMH, Co
138406A | 138 | 10 | 2 | 406 | 4 | 06 | A | A | 7 | Columna | 7 | Electrònic | CARANDINI | PHR | 100 | CMH | 100W CMH | 100W CMH, Co
138407A | 138 | 10 | 2 | 407 | 4 | 07 | A | A | 7 | Columna | 7 | Electrònic | CARANDINI | PHR | 100 | CMH | 100W CMH | 100W CMH, Co
138408A | 138 | 10 | 2 | 408 | 4 | 08 | A | A | 7 | Columna | 7 | Electrònic | CARANDINI | PHR | 100 | CMH | 100W CMH | 100W CMH, Co
138409A | 138 | 10 | 2 | 409 | 4 | 09 | A | A | 7 | Columna | 7 | Electrònic | CARANDINI | PHR | 100 | CMH | 100W CMH | 100W CMH, Co
138410A | 138 | 10 | 2 | 410 | 4 | 10 | A | A | 7 | Columna | 7 | Electrònic | CARANDINI | PHR | 100 | CMH | 100W CMH | 100W CMH, Co
138501A | 138 | 10 | 2 | 501 | 5 | 01 | A | A | 7 | Columna | 7 | Electrònic | CARANDINI | PHR | 100 | CMH | 100W CMH | 100W CMH, Co
138502A | 138 | 10 | 2 | 502 | 5 | 02 | A | A | 7 | Columna | 7 | Electrònic | CARANDINI | PHR | 100 | CMH | 100W CMH | 100W CMH, Co
138503A | 138 | 10 | 2 | 503 | 5 | 03 | A | A | 7 | Columna | 7 | Electrònic | CARANDINI | PHR | 100 | CMH | 100W CMH | 100W CMH, Co
138504A | 138 | 10 | 2 | 504 | 5 | 04 | A | A | 7 | Columna | 7 | Electrònic | CARANDINI | PHR | 100 | CMH | 100W CMH | 100W CMH, Co
138505A | 138 | 10 | 2 | 505 | 5 | 05 | A | A | 7 | Columna | 7 | Electrònic | CARANDINI | PHR | 100 | CMH | 100W CMH | 100W CMH, Co
138506C | 138 | 10 | 2 | 506C | 5 | 06 | A | C | 12 | Columna | 12 | Electrònic | CARANDINI | TMAX | 79 | Led | 79W Led | 3 x 79W Led, Co
138506C | 138 | 10 | 2 | 506C | 5 | 06 | B | C | 12 | Columna | 12 | Electrònic | CARANDINI | TMAX | 79 | Led | 79W Led | 3 x 79W Led, Co
138506C | 138 | 10 | 2 | 506C | 5 | 06 | C | C | 12 | Columna | 12 | Electrònic | CARANDINI | TMAX | 79 | Led | 79W Led | 3 x 79W Led, Co
138507B | 138 | 10 | 2 | 507B | 5 | 07 | A | B | 12 | Columna | 12 | Electrònic | CARANDINI | TMAX | 79 | Led | 79W Led | 2 x 79W Led, Co
138507B | 138 | 10 | 2 | 507B | 5 | 07 | B | B | 12 | Columna | 12 | Electrònic | CARANDINI | TMAX | 79 | Led | 79W Led | 2 x 79W Led, Co
138508B | 138 | 10 | 2 | 508B | 5 | 08 | A | B | 12 | Columna | 12 | Electrònic | CARANDINI | TMAX | 79 | Led | 79W Led | 2 x 79W Led, Co
138508B | 138 | 10 | 2 | 508B | 5 | 08 | B | B | 12 | Columna | 12 | Electrònic | CARANDINI | TMAX | 79 | Led | 79W Led | 2 x 79W Led, Co
138509C | 138 | 10 | 2 | 509C | 5 | 09 | A | C | 12 | Columna | 12 | Electrònic | CARANDINI | TMAX | 79 | Led | 79W Led | 3 x 79W Led, Co
138509C | 138 | 10 | 2 | 509C | 5 | 09 | B | C | 12 | Columna | 12 | Electrònic | CARANDINI | TMAX | 79 | Led | 79W Led | 3 x 79W Led, Co
138509C | 138 | 10 | 2 | 509C | 5 | 09 | C | C | 12 | Columna | 12 | Electrònic | CARANDINI | TMAX | 79 | Led | 79W Led | 3 x 79W Led, Co
138510B | 138 | 10 | 2 | 510B | 5 | 10 | A | B | 12 | Columna | 12 | Electrònic | CARANDINI | TMAX | 79 | Led | 79W Led | 2 x 79W Led, Co
138510B | 138 | 10 | 2 | 510B | 5 | 10 | B | B | 12 | Columna | 12 | Electrònic | CARANDINI | TMAX | 79 | Led | 79W Led | 2 x 79W Led, Co
138511C | 138 | 10 | 2 | 511C | 5 | 11 | A | C | 12 | Columna | 12 | Electrònic | CARANDINI | TMAX | 79 | Led | 79W Led | 3 x 79W Led, Co
138511C | 138 | 10 | 2 | 511C | 5 | 11 | B | C | 12 | Columna | 12 | Electrònic | CARANDINI | TMAX | 79 | Led | 79W Led | 3 x 79W Led, Co
138511C | 138 | 10 | 2 | 511C | 5 | 11 | C | C | 12 | Columna | 12 | Electrònic | CARANDINI | TMAX | 79 | Led | 79W Led | 3 x 79W Led, Co
138601A | 138 | 10 | 1 | 601 | 6 | 01 | A | A | 6 | Braç | 6 | Electrònic | CARANDINI | OA-400 | 150 | CMH | 150W CMH | 150W CMH, Br
138602A | 138 | 10 | 1 | 602 | 6 | 02 | A | A | 7 | Braç | 7 | Electrònic | CARANDINI | STR-154 | 150 | CMH | 150W CMH | 150W CMH, Br
138603A | 138 | 10 | 1 | 603 | 6 | 03 | A | A | 7 | SI | 7 | Electrònic | CARANDINI | OA-400 | 150 | CMH | 150W CMH | 150W CMH, SI
138604A | 138 | 10 | 1 | 604 | 6 | 04 | A | A | 6 | SI | 6 | Electrònic | CARANDINI | OA-400 | 150 | CMH | 150W CMH | 150W CMH, SI
138605A | 138 | 10 | 1 | 605 | 6 | 05 | A | A | 7 | Braç | 7 | Electrònic | CARANDINI | STR-154 | 150 | CMH | 150W CMH | 150W CMH, Br
138606A | 138 | 10 | 1 | 606 | 6 | 06 | A | A | 7 | Braç | 7 | Electrònic | CARANDINI | STR-154 | 150 | CMH | 150W CMH | 150W CMH, Br
138607A | 138 | 10 | 1 | 607 | 6 | 07 | A | A | 7 | Braç | 7 | Electrònic | CARANDINI | STR-154 | 150 | CMH | 150W CMH | 150W CMH, Br
138608A | 138 | 10 | 1 | 608 | 6 | 08 | A | A | 9 | Columna | 9 | Electrònic | CARANDINI | QS-2 | 150 | CMH | 150W CMH | 150W CMH, Co
138609A | 138 | 10 | 1 | 609 | 6 | 09 | A | A | 9 | Columna | 9 | Electrònic | CARANDINI | QS-2 | 150 | CMH | 150W CMH | 150W CMH, Co
138610A | 138 | 10 | 1 | 610 | 6 | 10 | A | A | 9 | Columna | 9 | Electrònic | CARANDINI | QS-2 | 150 | CMH | 150W CMH | 150W CMH, Co
138611A | 138 | 10 | 1 | 611 | 6 | 11 | A | A | 9 | Columna | 9 | Electrònic | CARANDINI | QS-2 | 150 | CMH | 150W CMH | 150W CMH, Co
138612A | 138 | 10 | 1 | 612 | 6 | 12 | A | A | 9 | Columna | 9 | Electrònic | CARANDINI | QS-2 | 150 | CMH | 150W CMH | 150W CMH, Co
138613B | 138 | 10 | 1 | 613B | 6 | 13 | A | B | 9 | Columna | 9 | Electrònic | DISANO | INDIO | 150 | CMH | 150W CMH | 2 x 150W CMH, Co
138613B | 138 | 10 | 1 | 613B | 6 | 13 | B | B | 9 | Columna | 9 | Electrònic | CARANDINI | QS-2 | 150 | CMH | 150W CMH | 2 x 150W CMH, Co
138614A | 138 | 10 | 1 | 614 | 6 | 14 | A | A | 9 | Columna | 9 | Electrònic | CARANDINI | QS-2 | 150 | CMH | 150W CMH | 150W CMH, Co
138615A | 138 | 10 | 1 | 615 | 6 | 15 | A | A | 9 | Columna | 9 | Electrònic | CARANDINI | QS-2 | 150 | CMH | 150W CMH | 150W CMH, Co
138616A | 138 | 10 | 1 | 616 | 6 | 16 | A | A | 7 | Columna | 7 | Electrònic | CARANDINI | PHR | 150 | CMH | 150W CMH | 150W CMH, Co
138617A | 138 | 10 | 1 | 617 | 6 | 17 | A | A | 7 | Columna | 7 | Electrònic | CARANDINI | PHR | 150 | CMH | 150W CMH | 150W CMH, Co
139101D | 139 | 9 | 2 | 101D | 1 | 01 | A | D | 14 | Columna | 14 | Electrònic | CARANDINI | TMAX | 79 | Led | 79W Led | 4 x 79W Led, Co
139101D | 139 | 9 | 2 | 101D | 1 | 01 | B | D | 14 | Columna | 14 | Electrònic | CARANDINI | TMAX | 79 | Led | 79W Led | 4 x 79W Led, Co
139101D | 139 | 9 | 2 | 101D | 1 | 01 | C | D | 14 | Columna | 14 | Electrònic | CARANDINI | TMAX | 79 | Led | 79W Led | 4 x 79W Led, Co
139101D | 139 | 9 | 2 | 101D | 1 | 01 | D | D | 14 | Columna | 14 | Electrònic | CARANDINI | TMAX | 79 | Led | 79W Led | 4 x 79W Led, Co
139201A | 139 | 9 | 2 | 201 | 2 | 01 | A | A | 4 | Columna | 4 | Electrònic | CARANDINI | JUNIOR LED | 53 | Led | 53W Led | 53W Led, Co
139202A | 139 | 9 | 2 | 202 | 2 | 02 | A | A | 4 | Columna | 4 | Electrònic | CARANDINI | JUNIOR LED | 53 | Led | 53W Led | 53W Led, Co
139203A | 139 | 9 | 2 | 203 | 2 | 03 | A | A | 4 | Columna | 4 | Electrònic | CARANDINI | JUNIOR LED | 53 | Led | 53W Led | 53W Led, Co
139204A | 139 | 9 | 2 | 204 | 2 | 04 | A | A | 4 | Columna | 4 | Electrònic | CARANDINI | JUNIOR LED | 53 | Led | 53W Led | 53W Led, Co
139205A | 139 | 9 | 2 | 205 | 2 | 05 | A | A | 4 | Columna | 4 | Electrònic | CARANDINI | JUNIOR LED | 53 | Led | 53W Led | 53W Led, Co
139206A | 139 | 9 | 2 | 206 | 2 | 06 | A | A | 4 | Columna | 4 | Electrònic | CARANDINI | JUNIOR LED | 53 | Led | 53W Led | 53W Led, Co
139207A | 139 | 9 | 2 | 207 | 2 | 07 | A | A | 4 | Columna | 4 | Electrònic | CARANDINI | JUNIOR LED | 53 | Led | 53W Led | 53W Led, Co
139208A | 139 | 9 | 2 | 208 | 2 | 08 | A | A | 4 | Columna | 4 | Electrònic | CARANDINI | JUNIOR LED | 53 | Led | 53W Led | 53W Led, Co
139209A | 139 | 9 | 2 | 209 | 2 | 09 | A | A | 4 | Columna | 4 | Electrònic | CARANDINI | JUNIOR LED | 53 | Led | 53W Led | 53W Led, Co
139210A | 139 | 9 | 2 | 210 | 2 | 10 | A | A | 4 | Columna | 4 | Electrònic | CARANDINI | JUNIOR LED | 53 | Led | 53W Led | 53W Led, Co
139211A | 139 | 9 | 2 | 211 | 2 | 11 | A | A | 4 | Columna | 4 | Electrònic | CARANDINI | JUNIOR LED | 53 | Led | 53W Led | 53W Led, Co
139212A | 139 | 9 | 2 | 212 | 2 | 12 | A | A | 4 | Columna | 4 | Electrònic | CARANDINI | JUNIOR LED | 53 | Led | 53W Led | 53W Led, Co
139213A | 139 | 9 | 2 | 213 | 2 | 13 | A | A | 4 | Columna | 4 | Electrònic | CARANDINI | JUNIOR LED | 53 | Led | 53W Led | 53W Led, Co
139214A | 139 | 9 | 2 | 214 | 2 | 14 | A | A | 4 | Columna | 4 | Electrònic | CARANDINI | JUNIOR LED | 53 | Led | 53W Led | 53W Led, Co
139215A | 139 | 9 | 2 | 215 | 2 | 15 | A | A | 4 | Columna | 4 | Electrònic | CARANDINI | JUNIOR LED | 53 | Led | 53W Led | 53W Led, Co
139216A | 139 | 9 | 2 | 216 | 2 | 16 | A | A | 4 | Columna | 4 | Electrònic | CARANDINI | JUNIOR LED | 53 | Led | 53W Led | 53W Led, Co
139217A | 139 | 9 | 2 | 217 | 2 | 17 | A | A | 4 | Columna | 4 | Electrònic | CARANDINI | JUNIOR LED | 53 | Led | 53W Led | 53W Led, Co
139301A | 139 | 9 | 2 | 301 | 3 | 01 | A | A | 4 | Columna | 4 | Electrònic | CARANDINI | JUNIOR LED | 53 | Led | 53W Led | 53W Led, Co
139302A | 139 | 9 | 2 | 302 | 3 | 02 | A | A | 4 | Columna | 4 | Electrònic | CARANDINI | JUNIOR LED | 53 | Led | 53W Led | 53W Led, Co
139303A | 139 | 9 | 2 | 303 | 3 | 03 | A | A | 4 | Columna | 4 | Electrònic | CARANDINI | JUNIOR LED | 53 | Led | 53W Led | 53W Led, Co
139304A | 139 | 9 | 2 | 304 | 3 | 04 | A | A | 4 | Columna | 4 | Electrònic | CARANDINI | JUNIOR LED | 53 | Led | 53W Led | 53W Led, Co
139305A | 139 | 9 | 2 | 305 | 3 | 05 | A | A | 4 | Columna | 4 | Electrònic | CARANDINI | JUNIOR LED | 53 | Led | 53W Led | 53W Led, Co
139306A | 139 | 9 | 2 | 306 | 3 | 06 | A | A | 4 | Columna | 4 | Electrònic | CARANDINI | JUNIOR LED | 53 | Led | 53W Led | 53W Led, Co
139307A | 139 | 9 | 2 | 307 | 3 | 07 | A | A | 4 | Columna | 4 | Electrònic | CARANDINI | JUNIOR LED | 53 | Led | 53W Led | 53W Led, Co
139308A | 139 | 9 | 2 | 308 | 3 | 08 | A | A | 4 | Columna | 4 | Electrònic | CARANDINI | JUNIOR LED | 53 | Led | 53W Led | 53W Led, Co
139309A | 139 | 9 | 2 | 309 | 3 | 09 | A | A | 4 | Columna | 4 | Electrònic | CARANDINI | JUNIOR LED | 53 | Led | 53W Led | 53W Led, Co
139310A | 139 | 9 | 2 | 310 | 3 | 10 | A | A | 4 | Columna | 4 | Electrònic | CARANDINI | JUNIOR LED | 53 | Led | 53W Led | 53W Led, Co
139311A | 139 | 9 | 2 | 311 | 3 | 11 | A | A | 4 | Columna | 4 | Electrònic | CARANDINI | JUNIOR LED | 53 | Led | 53W Led | 53W Led, Co
139312A | 139 | 9 | 2 | 312 | 3 | 12 | A | A | 4 | Columna | 4 | Electrònic | CARANDINI | JUNIOR LED | 53 | Led | 53W Led | 53W Led, Co
139313A | 139 | 9 | 2 | 313 | 3 | 13 | A | A | 4 | Columna | 4 | Electrònic | CARANDINI | JUNIOR LED | 53 | Led | 53W Led | 53W Led, Co
139314A | 139 | 9 | 2 | 314 | 3 | 14 | A | A | 4 | Columna | 4 | Electrònic | CARANDINI | JUNIOR LED | 53 | Led | 53W Led | 53W Led, Co
139315A | 139 | 9 | 2 | 315 | 3 | 15 | A | A | 4 | Columna | 4 | Electrònic | CARANDINI | JUNIOR LED | 53 | Led | 53W Led | 53W Led, Co
139316A | 139 | 9 | 2 | 316 | 3 | 16 | A | A | 4 | Columna | 4 | Electrònic | CARANDINI | JUNIOR LED | 53 | Led | 53W Led | 53W Led, Co
139317A | 139 | 9 | 2 | 317 | 3 | 17 | A | A | 7 | Braç | 7 | Electrònic | SIMON LIGHTING | NATH | 54 | Led | 54W Led | 54W Led, Br
139318A | 139 | 9 | 2 | 318 | 3 | 18 | A | A | 7 | Braç | 7 | Electrònic | SIMON LIGHTING | NATH | 54 | Led | 54W Led | 54W Led, Br
139319A | 139 | 9 | 2 | 319 | 3 | 19 | A | A | 7 | Braç | 7 | Electrònic | SIMON LIGHTING | NATH | 54 | Led | 54W Led | 54W Led, Br
139320A | 139 | 9 | 2 | 320 | 3 | 20 | A | A | 7 | Braç | 7 | Electrònic | SIMON LIGHTING | NATH | 54 | Led | 54W Led | 54W Led, Br
139321A | 139 | 9 | 2 | 321 | 3 | 21 | A | A | 7 | Braç | 7 | Electrònic | SIMON LIGHTING | NATH | 54 | Led | 54W Led | 54W Led, Br
139401A | 139 | 9 | 2 | 401 | 4 | 01 | A | A | 4 | Columna | 4 | Electrònic | CARANDINI | JUNIOR LED | 53 | Led | 53W Led | 53W Led, Co
139402A | 139 | 9 | 2 | 402 | 4 | 02 | A | A | 4 | Columna | 4 | Electrònic | CARANDINI | JUNIOR LED | 53 | Led | 53W Led | 53W Led, Co
139403A | 139 | 9 | 2 | 403 | 4 | 03 | A | A | 4 | Columna | 4 | Electrònic | CARANDINI | JUNIOR LED | 53 | Led | 53W Led | 53W Led, Co
139404A | 139 | 9 | 2 | 404 | 4 | 04 | A | A | 4 | Columna | 4 | Electrònic | CARANDINI | JUNIOR LED | 53 | Led | 53W Led | 53W Led, Co
139405A | 139 | 9 | 2 | 405 | 4 | 05 | A | A | 4 | Columna | 4 | Electrònic | CARANDINI | JUNIOR LED | 53 | Led | 53W Led | 53W Led, Co
139406A | 139 | 9 | 2 | 406 | 4 | 06 | A | A | 4 | Columna | 4 | Electrònic | CARANDINI | JUNIOR LED | 53 | Led | 53W Led | 53W Led, Co
139407A | 139 | 9 | 2 | 407 | 4 | 07 | A | A | 4 | Columna | 4 | Electrònic | CARANDINI | JUNIOR LED | 53 | Led | 53W Led | 53W Led, Co
139408A | 139 | 9 | 2 | 408 | 4 | 08 | A | A | 4 | Columna | 4 | Electrònic | CARANDINI | JUNIOR LED | 53 | Led | 53W Led | 53W Led, Co
139409A | 139 | 9 | 2 | 409 | 4 | 09 | A | A | 4 | Columna | 4 | Electrònic | CARANDINI | JUNIOR LED | 53 | Led | 53W Led | 53W Led, Co
139410A | 139 | 9 | 2 | 410 | 4 | 10 | A | A | 9 | Columna | 9 | Electrònic | BENITO | FUSION | 60 | Led | 60W Led | 60W Led, Co
139411A | 139 | 9 | 2 | 411 | 4 | 11 | A | A | 4 | Columna | 4 | Electrònic | CARANDINI | JUNIOR LED | 53 | Led | 53W Led | 53W Led, Co
139412A | 139 | 9 | 2 | 412 | 4 | 12 | A | A | 4 | Columna | 4 | Electrònic | CARANDINI | JUNIOR LED | 53 | Led | 53W Led | 53W Led, Co
139413A | 139 | 9 | 2 | 413 | 4 | 13 | A | A | 4 | Columna | 4 | Electrònic | CARANDINI | JUNIOR LED | 53 | Led | 53W Led | 53W Led, Co
139414A | 139 | 9 | 2 | 414 | 4 | 14 | A | A | 4 | Columna | 4 | Electrònic | CARANDINI | JUNIOR LED | 53 | Led | 53W Led | 53W Led, Co
139501A | 139 | 9 | 2 | 501 | 5 | 01 | A | A | 4 | Columna | 4 | Electrònic | CARANDINI | JUNIOR LED | 53 | Led | 53W Led | 53W Led, Co
139502A | 139 | 9 | 2 | 502 | 5 | 02 | A | A | 4 | Columna | 4 | Electrònic | CARANDINI | JUNIOR LED | 53 | Led | 53W Led | 53W Led, Co
139503A | 139 | 9 | 2 | 503 | 5 | 03 | A | A | 4 | Columna | 4 | Electrònic | CARANDINI | JUNIOR LED | 53 | Led | 53W Led | 53W Led, Co
139504A | 139 | 9 | 2 | 504 | 5 | 04 | A | A | 4 | Columna | 4 | Electrònic | CARANDINI | JUNIOR LED | 53 | Led | 53W Led | 53W Led, Co
139505A | 139 | 9 | 2 | 505 | 5 | 05 | A | A | 4 | Columna | 4 | Electrònic | CARANDINI | JUNIOR LED | 53 | Led | 53W Led | 53W Led, Co
139506A | 139 | 9 | 2 | 506 | 5 | 06 | A | A | 4 | Columna | 4 | Electrònic | CARANDINI | JUNIOR LED | 53 | Led | 53W Led | 53W Led, Co
139507A | 139 | 9 | 2 | 507 | 5 | 07 | A | A | 4 | Columna | 4 | Electrònic | CARANDINI | JUNIOR LED | 53 | Led | 53W Led | 53W Led, Co
139601C | 139 | 9 | 2 | 601C | 6 | 01 | A | C | 14 | Columna | 14 | Electrònic | CARANDINI | TMAX | 79 | Led | 79W Led | 3 x 79W Led, Co
139601C | 139 | 9 | 2 | 601C | 6 | 01 | B | C | 14 | Columna | 14 | Electrònic | CARANDINI | TMAX | 79 | Led | 79W Led | 3 x 79W Led, Co
139601C | 139 | 9 | 2 | 601C | 6 | 01 | C | C | 14 | Columna | 14 | Electrònic | CARANDINI | TMAX | 79 | Led | 79W Led | 3 x 79W Led, Co
139602A | 139 | 9 | 2 | 602 | 6 | 02 | A | A | 4 | Columna | 4 | Electrònic | CARANDINI | JUNIOR LED | 53 | Led | 53W Led | 53W Led, Co
140101A | 140 | 1 | 8 | 101 | 1 | 01 | A | A | 7 | Columna | 7 | Electrònic | CARANDINI | VEKA | 45 | Led | 45W Led | 45W Led, Co
140102A | 140 | 1 | 8 | 102 | 1 | 02 | A | A | 7 | Columna | 7 | Electrònic | CARANDINI | VEKA | 53 | Led | 53W Led | 53W Led, Co
140103A | 140 | 1 | 8 | 103 | 1 | 03 | A | A | 7 | Columna | 7 | Electrònic | CARANDINI | VEKA | 53 | Led | 53W Led | 53W Led, Co
140104A | 140 | 1 | 8 | 104 | 1 | 04 | A | A | 7 | Columna | 7 | Electrònic | CARANDINI | VEKA | 53 | Led | 53W Led | 53W Led, Co
140105A | 140 | 1 | 8 | 105 | 1 | 05 | A | A | 7 | Columna | 7 | Electrònic | CARANDINI | VEKA | 53 | Led | 53W Led | 53W Led, Co
140106A | 140 | 1 | 8 | 106 | 1 | 06 | A | A | 7 | Columna | 7 | Electrònic | CARANDINI | VEKA | 53 | Led | 53W Led | 53W Led, Co
140107A | 140 | 1 | 8 | 107 | 1 | 07 | A | A | 7 | Columna | 7 | Electrònic | CARANDINI | VEKA | 45 | Led | 45W Led | 45W Led, Co
140108A | 140 | 1 | 8 | 108 | 1 | 08 | A | A | 7 | Columna | 7 | Electrònic | CARANDINI | VEKA | 45 | Led | 45W Led | 45W Led, Co
140109A | 140 | 1 | 8 | 109 | 1 | 09 | A | A | 7 | Columna | 7 | Electrònic | CARANDINI | VEKA | 45 | Led | 45W Led | 45W Led, Co
140110A | 140 | 1 | 8 | 110 | 1 | 10 | A | A | 7 | Columna | 7 | Electrònic | CARANDINI | VEKA | 45 | Led | 45W Led | 45W Led, Co
140201A | 140 | 1 | 8 | 201 | 2 | 01 | A | A | 7 | Columna | 7 | Electrònic | CARANDINI | VEKA | 45 | Led | 45W Led | 45W Led, Co
140202A | 140 | 1 | 8 | 202 | 2 | 02 | A | A | 7 | Columna | 7 | Electrònic | CARANDINI | VEKA | 45 | Led | 45W Led | 45W Led, Co
140203A | 140 | 1 | 8 | 203 | 2 | 03 | A | A | 7 | Columna | 7 | Electrònic | CARANDINI | VEKA | 45 | Led | 45W Led | 45W Led, Co
140204C | 140 | 1 | 8 | 204C | 2 | 04 | A | C | 7 | Columna | 7 | Electrònic | CARANDINI | VEKA | 45 | Led | 45W Led | 45W Led + 2 x 18W Led, Co
140204C | 140 | 1 | 8 | 204C | 2 | 04 | B | C | 7 | Columna | 7 | Electrònic | CARANDINI | HF | 18 | Led | 18W Led | 45W Led + 2 x 18W Led, Co
140204C | 140 | 1 | 8 | 204C | 2 | 04 | C | C | 7 | Columna | 7 | Electrònic | CARANDINI | HF | 18 | Led | 18W Led | 45W Led + 2 x 18W Led, Co
140205C | 140 | 1 | 8 | 205C | 2 | 05 | A | C | 7 | Columna | 7 | Electrònic | CARANDINI | VEKA | 45 | Led | 45W Led | 45W Led + 2 x 18W Led, Co
140205C | 140 | 1 | 8 | 205C | 2 | 05 | B | C | 7 | Columna | 7 | Electrònic | CARANDINI | HF | 18 | Led | 18W Led | 45W Led + 2 x 18W Led, Co
140205C | 140 | 1 | 8 | 205C | 2 | 05 | C | C | 7 | Columna | 7 | Electrònic | CARANDINI | HF | 18 | Led | 18W Led | 45W Led + 2 x 18W Led, Co
140206C | 140 | 1 | 8 | 206C | 2 | 06 | A | C | 7 | Columna | 7 | Electrònic | CARANDINI | VEKA | 45 | Led | 45W Led | 45W Led + 2 x 18W Led, Co
140206C | 140 | 1 | 8 | 206C | 2 | 06 | B | C | 7 | Columna | 7 | Electrònic | CARANDINI | HF | 18 | Led | 18W Led | 45W Led + 2 x 18W Led, Co
140206C | 140 | 1 | 8 | 206C | 2 | 06 | C | C | 7 | Columna | 7 | Electrònic | CARANDINI | HF | 18 | Led | 18W Led | 45W Led + 2 x 18W Led, Co
140207C | 140 | 1 | 8 | 207C | 2 | 07 | A | C | 7 | Columna | 7 | Electrònic | CARANDINI | VEKA | 45 | Led | 45W Led | 45W Led + 2 x 18W Led, Co
140207C | 140 | 1 | 8 | 207C | 2 | 07 | B | C | 7 | Columna | 7 | Electrònic | CARANDINI | HF | 18 | Led | 18W Led | 45W Led + 2 x 18W Led, Co
140207C | 140 | 1 | 8 | 207C | 2 | 07 | C | C | 7 | Columna | 7 | Electrònic | CARANDINI | HF | 18 | Led | 18W Led | 45W Led + 2 x 18W Led, Co
140301C | 140 | 1 | 8 | 301C | 3 | 01 | A | C | 14 | Columna | 14 | Electromagnètic | INDALUX | PRX | 250 | CMH | 250W CMH | 3 x 250W CMH, Co
140301C | 140 | 1 | 8 | 301C | 3 | 01 | B | C | 14 | Columna | 14 | Electromagnètic | INDALUX | PRX | 250 | CMH | 250W CMH | 3 x 250W CMH, Co
140301C | 140 | 1 | 8 | 301C | 3 | 01 | C | C | 14 | Columna | 14 | Electromagnètic | INDALUX | PRX | 250 | CMH | 250W CMH | 3 x 250W CMH, Co
140302C | 140 | 1 | 8 | 302C | 3 | 02 | A | C | 14 | Columna | 14 | Electromagnètic | INDALUX | PRX | 250 | CMH | 250W CMH | 3 x 250W CMH, Co
140302C | 140 | 1 | 8 | 302C | 3 | 02 | B | C | 14 | Columna | 14 | Electromagnètic | INDALUX | PRX | 250 | CMH | 250W CMH | 3 x 250W CMH, Co
140302C | 140 | 1 | 8 | 302C | 3 | 02 | C | C | 14 | Columna | 14 | Electromagnètic | INDALUX | PRX | 250 | CMH | 250W CMH | 3 x 250W CMH, Co
140401A | 140 | 1 | 8 | 401 | 4 | 01 | A | A | 4 | Columna | 4 | Electrònic | SALVI | VENUS LED | 22 | Led | 22W Led | 22W Led, Co
140402A | 140 | 1 | 8 | 402 | 4 | 02 | A | A | 4 | Columna | 4 | Electrònic | SALVI | VENUS LED | 35 | Led | 35W Led | 35W Led, Co
140403A | 140 | 1 | 8 | 403 | 4 | 03 | A | A | 4 | Columna | 4 | Electrònic | SALVI | VENUS LED | 35 | Led | 35W Led | 35W Led, Co
140404A | 140 | 1 | 8 | 404 | 4 | 04 | A | A | 4 | Columna | 4 | Electrònic | SALVI | VENUS LED | 35 | Led | 35W Led | 35W Led, Co
140405A | 140 | 1 | 8 | 405 | 4 | 05 | A | A | 4 | Columna | 4 | Electrònic | SALVI | VENUS LED | 35 | Led | 35W Led | 35W Led, Co
140406A | 140 | 1 | 8 | 406 | 4 | 06 | A | A | 4 | Columna | 4 | Electrònic | SALVI | VENUS LED | 22 | Led | 22W Led | 22W Led, Co
140407A | 140 | 1 | 8 | 407 | 4 | 07 | A | A | 4 | Columna | 4 | Electrònic | SALVI | VENUS LED | 22 | Led | 22W Led | 22W Led, Co
140408A | 140 | 1 | 8 | 408 | 4 | 08 | A | A | 4 | Columna | 4 | Electrònic | SALVI | VENUS LED | 22 | Led | 22W Led | 22W Led, Co
140409A | 140 | 1 | 8 | 409 | 4 | 09 | A | A | 4 | Columna | 4 | Electrònic | SALVI | VENUS LED | 22 | Led | 22W Led | 22W Led, Co
140410A | 140 | 1 | 8 | 410 | 4 | 10 | A | A | 4 | Columna | 4 | Electrònic | SALVI | VENUS LED | 22 | Led | 22W Led | 22W Led, Co
140411A | 140 | 1 | 8 | 411 | 4 | 11 | A | A | 4 | Columna | 4 | Electrònic | SALVI | VENUS LED | 22 | Led | 22W Led | 22W Led, Co
141101F | 141 | 1 | 8 | 101F | 1 | 01 | A | F | 12 | Columna | 12 | Electrònic | CARANDINI | TMAX | 203 | Led | 203W Led | 6 x 203W Led, Co
141101F | 141 | 1 | 8 | 101F | 1 | 01 | B | F | 12 | Columna | 12 | Electrònic | CARANDINI | TMAX | 203 | Led | 203W Led | 6 x 203W Led, Co
141101F | 141 | 1 | 8 | 101F | 1 | 01 | C | F | 12 | Columna | 12 | Electrònic | CARANDINI | TMAX | 203 | Led | 203W Led | 6 x 203W Led, Co
141101F | 141 | 1 | 8 | 101F | 1 | 01 | D | F | 12 | Columna | 12 | Electrònic | CARANDINI | TMAX | 203 | Led | 203W Led | 6 x 203W Led, Co
141101F | 141 | 1 | 8 | 101F | 1 | 01 | E | F | 12 | Columna | 12 | Electrònic | CARANDINI | TMAX | 203 | Led | 203W Led | 6 x 203W Led, Co
141101F | 141 | 1 | 8 | 101F | 1 | 01 | F | F | 12 | Columna | 12 | Electrònic | CARANDINI | TMAX | 203 | Led | 203W Led | 6 x 203W Led, Co
141102A | 141 | 1 | 8 | 102 | 1 | 02 | A | A | 7 | Columna | 7 | Electromagnètic | CARANDINI | QS-2 | 150 | VSAP | 150W VSAP | 150W VSAP, Co
141103A | 141 | 1 | 8 | 103 | 1 | 03 | A | A | 7 | Columna | 7 | Electromagnètic | CARANDINI | QS-2 | 150 | VSAP | 150W VSAP | 150W VSAP, Co
141104A | 141 | 1 | 8 | 104 | 1 | 04 | A | A | 7 | Columna | 7 | Electromagnètic | CARANDINI | QS-2 | 150 | VSAP | 150W VSAP | 150W VSAP, Co
141201A | 141 | 1 | 8 | 201 | 2 | 01 | A | A | 8 | Columna | 8 | Electromagnètic | CARANDINI | QS-2 | 150 | VSAP | 150W VSAP | 150W VSAP, Co
141202A | 141 | 1 | 8 | 202 | 2 | 02 | A | A | 8 | Columna | 8 | Electromagnètic | CARANDINI | QS-2 | 150 | VSAP | 150W VSAP | 150W VSAP, Co
141203A | 141 | 1 | 8 | 203 | 2 | 03 | A | A | 8 | Columna | 8 | Electromagnètic | CARANDINI | QS-2 | 150 | VSAP | 150W VSAP | 150W VSAP, Co
141204A | 141 | 1 | 8 | 204 | 2 | 04 | A | A | 8 | Columna | 8 | Electromagnètic | CARANDINI | QS-2 | 150 | VSAP | 150W VSAP | 150W VSAP, Co
141205A | 141 | 1 | 8 | 205 | 2 | 05 | A | A | 5 | SI | 5 | Electromagnètic | SOCELEC | RADIAL | 250 | VSAP | 250W VSAP | 250W VSAP, SI
141206A | 141 | 1 | 8 | 206 | 2 | 06 | A | A | 5 | SI | 5 | Electromagnètic | SOCELEC | RADIAL | 250 | VSAP | 250W VSAP | 250W VSAP, SI
141207A | 141 | 1 | 8 | 207 | 2 | 07 | A | A | 5 | SI | 5 | Electromagnètic | SOCELEC | RADIAL | 250 | VSAP | 250W VSAP | 250W VSAP, SI
141208A | 141 | 1 | 8 | 208 | 2 | 08 | A | A | 5 | SI | 5 | Electromagnètic | SOCELEC | RADIAL | 250 | VSAP | 250W VSAP | 250W VSAP, SI
141209A | 141 | 1 | 8 | 209 | 2 | 09 | A | A | 7 | Columna | 7 | Electromagnètic | CARANDINI | QS-2 | 150 | VSAP | 150W VSAP | 150W VSAP, Co
141301A | 141 | 1 | 8 | 301 | 3 | 01 | A | A | 8 | Columna | 8 | Electromagnètic | CARANDINI | QS-2 | 150 | VSAP | 150W VSAP | 150W VSAP, Co
141302A | 141 | 1 | 8 | 302 | 3 | 02 | A | A | 8 | Columna | 8 | Electromagnètic | CARANDINI | QS-2 | 150 | VSAP | 150W VSAP | 150W VSAP, Co
141303A | 141 | 1 | 8 | 303 | 3 | 03 | A | A | 8 | Columna | 8 | Electromagnètic | CARANDINI | QS-2 | 150 | VSAP | 150W VSAP | 150W VSAP, Co
141304A | 141 | 1 | 8 | 304 | 3 | 04 | A | A | 5 | SI | 5 | Electromagnètic | SOCELEC | RADIAL | 250 | VSAP | 250W VSAP | 250W VSAP, SI
141305A | 141 | 1 | 8 | 305 | 3 | 05 | A | A | 5 | SI | 5 | Electromagnètic | SOCELEC | RADIAL | 250 | VSAP | 250W VSAP | 250W VSAP, SI
141306A | 141 | 1 | 8 | 306 | 3 | 06 | A | A | 5 | SI | 5 | Electromagnètic | SOCELEC | RADIAL | 250 | VSAP | 250W VSAP | 250W VSAP, SI
141307A | 141 | 1 | 8 | 307 | 3 | 07 | A | A | 5 | SI | 5 | Electromagnètic | SOCELEC | RADIAL | 250 | VSAP | 250W VSAP | 250W VSAP, SI
141308A | 141 | 1 | 8 | 308 | 3 | 08 | A | A | 4 | Columna | 4 | Electromagnètic | METRON | S-400 | 30 | FL | 30W FL | 30W FL, Co
141309A | 141 | 1 | 8 | 309 | 3 | 09 | A | A | 4 | Columna | 4 | Electromagnètic | METRON | S-400 | 30 | FL | 30W FL | 30W FL, Co
141310A | 141 | 1 | 8 | 310 | 3 | 10 | A | A | 4 | Columna | 4 | Electromagnètic | METRON | S-400 | 30 | FL | 30W FL | 30W FL, Co
141311A | 141 | 1 | 8 | 311 | 3 | 11 | A | A | 4 | Columna | 4 | Electromagnètic | METRON | S-400 | 30 | FL | 30W FL | 30W FL, Co
141312A | 141 | 1 | 8 | 312 | 3 | 12 | A | A | 4 | Columna | 4 | Electromagnètic | METRON | S-400 | 30 | FL | 30W FL | 30W FL, Co
141313A | 141 | 1 | 8 | 313 | 3 | 13 | A | A | 4 | Columna | 4 | Electromagnètic | METRON | S-400 | 30 | FL | 30W FL | 30W FL, Co
141314A | 141 | 1 | 8 | 314 | 3 | 14 | A | A | 4 | Columna | 4 | Electromagnètic | METRON | S-400 | 30 | FL | 30W FL | 30W FL, Co
141315A | 141 | 1 | 8 | 315 | 3 | 15 | A | A | 4 | Columna | 4 | Electromagnètic | METRON | S-400 | 30 | FL | 30W FL | 30W FL, Co
143101A | 143 | 2 | 8 | 101 | 1 | 01 | A | A | 4 | Columna | 4 | Electrònic | CARANDINI | DQR | 100 | CMH | 100W CMH | 100W CMH, Co
143102A | 143 | 2 | 8 | 102 | 1 | 02 | A | A | 4 | Columna | 4 | Electrònic | CARANDINI | DQR | 100 | CMH | 100W CMH | 100W CMH, Co
143103A | 143 | 2 | 8 | 103 | 1 | 03 | A | A | 4 | Columna | 4 | Electrònic | CARANDINI | DQR | 100 | CMH | 100W CMH | 100W CMH, Co
143104A | 143 | 2 | 8 | 104 | 1 | 04 | A | A | 4 | Columna | 4 | Electrònic | CARANDINI | DQR | 100 | CMH | 100W CMH | 100W CMH, Co
143105A | 143 | 2 | 8 | 105 | 1 | 05 | A | A | 4 | Columna | 4 | Electrònic | CARANDINI | DQR | 100 | CMH | 100W CMH | 100W CMH, Co
143106A | 143 | 2 | 8 | 106 | 1 | 06 | A | A | 4 | Columna | 4 | Electrònic | CARANDINI | DQR | 100 | CMH | 100W CMH | 100W CMH, Co
143107A | 143 | 2 | 8 | 107 | 1 | 07 | A | A | 4 | Columna | 4 | Electrònic | CARANDINI | DQR | 100 | CMH | 100W CMH | 100W CMH, Co
143108A | 143 | 2 | 8 | 108 | 1 | 08 | A | A | 4 | Columna | 4 | Electrònic | CARANDINI | DQR | 100 | CMH | 100W CMH | 100W CMH, Co
143109A | 143 | 2 | 8 | 109 | 1 | 09 | A | A | 4 | Columna | 4 | Electrònic | CARANDINI | DQR | 100 | CMH | 100W CMH | 100W CMH, Co
143110A | 143 | 2 | 8 | 110 | 1 | 10 | A | A | 4 | Columna | 4 | Electrònic | CARANDINI | DQR | 100 | CMH | 100W CMH | 100W CMH, Co
143111A | 143 | 2 | 8 | 111 | 1 | 11 | A | A | 4 | Columna | 4 | Electrònic | CARANDINI | DQR | 100 | CMH | 100W CMH | 100W CMH, Co
143112A | 143 | 2 | 8 | 112 | 1 | 12 | A | A | 4 | Columna | 4 | Electrònic | CARANDINI | DQR | 100 | CMH | 100W CMH | 100W CMH, Co
143113A | 143 | 2 | 8 | 113 | 1 | 13 | A | A | 4 | Columna | 4 | Electrònic | CARANDINI | DQR | 100 | CMH | 100W CMH | 100W CMH, Co
143114A | 143 | 2 | 8 | 114 | 1 | 14 | A | A | 4 | Columna | 4 | Electrònic | CARANDINI | DQR | 100 | CMH | 100W CMH | 100W CMH, Co
143115A | 143 | 2 | 8 | 115 | 1 | 15 | A | A | 4 | Columna | 4 | Electrònic | CARANDINI | DQR | 100 | CMH | 100W CMH | 100W CMH, Co
143116A | 143 | 2 | 8 | 116 | 1 | 16 | A | A | 4 | Columna | 4 | Electrònic | CARANDINI | DQR | 100 | CMH | 100W CMH | 100W CMH, Co
143117A | 143 | 2 | 8 | 117 | 1 | 17 | A | A | 4 | Columna | 4 | Electrònic | CARANDINI | DQR | 100 | CMH | 100W CMH | 100W CMH, Co
143118A | 143 | 2 | 8 | 118 | 1 | 18 | A | A | 4 | Columna | 4 | Electrònic | CARANDINI | DQR | 100 | CMH | 100W CMH | 100W CMH, Co
143119A | 143 | 2 | 8 | 119 | 1 | 19 | A | A | 4 | Columna | 4 | Electrònic | CARANDINI | DQR | 100 | CMH | 100W CMH | 100W CMH, Co
143120A | 143 | 2 | 8 | 120 | 1 | 20 | A | A | 4 | Columna | 4 | Electrònic | CARANDINI | DQR | 100 | CMH | 100W CMH | 100W CMH, Co
143121A | 143 | 2 | 8 | 121 | 1 | 21 | A | A | 4 | Columna | 4 | Electrònic | CARANDINI | DQR | 100 | CMH | 100W CMH | 100W CMH, Co
143122A | 143 | 2 | 8 | 122 | 1 | 22 | A | A | 4 | Columna | 4 | Electrònic | CARANDINI | DQR | 100 | CMH | 100W CMH | 100W CMH, Co
143123A | 143 | 2 | 8 | 123 | 1 | 23 | A | A | 4 | Columna | 4 | Electrònic | CARANDINI | DQR | 100 | CMH | 100W CMH | 100W CMH, Co
143124A | 143 | 2 | 8 | 124 | 1 | 24 | A | A | 4 | Columna | 4 | Electrònic | CARANDINI | DQR | 100 | CMH | 100W CMH | 100W CMH, Co
143125A | 143 | 2 | 8 | 125 | 1 | 25 | A | A | 4 | Columna | 4 | Electrònic | CARANDINI | DQR | 100 | CMH | 100W CMH | 100W CMH, Co
143126A | 143 | 2 | 8 | 126 | 1 | 26 | A | A | 4 | Columna | 4 | Electrònic | CARANDINI | DQR | 100 | CMH | 100W CMH | 100W CMH, Co
143127A | 143 | 2 | 8 | 127 | 1 | 27 | A | A | 4 | Columna | 4 | Electrònic | CARANDINI | DQR | 100 | CMH | 100W CMH | 100W CMH, Co
143201F | 143 | 2 | 8 | 201F | 2 | 01 | A | F | 12 | Columna | 12 | Electrònic | INDALUX | PRX | 250 | CMH | 250W CMH | 6 x 250W CMH, Co
143201F | 143 | 2 | 8 | 201F | 2 | 01 | B | F | 12 | Columna | 12 | Electrònic | INDALUX | PRX | 250 | CMH | 250W CMH | 6 x 250W CMH, Co
143201F | 143 | 2 | 8 | 201F | 2 | 01 | C | F | 12 | Columna | 12 | Electrònic | INDALUX | PRX | 250 | CMH | 250W CMH | 6 x 250W CMH, Co
143201F | 143 | 2 | 8 | 201F | 2 | 01 | D | F | 12 | Columna | 12 | Electrònic | INDALUX | PRX | 250 | CMH | 250W CMH | 6 x 250W CMH, Co
143201F | 143 | 2 | 8 | 201F | 2 | 01 | E | F | 12 | Columna | 12 | Electrònic | INDALUX | PRX | 250 | CMH | 250W CMH | 6 x 250W CMH, Co
143201F | 143 | 2 | 8 | 201F | 2 | 01 | F | F | 12 | Columna | 12 | Electrònic | INDALUX | PRX | 250 | CMH | 250W CMH | 6 x 250W CMH, Co
143202F | 143 | 2 | 8 | 202F | 2 | 02 | A | F | 12 | Columna | 12 | Electrònic | INDALUX | PRX | 250 | CMH | 250W CMH | 6 x 250W CMH, Co
143202F | 143 | 2 | 8 | 202F | 2 | 02 | B | F | 12 | Columna | 12 | Electrònic | INDALUX | PRX | 250 | CMH | 250W CMH | 6 x 250W CMH, Co
143202F | 143 | 2 | 8 | 202F | 2 | 02 | C | F | 12 | Columna | 12 | Electrònic | INDALUX | PRX | 250 | CMH | 250W CMH | 6 x 250W CMH, Co
143202F | 143 | 2 | 8 | 202F | 2 | 02 | D | F | 12 | Columna | 12 | Electrònic | INDALUX | PRX | 250 | CMH | 250W CMH | 6 x 250W CMH, Co
143202F | 143 | 2 | 8 | 202F | 2 | 02 | E | F | 12 | Columna | 12 | Electrònic | INDALUX | PRX | 250 | CMH | 250W CMH | 6 x 250W CMH, Co
143202F | 143 | 2 | 8 | 202F | 2 | 02 | F | F | 12 | Columna | 12 | Electrònic | INDALUX | PRX | 250 | CMH | 250W CMH | 6 x 250W CMH, Co
143203F | 143 | 2 | 8 | 203F | 2 | 03 | A | F | 12 | Columna | 12 | Electrònic | INDALUX | PRX | 250 | CMH | 250W CMH | 6 x 250W CMH, Co
143203F | 143 | 2 | 8 | 203F | 2 | 03 | B | F | 12 | Columna | 12 | Electrònic | INDALUX | PRX | 250 | CMH | 250W CMH | 6 x 250W CMH, Co
143203F | 143 | 2 | 8 | 203F | 2 | 03 | C | F | 12 | Columna | 12 | Electrònic | INDALUX | PRX | 250 | CMH | 250W CMH | 6 x 250W CMH, Co
143203F | 143 | 2 | 8 | 203F | 2 | 03 | D | F | 12 | Columna | 12 | Electrònic | INDALUX | PRX | 250 | CMH | 250W CMH | 6 x 250W CMH, Co
143203F | 143 | 2 | 8 | 203F | 2 | 03 | E | F | 12 | Columna | 12 | Electrònic | INDALUX | PRX | 250 | CMH | 250W CMH | 6 x 250W CMH, Co
143203F | 143 | 2 | 8 | 203F | 2 | 03 | F | F | 12 | Columna | 12 | Electrònic | INDALUX | PRX | 250 | CMH | 250W CMH | 6 x 250W CMH, Co
143204F | 143 | 2 | 8 | 204F | 2 | 04 | A | F | 12 | Columna | 12 | Electrònic | CARANDINI | 1531/H | 250 | CMH | 250W CMH | 6 x 250W CMH, Co
143204F | 143 | 2 | 8 | 204F | 2 | 04 | B | F | 12 | Columna | 12 | Electrònic | INDALUX | PRX | 250 | CMH | 250W CMH | 6 x 250W CMH, Co
143204F | 143 | 2 | 8 | 204F | 2 | 04 | C | F | 12 | Columna | 12 | Electrònic | INDALUX | PRX | 250 | CMH | 250W CMH | 6 x 250W CMH, Co
143204F | 143 | 2 | 8 | 204F | 2 | 04 | D | F | 12 | Columna | 12 | Electrònic | INDALUX | PRX | 250 | CMH | 250W CMH | 6 x 250W CMH, Co
143204F | 143 | 2 | 8 | 204F | 2 | 04 | E | F | 12 | Columna | 12 | Electrònic | INDALUX | PRX | 250 | CMH | 250W CMH | 6 x 250W CMH, Co
143204F | 143 | 2 | 8 | 204F | 2 | 04 | F | F | 12 | Columna | 12 | Electrònic | INDALUX | PRX | 250 | CMH | 250W CMH | 6 x 250W CMH, Co
143301A | 143 | 2 | 8 | 301 | 3 | 01 | A | A | 4 | Columna | 4 | Electrònic | CARANDINI | DQR | 100 | CMH | 100W CMH | 100W CMH, Co
143302A | 143 | 2 | 8 | 302 | 3 | 02 | A | A | 4 | Columna | 4 | Electrònic | CARANDINI | DQR | 100 | CMH | 100W CMH | 100W CMH, Co
143303A | 143 | 2 | 8 | 303 | 3 | 03 | A | A | 4 | Columna | 4 | Electrònic | CARANDINI | DQR | 100 | CMH | 100W CMH | 100W CMH, Co
143304A | 143 | 2 | 8 | 304 | 3 | 04 | A | A | 4 | Columna | 4 | Electrònic | CARANDINI | DQR | 100 | CMH | 100W CMH | 100W CMH, Co
143305A | 143 | 2 | 8 | 305 | 3 | 05 | A | A | 4 | Columna | 4 | Electrònic | CARANDINI | DQR | 100 | CMH | 100W CMH | 100W CMH, Co
143306A | 143 | 2 | 8 | 306 | 3 | 06 | A | A | 4 | Columna | 4 | Electrònic | CARANDINI | DQR | 100 | CMH | 100W CMH | 100W CMH, Co
143307A | 143 | 2 | 8 | 307 | 3 | 07 | A | A | 4 | Columna | 4 | Electrònic | CARANDINI | DQR | 100 | CMH | 100W CMH | 100W CMH, Co
143308A | 143 | 2 | 8 | 308 | 3 | 08 | A | A | 4 | Columna | 4 | Electrònic | CARANDINI | DQR | 100 | CMH | 100W CMH | 100W CMH, Co
143309A | 143 | 2 | 8 | 309 | 3 | 09 | A | A | 4 | Columna | 4 | Electrònic | CARANDINI | DQR | 100 | CMH | 100W CMH | 100W CMH, Co
143310A | 143 | 2 | 8 | 310 | 3 | 10 | A | A | 4 | Columna | 4 | Electrònic | CARANDINI | DQR | 100 | CMH | 100W CMH | 100W CMH, Co
143311A | 143 | 2 | 8 | 311 | 3 | 11 | A | A | 4 | Columna | 4 | Electrònic | CARANDINI | DQR | 100 | CMH | 100W CMH | 100W CMH, Co
143312A | 143 | 2 | 8 | 312 | 3 | 12 | A | A | 4 | Columna | 4 | Electrònic | CARANDINI | DQR | 100 | CMH | 100W CMH | 100W CMH, Co
143313A | 143 | 2 | 8 | 313 | 3 | 13 | A | A | 4 | Columna | 4 | Electrònic | CARANDINI | DQR | 100 | CMH | 100W CMH | 100W CMH, Co
143314A | 143 | 2 | 8 | 314 | 3 | 14 | A | A | 4 | Columna | 4 | Electrònic | CARANDINI | DQR | 100 | CMH | 100W CMH | 100W CMH, Co
143315D | 143 | 2 | 8 | 315D | 3 | 15 | A | D | 12 | Columna | 12 | Electrònic | CARANDINI | 1531/H | 250 | CMH | 250W CMH | 4 x 250W CMH, Co
143315D | 143 | 2 | 8 | 315D | 3 | 15 | B | D | 12 | Columna | 12 | Electrònic | CARANDINI | 1531/H | 250 | CMH | 250W CMH | 4 x 250W CMH, Co
143315D | 143 | 2 | 8 | 315D | 3 | 15 | C | D | 12 | Columna | 12 | Electrònic | CARANDINI | 1531/H | 250 | CMH | 250W CMH | 4 x 250W CMH, Co
143315D | 143 | 2 | 8 | 315D | 3 | 15 | D | D | 12 | Columna | 12 | Electrònic | CARANDINI | 1531/H | 250 | CMH | 250W CMH | 4 x 250W CMH, Co
143316C | 143 | 2 | 8 | 316C | 3 | 16 | A | C | 12 | Columna | 12 | Electrònic | CARANDINI | TANGO | 150 | CMH | 150W CMH | 3 x 150W CMH, Co
143316C | 143 | 2 | 8 | 316C | 3 | 16 | B | C | 12 | Columna | 12 | Electrònic | CARANDINI | TANGO | 150 | CMH | 150W CMH | 3 x 150W CMH, Co
143316C | 143 | 2 | 8 | 316C | 3 | 16 | C | C | 12 | Columna | 12 | Electrònic | CARANDINI | TANGO | 150 | CMH | 150W CMH | 3 x 150W CMH, Co
143401A | 143 | 2 | 8 | 401 | 4 | 01 | A | A | 4 | Columna | 4 | Electrònic | CARANDINI | JUNIOR | 100 | CMH | 100W CMH | 100W CMH, Co
143402A | 143 | 2 | 8 | 402 | 4 | 02 | A | A | 4 | Columna | 4 | Electrònic | CARANDINI | JUNIOR | 100 | CMH | 100W CMH | 100W CMH, Co
143403A | 143 | 2 | 8 | 403 | 4 | 03 | A | A | 4 | Columna | 4 | Electrònic | CARANDINI | JUNIOR | 100 | CMH | 100W CMH | 100W CMH, Co
143404A | 143 | 2 | 8 | 404 | 4 | 04 | A | A | 4 | Columna | 4 | Electrònic | CARANDINI | JUNIOR | 100 | CMH | 100W CMH | 100W CMH, Co
144101F | 144 | 10 | 8 | 101F | 1 | 01 | A | F | 12 | Columna | 12 | Electrònic | CARANDINI | E-PAR-5002/H | 250 | VSAP | 250W VSAP | 6 x 250W VSAP, Co
144101F | 144 | 10 | 8 | 101F | 1 | 01 | B | F | 12 | Columna | 12 | Electrònic | CARANDINI | E-PAR-5002/H | 250 | VSAP | 250W VSAP | 6 x 250W VSAP, Co
144101F | 144 | 10 | 8 | 101F | 1 | 01 | C | F | 12 | Columna | 12 | Electrònic | CARANDINI | E-PAR-5002/H | 250 | VSAP | 250W VSAP | 6 x 250W VSAP, Co
144101F | 144 | 10 | 8 | 101F | 1 | 01 | D | F | 12 | Columna | 12 | Electrònic | CARANDINI | E-PAR-5002/H | 250 | VSAP | 250W VSAP | 6 x 250W VSAP, Co
144101F | 144 | 10 | 8 | 101F | 1 | 01 | E | F | 12 | Columna | 12 | Electrònic | CARANDINI | E-PAR-5002/H | 250 | VSAP | 250W VSAP | 6 x 250W VSAP, Co
144101F | 144 | 10 | 8 | 101F | 1 | 01 | F | F | 12 | Columna | 12 | Electrònic | CARANDINI | E-PAR-5002/H | 250 | VSAP | 250W VSAP | 6 x 250W VSAP, Co
144102E | 144 | 10 | 8 | 102E | 1 | 02 | A | E | 12 | Columna | 12 | Electrònic | CARANDINI | E-PAR-5002/H | 250 | VSAP | 250W VSAP | 5 x 250W VSAP, Co, Co
144102E | 144 | 10 | 8 | 102E | 1 | 02 | B | E | 12 | Columna | 12 | Electrònic | CARANDINI | E-PAR-5002/H | 250 | VSAP | 250W VSAP | 5 x 250W VSAP, Co, Co
144102E | 144 | 10 | 8 | 102E | 1 | 02 | C | E | 12 | Columna | 12 | Electrònic | CARANDINI | E-PAR-5002/H | 250 | VSAP | 250W VSAP | 5 x 250W VSAP, Co, Co
144102E | 144 | 10 | 8 | 102E | 1 | 02 | D | E | 12 | Columna | 12 | Electrònic | CARANDINI | E-PAR-5002/H | 250 | VSAP | 250W VSAP | 5 x 250W VSAP, Co, Co
144102E | 144 | 10 | 8 | 102E | 1 | 02 | E | E | 12 | Columna | 12 | Electrònic | CARANDINI | E-PAR-5002/H | 250 | VSAP | 250W VSAP | 5 x 250W VSAP, Co, Co
144103F | 144 | 10 | 8 | 103F | 1 | 03 | A | F | 12 | Columna | 12 | Electrònic | CARANDINI | E-PAR-5002/H | 250 | VSAP | 250W VSAP | 6 x 250W VSAP, Co
144103F | 144 | 10 | 8 | 103F | 1 | 03 | B | F | 12 | Columna | 12 | Electrònic | CARANDINI | E-PAR-5002/H | 250 | VSAP | 250W VSAP | 6 x 250W VSAP, Co
144103F | 144 | 10 | 8 | 103F | 1 | 03 | C | F | 12 | Columna | 12 | Electrònic | CARANDINI | E-PAR-5002/H | 250 | VSAP | 250W VSAP | 6 x 250W VSAP, Co
144103F | 144 | 10 | 8 | 103F | 1 | 03 | D | F | 12 | Columna | 12 | Electrònic | CARANDINI | E-PAR-5002/H | 250 | VSAP | 250W VSAP | 6 x 250W VSAP, Co
144103F | 144 | 10 | 8 | 103F | 1 | 03 | E | F | 12 | Columna | 12 | Electrònic | CARANDINI | E-PAR-5002/H | 250 | VSAP | 250W VSAP | 6 x 250W VSAP, Co
144103F | 144 | 10 | 8 | 103F | 1 | 03 | F | F | 12 | Columna | 12 | Electrònic | CARANDINI | E-PAR-5002/H | 250 | VSAP | 250W VSAP | 6 x 250W VSAP, Co
144201D | 144 | 10 | 8 | 201D | 2 | 01 | A | D | 12 | Columna | 12 | Electrònic | CARANDINI | E-PAR-5002/H | 250 | VSAP | 250W VSAP | 4 x 250W VSAP, Co
144201D | 144 | 10 | 8 | 201D | 2 | 01 | B | D | 12 | Columna | 12 | Electrònic | CARANDINI | E-PAR-5002/H | 250 | VSAP | 250W VSAP | 4 x 250W VSAP, Co
144201D | 144 | 10 | 8 | 201D | 2 | 01 | C | D | 12 | Columna | 12 | Electrònic | CARANDINI | E-PAR-5002/H | 250 | VSAP | 250W VSAP | 4 x 250W VSAP, Co
144201D | 144 | 10 | 8 | 201D | 2 | 01 | D | D | 12 | Columna | 12 | Electrònic | CARANDINI | E-PAR-5002/H | 250 | VSAP | 250W VSAP | 4 x 250W VSAP, Co
144202D | 144 | 10 | 8 | 202D | 2 | 02 | A | D | 12 | Columna | 12 | Electrònic | CARANDINI | E-PAR-5002/H | 250 | VSAP | 250W VSAP | 4 x 250W VSAP, Co
144202D | 144 | 10 | 8 | 202D | 2 | 02 | B | D | 12 | Columna | 12 | Electrònic | CARANDINI | E-PAR-5002/H | 250 | VSAP | 250W VSAP | 4 x 250W VSAP, Co
144202D | 144 | 10 | 8 | 202D | 2 | 02 | C | D | 12 | Columna | 12 | Electrònic | CARANDINI | E-PAR-5002/H | 250 | VSAP | 250W VSAP | 4 x 250W VSAP, Co
144202D | 144 | 10 | 8 | 202D | 2 | 02 | D | D | 12 | Columna | 12 | Electrònic | CARANDINI | E-PAR-5002/H | 250 | VSAP | 250W VSAP | 4 x 250W VSAP, Co
145101B | 145 | 5 | 7 | 101B | 1 | 01 | A | B | 9 | Columna | 9 | Electrònic | CARANDINI | QSA-10 | 150 | CMH | 150W CMH | 150W CMH + 31W Led, Co
145101B | 145 | 5 | 7 | 101B | 1 | 01 | B | B | 9 | Columna | 4 | Electrònic | CARANDINI | VEKA | 31 | Led | 31W Led | 150W CMH + 31W Led, Co
145102B | 145 | 5 | 7 | 102B | 1 | 02 | A | B | 9 | Columna | 9 | Electrònic | CARANDINI | QSA-10 | 150 | CMH | 150W CMH | 150W CMH + 31W Led, Co
145102B | 145 | 5 | 7 | 102B | 1 | 02 | B | B | 9 | Columna | 4 | Electrònic | CARANDINI | VEKA | 31 | Led | 31W Led | 150W CMH + 31W Led, Co
145103B | 145 | 5 | 7 | 103B | 1 | 03 | A | B | 9 | Columna | 9 | Electrònic | CARANDINI | QSA-10 | 150 | CMH | 150W CMH | 150W CMH + 45W Led, Co
145103B | 145 | 5 | 7 | 103B | 1 | 03 | B | B | 9 | Columna | 4 | Electrònic | CARANDINI | VEKA | 45 | Led | 45W Led | 150W CMH + 45W Led, Co
145104B | 145 | 5 | 7 | 104B | 1 | 04 | A | B | 9 | Columna | 9 | Electrònic | CARANDINI | QSA-10 | 150 | CMH | 150W CMH | 150W CMH + 45W Led, Co
145104B | 145 | 5 | 7 | 104B | 1 | 04 | B | B | 9 | Columna | 4 | Electrònic | CARANDINI | VEKA | 45 | Led | 45W Led | 150W CMH + 45W Led, Co
145106A | 145 | 5 | 6 | 106 | 1 | 06 | A | A | 9 | Columna | 9 | Electrònic | CARANDINI | QSA-10 | 150 | CMH | 150W CMH | 150W CMH, Co
145107A | 145 | 5 | 6 | 107 | 1 | 07 | A | A | 9 | Columna | 9 | Electrònic | CARANDINI | QSA-10 | 150 | CMH | 150W CMH | 150W CMH, Co
145108A | 145 | 5 | 6 | 108 | 1 | 08 | A | A | 4 | Columna | 4 | Electrònic | CARANDINI | DQR | 50 | CMH | 50W CMH | 50W CMH, Co
145109A | 145 | 5 | 6 | 109 | 1 | 09 | A | A | 4 | Columna | 4 | Electrònic | CARANDINI | DQR | 50 | CMH | 50W CMH | 50W CMH, Co
145110A | 145 | 5 | 6 | 110 | 1 | 10 | A | A | 4 | Columna | 4 | Electrònic | CARANDINI | DQR | 50 | CMH | 50W CMH | 50W CMH, Co
145111A | 145 | 5 | 6 | 111 | 1 | 11 | A | A | 4 | Columna | 4 | Electrònic | CARANDINI | DQR | 50 | CMH | 50W CMH | 50W CMH, Co
145112A | 145 | 5 | 6 | 112 | 1 | 12 | A | A | 4 | Columna | 4 | Electrònic | CARANDINI | DQR | 50 | CMH | 50W CMH | 50W CMH, Co
145113A | 145 | 5 | 6 | 113 | 1 | 13 | A | A | 4 | Columna | 4 | Electrònic | CARANDINI | DQR | 50 | CMH | 50W CMH | 50W CMH, Co
145114A | 145 | 5 | 6 | 114 | 1 | 14 | A | A | 4 | Columna | 4 | Electrònic | CARANDINI | DQR | 50 | CMH | 50W CMH | 50W CMH, Co
145115A | 145 | 5 | 6 | 115 | 1 | 15 | A | A | 4 | Columna | 4 | Electrònic | CARANDINI | DQR | 50 | CMH | 50W CMH | 50W CMH, Co
145116A | 145 | 5 | 6 | 116 | 1 | 16 | A | A | 4 | Columna | 4 | Electrònic | CARANDINI | DQR | 50 | CMH | 50W CMH | 50W CMH, Co
145117A | 145 | 5 | 6 | 117 | 1 | 17 | A | A | 4 | Columna | 4 | Electrònic | CARANDINI | DQR | 50 | CMH | 50W CMH | 50W CMH, Co
145118A | 145 | 5 | 6 | 118 | 1 | 18 | A | A | 4 | Columna | 4 | Electrònic | CARANDINI | DQR | 50 | CMH | 50W CMH | 50W CMH, Co
145119A | 145 | 5 | 6 | 119 | 1 | 19 | A | A | 4 | Columna | 4 | Electrònic | CARANDINI | DQR | 50 | CMH | 50W CMH | 50W CMH, Co
145120A | 145 | 5 | 6 | 120 | 1 | 20 | A | A | 4 | Columna | 4 | Electrònic | CARANDINI | DQR | 50 | CMH | 50W CMH | 50W CMH, Co
145121A | 145 | 5 | 6 | 121 | 1 | 21 | A | A | 4 | Columna | 4 | Electrònic | CARANDINI | DQR | 50 | CMH | 50W CMH | 50W CMH, Co
145122A | 145 | 5 | 6 | 122 | 1 | 22 | A | A | 4 | Columna | 4 | Electrònic | CARANDINI | DQR | 50 | CMH | 50W CMH | 50W CMH, Co
145123A | 145 | 5 | 6 | 123 | 1 | 23 | A | A | 4 | Columna | 4 | Electrònic | CARANDINI | DQR | 50 | CMH | 50W CMH | 50W CMH, Co
145124A | 145 | 5 | 6 | 124 | 1 | 24 | A | A | 4 | Columna | 4 | Electrònic | CARANDINI | DQR | 50 | CMH | 50W CMH | 50W CMH, Co
145125A | 145 | 5 | 6 | 125 | 1 | 25 | A | A | 4 | Columna | 4 | Electrònic | CARANDINI | DQR | 50 | CMH | 50W CMH | 50W CMH, Co
145126A | 145 | 5 | 6 | 126 | 1 | 26 | A | A | 4 | Columna | 4 | Electrònic | CARANDINI | DQR | 50 | CMH | 50W CMH | 50W CMH, Co
145127A | 145 | 5 | 6 | 127 | 1 | 27 | A | A | 9 | Columna | 9 | Electrònic | CARANDINI | QSA-10 | 150 | CMH | 150W CMH | 150W CMH, Co
145128A | 145 | 5 | 6 | 128 | 1 | 28 | A | A | 9 | Columna | 9 | Electrònic | CARANDINI | QSA-10 | 150 | CMH | 150W CMH | 150W CMH, Co
145129A | 145 | 5 | 6 | 129 | 1 | 29 | A | A | 9 | Columna | 9 | Electrònic | CARANDINI | QSA-10 | 150 | CMH | 150W CMH | 150W CMH, Co
145130A | 145 | 5 | 6 | 130 | 1 | 30 | A | A | 9 | Columna | 9 | Electrònic | CARANDINI | QSA-10 | 150 | CMH | 150W CMH | 150W CMH, Co
145131A | 145 | 5 | 6 | 131 | 1 | 31 | A | A | 9 | Columna | 9 | Electrònic | CARANDINI | QSA-10 | 150 | CMH | 150W CMH | 150W CMH, Co
145132A | 145 | 5 | 6 | 132 | 1 | 32 | A | A | 9 | Columna | 9 | Electrònic | CARANDINI | QSA-10 | 150 | CMH | 150W CMH | 150W CMH, Co
145133A | 145 | 5 | 6 | 133 | 1 | 33 | A | A | 9 | Columna | 9 | Electrònic | CARANDINI | QSA-10 | 150 | CMH | 150W CMH | 150W CMH, Co
145134B | 145 | 5 | 6 | 134B | 1 | 34 | A | B | 9 | Columna | 9 | Electrònic | CARANDINI | QSA-10 | 150 | CMH | 150W CMH | 150W CMH + 100W CMH, Co
145134B | 145 | 5 | 6 | 134B | 1 | 34 | B | B | 9 | Columna | 9 | Electrònic | CARANDINI | QSA-10 | 100 | CMH | 100W CMH | 150W CMH + 100W CMH, Co
145135B | 145 | 5 | 6 | 135B | 1 | 35 | A | B | 9 | Columna | 9 | Electrònic | CARANDINI | QSA-10 | 150 | CMH | 150W CMH | 150W CMH + 100W CMH, Co
145135B | 145 | 5 | 6 | 135B | 1 | 35 | B | B | 9 | Columna | 9 | Electrònic | CARANDINI | QSA-10 | 100 | CMH | 100W CMH | 150W CMH + 100W CMH, Co
145136B | 145 | 5 | 6 | 136B | 1 | 36 | A | B | 9 | Columna | 9 | Electrònic | CARANDINI | QSA-10 | 150 | CMH | 150W CMH | 150W CMH + 100W CMH, Co
145136B | 145 | 5 | 6 | 136B | 1 | 36 | B | B | 9 | Columna | 9 | Electrònic | CARANDINI | QSA-10 | 100 | CMH | 100W CMH | 150W CMH + 100W CMH, Co
145137A | 145 | 5 | 6 | 137 | 1 | 37 | A | A | 9 | Columna | 9 | Electrònic | CARANDINI | QSA-10 | 150 | CMH | 150W CMH | 150W CMH, Co
145138A | 145 | 5 | 6 | 138 | 1 | 38 | A | A | 9 | Columna | 9 | Electrònic | CARANDINI | QSA-10 | 150 | CMH | 150W CMH | 150W CMH, Co
145139A | 145 | 5 | 6 | 139 | 1 | 39 | A | A | 9 | Columna | 9 | Electrònic | CARANDINI | QSA-10 | 150 | CMH | 150W CMH | 150W CMH, Co
145140A | 145 | 5 | 6 | 140 | 1 | 40 | A | A | 9 | Columna | 9 | Electrònic | CARANDINI | QSA-10 | 150 | CMH | 150W CMH | 150W CMH, Co
145141A | 145 | 5 | 6 | 141 | 1 | 41 | A | A | 9 | Columna | 9 | Electrònic | CARANDINI | QSA-10 | 150 | CMH | 150W CMH | 150W CMH, Co
145142A | 145 | 5 | 6 | 142 | 1 | 42 | A | A | 9 | Columna | 9 | Electrònic | CARANDINI | QSA-10 | 150 | CMH | 150W CMH | 150W CMH, Co
145143A | 145 | 5 | 6 | 143 | 1 | 43 | A | A | 9 | Columna | 9 | Electrònic | CARANDINI | QSA-10 | 150 | CMH | 150W CMH | 150W CMH, Co
145144A | 145 | 5 | 6 | 144 | 1 | 44 | A | A | 9 | Columna | 9 | Electrònic | CARANDINI | QSA-10 | 150 | CMH | 150W CMH | 150W CMH, Co
145145A | 145 | 5 | 6 | 145 | 1 | 45 | A | A | 9 | Columna | 9 | Electrònic | CARANDINI | QSA-10 | 150 | CMH | 150W CMH | 150W CMH, Co
145146A | 145 | 5 | 6 | 146 | 1 | 46 | A | A | 9 | Columna | 9 | Electrònic | CARANDINI | QSA-10 | 150 | CMH | 150W CMH | 150W CMH, Co
145147B | 145 | 5 | 7 | 147B | 1 | 47 | A | B | 9 | Columna | 9 | Electrònic | CARANDINI | QSA-10 | 150 | CMH | 150W CMH | 150W CMH + 31W Led, Co
145147B | 145 | 5 | 7 | 147B | 1 | 47 | B | B | 9 | Columna | 4 | Electrònic | CARANDINI | VEKA | 31 | Led | 31W Led | 150W CMH + 31W Led, Co
145201A | 145 | 5 | 7 | 201 | 2 | 01 | A | A | 9 | Columna | 9 | Electrònic | CARANDINI | QSA-10 | 150 | CMH | 150W CMH | 150W CMH, Co
145202A | 145 | 5 | 7 | 202 | 2 | 02 | A | A | 9 | Columna | 9 | Electrònic | CARANDINI | QSA-10 | 150 | CMH | 150W CMH | 150W CMH, Co
145203A | 145 | 5 | 7 | 203 | 2 | 03 | A | A | 9 | Columna | 9 | Electrònic | CARANDINI | QSA-10 | 150 | CMH | 150W CMH | 150W CMH, Co
145204A | 145 | 5 | 7 | 204 | 2 | 04 | A | A | 9 | Columna | 9 | Electrònic | CARANDINI | QSA-10 | 150 | CMH | 150W CMH | 150W CMH, Co
145205A | 145 | 5 | 7 | 205 | 2 | 05 | A | A | 9 | Columna | 9 | Electrònic | CARANDINI | QSA-10 | 150 | CMH | 150W CMH | 150W CMH, Co
145206A | 145 | 5 | 6 | 206 | 2 | 06 | A | A | 9 | Columna | 9 | Electrònic | CARANDINI | QSA-10 | 150 | CMH | 150W CMH | 150W CMH, Co
145207A | 145 | 5 | 6 | 207 | 2 | 07 | A | A | 9 | Columna | 9 | Electrònic | CARANDINI | QSA-10 | 150 | CMH | 150W CMH | 150W CMH, Co
145208A | 145 | 5 | 6 | 208 | 2 | 08 | A | A | 9 | Columna | 9 | Electrònic | CARANDINI | QSA-10 | 150 | CMH | 150W CMH | 150W CMH, Co
145209A | 145 | 5 | 6 | 209 | 2 | 09 | A | A | 9 | Columna | 9 | Electrònic | CARANDINI | QSA-10 | 150 | CMH | 150W CMH | 150W CMH, Co
145210A | 145 | 5 | 7 | 210 | 2 | 10 | A | A | 0 | SI | 0 | Electrònic | CARANDINI | PHR | 250 | CMH | 250W CMH | 250W CMH, SI
145211A | 145 | 5 | 7 | 211 | 2 | 11 | A | A | 0 | SI | 0 | Electrònic | CARANDINI | PHR | 250 | CMH | 250W CMH | 250W CMH, SI
145212A | 145 | 5 | 6 | 212 | 2 | 12 | A | A | 0 | SI | 0 | Electrònic | CARANDINI | PHR | 250 | CMH | 250W CMH | 250W CMH, SI
146101A | 146 | 6 | 6 | 101 | 1 | 01 | A | A | 9 | Columna | 9 | Electrònic | CARANDINI | QSA-10 | 150 | CMH | 150W CMH | 150W CMH, Co
146102A | 146 | 6 | 6 | 102 | 1 | 02 | A | A | 9 | Columna | 9 | Electrònic | CARANDINI | QSA-10 | 150 | CMH | 150W CMH | 150W CMH, Co
146103A | 146 | 6 | 6 | 103 | 1 | 03 | A | A | 9 | Columna | 9 | Electrònic | CARANDINI | QSA-10 | 150 | CMH | 150W CMH | 150W CMH, Co
146104A | 146 | 6 | 6 | 104 | 1 | 04 | A | A | 9 | Columna | 9 | Electrònic | CARANDINI | QSA-10 | 150 | CMH | 150W CMH | 150W CMH, Co
146105A | 146 | 6 | 6 | 105 | 1 | 05 | A | A | 9 | Columna | 9 | Electrònic | CARANDINI | QSA-10 | 150 | CMH | 150W CMH | 150W CMH, Co
146106A | 146 | 6 | 6 | 106 | 1 | 06 | A | A | 9 | Columna | 9 | Electrònic | CARANDINI | QSA-10 | 150 | CMH | 150W CMH | 150W CMH, Co
146107A | 146 | 6 | 6 | 107 | 1 | 07 | A | A | 9 | Columna | 9 | Electrònic | CARANDINI | QSA-10 | 150 | CMH | 150W CMH | 150W CMH, Co
146108A | 146 | 6 | 6 | 108 | 1 | 08 | A | A | 9 | Columna | 9 | Electrònic | CARANDINI | QSA-10 | 150 | CMH | 150W CMH | 150W CMH, Co
146109A | 146 | 6 | 6 | 109 | 1 | 09 | A | A | 9 | Columna | 9 | Electrònic | CARANDINI | QSA-10 | 150 | CMH | 150W CMH | 150W CMH, Co
146110A | 146 | 6 | 6 | 110 | 1 | 10 | A | A | 9 | Columna | 9 | Electrònic | CARANDINI | QSA-10 | 150 | CMH | 150W CMH | 150W CMH, Co
146111A | 146 | 6 | 6 | 111 | 1 | 11 | A | A | 9 | Columna | 9 | Electrònic | CARANDINI | QSA-10 | 150 | CMH | 150W CMH | 150W CMH, Co
146112A | 146 | 6 | 6 | 112 | 1 | 12 | A | A | 9 | Columna | 9 | Electrònic | CARANDINI | QSA-10 | 150 | CMH | 150W CMH | 150W CMH, Co
146113A | 146 | 6 | 6 | 113 | 1 | 13 | A | A | 4 | Columna | 4 | Electrònic | CARANDINI | JUNIOR | 70 | CMH | 70W CMH | 70W CMH, Co
146114A | 146 | 6 | 6 | 114 | 1 | 14 | A | A | 4 | Columna | 4 | Electrònic | CARANDINI | JUNIOR | 70 | CMH | 70W CMH | 70W CMH, Co
146115A | 146 | 6 | 6 | 115 | 1 | 15 | A | A | 4 | Columna | 4 | Electrònic | CARANDINI | JUNIOR | 70 | CMH | 70W CMH | 70W CMH, Co
146116A | 146 | 6 | 6 | 116 | 1 | 16 | A | A | 4 | Columna | 4 | Electrònic | CARANDINI | JUNIOR | 70 | CMH | 70W CMH | 70W CMH, Co
146117A | 146 | 6 | 6 | 117 | 1 | 17 | A | A | 4 | Columna | 4 | Electrònic | CARANDINI | JUNIOR | 70 | CMH | 70W CMH | 70W CMH, Co
146118A | 146 | 6 | 6 | 118 | 1 | 18 | A | A | 4 | Columna | 4 | Electrònic | CARANDINI | JUNIOR | 70 | CMH | 70W CMH | 70W CMH, Co
146201A | 146 | 6 | 6 | 201 | 2 | 01 | A | A | 9 | Columna | 9 | Electrònic | CARANDINI | QSA-10 | 150 | CMH | 150W CMH | 150W CMH, Co
146202A | 146 | 6 | 6 | 202 | 2 | 02 | A | A | 9 | Columna | 9 | Electrònic | CARANDINI | QSA-10 | 150 | CMH | 150W CMH | 150W CMH, Co
146203A | 146 | 6 | 6 | 203 | 2 | 03 | A | A | 9 | Columna | 9 | Electrònic | CARANDINI | QSA-10 | 150 | CMH | 150W CMH | 150W CMH, Co
146204A | 146 | 6 | 6 | 204 | 2 | 04 | A | A | 9 | Columna | 9 | Electrònic | CARANDINI | QSA-10 | 150 | CMH | 150W CMH | 150W CMH, Co
146205A | 146 | 6 | 6 | 205 | 2 | 05 | A | A | 9 | Columna | 9 | Electrònic | CARANDINI | QSA-10 | 150 | CMH | 150W CMH | 150W CMH, Co
146206A | 146 | 6 | 6 | 206 | 2 | 06 | A | A | 9 | Columna | 9 | Electrònic | CARANDINI | QSA-10 | 150 | CMH | 150W CMH | 150W CMH, Co
146207A | 146 | 6 | 6 | 207 | 2 | 07 | A | A | 9 | Columna | 9 | Electrònic | CARANDINI | QSA-10 | 150 | CMH | 150W CMH | 150W CMH, Co
146208A | 146 | 6 | 6 | 208 | 2 | 08 | A | A | 9 | Columna | 9 | Electrònic | CARANDINI | QSA-10 | 150 | CMH | 150W CMH | 150W CMH, Co
146209A | 146 | 6 | 6 | 209 | 2 | 09 | A | A | 9 | Columna | 8 | Electrònic | CARANDINI | PHR | 150 | CMH | 150W CMH | 150W CMH, Co
146210B | 146 | 6 | 6 | 210B | 2 | 10 | A | B | 9 | Columna | 9 | Electrònic | CARANDINI | PHR | 150 | CMH | 150W CMH | 2 x 150W CMH, Co
146210B | 146 | 6 | 6 | 210B | 2 | 10 | B | B | 9 | Columna | 9 | Electrònic | CARANDINI | QSA-10 | 150 | CMH | 150W CMH | 2 x 150W CMH, Co
146211A | 146 | 6 | 6 | 211 | 2 | 11 | A | A | 9 | Columna | 9 | Electrònic | CARANDINI | QSA-10 | 150 | CMH | 150W CMH | 150W CMH, Co
146212A | 146 | 6 | 6 | 212 | 2 | 12 | A | A | 4 | Columna | 4 | Electrònic | CARANDINI | DQR | 50 | CMH | 50W CMH | 50W CMH, Co
146213A | 146 | 6 | 6 | 213 | 2 | 13 | A | A | 4 | Columna | 4 | Electrònic | CARANDINI | DQR | 50 | CMH | 50W CMH | 50W CMH, Co
146214A | 146 | 6 | 6 | 214 | 2 | 14 | A | A | 4 | Columna | 4 | Electrònic | CARANDINI | DQR | 50 | CMH | 50W CMH | 50W CMH, Co
146215A | 146 | 6 | 6 | 215 | 2 | 15 | A | A | 9 | Columna | 9 | Electrònic | CARANDINI | QSA-10 | 150 | CMH | 150W CMH | 150W CMH, Co
146216A | 146 | 6 | 6 | 216 | 2 | 16 | A | A | 9 | Columna | 9 | Electrònic | CARANDINI | QSA-10 | 150 | CMH | 150W CMH | 150W CMH, Co
146217A | 146 | 6 | 6 | 217 | 2 | 17 | A | A | 9 | Columna | 9 | Electrònic | CARANDINI | QSA-10 | 150 | CMH | 150W CMH | 150W CMH, Co
146218A | 146 | 6 | 6 | 218 | 2 | 18 | A | A | 9 | Columna | 9 | Electrònic | CARANDINI | QSA-10 | 150 | CMH | 150W CMH | 150W CMH, Co
146219A | 146 | 6 | 6 | 219 | 2 | 19 | A | A | 9 | Columna | 9 | Electrònic | CARANDINI | QSA-10 | 150 | CMH | 150W CMH | 150W CMH, Co
146220A | 146 | 6 | 6 | 220 | 2 | 20 | A | A | 9 | Columna | 9 | Electrònic | CARANDINI | QSA-10 | 150 | CMH | 150W CMH | 150W CMH, Co
146221A | 146 | 6 | 6 | 221 | 2 | 21 | A | A | 9 | Columna | 9 | Electrònic | CARANDINI | QSA-10 | 150 | CMH | 150W CMH | 150W CMH, Co
146301A | 146 | 6 | 6 | 301 | 3 | 01 | A | A | 9 | Columna | 9 | Electrònic | CARANDINI | QSA-10 | 150 | CMH | 150W CMH | 150W CMH, Co
146302A | 146 | 6 | 6 | 302 | 3 | 02 | A | A | 9 | Columna | 9 | Electrònic | CARANDINI | QSA-10 | 150 | CMH | 150W CMH | 150W CMH, Co
146303A | 146 | 6 | 6 | 303 | 3 | 03 | A | A | 9 | Columna | 9 | Electrònic | CARANDINI | QSA-10 | 150 | CMH | 150W CMH | 150W CMH, Co
146304A | 146 | 6 | 6 | 304 | 3 | 04 | A | A | 9 | Columna | 9 | Electrònic | CARANDINI | QSA-10 | 150 | CMH | 150W CMH | 150W CMH, Co
146305A | 146 | 6 | 6 | 305 | 3 | 05 | A | A | 9 | Columna | 9 | Electrònic | CARANDINI | QSA-10 | 150 | CMH | 150W CMH | 150W CMH, Co
146306A | 146 | 6 | 6 | 306 | 3 | 06 | A | A | 9 | Columna | 9 | Electrònic | CARANDINI | QSA-10 | 150 | CMH | 150W CMH | 150W CMH, Co
146307A | 146 | 6 | 6 | 307 | 3 | 07 | A | A | 9 | Columna | 9 | Electrònic | CARANDINI | QSA-10 | 150 | CMH | 150W CMH | 150W CMH, Co
146308A | 146 | 6 | 6 | 308 | 3 | 08 | A | A | 9 | Columna | 9 | Electrònic | CARANDINI | QSA-10 | 150 | CMH | 150W CMH | 150W CMH, Co
146309A | 146 | 6 | 6 | 309 | 3 | 09 | A | A | 9 | Columna | 9 | Electrònic | CARANDINI | QSA-10 | 150 | CMH | 150W CMH | 150W CMH, Co
146310A | 146 | 6 | 6 | 310 | 3 | 10 | A | A | 9 | Columna | 9 | Electrònic | CARANDINI | QSA-10 | 150 | CMH | 150W CMH | 150W CMH, Co
146311A | 146 | 6 | 6 | 311 | 3 | 11 | A | A | 9 | Columna | 9 | Electrònic | CARANDINI | QSA-10 | 150 | CMH | 150W CMH | 150W CMH, Co
146312A | 146 | 6 | 6 | 312 | 3 | 12 | A | A | 9 | Columna | 9 | Electrònic | CARANDINI | QSA-10 | 150 | CMH | 150W CMH | 150W CMH, Co
146313A | 146 | 6 | 6 | 313 | 3 | 13 | A | A | 9 | Columna | 9 | Electrònic | CARANDINI | QSA-10 | 150 | CMH | 150W CMH | 150W CMH, Co
146314A | 146 | 6 | 6 | 314 | 3 | 14 | A | A | 9 | Columna | 9 | Electrònic | CARANDINI | QSA-10 | 150 | CMH | 150W CMH | 150W CMH, Co
146315A | 146 | 6 | 6 | 315 | 3 | 15 | A | A | 4 | Columna | 4 | Electrònic | CARANDINI | JUNIOR | 70 | CMH | 70W CMH | 70W CMH, Co
146316A | 146 | 6 | 6 | 316 | 3 | 16 | A | A | 4 | Columna | 4 | Electrònic | CARANDINI | JUNIOR | 70 | CMH | 70W CMH | 70W CMH, Co
146317A | 146 | 6 | 6 | 317 | 3 | 17 | A | A | 4 | Columna | 4 | Electrònic | CARANDINI | JUNIOR | 70 | CMH | 70W CMH | 70W CMH, Co
146318A | 146 | 6 | 6 | 318 | 3 | 18 | A | A | 4 | Columna | 4 | Electrònic | CARANDINI | JUNIOR | 70 | CMH | 70W CMH | 70W CMH, Co
146401A | 146 | 6 | 6 | 401 | 4 | 01 | A | A | 4 | Columna | 4 | Electrònic | CARANDINI | DQR | 70 | CMH | 70W CMH | 70W CMH, Co
146402A | 146 | 6 | 6 | 402 | 4 | 02 | A | A | 4 | Columna | 4 | Electrònic | CARANDINI | DQR | 70 | CMH | 70W CMH | 70W CMH, Co
146403A | 146 | 6 | 6 | 403 | 4 | 03 | A | A | 4 | Columna | 4 | Electrònic | CARANDINI | DQR | 70 | CMH | 70W CMH | 70W CMH, Co
146404A | 146 | 6 | 6 | 404 | 4 | 04 | A | A | 4 | Columna | 4 | Electrònic | CARANDINI | DQR | 70 | CMH | 70W CMH | 70W CMH, Co
146405A | 146 | 6 | 6 | 405 | 4 | 05 | A | A | 4 | Columna | 4 | Electrònic | CARANDINI | DQR | 70 | CMH | 70W CMH | 70W CMH, Co
146406A | 146 | 6 | 6 | 406 | 4 | 06 | A | A | 4 | Columna | 4 | Electrònic | CARANDINI | DQR | 70 | CMH | 70W CMH | 70W CMH, Co
146407A | 146 | 6 | 6 | 407 | 4 | 07 | A | A | 4 | Columna | 4 | Electrònic | CARANDINI | DQR | 70 | CMH | 70W CMH | 70W CMH, Co
146408A | 146 | 6 | 6 | 408 | 4 | 08 | A | A | 4 | Columna | 4 | Electrònic | CARANDINI | DQR | 70 | CMH | 70W CMH | 70W CMH, Co
147101A | 147 | 9 | 4 | 101 | 1 | 01 | A | A | 4 | Columna | 4 | Electromagnètic | CARANDINI | DQR | 150 | CMH | 150W CMH | 150W CMH, Co
147102A | 147 | 9 | 4 | 102 | 1 | 02 | A | A | 4 | Columna | 4 | Electromagnètic | CARANDINI | DQR | 150 | CMH | 150W CMH | 150W CMH, Co
147103A | 147 | 9 | 4 | 103 | 1 | 03 | A | A | 4 | Columna | 4 | Electromagnètic | CARANDINI | DQR | 150 | CMH | 150W CMH | 150W CMH, Co
147104A | 147 | 9 | 4 | 104 | 1 | 04 | A | A | 4 | Columna | 4 | Electromagnètic | CARANDINI | DQR | 150 | CMH | 150W CMH | 150W CMH, Co
147105A | 147 | 9 | 4 | 105 | 1 | 05 | A | A | 4 | Columna | 4 | Electromagnètic | CARANDINI | DQR | 150 | CMH | 150W CMH | 150W CMH, Co
147106A | 147 | 9 | 4 | 106 | 1 | 06 | A | A | 4 | Columna | 4 | Electromagnètic | CARANDINI | DQR | 150 | CMH | 150W CMH | 150W CMH, Co
147107A | 147 | 9 | 4 | 107 | 1 | 07 | A | A | 4 | Columna | 4 | Electromagnètic | CARANDINI | DQR | 150 | CMH | 150W CMH | 150W CMH, Co
147108A | 147 | 9 | 4 | 108 | 1 | 08 | A | A | 4 | Columna | 4 | Electromagnètic | CARANDINI | DQR | 150 | CMH | 150W CMH | 150W CMH, Co
147109A | 147 | 9 | 4 | 109 | 1 | 09 | A | A | 4 | Columna | 4 | Electromagnètic | CARANDINI | DQR | 150 | CMH | 150W CMH | 150W CMH, Co
147110A | 147 | 9 | 4 | 110 | 1 | 10 | A | A | 4 | Columna | 4 | Electromagnètic | CARANDINI | DQR | 150 | CMH | 150W CMH | 150W CMH, Co
147111D | 147 | 9 | 4 | 111D | 1 | 11 | A | D | 12 | Columna | 12 | Electromagnètic | CARANDINI | 1531/H | 250 | CMH | 250W CMH | 4 x 250W CMH, Co
147111D | 147 | 9 | 4 | 111D | 1 | 11 | B | D | 12 | Columna | 12 | Electromagnètic | CARANDINI | 1531/H | 250 | CMH | 250W CMH | 4 x 250W CMH, Co
147111D | 147 | 9 | 4 | 111D | 1 | 11 | C | D | 12 | Columna | 12 | Electromagnètic | CARANDINI | 1531/H | 250 | CMH | 250W CMH | 4 x 250W CMH, Co
147111D | 147 | 9 | 4 | 111D | 1 | 11 | D | D | 12 | Columna | 12 | Electromagnètic | CARANDINI | 1531/H | 250 | CMH | 250W CMH | 4 x 250W CMH, Co
147112D | 147 | 9 | 4 | 112D | 1 | 12 | A | D | 12 | Columna | 12 | Electromagnètic | CARANDINI | 1531/H | 250 | CMH | 250W CMH | 4 x 250W CMH, Co
147112D | 147 | 9 | 4 | 112D | 1 | 12 | B | D | 12 | Columna | 12 | Electromagnètic | CARANDINI | 1531/H | 250 | CMH | 250W CMH | 4 x 250W CMH, Co
147112D | 147 | 9 | 4 | 112D | 1 | 12 | C | D | 12 | Columna | 12 | Electromagnètic | CARANDINI | 1531/H | 250 | CMH | 250W CMH | 4 x 250W CMH, Co
147112D | 147 | 9 | 4 | 112D | 1 | 12 | D | D | 12 | Columna | 12 | Electromagnètic | CARANDINI | 1531/H | 250 | CMH | 250W CMH | 4 x 250W CMH, Co
147201A | 147 | 9 | 4 | 201 | 2 | 01 | A | A | 4 | Columna | 4 | Electromagnètic | CARANDINI | DQR | 150 | CMH | 150W CMH | 150W CMH, Co
147202A | 147 | 9 | 4 | 202 | 2 | 02 | A | A | 4 | Columna | 4 | Electromagnètic | CARANDINI | DQR | 150 | CMH | 150W CMH | 150W CMH, Co
147203A | 147 | 9 | 4 | 203 | 2 | 03 | A | A | 4 | Columna | 4 | Electromagnètic | CARANDINI | DQR | 150 | CMH | 150W CMH | 150W CMH, Co
147204A | 147 | 9 | 4 | 204 | 2 | 04 | A | A | 4 | Columna | 4 | Electromagnètic | CARANDINI | DQR | 150 | CMH | 150W CMH | 150W CMH, Co
147205A | 147 | 9 | 4 | 205 | 2 | 05 | A | A | 4 | Columna | 4 | Electromagnètic | CARANDINI | DQR | 150 | CMH | 150W CMH | 150W CMH, Co
147206A | 147 | 9 | 4 | 206 | 2 | 06 | A | A | 4 | Columna | 4 | Electromagnètic | CARANDINI | DQR | 150 | CMH | 150W CMH | 150W CMH, Co
147207A | 147 | 9 | 4 | 207 | 2 | 07 | A | A | 4 | Columna | 4 | Electromagnètic | CARANDINI | DQR | 150 | CMH | 150W CMH | 150W CMH, Co
147208A | 147 | 9 | 4 | 208 | 2 | 08 | A | A | 4 | Columna | 4 | Electromagnètic | CARANDINI | DQR | 150 | CMH | 150W CMH | 150W CMH, Co
147209A | 147 | 9 | 4 | 209 | 2 | 09 | A | A | 4 | Columna | 4 | Electromagnètic | CARANDINI | DQR | 150 | CMH | 150W CMH | 150W CMH, Co
147210A | 147 | 9 | 4 | 210 | 2 | 10 | A | A | 4 | Columna | 4 | Electromagnètic | CARANDINI | DQR | 150 | CMH | 150W CMH | 150W CMH, Co
147211A | 147 | 9 | 4 | 211 | 2 | 11 | A | A | 4 | Columna | 4 | Electromagnètic | CARANDINI | DQR | 150 | CMH | 150W CMH | 150W CMH, Co
147212A | 147 | 9 | 4 | 212 | 2 | 12 | A | A | 4 | Columna | 4 | Electromagnètic | CARANDINI | DQR | 150 | CMH | 150W CMH | 150W CMH, Co
147213A | 147 | 9 | 4 | 213 | 2 | 13 | A | A | 4 | Columna | 4 | Electromagnètic | CARANDINI | DQR | 150 | CMH | 150W CMH | 150W CMH, Co
147214A | 147 | 9 | 4 | 214 | 2 | 14 | A | A | 4 | Columna | 4 | Electromagnètic | CARANDINI | DQR | 150 | CMH | 150W CMH | 150W CMH, Co
147215A | 147 | 9 | 4 | 215 | 2 | 15 | A | A | 4 | Columna | 4 | Electromagnètic | CARANDINI | DQR | 150 | CMH | 150W CMH | 150W CMH, Co
147216A | 147 | 9 | 4 | 216 | 2 | 16 | A | A | 4 | Columna | 4 | Electromagnètic | CARANDINI | DQR | 150 | CMH | 150W CMH | 150W CMH, Co
147217A | 147 | 9 | 4 | 217 | 2 | 17 | A | A | 4 | Columna | 4 | Electromagnètic | CARANDINI | DQR | 100 | CMH | 100W CMH | 100W CMH, Co
147218A | 147 | 9 | 4 | 218 | 2 | 18 | A | A | 4 | Columna | 4 | Electromagnètic | CARANDINI | DQR | 100 | CMH | 100W CMH | 100W CMH, Co
147219A | 147 | 9 | 4 | 219 | 2 | 19 | A | A | 4 | Columna | 4 | Electromagnètic | CARANDINI | DQR | 100 | CMH | 100W CMH | 100W CMH, Co
147220A | 147 | 9 | 4 | 220 | 2 | 20 | A | A | 4 | Columna | 4 | Electromagnètic | CARANDINI | DQR | 100 | CMH | 100W CMH | 100W CMH, Co
147221A | 147 | 9 | 4 | 221 | 2 | 21 | A | A | 4 | Columna | 4 | Electromagnètic | CARANDINI | DQR | 100 | CMH | 100W CMH | 100W CMH, Co
147222A | 147 | 9 | 4 | 222 | 2 | 22 | A | A | 4 | Columna | 4 | Electromagnètic | CARANDINI | DQR | 100 | CMH | 100W CMH | 100W CMH, Co
147223A | 147 | 9 | 4 | 223 | 2 | 23 | A | A | 4 | Columna | 4 | Electromagnètic | CARANDINI | DQR | 100 | CMH | 100W CMH | 100W CMH, Co
147224A | 147 | 9 | 4 | 224 | 2 | 24 | A | A | 4 | Columna | 4 | Electromagnètic | CARANDINI | DQR | 100 | CMH | 100W CMH | 100W CMH, Co
147225A | 147 | 9 | 4 | 225 | 2 | 25 | A | A | 4 | Columna | 4 | Electromagnètic | CARANDINI | DQR | 100 | CMH | 100W CMH | 100W CMH, Co
147226A | 147 | 9 | 4 | 226 | 2 | 26 | A | A | 4 | Columna | 4 | Electromagnètic | CARANDINI | DQR | 100 | CMH | 100W CMH | 100W CMH, Co
147301A | 147 | 9 | 4 | 301 | 3 | 01 | A | A | 9 | Columna | 9 | Electromagnètic | CARANDINI | QSA-10 | 250 | CMH | 250W CMH | 250W CMH, Co
147302A | 147 | 9 | 4 | 302 | 3 | 02 | A | A | 9 | Columna | 9 | Electromagnètic | CARANDINI | QSA-10 | 250 | CMH | 250W CMH | 250W CMH, Co
147303A | 147 | 9 | 4 | 303 | 3 | 03 | A | A | 9 | Columna | 9 | Electromagnètic | CARANDINI | QSA-10 | 250 | CMH | 250W CMH | 250W CMH, Co
147304A | 147 | 9 | 4 | 304 | 3 | 04 | A | A | 9 | Columna | 9 | Electromagnètic | CARANDINI | QSA-10 | 250 | CMH | 250W CMH | 250W CMH, Co
147305A | 147 | 9 | 4 | 305 | 3 | 05 | A | A | 9 | Columna | 9 | Electromagnètic | CARANDINI | QSA-10 | 250 | CMH | 250W CMH | 250W CMH, Co
147306A | 147 | 9 | 4 | 306 | 3 | 06 | A | A | 9 | Columna | 9 | Electromagnètic | CARANDINI | QSA-10 | 250 | CMH | 250W CMH | 250W CMH, Co
147307A | 147 | 9 | 4 | 307 | 3 | 07 | A | A | 9 | Columna | 9 | Electromagnètic | CARANDINI | QSA-10 | 250 | CMH | 250W CMH | 250W CMH, Co
147308A | 147 | 9 | 4 | 308 | 3 | 08 | A | A | 9 | Columna | 9 | Electromagnètic | CARANDINI | QSA-10 | 250 | CMH | 250W CMH | 250W CMH, Co
147309A | 147 | 9 | 4 | 309 | 3 | 09 | A | A | 9 | Columna | 9 | Electromagnètic | CARANDINI | QSA-10 | 250 | CMH | 250W CMH | 250W CMH, Co
147310A | 147 | 9 | 4 | 310 | 3 | 10 | A | A | 9 | Columna | 9 | Electromagnètic | CARANDINI | QSA-10 | 250 | CMH | 250W CMH | 250W CMH, Co
147311A | 147 | 9 | 4 | 311 | 3 | 11 | A | A | 9 | Columna | 9 | Electromagnètic | CARANDINI | QSA-10 | 250 | CMH | 250W CMH | 250W CMH, Co
147312A | 147 | 9 | 4 | 312 | 3 | 12 | A | A | 9 | Columna | 9 | Electromagnètic | CARANDINI | QSA-10 | 250 | CMH | 250W CMH | 250W CMH, Co
147313C | 147 | 9 | 4 | 313C | 3 | 13 | A | C | 6 | Columna | 4 | Electromagnètic | CARANDINI | QSA-10 | 250 | CMH | 250W CMH | 250W CMH + 2 x 36W FL, Co
147313C | 147 | 9 | 4 | 313C | 3 | 13 | B | C | 6 | Columna | 4 | Electromagnètic | CARANDINI | HF | 36 | FL | 36W FL | 250W CMH + 2 x 36W FL, Co
147313C | 147 | 9 | 4 | 313C | 3 | 13 | C | C | 6 | Columna | 4 | Electromagnètic | CARANDINI | HF | 36 | FL | 36W FL | 250W CMH + 2 x 36W FL, Co
147314C | 147 | 9 | 4 | 314C | 3 | 14 | A | C | 6 | Columna | 4 | Electromagnètic | CARANDINI | QSA-10 | 250 | CMH | 250W CMH | 250W CMH + 2 x 36W FL, Co
147314C | 147 | 9 | 4 | 314C | 3 | 14 | B | C | 6 | Columna | 4 | Electromagnètic | CARANDINI | HF | 36 | FL | 36W FL | 250W CMH + 2 x 36W FL, Co
147314C | 147 | 9 | 4 | 314C | 3 | 14 | C | C | 6 | Columna | 4 | Electromagnètic | CARANDINI | HF | 36 | FL | 36W FL | 250W CMH + 2 x 36W FL, Co
147315C | 147 | 9 | 4 | 315C | 3 | 15 | A | C | 6 | Columna | 4 | Electromagnètic | CARANDINI | QSA-10 | 250 | CMH | 250W CMH | 250W CMH + 2 x 36W FL, Co
147315C | 147 | 9 | 4 | 315C | 3 | 15 | B | C | 6 | Columna | 4 | Electromagnètic | CARANDINI | HF | 36 | FL | 36W FL | 250W CMH + 2 x 36W FL, Co
147315C | 147 | 9 | 4 | 315C | 3 | 15 | C | C | 6 | Columna | 4 | Electromagnètic | CARANDINI | HF | 36 | FL | 36W FL | 250W CMH + 2 x 36W FL, Co
147316C | 147 | 9 | 4 | 316C | 3 | 16 | A | C | 6 | Columna | 4 | Electromagnètic | CARANDINI | QSA-10 | 250 | CMH | 250W CMH | 250W CMH + 2 x 36W FL, Co
147316C | 147 | 9 | 4 | 316C | 3 | 16 | B | C | 6 | Columna | 4 | Electromagnètic | CARANDINI | HF | 36 | FL | 36W FL | 250W CMH + 2 x 36W FL, Co
147316C | 147 | 9 | 4 | 316C | 3 | 16 | C | C | 6 | Columna | 4 | Electromagnètic | CARANDINI | HF | 36 | FL | 36W FL | 250W CMH + 2 x 36W FL, Co
147317C | 147 | 9 | 4 | 317C | 3 | 17 | A | C | 6 | Columna | 4 | Electromagnètic | CARANDINI | QSA-10 | 250 | CMH | 250W CMH | 250W CMH + 2 x 36W FL, Co
147317C | 147 | 9 | 4 | 317C | 3 | 17 | B | C | 6 | Columna | 4 | Electromagnètic | CARANDINI | HF | 36 | FL | 36W FL | 250W CMH + 2 x 36W FL, Co
147317C | 147 | 9 | 4 | 317C | 3 | 17 | C | C | 6 | Columna | 4 | Electromagnètic | CARANDINI | HF | 36 | FL | 36W FL | 250W CMH + 2 x 36W FL, Co
147318C | 147 | 9 | 4 | 318C | 3 | 18 | A | C | 6 | Columna | 4 | Electromagnètic | CARANDINI | QSA-10 | 250 | CMH | 250W CMH | 250W CMH + 2 x 36W FL, Co
147318C | 147 | 9 | 4 | 318C | 3 | 18 | B | C | 6 | Columna | 4 | Electromagnètic | CARANDINI | HF | 36 | FL | 36W FL | 250W CMH + 2 x 36W FL, Co
147318C | 147 | 9 | 4 | 318C | 3 | 18 | C | C | 6 | Columna | 4 | Electromagnètic | CARANDINI | HF | 36 | FL | 36W FL | 250W CMH + 2 x 36W FL, Co
147401A | 147 | 9 | 4 | 401 | 4 | 01 | A | A | 4 | Columna | 4 | Electrònic | CARANDINI | JUNIOR LED | 29 | Led | 29W Led | 29W Led, Co
147402A | 147 | 9 | 4 | 402 | 4 | 02 | A | A | 4 | Columna | 4 | Electrònic | CARANDINI | JUNIOR LED | 29 | Led | 29W Led | 29W Led, Co
147403A | 147 | 9 | 4 | 403 | 4 | 03 | A | A | 4 | Columna | 4 | Electrònic | CARANDINI | JUNIOR LED | 29 | Led | 29W Led | 29W Led, Co
147404A | 147 | 9 | 4 | 404 | 4 | 04 | A | A | 4 | Columna | 4 | Electrònic | CARANDINI | JUNIOR LED | 29 | Led | 29W Led | 29W Led, Co
147405A | 147 | 9 | 4 | 405 | 4 | 05 | A | A | 4 | Columna | 4 | Electrònic | CARANDINI | JUNIOR LED | 29 | Led | 29W Led | 29W Led, Co
147406A | 147 | 9 | 4 | 406 | 4 | 06 | A | A | 4 | Columna | 4 | Electrònic | CARANDINI | JUNIOR LED | 29 | Led | 29W Led | 29W Led, Co
147407A | 147 | 9 | 4 | 407 | 4 | 07 | A | A | 4 | Columna | 4 | Electrònic | CARANDINI | JUNIOR LED | 29 | Led | 29W Led | 29W Led, Co
147408A | 147 | 9 | 4 | 408 | 4 | 08 | A | A | 4 | Columna | 4 | Electrònic | CARANDINI | JUNIOR LED | 29 | Led | 29W Led | 29W Led, Co
147409A | 147 | 9 | 4 | 409 | 4 | 09 | A | A | 4 | Columna | 4 | Electrònic | CARANDINI | JUNIOR LED | 29 | Led | 29W Led | 29W Led, Co
147410A | 147 | 9 | 4 | 410 | 4 | 10 | A | A | 4 | Columna | 4 | Electrònic | CARANDINI | JUNIOR LED | 29 | Led | 29W Led | 29W Led, Co
147411A | 147 | 9 | 4 | 411 | 4 | 11 | A | A | 4 | Columna | 4 | Electrònic | CARANDINI | JUNIOR LED | 29 | Led | 29W Led | 29W Led, Co
147412A | 147 | 9 | 4 | 412 | 4 | 12 | A | A | 4 | Columna | 4 | Electrònic | CARANDINI | JUNIOR LED | 29 | Led | 29W Led | 29W Led, Co
147413A | 147 | 9 | 4 | 413 | 4 | 13 | A | A | 4 | Columna | 4 | Electrònic | CARANDINI | JUNIOR LED | 29 | Led | 29W Led | 29W Led, Co
147414A | 147 | 9 | 4 | 414 | 4 | 14 | A | A | 4 | Columna | 4 | Electrònic | CARANDINI | JUNIOR LED | 29 | Led | 29W Led | 29W Led, Co
147415A | 147 | 9 | 4 | 415 | 4 | 15 | A | A | 4 | Columna | 4 | Electrònic | CARANDINI | JUNIOR LED | 29 | Led | 29W Led | 29W Led, Co
147416A | 147 | 9 | 4 | 416 | 4 | 16 | A | A | 4 | Columna | 4 | Electrònic | CARANDINI | JUNIOR LED | 29 | Led | 29W Led | 29W Led, Co
147417A | 147 | 9 | 4 | 417 | 4 | 17 | A | A | 4 | Columna | 4 | Electrònic | CARANDINI | JUNIOR LED | 29 | Led | 29W Led | 29W Led, Co
147418A | 147 | 9 | 4 | 418 | 4 | 18 | A | A | 4 | Columna | 4 | Electrònic | CARANDINI | JUNIOR LED | 29 | Led | 29W Led | 29W Led, Co
147419A | 147 | 9 | 4 | 419 | 4 | 19 | A | A | 4 | Columna | 4 | Electrònic | CARANDINI | JUNIOR LED | 29 | Led | 29W Led | 29W Led, Co
147420A | 147 | 9 | 4 | 420 | 4 | 20 | A | A | 4 | Columna | 4 | Electrònic | CARANDINI | JUNIOR LED | 29 | Led | 29W Led | 29W Led, Co
147421A | 147 | 9 | 4 | 421 | 4 | 21 | A | A | 4 | Columna | 4 | Electrònic | CARANDINI | JUNIOR LED | 29 | Led | 29W Led | 29W Led, Co
147422A | 147 | 9 | 4 | 422 | 4 | 22 | A | A | 4 | Columna | 4 | Electrònic | CARANDINI | JUNIOR LED | 29 | Led | 29W Led | 29W Led, Co
147423A | 147 | 9 | 4 | 423 | 4 | 23 | A | A | 4 | Columna | 4 | Electrònic | CARANDINI | JUNIOR LED | 29 | Led | 29W Led | 29W Led, Co
147424A | 147 | 9 | 4 | 424 | 4 | 24 | A | A | 4 | Columna | 4 | Electrònic | CARANDINI | JUNIOR LED | 29 | Led | 29W Led | 29W Led, Co
147425A | 147 | 9 | 4 | 425 | 4 | 25 | A | A | 4 | Columna | 4 | Electrònic | CARANDINI | JUNIOR LED | 29 | Led | 29W Led | 29W Led, Co
147426A | 147 | 9 | 4 | 426 | 4 | 26 | A | A | 4 | Columna | 4 | Electrònic | CARANDINI | JUNIOR LED | 29 | Led | 29W Led | 29W Led, Co
147427A | 147 | 9 | 4 | 427 | 4 | 27 | A | A | 4 | Columna | 4 | Electrònic | CARANDINI | JUNIOR LED | 29 | Led | 29W Led | 29W Led, Co
147428D | 147 | 9 | 4 | 428D | 4 | 28 | A | D | 12 | Columna | 12 | Electromagnètic | CARANDINI | 1531/H | 250 | CMH | 250W CMH | 4 x 250W CMH, Co
147428D | 147 | 9 | 4 | 428D | 4 | 28 | B | D | 12 | Columna | 12 | Electromagnètic | CARANDINI | 1531/H | 250 | CMH | 250W CMH | 4 x 250W CMH, Co
147428D | 147 | 9 | 4 | 428D | 4 | 28 | C | D | 12 | Columna | 12 | Electromagnètic | CARANDINI | 1531/H | 250 | CMH | 250W CMH | 4 x 250W CMH, Co
147428D | 147 | 9 | 4 | 428D | 4 | 28 | D | D | 12 | Columna | 12 | Electromagnètic | CARANDINI | 1531/H | 250 | CMH | 250W CMH | 4 x 250W CMH, Co
147429C | 147 | 9 | 4 | 429C | 4 | 29 | A | C | 12 | Columna | 12 | Electromagnètic | CARANDINI | 1531/H | 250 | CMH | 250W CMH | 3 x 250W CMH, Co
147429C | 147 | 9 | 4 | 429C | 4 | 29 | B | C | 12 | Columna | 12 | Electromagnètic | CARANDINI | 1531/H | 250 | CMH | 250W CMH | 3 x 250W CMH, Co
147429C | 147 | 9 | 4 | 429C | 4 | 29 | C | C | 12 | Columna | 12 | Electromagnètic | CARANDINI | 1531/H | 250 | CMH | 250W CMH | 3 x 250W CMH, Co
148101A | 148 | 1 | 8 | 101 | 1 | 01 | A | A | 8 | Bàcul | 8 | Electromagnètic | CARANDINI | QS-2 | 150 | VSAP | 150W VSAP | 150W VSAP, Bà
148102A | 148 | 1 | 8 | 102 | 1 | 02 | A | A | 8 | Bàcul | 8 | Electromagnètic | CARANDINI | QS-2 | 150 | VSAP | 150W VSAP | 150W VSAP, Bà
148103A | 148 | 1 | 8 | 103 | 1 | 03 | A | A | 8 | Bàcul | 8 | Electromagnètic | CARANDINI | QS-2 | 150 | VSAP | 150W VSAP | 150W VSAP, Bà
148104A | 148 | 1 | 8 | 104 | 1 | 04 | A | A | 8 | Bàcul | 8 | Electromagnètic | CARANDINI | QS-2 | 150 | VSAP | 150W VSAP | 150W VSAP, Bà
148105A | 148 | 1 | 8 | 105 | 1 | 05 | A | A | 8 | Bàcul | 8 | Electromagnètic | CARANDINI | STR-404 | 150 | VSAP | 150W VSAP | 150W VSAP, Bà
148106A | 148 | 1 | 8 | 106 | 1 | 06 | A | A | 8 | Bàcul | 8 | Electromagnètic | CARANDINI | QS-2 | 150 | VSAP | 150W VSAP | 150W VSAP, Bà
148107A | 148 | 1 | 8 | 107 | 1 | 07 | A | A | 8 | Bàcul | 8 | Electromagnètic | CARANDINI | QS-2 | 150 | VSAP | 150W VSAP | 150W VSAP, Bà
148108A | 148 | 1 | 8 | 108 | 1 | 08 | A | A | 8 | Bàcul | 8 | Electromagnètic | CARANDINI | QS-2 | 150 | VSAP | 150W VSAP | 150W VSAP, Bà
148109A | 148 | 1 | 8 | 109 | 1 | 09 | A | A | 8 | Bàcul | 8 | Electromagnètic | CARANDINI | QS-2 | 150 | VSAP | 150W VSAP | 150W VSAP, Bà
148201A | 148 | 1 | 8 | 201 | 2 | 01 | A | A | 8 | Bàcul | 8 | Electromagnètic | CARANDINI | QS-2 | 150 | VSAP | 150W VSAP | 150W VSAP, Bà
148202A | 148 | 1 | 8 | 202 | 2 | 02 | A | A | 8 | Bàcul | 8 | Electromagnètic | CARANDINI | QS-2 | 150 | VSAP | 150W VSAP | 150W VSAP, Bà
149101B601B | 149 | 10 | 8 | 101B601B | 1 | 01 | A | B | 12 | Columna | 12 | Electrònic | CARANDINI | 1531/H | 250 | VSAP | 250W VSAP | 2 x 250W VSAP, Co
149101B601B | 149 | 10 | 8 | 101B601B | 6 | 01 | A | B | 12 | Columna | 12 | Electrònic | CARANDINI | 1531/H | 250 | VSAP | 250W VSAP | 2 x 250W VSAP, Co
149102B602B | 149 | 10 | 8 | 102B602B | 1 | 02 | A | B | 12 | Columna | 12 | Electrònic | CARANDINI | 1531/H | 250 | VSAP | 250W VSAP | 4 x 250W VSAP, Co
149102B602B | 149 | 10 | 8 | 102B602B | 1 | 02 | B | B | 12 | Columna | 12 | Electrònic | CARANDINI | 1531/H | 250 | VSAP | 250W VSAP | 4 x 250W VSAP, Co
149102B602B | 149 | 10 | 8 | 102B602B | 6 | 02 | A | B | 12 | Columna | 12 | Electrònic | CARANDINI | 1531/H | 250 | VSAP | 250W VSAP | 4 x 250W VSAP, Co
149102B602B | 149 | 10 | 8 | 102B602B | 6 | 02 | B | B | 12 | Columna | 12 | Electrònic | CARANDINI | 1531/H | 250 | VSAP | 250W VSAP | 4 x 250W VSAP, Co
149103B603B | 149 | 10 | 8 | 103B603B | 1 | 03 | A | B | 12 | Columna | 12 | Electrònic | CARANDINI | 1531/H | 250 | VSAP | 250W VSAP | 4 x 250W VSAP, Co
149103B603B | 149 | 10 | 8 | 103B603B | 1 | 03 | B | B | 12 | Columna | 12 | Electrònic | CARANDINI | 1531/H | 250 | VSAP | 250W VSAP | 4 x 250W VSAP, Co
149103B603B | 149 | 10 | 8 | 103B603B | 6 | 03 | A | B | 12 | Columna | 12 | Electrònic | CARANDINI | 1531/H | 250 | VSAP | 250W VSAP | 4 x 250W VSAP, Co
149103B603B | 149 | 10 | 8 | 103B603B | 6 | 03 | B | B | 12 | Columna | 12 | Electrònic | CARANDINI | 1531/H | 250 | VSAP | 250W VSAP | 4 x 250W VSAP, Co
149201B701B | 149 | 10 | 8 | 201B701B | 2 | 01 | A | B | 12 | Columna | 12 | Electrònic | CARANDINI | E-PAR-5002/H | 250 | VSAP | 250W VSAP | 4 x 250W VSAP, Co
149201B701B | 149 | 10 | 8 | 201B701B | 2 | 01 | B | B | 12 | Columna | 12 | Electrònic | CARANDINI | E-PAR-5002/H | 250 | VSAP | 250W VSAP | 4 x 250W VSAP, Co
149201B701B | 149 | 10 | 8 | 201B701B | 7 | 01 | A | B | 12 | Columna | 12 | Electrònic | CARANDINI | E-PAR-5002/H | 250 | VSAP | 250W VSAP | 4 x 250W VSAP, Co
149201B701B | 149 | 10 | 8 | 201B701B | 7 | 01 | B | B | 12 | Columna | 12 | Electrònic | CARANDINI | E-PAR-5002/H | 250 | VSAP | 250W VSAP | 4 x 250W VSAP, Co
149202B702B | 149 | 10 | 8 | 202B702B | 2 | 02 | A | B | 12 | Columna | 12 | Electrònic | CARANDINI | E-PAR-5002/H | 250 | VSAP | 250W VSAP | 4 x 250W VSAP, Co
149202B702B | 149 | 10 | 8 | 202B702B | 2 | 02 | B | B | 12 | Columna | 12 | Electrònic | CARANDINI | E-PAR-5002/H | 250 | VSAP | 250W VSAP | 4 x 250W VSAP, Co
149202B702B | 149 | 10 | 8 | 202B702B | 7 | 02 | A | B | 12 | Columna | 12 | Electrònic | CARANDINI | E-PAR-5002/H | 250 | VSAP | 250W VSAP | 4 x 250W VSAP, Co
149202B702B | 149 | 10 | 8 | 202B702B | 7 | 02 | B | B | 12 | Columna | 12 | Electrònic | CARANDINI | E-PAR-5002/H | 250 | VSAP | 250W VSAP | 4 x 250W VSAP, Co
149203B703B | 149 | 10 | 8 | 203B703B | 2 | 03 | A | B | 12 | Columna | 12 | Electrònic | CARANDINI | E-PAR-5002/H | 250 | VSAP | 250W VSAP | 4 x 250W VSAP, Co
149203B703B | 149 | 10 | 8 | 203B703B | 2 | 03 | B | B | 12 | Columna | 12 | Electrònic | CARANDINI | E-PAR-5002/H | 250 | VSAP | 250W VSAP | 4 x 250W VSAP, Co
149203B703B | 149 | 10 | 8 | 203B703B | 7 | 03 | A | B | 12 | Columna | 12 | Electrònic | CARANDINI | E-PAR-5002/H | 250 | VSAP | 250W VSAP | 4 x 250W VSAP, Co
149203B703B | 149 | 10 | 8 | 203B703B | 7 | 03 | B | B | 12 | Columna | 12 | Electrònic | CARANDINI | E-PAR-5002/H | 250 | VSAP | 250W VSAP | 4 x 250W VSAP, Co
149204B704B | 149 | 10 | 8 | 204B704B | 2 | 04 | A | B | 12 | Columna | 12 | Electrònic | CARANDINI | E-PAR-5002/H | 250 | VSAP | 250W VSAP | 4 x 250W VSAP, Co
149204B704B | 149 | 10 | 8 | 204B704B | 2 | 04 | B | B | 12 | Columna | 12 | Electrònic | CARANDINI | E-PAR-5002/H | 250 | VSAP | 250W VSAP | 4 x 250W VSAP, Co
149204B704B | 149 | 10 | 8 | 204B704B | 7 | 04 | A | B | 12 | Columna | 12 | Electrònic | CARANDINI | E-PAR-5002/H | 250 | VSAP | 250W VSAP | 4 x 250W VSAP, Co
149204B704B | 149 | 10 | 8 | 204B704B | 7 | 04 | B | B | 12 | Columna | 12 | Electrònic | CARANDINI | E-PAR-5002/H | 250 | VSAP | 250W VSAP | 4 x 250W VSAP, Co
149301B801B | 149 | 10 | 8 | 301B801B | 3 | 01 | A | B | 12 | Columna | 12 | Electrònic | CARANDINI | E-PAR-5002/H | 250 | VSAP | 250W VSAP | 4 x 250W VSAP, Co
149301B801B | 149 | 10 | 8 | 301B801B | 3 | 01 | B | B | 12 | Columna | 12 | Electrònic | CARANDINI | E-PAR-5002/H | 250 | VSAP | 250W VSAP | 4 x 250W VSAP, Co
149301B801B | 149 | 10 | 8 | 301B801B | 8 | 01 | A | B | 12 | Columna | 12 | Electrònic | CARANDINI | E-PAR-5002/H | 250 | VSAP | 250W VSAP | 4 x 250W VSAP, Co
149301B801B | 149 | 10 | 8 | 301B801B | 8 | 01 | B | B | 12 | Columna | 12 | Electrònic | CARANDINI | E-PAR-5002/H | 250 | VSAP | 250W VSAP | 4 x 250W VSAP, Co
149302A | 149 | 10 | 8 | 302 | 3 | 02 | A | A | 4 | Columna | 4 | Electrònic | CARIBONI | KAI SMALL | 25 | Led | 25W Led | 25W Led, Co
149303A | 149 | 10 | 8 | 303 | 3 | 03 | A | A | 4 | Columna | 4 | Electrònic | CARIBONI | KAI SMALL | 25 | Led | 25W Led | 25W Led, Co
149304A | 149 | 10 | 8 | 304 | 3 | 04 | A | A | 4 | Columna | 4 | Electrònic | CARIBONI | KAI SMALL | 25 | Led | 25W Led | 25W Led, Co
149305A | 149 | 10 | 8 | 305 | 3 | 05 | A | A | 4 | Columna | 4 | Electrònic | CARIBONI | KAI SMALL | 25 | Led | 25W Led | 25W Led, Co
149306A | 149 | 10 | 8 | 306 | 3 | 06 | A | A | 4 | Columna | 4 | Electrònic | CARIBONI | KAI SMALL | 25 | Led | 25W Led | 25W Led, Co
149307B807B | 149 | 10 | 8 | 307B807B | 3 | 07 | A | B | 12 | Columna | 12 | Electrònic | CARANDINI | E-PAR-5002/H | 250 | VSAP | 250W VSAP | 4 x 250W VSAP, Co
149307B807B | 149 | 10 | 8 | 307B807B | 3 | 07 | B | B | 12 | Columna | 12 | Electrònic | CARANDINI | E-PAR-5002/H | 250 | VSAP | 250W VSAP | 4 x 250W VSAP, Co
149307B807B | 149 | 10 | 8 | 307B807B | 8 | 07 | A | B | 12 | Columna | 12 | Electrònic | CARANDINI | E-PAR-5002/H | 250 | VSAP | 250W VSAP | 4 x 250W VSAP, Co
149307B807B | 149 | 10 | 8 | 307B807B | 8 | 07 | B | B | 12 | Columna | 12 | Electrònic | CARANDINI | E-PAR-5002/H | 250 | VSAP | 250W VSAP | 4 x 250W VSAP, Co
149308C808C | 149 | 10 | 8 | 308C808C | 3 | 08 | A | C | 12 | Columna | 12 | Electrònic | CARANDINI | 1531/H | 250 | VSAP | 250W VSAP | 6 x 250W VSAP, Co
149308C808C | 149 | 10 | 8 | 308C808C | 3 | 08 | B | C | 12 | Columna | 12 | Electrònic | CARANDINI | 1531/H | 250 | VSAP | 250W VSAP | 6 x 250W VSAP, Co
149308C808C | 149 | 10 | 8 | 308C808C | 3 | 08 | C | C | 12 | Columna | 12 | Electrònic | CARANDINI | 1531/H | 250 | VSAP | 250W VSAP | 6 x 250W VSAP, Co
149308C808C | 149 | 10 | 8 | 308C808C | 8 | 08 | A | C | 12 | Columna | 12 | Electrònic | CARANDINI | 1531/H | 250 | VSAP | 250W VSAP | 6 x 250W VSAP, Co
149308C808C | 149 | 10 | 8 | 308C808C | 8 | 08 | B | C | 12 | Columna | 12 | Electrònic | CARANDINI | 1531/H | 250 | VSAP | 250W VSAP | 6 x 250W VSAP, Co
149308C808C | 149 | 10 | 8 | 308C808C | 8 | 08 | C | C | 12 | Columna | 12 | Electrònic | CARANDINI | 1531/H | 250 | VSAP | 250W VSAP | 6 x 250W VSAP, Co
149309C809B | 149 | 10 | 8 | 309C809B | 3 | 09 | A | C | 12 | Columna | 12 | Electrònic | CARANDINI | E-PAR-5002/H | 250 | VSAP | 250W VSAP | 4 x 250W VSAP + 25W Led, Co
149309C809B | 149 | 10 | 8 | 309C809B | 3 | 09 | B | C | 12 | Columna | 12 | Electrònic | CARANDINI | E-PAR-5002/H | 250 | VSAP | 250W VSAP | 4 x 250W VSAP + 25W Led, Co
149309C809B | 149 | 10 | 8 | 309C809B | 3 | 09 | C | C | 12 | Columna | 11 | Electrònic | CARIBONI | KAI SMALL | 25 | Led | 25W Led | 4 x 250W VSAP + 25W Led, Co
149309C809B | 149 | 10 | 8 | 309C809B | 8 | 09 | A | B | 12 | Columna | 12 | Electrònic | CARANDINI | E-PAR-5002/H | 250 | VSAP | 250W VSAP | 4 x 250W VSAP + 25W Led, Co
149309C809B | 149 | 10 | 8 | 309C809B | 8 | 09 | B | B | 12 | Columna | 12 | Electrònic | CARANDINI | E-PAR-5002/H | 250 | VSAP | 250W VSAP | 4 x 250W VSAP + 25W Led, Co
149310B810B | 149 | 10 | 8 | 310B810B | 3 | 10 | A | B | 12 | Columna | 12 | Electrònic | CARANDINI | E-PAR-5002/H | 250 | VSAP | 250W VSAP | 4 x 250W VSAP, Co
149310B810B | 149 | 10 | 8 | 310B810B | 3 | 10 | B | B | 12 | Columna | 12 | Electrònic | CARANDINI | E-PAR-5002/H | 250 | VSAP | 250W VSAP | 4 x 250W VSAP, Co
149310B810B | 149 | 10 | 8 | 310B810B | 8 | 10 | A | B | 12 | Columna | 12 | Electrònic | CARANDINI | E-PAR-5002/H | 250 | VSAP | 250W VSAP | 4 x 250W VSAP, Co
149310B810B | 149 | 10 | 8 | 310B810B | 8 | 10 | B | B | 12 | Columna | 12 | Electrònic | CARANDINI | E-PAR-5002/H | 250 | VSAP | 250W VSAP | 4 x 250W VSAP, Co
149401B | 149 | 10 | 8 | 401B | 4 | 01 | A | B | 4 | SI | 4 | Electrònic | SOCELEC | MY-1 | 36 | FL | 36W FL | 2 x 36W FL, SI
149401B | 149 | 10 | 8 | 401B | 4 | 01 | B | B | 4 | SI | 4 | Electrònic | SOCELEC | MY-1 | 36 | FL | 36W FL | 2 x 36W FL, SI
149402B | 149 | 10 | 8 | 402B | 4 | 02 | A | B | 4 | SI | 4 | Electrònic | SOCELEC | MY-1 | 36 | FL | 36W FL | 2 x 36W FL, SI
149402B | 149 | 10 | 8 | 402B | 4 | 02 | B | B | 4 | SI | 4 | Electrònic | SOCELEC | MY-1 | 36 | FL | 36W FL | 2 x 36W FL, SI
149403B | 149 | 10 | 8 | 403B | 4 | 03 | A | B | 4 | SI | 4 | Electrònic | SOCELEC | MY-1 | 36 | FL | 36W FL | 2 x 36W FL, SI
149403B | 149 | 10 | 8 | 403B | 4 | 03 | B | B | 4 | SI | 4 | Electrònic | SOCELEC | MY-1 | 36 | FL | 36W FL | 2 x 36W FL, SI
149404B | 149 | 10 | 8 | 404B | 4 | 04 | A | B | 4 | SI | 4 | Electrònic | SOCELEC | MY-1 | 36 | FL | 36W FL | 2 x 36W FL, SI
149404B | 149 | 10 | 8 | 404B | 4 | 04 | B | B | 4 | SI | 4 | Electrònic | SOCELEC | MY-1 | 36 | FL | 36W FL | 2 x 36W FL, SI
149405B | 149 | 10 | 8 | 405B | 4 | 05 | A | B | 4 | SI | 4 | Electrònic | SOCELEC | MY-1 | 36 | FL | 36W FL | 2 x 36W FL, SI
149405B | 149 | 10 | 8 | 405B | 4 | 05 | B | B | 4 | SI | 4 | Electrònic | SOCELEC | MY-1 | 36 | FL | 36W FL | 2 x 36W FL, SI
149406B | 149 | 10 | 8 | 406B | 4 | 06 | A | B | 4 | SI | 4 | Electrònic | SOCELEC | MY-1 | 36 | FL | 36W FL | 2 x 36W FL, SI
149406B | 149 | 10 | 8 | 406B | 4 | 06 | B | B | 4 | SI | 4 | Electrònic | SOCELEC | MY-1 | 36 | FL | 36W FL | 2 x 36W FL, SI
149407B | 149 | 10 | 8 | 407B | 4 | 07 | A | B | 4 | SI | 4 | Electrònic | SOCELEC | MY-1 | 36 | FL | 36W FL | 2 x 36W FL, SI
149407B | 149 | 10 | 8 | 407B | 4 | 07 | B | B | 4 | SI | 4 | Electrònic | SOCELEC | MY-1 | 36 | FL | 36W FL | 2 x 36W FL, SI
149408B | 149 | 10 | 8 | 408B | 4 | 08 | A | B | 4 | SI | 4 | Electrònic | SOCELEC | MY-1 | 36 | FL | 36W FL | 2 x 36W FL, SI
149408B | 149 | 10 | 8 | 408B | 4 | 08 | B | B | 4 | SI | 4 | Electrònic | SOCELEC | MY-1 | 36 | FL | 36W FL | 2 x 36W FL, SI
149409B | 149 | 10 | 8 | 409B | 4 | 09 | A | B | 4 | SI | 4 | Electrònic | SOCELEC | MY-1 | 36 | FL | 36W FL | 2 x 36W FL, SI
149409B | 149 | 10 | 8 | 409B | 4 | 09 | B | B | 4 | SI | 4 | Electrònic | SOCELEC | MY-1 | 36 | FL | 36W FL | 2 x 36W FL, SI
149410B | 149 | 10 | 8 | 410B | 4 | 10 | A | B | 4 | SI | 4 | Electrònic | SOCELEC | MY-1 | 36 | FL | 36W FL | 2 x 36W FL, SI
149410B | 149 | 10 | 8 | 410B | 4 | 10 | B | B | 4 | SI | 4 | Electrònic | SOCELEC | MY-1 | 36 | FL | 36W FL | 2 x 36W FL, SI
149411B | 149 | 10 | 8 | 411B | 4 | 11 | A | B | 4 | SI | 4 | Electrònic | SOCELEC | MY-1 | 36 | FL | 36W FL | 2 x 36W FL, SI
149411B | 149 | 10 | 8 | 411B | 4 | 11 | B | B | 4 | SI | 4 | Electrònic | SOCELEC | MY-1 | 36 | FL | 36W FL | 2 x 36W FL, SI
149412B | 149 | 10 | 8 | 412B | 4 | 12 | A | B | 4 | SI | 4 | Electrònic | SOCELEC | MY-1 | 36 | FL | 36W FL | 2 x 36W FL, SI
149412B | 149 | 10 | 8 | 412B | 4 | 12 | B | B | 4 | SI | 4 | Electrònic | SOCELEC | MY-1 | 36 | FL | 36W FL | 2 x 36W FL, SI
149413B | 149 | 10 | 8 | 413B | 4 | 13 | A | B | 4 | SI | 4 | Electrònic | SOCELEC | MY-1 | 36 | FL | 36W FL | 2 x 36W FL, SI
149413B | 149 | 10 | 8 | 413B | 4 | 13 | B | B | 4 | SI | 4 | Electrònic | SOCELEC | MY-1 | 36 | FL | 36W FL | 2 x 36W FL, SI
149414B | 149 | 10 | 8 | 414B | 4 | 14 | A | B | 4 | SI | 4 | Electrònic | SOCELEC | MY-1 | 36 | FL | 36W FL | 2 x 36W FL, SI
149414B | 149 | 10 | 8 | 414B | 4 | 14 | B | B | 4 | SI | 4 | Electrònic | SOCELEC | MY-1 | 36 | FL | 36W FL | 2 x 36W FL, SI
149415B | 149 | 10 | 8 | 415B | 4 | 15 | A | B | 4 | SI | 4 | Electrònic | SOCELEC | MY-1 | 36 | FL | 36W FL | 2 x 36W FL, SI
149415B | 149 | 10 | 8 | 415B | 4 | 15 | B | B | 4 | SI | 4 | Electrònic | SOCELEC | MY-1 | 36 | FL | 36W FL | 2 x 36W FL, SI
149416B | 149 | 10 | 8 | 416B | 4 | 16 | A | B | 4 | SI | 4 | Electrònic | SOCELEC | MY-1 | 36 | FL | 36W FL | 2 x 36W FL, SI
149416B | 149 | 10 | 8 | 416B | 4 | 16 | B | B | 4 | SI | 4 | Electrònic | SOCELEC | MY-1 | 36 | FL | 36W FL | 2 x 36W FL, SI
149417B | 149 | 10 | 8 | 417B | 4 | 17 | A | B | 4 | SI | 4 | Electrònic | SOCELEC | MY-1 | 36 | FL | 36W FL | 2 x 36W FL, SI
149417B | 149 | 10 | 8 | 417B | 4 | 17 | B | B | 4 | SI | 4 | Electrònic | SOCELEC | MY-1 | 36 | FL | 36W FL | 2 x 36W FL, SI
149418B | 149 | 10 | 8 | 418B | 4 | 18 | A | B | 4 | SI | 4 | Electrònic | SOCELEC | MY-1 | 36 | FL | 36W FL | 2 x 36W FL, SI
149418B | 149 | 10 | 8 | 418B | 4 | 18 | B | B | 4 | SI | 4 | Electrònic | SOCELEC | MY-1 | 36 | FL | 36W FL | 2 x 36W FL, SI
149419B | 149 | 10 | 8 | 419B | 4 | 19 | A | B | 4 | SI | 4 | Electrònic | SOCELEC | MY-1 | 36 | FL | 36W FL | 2 x 36W FL, SI
149419B | 149 | 10 | 8 | 419B | 4 | 19 | B | B | 4 | SI | 4 | Electrònic | SOCELEC | MY-1 | 36 | FL | 36W FL | 2 x 36W FL, SI
149420B | 149 | 10 | 8 | 420B | 4 | 20 | A | B | 4 | SI | 4 | Electrònic | SOCELEC | MY-1 | 36 | FL | 36W FL | 2 x 36W FL, SI
149420B | 149 | 10 | 8 | 420B | 4 | 20 | B | B | 4 | SI | 4 | Electrònic | SOCELEC | MY-1 | 36 | FL | 36W FL | 2 x 36W FL, SI
149421B | 149 | 10 | 8 | 421B | 4 | 21 | A | B | 4 | SI | 4 | Electrònic | SOCELEC | MY-1 | 36 | FL | 36W FL | 2 x 36W FL, SI
149421B | 149 | 10 | 8 | 421B | 4 | 21 | B | B | 4 | SI | 4 | Electrònic | SOCELEC | MY-1 | 36 | FL | 36W FL | 2 x 36W FL, SI
149422B | 149 | 10 | 8 | 422B | 4 | 22 | A | B | 4 | SI | 4 | Electrònic | SOCELEC | MY-1 | 36 | FL | 36W FL | 2 x 36W FL, SI
149422B | 149 | 10 | 8 | 422B | 4 | 22 | B | B | 4 | SI | 4 | Electrònic | SOCELEC | MY-1 | 36 | FL | 36W FL | 2 x 36W FL, SI
149423B | 149 | 10 | 8 | 423B | 4 | 23 | A | B | 4 | SI | 4 | Electrònic | SOCELEC | MY-1 | 36 | FL | 36W FL | 2 x 36W FL, SI
149423B | 149 | 10 | 8 | 423B | 4 | 23 | B | B | 4 | SI | 4 | Electrònic | SOCELEC | MY-1 | 36 | FL | 36W FL | 2 x 36W FL, SI
149424B | 149 | 10 | 8 | 424B | 4 | 24 | A | B | 4 | SI | 4 | Electrònic | SOCELEC | MY-1 | 36 | FL | 36W FL | 2 x 36W FL, SI
149424B | 149 | 10 | 8 | 424B | 4 | 24 | B | B | 4 | SI | 4 | Electrònic | SOCELEC | MY-1 | 36 | FL | 36W FL | 2 x 36W FL, SI
149425B | 149 | 10 | 8 | 425B | 4 | 25 | A | B | 4 | SI | 4 | Electrònic | SOCELEC | MY-1 | 36 | FL | 36W FL | 2 x 36W FL, SI
149425B | 149 | 10 | 8 | 425B | 4 | 25 | B | B | 4 | SI | 4 | Electrònic | SOCELEC | MY-1 | 36 | FL | 36W FL | 2 x 36W FL, SI
149426B | 149 | 10 | 8 | 426B | 4 | 26 | A | B | 4 | SI | 4 | Electrònic | SOCELEC | MY-1 | 36 | FL | 36W FL | 2 x 36W FL, SI
149426B | 149 | 10 | 8 | 426B | 4 | 26 | B | B | 4 | SI | 4 | Electrònic | SOCELEC | MY-1 | 36 | FL | 36W FL | 2 x 36W FL, SI
149427B | 149 | 10 | 8 | 427B | 4 | 27 | A | B | 4 | SI | 4 | Electrònic | SOCELEC | MY-1 | 36 | FL | 36W FL | 2 x 36W FL, SI
149427B | 149 | 10 | 8 | 427B | 4 | 27 | B | B | 4 | SI | 4 | Electrònic | SOCELEC | MY-1 | 36 | FL | 36W FL | 2 x 36W FL, SI
149428B | 149 | 10 | 8 | 428B | 4 | 28 | A | B | 4 | SI | 4 | Electrònic | SOCELEC | MY-1 | 36 | FL | 36W FL | 2 x 36W FL, SI
149428B | 149 | 10 | 8 | 428B | 4 | 28 | B | B | 4 | SI | 4 | Electrònic | SOCELEC | MY-1 | 36 | FL | 36W FL | 2 x 36W FL, SI
149429B | 149 | 10 | 8 | 429B | 4 | 29 | A | B | 4 | SI | 4 | Electrònic | SOCELEC | MY-1 | 36 | FL | 36W FL | 2 x 36W FL, SI
149429B | 149 | 10 | 8 | 429B | 4 | 29 | B | B | 4 | SI | 4 | Electrònic | SOCELEC | MY-1 | 36 | FL | 36W FL | 2 x 36W FL, SI
149430B | 149 | 10 | 8 | 430B | 4 | 30 | A | B | 4 | SI | 4 | Electrònic | SOCELEC | MY-1 | 36 | FL | 36W FL | 2 x 36W FL, SI
149430B | 149 | 10 | 8 | 430B | 4 | 30 | B | B | 4 | SI | 4 | Electrònic | SOCELEC | MY-1 | 36 | FL | 36W FL | 2 x 36W FL, SI
149431B | 149 | 10 | 8 | 431B | 4 | 31 | A | B | 4 | SI | 4 | Electrònic | SOCELEC | MY-1 | 36 | FL | 36W FL | 2 x 36W FL, SI
149431B | 149 | 10 | 8 | 431B | 4 | 31 | B | B | 4 | SI | 4 | Electrònic | SOCELEC | MY-1 | 36 | FL | 36W FL | 2 x 36W FL, SI
149432B | 149 | 10 | 8 | 432B | 4 | 32 | A | B | 4 | SI | 4 | Electrònic | SOCELEC | MY-1 | 36 | FL | 36W FL | 2 x 36W FL, SI
149432B | 149 | 10 | 8 | 432B | 4 | 32 | B | B | 4 | SI | 4 | Electrònic | SOCELEC | MY-1 | 36 | FL | 36W FL | 2 x 36W FL, SI
149433A | 149 | 10 | 8 | 433 | 4 | 33 | A | A | 4 | SI | 4 | Electrònic | SOCELEC | NEOS | 150 | CMH | 150W CMH | 150W CMH, SI
149434A | 149 | 10 | 8 | 434 | 4 | 34 | A | A | 4 | SI | 4 | Electrònic | SOCELEC | NEOS | 150 | CMH | 150W CMH | 150W CMH, SI
149501A | 149 | 10 | 8 | 501 | 5 | 01 | A | A | 1 | SI | 1 | Electrònic | - | - | 18 | Led | 18W Led | 18W Led, SI
149502A | 149 | 10 | 8 | 502 | 5 | 02 | A | A | 1 | SI | 1 | Electrònic | - | - | 18 | Led | 18W Led | 18W Led, SI
149503A | 149 | 10 | 8 | 503 | 5 | 03 | A | A | 1 | SI | 1 | Electrònic | - | - | 18 | Led | 18W Led | 18W Led, SI
149504A | 149 | 10 | 8 | 504 | 5 | 04 | A | A | 1 | SI | 1 | Electrònic | - | - | 18 | Led | 18W Led | 18W Led, SI
149505A | 149 | 10 | 8 | 505 | 5 | 05 | A | A | 1 | SI | 1 | Electrònic | - | - | 18 | Led | 18W Led | 18W Led, SI
149901D | 149 | 10 | 8 | 901D | 9 | 01 | A | D | 12 | Columna | 12 | Electrònic | CARANDINI | E-PAR-5002/H | 250 | VSAP | 250W VSAP | 4 x 250W VSAP, Co
149901D | 149 | 10 | 8 | 901D | 9 | 01 | B | D | 12 | Columna | 12 | Electrònic | CARANDINI | E-PAR-5002/H | 250 | VSAP | 250W VSAP | 4 x 250W VSAP, Co
149901D | 149 | 10 | 8 | 901D | 9 | 01 | C | D | 12 | Columna | 12 | Electrònic | CARANDINI | E-PAR-5002/H | 250 | VSAP | 250W VSAP | 4 x 250W VSAP, Co
149901D | 149 | 10 | 8 | 901D | 9 | 01 | D | D | 12 | Columna | 12 | Electrònic | CARANDINI | E-PAR-5002/H | 250 | VSAP | 250W VSAP | 4 x 250W VSAP, Co
1491001A | 149 | 1 | 8 | 1001 | 10 | 01 | A | A | 1 | SI | 1 | Electrònic | SOCELEC | - | 18 | Led | 18W Led | 18W Led, SI
1491002A | 149 | 1 | 8 | 1002 | 10 | 02 | A | A | 1 | SI | 1 | Electrònic | SOCELEC | - | 18 | Led | 18W Led | 18W Led, SI
1491003A | 149 | 1 | 8 | 1003 | 10 | 03 | A | A | 1 | SI | 1 | Electrònic | SOCELEC | - | 18 | Led | 18W Led | 18W Led, SI
1491004A | 149 | 1 | 8 | 1004 | 10 | 04 | A | A | 1 | SI | 1 | Electrònic | SOCELEC | - | 18 | Led | 18W Led | 18W Led, SI
1491005A | 149 | 1 | 8 | 1005 | 10 | 05 | A | A | 1 | SI | 1 | Electrònic | SOCELEC | - | 18 | Led | 18W Led | 18W Led, SI
1491006A | 149 | 1 | 8 | 1006 | 10 | 06 | A | A | 1 | SI | 1 | Electrònic | SOCELEC | - | 18 | Led | 18W Led | 18W Led, SI
1491101A | 149 | 10 | 8 | 1101 | 11 | 01 | A | A | 4 | Columna | 4 | Electrònic | CARANDINI | JUNIOR LED | 19 | Led | 19W Led | 19W Led, Co
1491102A | 149 | 10 | 8 | 1102 | 11 | 02 | A | A | 4 | Columna | 4 | Electrònic | CARANDINI | JUNIOR LED | 19 | Led | 19W Led | 19W Led, Co
1491103A | 149 | 10 | 8 | 1103 | 11 | 03 | A | A | 4 | Columna | 4 | Electrònic | CARANDINI | JUNIOR LED | 19 | Led | 19W Led | 19W Led, Co
1491104A | 149 | 10 | 8 | 1104 | 11 | 04 | A | A | 4 | Columna | 4 | Electrònic | CARANDINI | JUNIOR LED | 19 | Led | 19W Led | 19W Led, Co
1491105A | 149 | 10 | 8 | 1105 | 11 | 05 | A | A | 4 | Columna | 4 | Electrònic | CARANDINI | JUNIOR LED | 19 | Led | 19W Led | 19W Led, Co
1491106A | 149 | 10 | 8 | 1106 | 11 | 06 | A | A | 4 | Columna | 4 | Electrònic | CARANDINI | JUNIOR LED | 19 | Led | 19W Led | 19W Led, Co
1491107A | 149 | 10 | 8 | 1107 | 11 | 07 | A | A | 4 | Columna | 4 | Electrònic | CARANDINI | JUNIOR LED | 19 | Led | 19W Led | 19W Led, Co
1491108A | 149 | 10 | 8 | 1108 | 11 | 08 | A | A | 4 | Columna | 4 | Electrònic | CARANDINI | JUNIOR LED | 19 | Led | 19W Led | 19W Led, Co
1491109A | 149 | 10 | 8 | 1109 | 11 | 09 | A | A | 4 | Columna | 4 | Electrònic | CARANDINI | JUNIOR LED | 19 | Led | 19W Led | 19W Led, Co
1491110A | 149 | 10 | 8 | 1110 | 11 | 10 | A | A | 4 | Columna | 4 | Electrònic | CARANDINI | JUNIOR LED | 19 | Led | 19W Led | 19W Led, Co
1491111A | 149 | 10 | 8 | 1111 | 11 | 11 | A | A | 4 | Columna | 4 | Electrònic | CARANDINI | JUNIOR LED | 19 | Led | 19W Led | 19W Led, Co
1491112A | 149 | 10 | 8 | 1112 | 11 | 12 | A | A | 4 | Columna | 4 | Electrònic | CARANDINI | JUNIOR LED | 19 | Led | 19W Led | 19W Led, Co
1491113A | 149 | 10 | 8 | 1113 | 11 | 13 | A | A | 4 | Columna | 4 | Electrònic | CARANDINI | JUNIOR LED | 19 | Led | 19W Led | 19W Led, Co
1491114A | 149 | 10 | 8 | 1114 | 11 | 14 | A | A | 4 | Columna | 4 | Electrònic | CARANDINI | JUNIOR LED | 19 | Led | 19W Led | 19W Led, Co
1491115A | 149 | 10 | 8 | 1115 | 11 | 15 | A | A | 4 | Columna | 4 | Electrònic | CARANDINI | JUNIOR LED | 19 | Led | 19W Led | 19W Led, Co
1491116A | 149 | 10 | 8 | 1116 | 11 | 16 | A | A | 4 | Columna | 4 | Electrònic | CARANDINI | JUNIOR LED | 19 | Led | 19W Led | 19W Led, Co
1491117A | 149 | 10 | 8 | 1117 | 11 | 17 | A | A | 4 | Columna | 4 | Electrònic | CARANDINI | JUNIOR LED | 19 | Led | 19W Led | 19W Led, Co
1491118A | 149 | 10 | 8 | 1118 | 11 | 18 | A | A | 4 | Columna | 4 | Electrònic | CARANDINI | JUNIOR LED | 19 | Led | 19W Led | 19W Led, Co
1491119A | 149 | 10 | 8 | 1119 | 11 | 19 | A | A | 4 | Columna | 4 | Electrònic | CARANDINI | JUNIOR LED | 19 | Led | 19W Led | 19W Led, Co
1491120A | 149 | 10 | 8 | 1120 | 11 | 20 | A | A | 8 | Columna | 8 | Electrònic | CARANDINI | QSA-5 | 150 | VSAP | 150W VSAP | 150W VSAP, Co
1491121A | 149 | 10 | 8 | 1121 | 11 | 21 | A | A | 8 | Columna | 8 | Electrònic | CARANDINI | QSA-5 | 150 | VSAP | 150W VSAP | 150W VSAP, Co
1491122A | 149 | 10 | 8 | 1122 | 11 | 22 | A | A | 8 | Columna | 8 | Electrònic | CARANDINI | QSA-5 | 150 | VSAP | 150W VSAP | 150W VSAP, Co
1491123A | 149 | 10 | 8 | 1123 | 11 | 23 | A | A | 8 | Columna | 8 | Electrònic | CARANDINI | QSA-5 | 150 | VSAP | 150W VSAP | 150W VSAP, Co
1491124A | 149 | 10 | 8 | 1124 | 11 | 24 | A | A | 8 | Columna | 8 | Electrònic | CARANDINI | QSA-5 | 150 | VSAP | 150W VSAP | 150W VSAP, Co
1491125A | 149 | 10 | 8 | 1125 | 11 | 25 | A | A | 8 | Columna | 8 | Electrònic | CARANDINI | QSA-5 | 150 | VSAP | 150W VSAP | 150W VSAP, Co
1491126A | 149 | 10 | 8 | 1126 | 11 | 26 | A | A | 8 | Columna | 8 | Electrònic | CARANDINI | QSA-5 | 150 | VSAP | 150W VSAP | 150W VSAP, Co
1491127A | 149 | 10 | 8 | 1127 | 11 | 27 | A | A | 8 | Columna | 8 | Electrònic | CARANDINI | QSA-5 | 150 | VSAP | 150W VSAP | 150W VSAP, Co
1491128A | 149 | 10 | 8 | 1128 | 11 | 28 | A | A | 8 | Columna | 8 | Electrònic | CARANDINI | QSA-5 | 150 | VSAP | 150W VSAP | 150W VSAP, Co
1491129A | 149 | 10 | 8 | 1129 | 11 | 29 | A | A | 8 | Columna | 8 | Electrònic | CARANDINI | QSA-5 | 150 | VSAP | 150W VSAP | 150W VSAP, Co
1491130A | 149 | 10 | 8 | 1130 | 11 | 30 | A | A | 8 | Columna | 8 | Electrònic | CARANDINI | QSA-5 | 150 | VSAP | 150W VSAP | 150W VSAP, Co
1491131A | 149 | 10 | 8 | 1131 | 11 | 31 | A | A | 8 | Columna | 8 | Electrònic | CARANDINI | QSA-5 | 150 | VSAP | 150W VSAP | 150W VSAP, Co
1491132A | 149 | 10 | 8 | 1132 | 11 | 32 | A | A | 8 | Columna | 8 | Electrònic | CARANDINI | QSA-5 | 150 | VSAP | 150W VSAP | 150W VSAP, Co
1491133A | 149 | 10 | 8 | 1133 | 11 | 33 | A | A | 8 | Columna | 8 | Electrònic | CARANDINI | QSA-5 | 150 | VSAP | 150W VSAP | 150W VSAP, Co
1491134B | 149 | 10 | 8 | 1134B | 11 | 34 | A | B | 8 | Columna | 8 | Electrònic | CARANDINI | QSA-5 | 150 | VSAP | 150W VSAP | 150W VSAP + 16W Led, Co
1491134B | 149 | 10 | 8 | 1134B | 11 | 34 | B | B | 8 | Columna | 4 | Electrònic | CARANDINI | VEKA | 16 | Led | 16W Led | 150W VSAP + 16W Led, Co
1491135B | 149 | 10 | 8 | 1135B | 11 | 35 | A | B | 8 | Columna | 8 | Electrònic | CARANDINI | QSA-5 | 150 | VSAP | 150W VSAP | 150W VSAP + 16W Led, Co
1491135B | 149 | 10 | 8 | 1135B | 11 | 35 | B | B | 8 | Columna | 4 | Electrònic | CARANDINI | VEKA | 16 | Led | 16W Led | 150W VSAP + 16W Led, Co
1491136B | 149 | 10 | 8 | 1136B | 11 | 36 | A | B | 8 | Columna | 8 | Electrònic | CARANDINI | PHR | 100 | CMH | 100W CMH | 2 x 100W CMH, Co
1491136B | 149 | 10 | 8 | 1136B | 11 | 36 | B | B | 8 | Columna | 8 | Electrònic | CARANDINI | PHR | 100 | CMH | 100W CMH | 2 x 100W CMH, Co
1491201B1301B | 149 | 10 | 8 | 1201B1301B | 12 | 01 | A | B | 12 | Columna | 12 | Electrònic | CARANDINI | CR | 250 | VSAP | 250W VSAP | 4 x 250W VSAP, Co
1491201B1301B | 149 | 10 | 8 | 1201B1301B | 12 | 01 | B | B | 12 | Columna | 12 | Electrònic | CARANDINI | CR | 250 | VSAP | 250W VSAP | 4 x 250W VSAP, Co
1491201B1301B | 149 | 10 | 8 | 1201B1301B | 13 | 01 | A | B | 12 | Columna | 12 | Electrònic | CARANDINI | CR | 250 | VSAP | 250W VSAP | 4 x 250W VSAP, Co
1491201B1301B | 149 | 10 | 8 | 1201B1301B | 13 | 01 | B | B | 12 | Columna | 12 | Electrònic | CARANDINI | CR | 250 | VSAP | 250W VSAP | 4 x 250W VSAP, Co
1491202B1302B | 149 | 10 | 8 | 1202B1302B | 12 | 02 | A | B | 12 | Columna | 12 | Electrònic | CARANDINI | TANGO | 250 | VSAP | 250W VSAP | 4 x 250W VSAP, Co
1491202B1302B | 149 | 10 | 8 | 1202B1302B | 12 | 02 | B | B | 12 | Columna | 12 | Electrònic | CARANDINI | TANGO | 250 | VSAP | 250W VSAP | 4 x 250W VSAP, Co
1491202B1302B | 149 | 10 | 8 | 1202B1302B | 13 | 02 | A | B | 12 | Columna | 12 | Electrònic | CARANDINI | TANGO | 250 | VSAP | 250W VSAP | 4 x 250W VSAP, Co
1491202B1302B | 149 | 10 | 8 | 1202B1302B | 13 | 02 | B | B | 12 | Columna | 12 | Electrònic | CARANDINI | TANGO | 250 | VSAP | 250W VSAP | 4 x 250W VSAP, Co
1491203B1303B | 149 | 10 | 8 | 1203B1303B | 12 | 03 | A | B | 12 | Columna | 12 | Electrònic | CARANDINI | E-PAR-5002/H | 250 | VSAP | 250W VSAP | 4 x 250W VSAP, Co
1491203B1303B | 149 | 10 | 8 | 1203B1303B | 12 | 03 | B | B | 12 | Columna | 12 | Electrònic | CARANDINI | E-PAR-5002/H | 250 | VSAP | 250W VSAP | 4 x 250W VSAP, Co
1491203B1303B | 149 | 10 | 8 | 1203B1303B | 13 | 03 | A | B | 12 | Columna | 12 | Electrònic | CARANDINI | E-PAR-5002/H | 250 | VSAP | 250W VSAP | 4 x 250W VSAP, Co
1491203B1303B | 149 | 10 | 8 | 1203B1303B | 13 | 03 | B | B | 12 | Columna | 12 | Electrònic | CARANDINI | E-PAR-5002/H | 250 | VSAP | 250W VSAP | 4 x 250W VSAP, Co
1491204B1304B | 149 | 10 | 8 | 1204B1304B | 12 | 04 | A | B | 12 | Columna | 12 | Electrònic | CARANDINI | E-PAR-5002/H | 250 | VSAP | 250W VSAP | 4 x 250W VSAP, Co
1491204B1304B | 149 | 10 | 8 | 1204B1304B | 12 | 04 | B | B | 12 | Columna | 12 | Electrònic | CARANDINI | E-PAR-5002/H | 250 | VSAP | 250W VSAP | 4 x 250W VSAP, Co
1491204B1304B | 149 | 10 | 8 | 1204B1304B | 13 | 04 | A | B | 12 | Columna | 12 | Electrònic | CARANDINI | E-PAR-5002/H | 250 | VSAP | 250W VSAP | 4 x 250W VSAP, Co
1491204B1304B | 149 | 10 | 8 | 1204B1304B | 13 | 04 | B | B | 12 | Columna | 12 | Electrònic | CARANDINI | E-PAR-5002/H | 250 | VSAP | 250W VSAP | 4 x 250W VSAP, Co
1491205B1305B | 149 | 10 | 8 | 1205B1305B | 12 | 05 | A | B | 12 | Columna | 12 | Electrònic | CARANDINI | E-PAR-5002/H | 250 | VSAP | 250W VSAP | 4 x 250W VSAP, Co
1491205B1305B | 149 | 10 | 8 | 1205B1305B | 12 | 05 | B | B | 12 | Columna | 12 | Electrònic | CARANDINI | E-PAR-5002/H | 250 | VSAP | 250W VSAP | 4 x 250W VSAP, Co
1491205B1305B | 149 | 10 | 8 | 1205B1305B | 13 | 05 | A | B | 12 | Columna | 12 | Electrònic | CARANDINI | E-PAR-5002/H | 250 | VSAP | 250W VSAP | 4 x 250W VSAP, Co
1491205B1305B | 149 | 10 | 8 | 1205B1305B | 13 | 05 | B | B | 12 | Columna | 12 | Electrònic | CARANDINI | E-PAR-5002/H | 250 | VSAP | 250W VSAP | 4 x 250W VSAP, Co
1491206B1306B | 149 | 10 | 8 | 1206B1306B | 12 | 06 | A | B | 12 | Columna | 12 | Electrònic | CARANDINI | 1531/H | 250 | VSAP | 250W VSAP | 4 x 250W VSAP, Co
1491206B1306B | 149 | 10 | 8 | 1206B1306B | 12 | 06 | B | B | 12 | Columna | 12 | Electrònic | CARANDINI | 1531/H | 250 | VSAP | 250W VSAP | 4 x 250W VSAP, Co
1491206B1306B | 149 | 10 | 8 | 1206B1306B | 13 | 06 | A | B | 12 | Columna | 12 | Electrònic | CARANDINI | 1531/H | 250 | VSAP | 250W VSAP | 4 x 250W VSAP, Co
1491206B1306B | 149 | 10 | 8 | 1206B1306B | 13 | 06 | B | B | 12 | Columna | 12 | Electrònic | CARANDINI | 1531/H | 250 | VSAP | 250W VSAP | 4 x 250W VSAP, Co
1491207B1307B | 149 | 10 | 8 | 1207B1307B | 12 | 07 | A | B | 12 | Columna | 12 | Electrònic | CARANDINI | E-PAR-5002/H | 250 | VSAP | 250W VSAP | 4 x 250W VSAP, Co
1491207B1307B | 149 | 10 | 8 | 1207B1307B | 12 | 07 | B | B | 12 | Columna | 12 | Electrònic | CARANDINI | E-PAR-5002/H | 250 | VSAP | 250W VSAP | 4 x 250W VSAP, Co
1491207B1307B | 149 | 10 | 8 | 1207B1307B | 13 | 07 | A | B | 12 | Columna | 12 | Electrònic | CARANDINI | E-PAR-5002/H | 250 | VSAP | 250W VSAP | 4 x 250W VSAP, Co
1491207B1307B | 149 | 10 | 8 | 1207B1307B | 13 | 07 | B | B | 12 | Columna | 12 | Electrònic | CARANDINI | E-PAR-5002/H | 250 | VSAP | 250W VSAP | 4 x 250W VSAP, Co
1491208B1308B | 149 | 10 | 8 | 1208B1308B | 12 | 08 | A | B | 12 | Columna | 12 | Electrònic | CARANDINI | E-PAR-5002/H | 250 | VSAP | 250W VSAP | 4 x 250W VSAP, Co
1491208B1308B | 149 | 10 | 8 | 1208B1308B | 12 | 08 | B | B | 12 | Columna | 12 | Electrònic | CARANDINI | E-PAR-5002/H | 250 | VSAP | 250W VSAP | 4 x 250W VSAP, Co
1491208B1308B | 149 | 10 | 8 | 1208B1308B | 13 | 08 | A | B | 12 | Columna | 12 | Electrònic | CARANDINI | E-PAR-5002/H | 250 | VSAP | 250W VSAP | 4 x 250W VSAP, Co
1491208B1308B | 149 | 10 | 8 | 1208B1308B | 13 | 08 | B | B | 12 | Columna | 12 | Electrònic | CARANDINI | E-PAR-5002/H | 250 | VSAP | 250W VSAP | 4 x 250W VSAP, Co
1491401A | 149 | 10 | 8 | 1401 | 14 | 01 | A | A | 1 | SI | 1 | Electrònic | - | - | 18 | Led | 18W Led | 18W Led, SI
1491402A | 149 | 10 | 8 | 1402 | 14 | 02 | A | A | 1 | SI | 1 | Electrònic | - | - | 18 | Led | 18W Led | 18W Led, SI
1491403A | 149 | 10 | 8 | 1403 | 14 | 03 | A | A | 1 | SI | 1 | Electrònic | - | - | 18 | Led | 18W Led | 18W Led, SI
1491501A | 149 | 10 | 8 | 1501 | 15 | 01 | A | A | 1 | SI | 1 | Electrònic | - | - | 18 | Led | 18W Led | 18W Led, SI
1491502A | 149 | 10 | 8 | 1502 | 15 | 02 | A | A | 1 | SI | 1 | Electrònic | - | - | 18 | Led | 18W Led | 18W Led, SI
1491503A | 149 | 10 | 8 | 1503 | 15 | 03 | A | A | 1 | SI | 1 | Electrònic | - | - | 18 | Led | 18W Led | 18W Led, SI
1491504A | 149 | 10 | 8 | 1504 | 15 | 04 | A | A | 1 | SI | 1 | Electrònic | - | - | 18 | Led | 18W Led | 18W Led, SI
1491505A | 149 | 10 | 8 | 1505 | 15 | 05 | A | A | 1 | SI | 1 | Electrònic | - | - | 18 | Led | 18W Led | 18W Led, SI
1491506A | 149 | 10 | 8 | 1506 | 15 | 06 | A | A | 1 | SI | 1 | Electrònic | - | - | 18 | Led | 18W Led | 18W Led, SI
1491507A | 149 | 10 | 8 | 1507 | 15 | 07 | A | A | 1 | SI | 1 | Electrònic | - | - | 18 | Led | 18W Led | 18W Led, SI
1491508A | 149 | 10 | 8 | 1508 | 15 | 08 | A | A | 1 | SI | 1 | Electrònic | - | - | 18 | Led | 18W Led | 18W Led, SI
1491509A | 149 | 10 | 8 | 1509 | 15 | 09 | A | A | 1 | SI | 1 | Electrònic | - | - | 18 | Led | 18W Led | 18W Led, SI
1491510A | 149 | 10 | 8 | 1510 | 15 | 10 | A | A | 1 | SI | 1 | Electrònic | - | - | 18 | Led | 18W Led | 18W Led, SI
1491511A | 149 | 10 | 8 | 1511 | 15 | 11 | A | A | 1 | SI | 1 | Electrònic | - | - | 18 | Led | 18W Led | 18W Led, SI
1491512A | 149 | 10 | 8 | 1512 | 15 | 12 | A | A | 1 | SI | 1 | Electrònic | - | - | 18 | Led | 18W Led | 18W Led, SI
1491513A | 149 | 10 | 8 | 1513 | 15 | 13 | A | A | 1 | SI | 1 | Electrònic | - | - | 18 | Led | 18W Led | 18W Led, SI
1491514A | 149 | 10 | 8 | 1514 | 15 | 14 | A | A | 1 | SI | 1 | Electrònic | - | - | 18 | Led | 18W Led | 18W Led, SI
1491515A | 149 | 10 | 8 | 1515 | 15 | 15 | A | A | 1 | SI | 1 | Electrònic | - | - | 18 | Led | 18W Led | 18W Led, SI
1491516A | 149 | 10 | 8 | 1516 | 15 | 16 | A | A | 1 | SI | 1 | Electrònic | - | - | 18 | Led | 18W Led | 18W Led, SI
1491517A | 149 | 10 | 8 | 1517 | 15 | 17 | A | A | 1 | SI | 1 | Electrònic | - | - | 18 | Led | 18W Led | 18W Led, SI
1491518A | 149 | 10 | 8 | 1518 | 15 | 18 | A | A | 1 | SI | 1 | Electrònic | - | - | 18 | Led | 18W Led | 18W Led, SI
1491519A | 149 | 10 | 8 | 1519 | 15 | 19 | A | A | 1 | SI | 1 | Electrònic | - | - | 18 | Led | 18W Led | 18W Led, SI
1491520A | 149 | 10 | 8 | 1520 | 15 | 20 | A | A | 1 | SI | 1 | Electrònic | - | - | 18 | Led | 18W Led | 18W Led, SI
1491521A | 149 | 10 | 8 | 1521 | 15 | 21 | A | A | 1 | SI | 1 | Electrònic | - | - | 18 | Led | 18W Led | 18W Led, SI
1491522A | 149 | 10 | 8 | 1522 | 15 | 22 | A | A | 1 | SI | 1 | Electrònic | - | - | 18 | Led | 18W Led | 18W Led, SI
1491523A | 149 | 10 | 8 | 1523 | 15 | 23 | A | A | 1 | SI | 1 | Electrònic | - | - | 18 | Led | 18W Led | 18W Led, SI
1491524A | 149 | 10 | 8 | 1524 | 15 | 24 | A | A | 1 | SI | 1 | Electrònic | - | - | 18 | Led | 18W Led | 18W Led, SI
1491525A | 149 | 10 | 8 | 1525 | 15 | 25 | A | A | 1 | SI | 1 | Electrònic | - | - | 18 | Led | 18W Led | 18W Led, SI
1491526A | 149 | 10 | 8 | 1526 | 15 | 26 | A | A | 1 | SI | 1 | Electrònic | - | - | 18 | Led | 18W Led | 18W Led, SI
1491527A | 149 | 10 | 8 | 1527 | 15 | 27 | A | A | 1 | SI | 1 | Electrònic | - | - | 18 | Led | 18W Led | 18W Led, SI
1491528A | 149 | 10 | 8 | 1528 | 15 | 28 | A | A | 1 | SI | 1 | Electrònic | - | - | 18 | Led | 18W Led | 18W Led, SI
151101A | 151 | 2 | 8 | 101 | 1 | 01 | A | A | 4 | Columna | 4 | Electrònic | CARANDINI | JUNIOR | 100 | CMH | 100W CMH | 100W CMH, Co
151102A | 151 | 2 | 8 | 102 | 1 | 02 | A | A | 4 | Columna | 4 | Electrònic | CARANDINI | JUNIOR | 100 | CMH | 100W CMH | 100W CMH, Co
151103A | 151 | 2 | 8 | 103 | 1 | 03 | A | A | 4 | Columna | 4 | Electrònic | CARANDINI | JUNIOR | 100 | CMH | 100W CMH | 100W CMH, Co
151104A | 151 | 2 | 8 | 104 | 1 | 04 | A | A | 4 | Columna | 4 | Electrònic | CARANDINI | JUNIOR | 100 | CMH | 100W CMH | 100W CMH, Co
151201A | 151 | 2 | 2 | 201 | 2 | 01 | A | A | 4 | Columna | 4 | Electrònic | CARANDINI | JUNIOR | 100 | CMH | 100W CMH | 100W CMH, Co
151202A | 151 | 2 | 2 | 202 | 2 | 02 | A | A | 4 | Columna | 4 | Electrònic | CARANDINI | JUNIOR | 100 | CMH | 100W CMH | 100W CMH, Co
151203A | 151 | 2 | 2 | 203 | 2 | 03 | A | A | 4 | Columna | 4 | Electrònic | CARANDINI | JUNIOR | 100 | CMH | 100W CMH | 100W CMH, Co
151204A | 151 | 2 | 2 | 204 | 2 | 04 | A | A | 4 | Columna | 4 | Electrònic | CARANDINI | JUNIOR | 100 | CMH | 100W CMH | 100W CMH, Co
151205A | 151 | 2 | 2 | 205 | 2 | 05 | A | A | 4 | Columna | 4 | Electrònic | CARANDINI | JUNIOR | 100 | CMH | 100W CMH | 100W CMH, Co
151206A | 151 | 2 | 2 | 206 | 2 | 06 | A | A | 4 | Columna | 4 | Electrònic | CARANDINI | JUNIOR | 100 | CMH | 100W CMH | 100W CMH, Co
151207C | 151 | 2 | 2 | 207C | 2 | 07 | A | C | 11 | Columna | 11 | Electrònic | CARANDINI | TMAX | 61 | Led | 61W Led | 3 x 61W Led, Co
151207C | 151 | 2 | 2 | 207C | 2 | 07 | B | C | 11 | Columna | 11 | Electrònic | CARANDINI | TMAX | 61 | Led | 61W Led | 3 x 61W Led, Co
151207C | 151 | 2 | 2 | 207C | 2 | 07 | C | C | 11 | Columna | 11 | Electrònic | CARANDINI | TMAX | 61 | Led | 61W Led | 3 x 61W Led, Co
151208A | 151 | 2 | 2 | 208 | 2 | 08 | A | A | 4 | Columna | 4 | Electrònic | CARANDINI | JUNIOR | 100 | CMH | 100W CMH | 100W CMH, Co
151209A | 151 | 2 | 2 | 209 | 2 | 09 | A | A | 4 | Columna | 4 | Electrònic | CARANDINI | JUNIOR | 100 | CMH | 100W CMH | 100W CMH, Co
151210A | 151 | 2 | 2 | 210 | 2 | 10 | A | A | 4 | Columna | 4 | Electrònic | CARANDINI | JUNIOR | 100 | CMH | 100W CMH | 100W CMH, Co
151301A | 151 | 2 | 2 | 301 | 3 | 01 | A | A | 4 | Columna | 4 | Electrònic | CARANDINI | JUNIOR | 100 | CMH | 100W CMH | 100W CMH, Co
151302A | 151 | 2 | 2 | 302 | 3 | 02 | A | A | 4 | Columna | 4 | Electrònic | CARANDINI | JUNIOR | 100 | CMH | 100W CMH | 100W CMH, Co
151303A | 151 | 2 | 2 | 303 | 3 | 03 | A | A | 4 | Columna | 4 | Electrònic | CARANDINI | JUNIOR | 100 | CMH | 100W CMH | 100W CMH, Co
151304A | 151 | 2 | 2 | 304 | 3 | 04 | A | A | 4 | Columna | 4 | Electrònic | CARANDINI | JUNIOR | 100 | CMH | 100W CMH | 100W CMH, Co
151305A | 151 | 2 | 2 | 305 | 3 | 05 | A | A | 3 | SI | 3 | Electrònic | CARANDINI | HFL | 62 | Led | 62W Led | 62W Led, SI
151306A | 151 | 2 | 2 | 306 | 3 | 06 | A | A | 3 | SI | 3 | Electrònic | CARANDINI | HFL | 62 | Led | 62W Led | 62W Led, SI
151307A | 151 | 2 | 2 | 307 | 3 | 07 | A | A | 3 | SI | 3 | Electrònic | CARANDINI | HFL | 62 | Led | 62W Led | 62W Led, SI
151308A | 151 | 2 | 2 | 308 | 3 | 08 | A | A | 3 | SI | 3 | Electrònic | CARANDINI | HFL | 62 | Led | 62W Led | 62W Led, SI
151309A | 151 | 2 | 2 | 309 | 3 | 09 | A | A | 3 | SI | 3 | Electrònic | CARANDINI | HFL | 62 | Led | 62W Led | 62W Led, SI
151310A | 151 | 2 | 2 | 310 | 3 | 10 | A | A | 3 | SI | 3 | Electrònic | CARANDINI | HFL | 62 | Led | 62W Led | 62W Led, SI
151401A | 151 | 2 | 8 | 401 | 4 | 01 | A | A | 4 | Columna | 4 | Electrònic | CARANDINI | DQR | 100 | CMH | 100W CMH | 100W CMH, Co
151402A | 151 | 2 | 8 | 402 | 4 | 02 | A | A | 4 | Columna | 4 | Electrònic | CARANDINI | DQR | 100 | CMH | 100W CMH | 100W CMH, Co
151403A | 151 | 2 | 8 | 403 | 4 | 03 | A | A | 4 | Columna | 4 | Electrònic | CARANDINI | DQR | 100 | CMH | 100W CMH | 100W CMH, Co
151404A | 151 | 2 | 8 | 404 | 4 | 04 | A | A | 4 | Columna | 4 | Electrònic | CARANDINI | DQR | 100 | CMH | 100W CMH | 100W CMH, Co
151405A | 151 | 2 | 8 | 405 | 4 | 05 | A | A | 4 | Columna | 4 | Electrònic | CARANDINI | DQR | 100 | CMH | 100W CMH | 100W CMH, Co
151501A | 151 | 2 | 8 | 501 | 5 | 01 | A | A | 4 | Columna | 4 | Electrònic | CARANDINI | DQR | 100 | CMH | 100W CMH | 100W CMH, Co
151502A | 151 | 2 | 8 | 502 | 5 | 02 | A | A | 4 | Columna | 4 | Electrònic | CARANDINI | DQR | 100 | CMH | 100W CMH | 100W CMH, Co
151503A | 151 | 2 | 8 | 503 | 5 | 03 | A | A | 4 | Columna | 4 | Electrònic | CARANDINI | DQR | 100 | CMH | 100W CMH | 100W CMH, Co
151504B | 151 | 2 | 8 | 504B | 5 | 04 | A | B | 3 | SI | 3 | Electrònic | SOCELEC | MY-1 | 13 | Led | 13W Led | 2 x 13W Led, SI
151504B | 151 | 2 | 8 | 504B | 5 | 04 | B | B | 3 | SI | 3 | Electrònic | SOCELEC | MY-1 | 13 | Led | 13W Led | 2 x 13W Led, SI
151505B | 151 | 2 | 8 | 505B | 5 | 05 | A | B | 3 | SI | 3 | Electrònic | SOCELEC | MY-1 | 13 | Led | 13W Led | 2 x 13W Led, SI
151505B | 151 | 2 | 8 | 505B | 5 | 05 | B | B | 3 | SI | 3 | Electrònic | SOCELEC | MY-1 | 13 | Led | 13W Led | 2 x 13W Led, SI
151506B | 151 | 2 | 8 | 506B | 5 | 06 | A | B | 3 | SI | 3 | Electrònic | SOCELEC | MY-1 | 13 | Led | 13W Led | 2 x 13W Led, SI
151506B | 151 | 2 | 8 | 506B | 5 | 06 | B | B | 3 | SI | 3 | Electrònic | SOCELEC | MY-1 | 13 | Led | 13W Led | 2 x 13W Led, SI
151507B | 151 | 2 | 8 | 507B | 5 | 07 | A | B | 3 | SI | 3 | Electrònic | SOCELEC | MY-1 | 13 | Led | 13W Led | 2 x 13W Led, SI
151507B | 151 | 2 | 8 | 507B | 5 | 07 | B | B | 3 | SI | 3 | Electrònic | SOCELEC | MY-1 | 13 | Led | 13W Led | 2 x 13W Led, SI
151508B | 151 | 2 | 8 | 508B | 5 | 08 | A | B | 3 | SI | 3 | Electrònic | SOCELEC | MY-1 | 13 | Led | 13W Led | 2 x 13W Led, SI
151508B | 151 | 2 | 8 | 508B | 5 | 08 | B | B | 3 | SI | 3 | Electrònic | SOCELEC | MY-1 | 13 | Led | 13W Led | 2 x 13W Led, SI
151509B | 151 | 2 | 8 | 509B | 5 | 09 | A | B | 3 | SI | 3 | Electrònic | SOCELEC | MY-1 | 13 | Led | 13W Led | 2 x 13W Led, SI
151509B | 151 | 2 | 8 | 509B | 5 | 09 | B | B | 3 | SI | 3 | Electrònic | SOCELEC | MY-1 | 13 | Led | 13W Led | 2 x 13W Led, SI
151601A | 151 | 2 | 8 | 601 | 6 | 01 | A | A | 4 | Columna | 4 | Electrònic | CARANDINI | DQR | 100 | CMH | 100W CMH | 100W CMH, Co
151602A | 151 | 2 | 8 | 602 | 6 | 02 | A | A | 4 | Columna | 4 | Electrònic | CARANDINI | DQR | 100 | CMH | 100W CMH | 100W CMH, Co
151603A | 151 | 2 | 8 | 603 | 6 | 03 | A | A | 4 | Columna | 4 | Electrònic | CARANDINI | DQR | 100 | CMH | 100W CMH | 100W CMH, Co
151604D | 151 | 2 | 8 | 604D | 6 | 04 | A | D | 12 | Columna | 11 | Electrònic | SIMON LIGHTING | PR-31 | 250 | CMH | 250W CMH | 4 x 250W CMH, Co
151604D | 151 | 2 | 8 | 604D | 6 | 04 | B | D | 12 | Columna | 11 | Electrònic | SIMON LIGHTING | PR-31 | 250 | CMH | 250W CMH | 4 x 250W CMH, Co
151604D | 151 | 2 | 8 | 604D | 6 | 04 | C | D | 12 | Columna | 11 | Electrònic | SIMON LIGHTING | PR-31 | 250 | CMH | 250W CMH | 4 x 250W CMH, Co
151604D | 151 | 2 | 8 | 604D | 6 | 04 | D | D | 12 | Columna | 11 | Electrònic | SIMON LIGHTING | PR-31 | 250 | CMH | 250W CMH | 4 x 250W CMH, Co
151605A | 151 | 2 | 8 | 605 | 6 | 05 | A | A | 4 | Columna | 4 | Electrònic | CARANDINI | DQR | 100 | CMH | 100W CMH | 100W CMH, Co
151701A | 151 | 2 | 8 | 701 | 7 | 01 | A | A | 4 | Columna | 4 | Electrònic | CARANDINI | DQR | 100 | CMH | 100W CMH | 100W CMH, Co
151702A | 151 | 2 | 8 | 702 | 7 | 02 | A | A | 4 | Columna | 4 | Electrònic | CARANDINI | DQR | 100 | CMH | 100W CMH | 100W CMH, Co
151703A | 151 | 2 | 8 | 703 | 7 | 03 | A | A | 4 | Columna | 4 | Electrònic | CARANDINI | DQR | 100 | CMH | 100W CMH | 100W CMH, Co
151704A | 151 | 2 | 8 | 704 | 7 | 04 | A | A | 4 | Columna | 4 | Electrònic | CARANDINI | DQR | 100 | CMH | 100W CMH | 100W CMH, Co
151705A | 151 | 2 | 8 | 705 | 7 | 05 | A | A | 4 | Columna | 4 | Electrònic | CARANDINI | DQR | 100 | CMH | 100W CMH | 100W CMH, Co
151706A | 151 | 2 | 8 | 706 | 7 | 06 | A | A | 4 | Columna | 4 | Electrònic | CARANDINI | DQR | 100 | CMH | 100W CMH | 100W CMH, Co
151707A | 151 | 2 | 8 | 707 | 7 | 07 | A | A | 4 | Columna | 4 | Electrònic | CARANDINI | DQR | 100 | CMH | 100W CMH | 100W CMH, Co
151708B | 151 | 2 | 8 | 708B | 7 | 08 | A | B | 4 | Columna | 4 | Electrònic | SOCELEC | NEOS | 100 | CMH | 100W CMH | 2 x 100W CMH, Co
151708B | 151 | 2 | 8 | 708B | 7 | 08 | B | B | 4 | Columna | 4 | Electrònic | SOCELEC | NEOS | 100 | CMH | 100W CMH | 2 x 100W CMH, Co
151710A | 151 | 2 | 8 | 710 | 7 | 10 | A | A | 4 | Columna | 4 | Electrònic | CARANDINI | DQR | 100 | CMH | 100W CMH | 100W CMH, Co
151711A | 151 | 2 | 8 | 711 | 7 | 11 | A | A | 4 | Columna | 4 | Electrònic | CARANDINI | DQR | 100 | CMH | 100W CMH | 100W CMH, Co
151712A | 151 | 2 | 8 | 712 | 7 | 12 | A | A | 4 | Columna | 4 | Electrònic | ROURA | NIX | 33 | Led | 33W Led | 33W Led, Co
151713A | 151 | 2 | 8 | 713 | 7 | 13 | A | A | 4 | Columna | 4 | Electrònic | ROURA | NIX | 33 | Led | 33W Led | 33W Led, Co
151714A | 151 | 2 | 8 | 714 | 7 | 14 | A | A | 4 | Columna | 4 | Electrònic | ROURA | NIX | 33 | Led | 33W Led | 33W Led, Co
151715A | 151 | 2 | 8 | 715 | 7 | 15 | A | A | 4 | Columna | 4 | Electrònic | ROURA | NIX | 33 | Led | 33W Led | 33W Led, Co
151716A | 151 | 2 | 8 | 716 | 7 | 16 | A | A | 4 | Columna | 4 | Electrònic | ROURA | NIX | 33 | Led | 33W Led | 33W Led, Co
151717A | 151 | 2 | 8 | 717 | 7 | 17 | A | A | 4 | Columna | 4 | Electrònic | ROURA | NIX | 33 | Led | 33W Led | 33W Led, Co
151718A | 151 | 2 | 8 | 718 | 7 | 18 | A | A | 4 | Columna | 4 | Electrònic | CARANDINI | DQR | 100 | CMH | 100W CMH | 100W CMH, Co
151719A | 151 | 2 | 8 | 719 | 7 | 19 | A | A | 4 | Columna | 4 | Electrònic | CARANDINI | DQR | 100 | CMH | 100W CMH | 100W CMH, Co
151720A | 151 | 2 | 8 | 720 | 7 | 20 | A | A | 4 | Columna | 4 | Electrònic | CARANDINI | DQR | 100 | CMH | 100W CMH | 100W CMH, Co
151721A | 151 | 2 | 8 | 721 | 7 | 21 | A | A | 4 | Columna | 4 | Electrònic | CARANDINI | DQR | 100 | CMH | 100W CMH | 100W CMH, Co
151801B | 151 | 2 | 8 | 801B | 8 | 01 | A | B | 4 | Columna | 4 | Electrònic | CARANDINI | DQR | 100 | CMH | 100W CMH | 2 x 100W CMH, Co
151801B | 151 | 2 | 8 | 801B | 8 | 01 | B | B | 4 | Columna | 4 | Electrònic | CARANDINI | PRS | 100 | CMH | 100W CMH | 2 x 100W CMH, Co
151802B | 151 | 2 | 8 | 802B | 8 | 02 | A | B | 4 | Columna | 4 | Electrònic | CARANDINI | DQR | 100 | CMH | 100W CMH | 2 x 100W CMH, Co
151802B | 151 | 2 | 8 | 802B | 8 | 02 | B | B | 4 | Columna | 4 | Electrònic | CARANDINI | PRS | 100 | CMH | 100W CMH | 2 x 100W CMH, Co
151805A | 151 | 2 | 8 | 805 | 8 | 05 | A | A | 4 | Columna | 4 | Electrònic | CARANDINI | DQR | 100 | CMH | 100W CMH | 100W CMH, Co
151806A | 151 | 2 | 8 | 806 | 8 | 06 | A | A | 4 | Columna | 4 | Electrònic | CARANDINI | DQR | 100 | CMH | 100W CMH | 100W CMH, Co
151807A | 151 | 2 | 8 | 807 | 8 | 07 | A | A | 4 | Columna | 4 | Electrònic | CARANDINI | DQR | 100 | CMH | 100W CMH | 100W CMH, Co
151808A | 151 | 2 | 8 | 808 | 8 | 08 | A | A | 4 | Columna | 4 | Electrònic | CARANDINI | DQR | 100 | CMH | 100W CMH | 100W CMH, Co
151809A | 151 | 2 | 8 | 809 | 8 | 09 | A | A | 4 | Columna | 4 | Electrònic | CARANDINI | DQR | 100 | CMH | 100W CMH | 100W CMH, Co
151810A | 151 | 2 | 8 | 810 | 8 | 10 | A | A | 4 | Columna | 4 | Electrònic | CARANDINI | DQR | 100 | CMH | 100W CMH | 100W CMH, Co
151811A | 151 | 2 | 8 | 811 | 8 | 11 | A | A | 4 | Columna | 4 | Electrònic | CARANDINI | DQR | 100 | CMH | 100W CMH | 100W CMH, Co
151812A | 151 | 2 | 8 | 812 | 8 | 12 | A | A | 4 | Columna | 4 | Electrònic | CARANDINI | DQR | 100 | CMH | 100W CMH | 100W CMH, Co
151813A | 151 | 2 | 8 | 813 | 8 | 13 | A | A | 4 | Columna | 4 | Electrònic | CARANDINI | DQR | 100 | CMH | 100W CMH | 100W CMH, Co
151814A | 151 | 2 | 8 | 814 | 8 | 14 | A | A | 4 | Columna | 4 | Electrònic | CARANDINI | DQR | 100 | CMH | 100W CMH | 100W CMH, Co
151815A | 151 | 2 | 8 | 815 | 8 | 15 | A | A | 4 | Columna | 4 | Electrònic | CARANDINI | DQR | 100 | CMH | 100W CMH | 100W CMH, Co
151816A | 151 | 2 | 8 | 816 | 8 | 16 | A | A | 4 | Columna | 4 | Electrònic | CARANDINI | DQR | 100 | CMH | 100W CMH | 100W CMH, Co
151817A | 151 | 2 | 8 | 817 | 8 | 17 | A | A | 4 | Columna | 4 | Electrònic | CARANDINI | DQR | 100 | CMH | 100W CMH | 100W CMH, Co
151818A | 151 | 2 | 8 | 818 | 8 | 18 | A | A | 4 | Columna | 4 | Electrònic | CARANDINI | DQR | 100 | CMH | 100W CMH | 100W CMH, Co
151819A | 151 | 2 | 8 | 819 | 8 | 19 | A | A | 4 | Columna | 4 | Electrònic | CARANDINI | DQR | 100 | CMH | 100W CMH | 100W CMH, Co
151820A | 151 | 2 | 8 | 820 | 8 | 20 | A | A | 4 | Columna | 4 | Electrònic | CARANDINI | DQR | 100 | CMH | 100W CMH | 100W CMH, Co
151821A | 151 | 2 | 8 | 821 | 8 | 21 | A | A | 4 | Columna | 4 | Electrònic | CARANDINI | DQR | 100 | CMH | 100W CMH | 100W CMH, Co
151822A | 151 | 2 | 8 | 822 | 8 | 22 | A | A | 4 | Columna | 4 | Electrònic | CARANDINI | DQR | 100 | CMH | 100W CMH | 100W CMH, Co
151823A | 151 | 2 | 8 | 823 | 8 | 23 | A | A | 4 | Columna | 4 | Electrònic | CARANDINI | DQR | 100 | CMH | 100W CMH | 100W CMH, Co
151824A | 151 | 2 | 8 | 824 | 8 | 24 | A | A | 4 | Columna | 4 | Electrònic | CARANDINI | DQR | 100 | CMH | 100W CMH | 100W CMH, Co
151825A | 151 | 2 | 8 | 825 | 8 | 25 | A | A | 4 | Columna | 4 | Electrònic | CARANDINI | DQR | 100 | CMH | 100W CMH | 100W CMH, Co
151826A | 151 | 2 | 8 | 826 | 8 | 26 | A | A | 4 | Columna | 4 | Electrònic | CARANDINI | DQR | 100 | CMH | 100W CMH | 100W CMH, Co
152101B | 152 | 11 | 1 | 101B | 1 | 01 | A | B | 10 | Columna | 10 | Electromagnètic | CARANDINI | PHR | 250 | CMH | 250W CMH | 2 x 250W CMH, Co
152101B | 152 | 11 | 1 | 101B | 1 | 01 | B | B | 10 | Columna | 10 | Electromagnètic | CARANDINI | PHR | 250 | CMH | 250W CMH | 2 x 250W CMH, Co
152102B | 152 | 11 | 1 | 102B | 1 | 02 | A | B | 10 | Columna | 10 | Electrònic | ROURA | NIX | 40 | Led | 40W Led | 40W Led + 20W Led, Co
152102B | 152 | 11 | 1 | 102B | 1 | 02 | B | B | 10 | Columna | 10 | Electrònic | ROURA | NIX | 20 | Led | 20W Led | 40W Led + 20W Led, Co
152103A | 152 | 11 | 1 | 103 | 1 | 03 | A | A | 10 | Columna | 10 | Electromagnètic | CARANDINI | STR-154 | 250 | CMH | 250W CMH | 250W CMH, Co
152104D | 152 | 11 | 1 | 104D | 1 | 04 | A | D | 12 | Columna | 12 | Electromagnètic | CARANDINI | 1531/H | 250 | CMH | 250W CMH | 4 x 250W CMH, Co
152104D | 152 | 11 | 1 | 104D | 1 | 04 | B | D | 12 | Columna | 12 | Electromagnètic | CARANDINI | 1531/H | 250 | CMH | 250W CMH | 4 x 250W CMH, Co
152104D | 152 | 11 | 1 | 104D | 1 | 04 | C | D | 12 | Columna | 12 | Electromagnètic | CARANDINI | 1531/H | 250 | CMH | 250W CMH | 4 x 250W CMH, Co
152104D | 152 | 11 | 1 | 104D | 1 | 04 | D | D | 12 | Columna | 12 | Electromagnètic | CARANDINI | 1531/H | 250 | CMH | 250W CMH | 4 x 250W CMH, Co
152107A | 152 | 11 | 1 | 107 | 1 | 07 | A | A | 10 | Columna | 10 | Electromagnètic | CARANDINI | STR-154 | 150 | CMH | 150W CMH | 150W CMH, Co
152108A | 152 | 11 | 1 | 108 | 1 | 08 | A | A | 4 | Columna | 4 | Electromagnètic | CARANDINI | DQR | 100 | CMH | 100W CMH | 100W CMH, Co
152109A | 152 | 11 | 1 | 109 | 1 | 09 | A | A | 10 | Columna | 10 | Electromagnètic | CARANDINI | STR-154 | 250 | CMH | 250W CMH | 250W CMH, Co
152110A | 152 | 11 | 1 | 110 | 1 | 10 | A | A | 4 | Columna | 4 | Electromagnètic | CARANDINI | DQR | 100 | CMH | 100W CMH | 100W CMH, Co
152111A | 152 | 11 | 1 | 111 | 1 | 11 | A | A | 10 | Columna | 10 | Electromagnètic | CARANDINI | STR-154 | 250 | CMH | 250W CMH | 250W CMH, Co
152112A | 152 | 11 | 1 | 112 | 1 | 12 | A | A | 6 | Columna | 10 | Electromagnètic | CARANDINI | STR-154 | 250 | CMH | 250W CMH | 250W CMH, Co
152113A | 152 | 11 | 1 | 113 | 1 | 13 | A | A | 6 | Columna | 6 | Electrònic | ROURA | NIX | 40 | Led | 40W Led | 40W Led, Co
152114A | 152 | 11 | 1 | 114 | 1 | 14 | A | A | 6 | Columna | 6 | Electrònic | ROURA | NIX | 40 | Led | 40W Led | 40W Led, Co
152115A | 152 | 11 | 1 | 115 | 1 | 15 | A | A | 6 | Columna | 6 | Electrònic | ROURA | NIX | 40 | Led | 40W Led | 40W Led, Co
152116A | 152 | 11 | 1 | 116 | 1 | 16 | A | A | 10 | Columna | 6 | Electrònic | ROURA | NIX | 40 | Led | 40W Led | 40W Led, Co
152201F | 152 | 11 | 1 | 201F | 2 | 01 | A | F | 12 | Columna | 12 | Electromagnètic | CARANDINI | 1531/H | 250 | CMH | 250W CMH | 6 x 250W CMH, Co
152201F | 152 | 11 | 1 | 201F | 2 | 01 | B | F | 12 | Columna | 12 | Electromagnètic | CARANDINI | 1531/H | 250 | CMH | 250W CMH | 6 x 250W CMH, Co
152201F | 152 | 11 | 1 | 201F | 2 | 01 | C | F | 12 | Columna | 12 | Electromagnètic | CARANDINI | 1531/H | 250 | CMH | 250W CMH | 6 x 250W CMH, Co
152201F | 152 | 11 | 1 | 201F | 2 | 01 | D | F | 12 | Columna | 12 | Electromagnètic | CARANDINI | 1531/H | 250 | CMH | 250W CMH | 6 x 250W CMH, Co
152201F | 152 | 11 | 1 | 201F | 2 | 01 | E | F | 12 | Columna | 12 | Electromagnètic | CARANDINI | 1531/H | 250 | CMH | 250W CMH | 6 x 250W CMH, Co
152201F | 152 | 11 | 1 | 201F | 2 | 01 | F | F | 12 | Columna | 12 | Electromagnètic | CARANDINI | 1531/H | 250 | CMH | 250W CMH | 6 x 250W CMH, Co
152202F | 152 | 11 | 1 | 202F | 2 | 02 | A | F | 12 | Columna | 12 | Electromagnètic | CARANDINI | 1531/H | 250 | CMH | 250W CMH | 6 x 250W CMH, Co
152202F | 152 | 11 | 1 | 202F | 2 | 02 | B | F | 12 | Columna | 12 | Electromagnètic | CARANDINI | 1531/H | 250 | CMH | 250W CMH | 6 x 250W CMH, Co
152202F | 152 | 11 | 1 | 202F | 2 | 02 | C | F | 12 | Columna | 12 | Electromagnètic | CARANDINI | 1531/H | 250 | CMH | 250W CMH | 6 x 250W CMH, Co
152202F | 152 | 11 | 1 | 202F | 2 | 02 | D | F | 12 | Columna | 12 | Electromagnètic | CARANDINI | 1531/H | 250 | CMH | 250W CMH | 6 x 250W CMH, Co
152202F | 152 | 11 | 1 | 202F | 2 | 02 | E | F | 12 | Columna | 12 | Electromagnètic | CARANDINI | 1531/H | 250 | CMH | 250W CMH | 6 x 250W CMH, Co
152202F | 152 | 11 | 1 | 202F | 2 | 02 | F | F | 12 | Columna | 12 | Electromagnètic | CARANDINI | 1531/H | 250 | CMH | 250W CMH | 6 x 250W CMH, Co
152203B | 152 | 11 | 1 | 203B | 2 | 03 | A | B | 6 | Columna | 6 | Electrònic | ROURA | NIX | 40 | Led | 40W Led | 40W Led + 20W Led, Co
152203B | 152 | 11 | 1 | 203B | 2 | 03 | B | B | 6 | Columna | 4 | Electrònic | ROURA | NIX | 20 | Led | 20W Led | 40W Led + 20W Led, Co
152204B | 152 | 11 | 1 | 204B | 2 | 04 | A | B | 6 | Columna | 6 | Electrònic | ROURA | NIX | 40 | Led | 40W Led | 40W Led + 20W Led, Co
152204B | 152 | 11 | 1 | 204B | 2 | 04 | B | B | 6 | Columna | 4 | Electrònic | ROURA | NIX | 20 | Led | 20W Led | 40W Led + 20W Led, Co
152205B | 152 | 11 | 1 | 205B | 2 | 05 | A | B | 6 | Columna | 6 | Electrònic | ROURA | NIX | 40 | Led | 40W Led | 40W Led + 20W Led, Co
152205B | 152 | 11 | 1 | 205B | 2 | 05 | B | B | 6 | Columna | 4 | Electrònic | ROURA | NIX | 20 | Led | 20W Led | 40W Led + 20W Led, Co
152206B | 152 | 11 | 1 | 206B | 2 | 06 | A | B | 6 | Columna | 6 | Electrònic | ROURA | NIX | 40 | Led | 40W Led | 40W Led + 20W Led, Co
152206B | 152 | 11 | 1 | 206B | 2 | 06 | B | B | 6 | Columna | 4 | Electrònic | ROURA | NIX | 20 | Led | 20W Led | 40W Led + 20W Led, Co
152207A | 152 | 11 | 1 | 207 | 2 | 07 | A | A | 9 | Bàcul | 9 | Electromagnètic | CARANDINI | STR-404 | 250 | CMH | 250W CMH | 250W CMH, Bà
152208A | 152 | 11 | 1 | 208 | 2 | 08 | A | A | 7 | Columna | 7 | Electrònic | ROURA | NIX | 40 | Led | 40W Led | 40W Led, Co
152209A | 152 | 11 | 1 | 209 | 2 | 09 | A | A | 7 | Columna | 7 | Electrònic | ROURA | NIX | 40 | Led | 40W Led | 40W Led, Co
152210A | 152 | 11 | 1 | 210 | 2 | 10 | A | A | 7 | Columna | 7 | Electrònic | ROURA | NIX | 40 | Led | 40W Led | 40W Led, Co
152211A | 152 | 11 | 1 | 211 | 2 | 11 | A | A | 7 | Columna | 7 | Electrònic | ROURA | NIX | 40 | Led | 40W Led | 40W Led, Co
152212A | 152 | 11 | 1 | 212 | 2 | 12 | A | A | 9 | Bàcul | 9 | Electromagnètic | CARANDINI | STR-404 | 250 | CMH | 250W CMH | 250W CMH, Bà
152213A | 152 | 11 | 1 | 213 | 2 | 13 | A | A | 7 | Columna | 7 | Electromagnètic | CARANDINI | STR-154 | 150 | CMH | 150W CMH | 150W CMH, Co
152214A | 152 | 11 | 1 | 214 | 2 | 14 | A | A | 7 | Columna | 7 | Electromagnètic | CARANDINI | STR-154 | 150 | CMH | 150W CMH | 150W CMH, Co
152215A | 152 | 11 | 1 | 215 | 2 | 15 | A | A | 7 | Columna | 7 | Electromagnètic | CARANDINI | STR-154 | 150 | CMH | 150W CMH | 150W CMH, Co
153101B | 153 | 9 | 2 | 101B | 1 | 01 | A | B | 9 | Columna | 9 | Electrònic | BENITO | FUSION | 60 | Led | 60W Led | 60W Led + 40W Led, Co
153101B | 153 | 9 | 2 | 101B | 1 | 01 | B | B | 9 | Columna | 5 | Electrònic | BENITO | FUSION | 40 | Led | 40W Led | 60W Led + 40W Led, Co
153102B | 153 | 9 | 2 | 102B | 1 | 02 | A | B | 9 | Columna | 9 | Electrònic | BENITO | FUSION | 60 | Led | 60W Led | 60W Led + 40W Led, Co
153102B | 153 | 9 | 2 | 102B | 1 | 02 | B | B | 9 | Columna | 5 | Electrònic | BENITO | FUSION | 40 | Led | 40W Led | 60W Led + 40W Led, Co
153103B | 153 | 9 | 2 | 103B | 1 | 03 | A | B | 9 | Columna | 9 | Electrònic | BENITO | FUSION | 60 | Led | 60W Led | 60W Led + 40W Led, Co
153103B | 153 | 9 | 2 | 103B | 1 | 03 | B | B | 9 | Columna | 5 | Electrònic | BENITO | FUSION | 40 | Led | 40W Led | 60W Led + 40W Led, Co
153104B | 153 | 9 | 2 | 104B | 1 | 04 | A | B | 9 | Columna | 9 | Electrònic | BENITO | FUSION | 60 | Led | 60W Led | 60W Led + 40W Led, Co
153104B | 153 | 9 | 2 | 104B | 1 | 04 | B | B | 9 | Columna | 5 | Electrònic | BENITO | FUSION | 40 | Led | 40W Led | 60W Led + 40W Led, Co
153105B | 153 | 9 | 2 | 105B | 1 | 05 | A | B | 9 | Columna | 9 | Electrònic | BENITO | FUSION | 60 | Led | 60W Led | 60W Led + 40W Led, Co
153105B | 153 | 9 | 2 | 105B | 1 | 05 | B | B | 9 | Columna | 5 | Electrònic | BENITO | FUSION | 40 | Led | 40W Led | 60W Led + 40W Led, Co
153106B | 153 | 9 | 2 | 106B | 1 | 06 | A | B | 9 | Columna | 9 | Electrònic | BENITO | FUSION | 60 | Led | 60W Led | 60W Led + 40W Led, Co
153106B | 153 | 9 | 2 | 106B | 1 | 06 | B | B | 9 | Columna | 5 | Electrònic | BENITO | FUSION | 40 | Led | 40W Led | 60W Led + 40W Led, Co
153107B | 153 | 9 | 2 | 107B | 1 | 07 | A | B | 9 | Columna | 9 | Electrònic | BENITO | FUSION | 60 | Led | 60W Led | 60W Led + 40W Led, Co
153107B | 153 | 9 | 2 | 107B | 1 | 07 | B | B | 9 | Columna | 5 | Electrònic | BENITO | FUSION | 40 | Led | 40W Led | 60W Led + 40W Led, Co
153108B | 153 | 9 | 2 | 108B | 1 | 08 | A | B | 9 | Columna | 9 | Electrònic | BENITO | FUSION | 60 | Led | 60W Led | 60W Led + 40W Led, Co
153108B | 153 | 9 | 2 | 108B | 1 | 08 | B | B | 9 | Columna | 5 | Electrònic | BENITO | FUSION | 40 | Led | 40W Led | 60W Led + 40W Led, Co
153109B | 153 | 9 | 2 | 109B | 1 | 09 | A | B | 9 | Columna | 9 | Electrònic | BENITO | FUSION | 60 | Led | 60W Led | 60W Led + 40W Led, Co
153109B | 153 | 9 | 2 | 109B | 1 | 09 | B | B | 9 | Columna | 5 | Electrònic | BENITO | FUSION | 40 | Led | 40W Led | 60W Led + 40W Led, Co
153110B | 153 | 9 | 2 | 110B | 1 | 10 | A | B | 9 | Columna | 9 | Electrònic | BENITO | FUSION | 60 | Led | 60W Led | 60W Led + 40W Led, Co
153110B | 153 | 9 | 2 | 110B | 1 | 10 | B | B | 9 | Columna | 5 | Electrònic | BENITO | FUSION | 40 | Led | 40W Led | 60W Led + 40W Led, Co
153111B | 153 | 9 | 2 | 111B | 1 | 11 | A | B | 9 | Columna | 9 | Electrònic | BENITO | FUSION | 60 | Led | 60W Led | 60W Led + 40W Led, Co
153111B | 153 | 9 | 2 | 111B | 1 | 11 | B | B | 9 | Columna | 5 | Electrònic | BENITO | FUSION | 40 | Led | 40W Led | 60W Led + 40W Led, Co
153112B | 153 | 9 | 2 | 112B | 1 | 12 | A | B | 9 | Columna | 9 | Electrònic | BENITO | FUSION | 60 | Led | 60W Led | 60W Led + 40W Led, Co
153112B | 153 | 9 | 2 | 112B | 1 | 12 | B | B | 9 | Columna | 5 | Electrònic | BENITO | FUSION | 40 | Led | 40W Led | 60W Led + 40W Led, Co
153113A | 153 | 9 | 2 | 113 | 1 | 13 | A | A | 4 | Columna | 4 | Electromagnètic | CARANDINI | DQR | 100 | CMH | 100W CMH | 100W CMH, Co
153114A | 153 | 9 | 2 | 114 | 1 | 14 | A | A | 5 | Columna | 5 | Electrònic | BENITO | FUSION | 40 | Led | 40W Led | 40W Led, Co
153115A | 153 | 9 | 2 | 115 | 1 | 15 | A | A | 5 | Columna | 5 | Electrònic | BENITO | FUSION | 40 | Led | 40W Led | 40W Led, Co
153116A | 153 | 9 | 2 | 116 | 1 | 16 | A | A | 5 | Columna | 5 | Electrònic | BENITO | FUSION | 40 | Led | 40W Led | 40W Led, Co
153201B | 153 | 9 | 2 | 201B | 2 | 01 | A | B | 9 | Columna | 9 | Electrònic | BENITO | FUSION | 60 | Led | 60W Led | 60W Led + 40W Led, Co
153201B | 153 | 9 | 2 | 201B | 2 | 01 | B | B | 9 | Columna | 5 | Electrònic | BENITO | FUSION | 40 | Led | 40W Led | 60W Led + 40W Led, Co
153202B | 153 | 9 | 2 | 202B | 2 | 02 | A | B | 9 | Columna | 9 | Electrònic | BENITO | FUSION | 60 | Led | 60W Led | 60W Led + 40W Led, Co
153202B | 153 | 9 | 2 | 202B | 2 | 02 | B | B | 9 | Columna | 5 | Electrònic | BENITO | FUSION | 40 | Led | 40W Led | 60W Led + 40W Led, Co
153203B | 153 | 9 | 2 | 203B | 2 | 03 | A | B | 9 | Columna | 9 | Electrònic | BENITO | FUSION | 60 | Led | 60W Led | 60W Led + 40W Led, Co
153203B | 153 | 9 | 2 | 203B | 2 | 03 | B | B | 9 | Columna | 5 | Electrònic | BENITO | FUSION | 40 | Led | 40W Led | 60W Led + 40W Led, Co
153204B | 153 | 9 | 2 | 204B | 2 | 04 | A | B | 9 | Columna | 9 | Electrònic | BENITO | FUSION | 60 | Led | 60W Led | 60W Led + 40W Led, Co
153204B | 153 | 9 | 2 | 204B | 2 | 04 | B | B | 9 | Columna | 5 | Electrònic | BENITO | FUSION | 40 | Led | 40W Led | 60W Led + 40W Led, Co
153205B | 153 | 9 | 2 | 205B | 2 | 05 | A | B | 9 | Columna | 9 | Electrònic | BENITO | FUSION | 60 | Led | 60W Led | 60W Led + 40W Led, Co
153205B | 153 | 9 | 2 | 205B | 2 | 05 | B | B | 9 | Columna | 5 | Electrònic | BENITO | FUSION | 40 | Led | 40W Led | 60W Led + 40W Led, Co
153206B | 153 | 9 | 2 | 206B | 2 | 06 | A | B | 9 | Columna | 9 | Electrònic | BENITO | FUSION | 60 | Led | 60W Led | 60W Led + 40W Led, Co
153206B | 153 | 9 | 2 | 206B | 2 | 06 | B | B | 9 | Columna | 5 | Electrònic | BENITO | FUSION | 40 | Led | 40W Led | 60W Led + 40W Led, Co
153207B | 153 | 9 | 2 | 207B | 2 | 07 | A | B | 9 | Columna | 9 | Electrònic | BENITO | FUSION | 60 | Led | 60W Led | 60W Led + 40W Led, Co
153207B | 153 | 9 | 2 | 207B | 2 | 07 | B | B | 9 | Columna | 5 | Electrònic | BENITO | FUSION | 40 | Led | 40W Led | 60W Led + 40W Led, Co
153208B | 153 | 9 | 2 | 208B | 2 | 08 | A | B | 9 | Columna | 9 | Electrònic | BENITO | FUSION | 60 | Led | 60W Led | 60W Led + 40W Led, Co
153208B | 153 | 9 | 2 | 208B | 2 | 08 | B | B | 9 | Columna | 5 | Electrònic | BENITO | FUSION | 40 | Led | 40W Led | 60W Led + 40W Led, Co
153209B | 153 | 9 | 2 | 209B | 2 | 09 | A | B | 9 | Columna | 9 | Electrònic | BENITO | FUSION | 60 | Led | 60W Led | 60W Led + 40W Led, Co
153209B | 153 | 9 | 2 | 209B | 2 | 09 | B | B | 9 | Columna | 5 | Electrònic | BENITO | FUSION | 40 | Led | 40W Led | 60W Led + 40W Led, Co
153210B | 153 | 9 | 2 | 210B | 2 | 10 | A | B | 9 | Columna | 9 | Electrònic | BENITO | FUSION | 60 | Led | 60W Led | 60W Led + 40W Led, Co
153210B | 153 | 9 | 2 | 210B | 2 | 10 | B | B | 9 | Columna | 5 | Electrònic | BENITO | FUSION | 40 | Led | 40W Led | 60W Led + 40W Led, Co
153211A | 153 | 9 | 2 | 211 | 2 | 11 | A | A | 5 | Columna | 5 | Electrònic | BENITO | FUSION | 40 | Led | 40W Led | 40W Led, Co
153212A | 153 | 9 | 2 | 212 | 2 | 12 | A | A | 5 | Columna | 5 | Electrònic | BENITO | FUSION | 40 | Led | 40W Led | 40W Led, Co
153213A | 153 | 9 | 2 | 213 | 2 | 13 | A | A | 5 | Columna | 5 | Electrònic | BENITO | FUSION | 40 | Led | 40W Led | 40W Led, Co
154101A | 154 | 12 | 5 | 101 | 1 | 01 | A | A | 8 | Columna | 8 | Electrònic | CARANDINI | STR-154 | 150 | VSAP | 150W VSAP | 150W VSAP, Co
154102B | 154 | 12 | 5 | 102B | 1 | 02 | A | B | 8 | Columna | 8 | Electrònic | GE | EURO 2 | 150 | VSAP | 150W VSAP | 2 x 150W VSAP, Co
154102B | 154 | 12 | 5 | 102B | 1 | 02 | B | B | 8 | Columna | 8 | Electrònic | GE | EURO 2 | 150 | VSAP | 150W VSAP | 2 x 150W VSAP, Co
154103A | 154 | 12 | 5 | 103 | 1 | 03 | A | A | 8 | Columna | 8 | Electrònic | GE | EURO 2 | 150 | VSAP | 150W VSAP | 150W VSAP, Co
154104A | 154 | 12 | 5 | 104 | 1 | 04 | A | A | 8 | Columna | 8 | Electrònic | GE | EURO 2 | 150 | VSAP | 150W VSAP | 150W VSAP, Co
154105A | 154 | 12 | 5 | 105 | 1 | 05 | A | A | 8 | Columna | 8 | Electrònic | GE | EURO 2 | 150 | VSAP | 150W VSAP | 150W VSAP, Co
154106A | 154 | 12 | 5 | 106 | 1 | 06 | A | A | 8 | Columna | 8 | Electrònic | GE | EURO 2 | 150 | VSAP | 150W VSAP | 150W VSAP, Co
154107A | 154 | 12 | 5 | 107 | 1 | 07 | A | A | 8 | Columna | 8 | Electrònic | GE | EURO 2 | 150 | VSAP | 150W VSAP | 150W VSAP, Co
154108A | 154 | 12 | 5 | 108 | 1 | 08 | A | A | 8 | Columna | 8 | Electrònic | GE | EURO 2 | 150 | VSAP | 150W VSAP | 150W VSAP, Co
154109B | 154 | 12 | 5 | 109B | 1 | 09 | A | B | 8 | Columna | 8 | Electrònic | GE | EURO 2 | 150 | VSAP | 150W VSAP | 2 x 150W VSAP, Co
154109B | 154 | 12 | 5 | 109B | 1 | 09 | B | B | 8 | Columna | 8 | Electrònic | GE | EURO 2 | 150 | VSAP | 150W VSAP | 2 x 150W VSAP, Co
154110B | 154 | 12 | 5 | 110B | 1 | 10 | A | B | 8 | Columna | 8 | Electrònic | GE | EURO 2 | 150 | VSAP | 150W VSAP | 2 x 150W VSAP, Co
154110B | 154 | 12 | 5 | 110B | 1 | 10 | B | B | 8 | Columna | 8 | Electrònic | GE | EURO 2 | 150 | VSAP | 150W VSAP | 2 x 150W VSAP, Co
154201B | 154 | 12 | 5 | 201B | 2 | 01 | A | B | 8 | Columna | 8 | Electrònic | GE | EURO 2 | 150 | VSAP | 150W VSAP | 2 x 150W VSAP, Co
154201B | 154 | 12 | 5 | 201B | 2 | 01 | B | B | 8 | Columna | 8 | Electrònic | GE | EURO 2 | 150 | VSAP | 150W VSAP | 2 x 150W VSAP, Co
154202B | 154 | 12 | 5 | 202B | 2 | 02 | A | B | 8 | Columna | 8 | Electrònic | GE | EURO 2 | 150 | VSAP | 150W VSAP | 2 x 150W VSAP, Co
154202B | 154 | 12 | 5 | 202B | 2 | 02 | B | B | 8 | Columna | 8 | Electrònic | GE | EURO 2 | 150 | VSAP | 150W VSAP | 2 x 150W VSAP, Co
154203B | 154 | 12 | 5 | 203B | 2 | 03 | A | B | 8 | Columna | 8 | Electrònic | GE | EURO 2 | 150 | VSAP | 150W VSAP | 2 x 150W VSAP, Co
154203B | 154 | 12 | 5 | 203B | 2 | 03 | B | B | 8 | Columna | 8 | Electrònic | GE | EURO 2 | 150 | VSAP | 150W VSAP | 2 x 150W VSAP, Co
154204B | 154 | 12 | 5 | 204B | 2 | 04 | A | B | 8 | Columna | 8 | Electrònic | GE | EURO 2 | 150 | VSAP | 150W VSAP | 2 x 150W VSAP, Co
154204B | 154 | 12 | 5 | 204B | 2 | 04 | B | B | 8 | Columna | 8 | Electrònic | GE | EURO 2 | 150 | VSAP | 150W VSAP | 2 x 150W VSAP, Co
154205A | 154 | 12 | 5 | 205 | 2 | 05 | A | A | 8 | Columna | 8 | Electrònic | GE | EURO 2 | 150 | VSAP | 150W VSAP | 150W VSAP, Co
154206A | 154 | 12 | 5 | 206 | 2 | 06 | A | A | 8 | Columna | 8 | Electrònic | GE | EURO 2 | 150 | VSAP | 150W VSAP | 150W VSAP, Co
154207A | 154 | 12 | 5 | 207 | 2 | 07 | A | A | 8 | Columna | 8 | Electrònic | GE | EURO 2 | 150 | VSAP | 150W VSAP | 150W VSAP, Co
154209A | 154 | 12 | 5 | 209 | 2 | 09 | A | A | 8 | Columna | 8 | Electrònic | GE | EURO 2 | 150 | VSAP | 150W VSAP | 150W VSAP, Co
154210A | 154 | 12 | 5 | 210 | 2 | 10 | A | A | 8 | Columna | 8 | Electrònic | GE | EURO 2 | 150 | VSAP | 150W VSAP | 150W VSAP, Co
154211A | 154 | 12 | 5 | 211 | 2 | 11 | A | A | 8 | Columna | 8 | Electrònic | GE | EURO 2 | 150 | VSAP | 150W VSAP | 150W VSAP, Co
154212A | 154 | 12 | 5 | 212 | 2 | 12 | A | A | 8 | Columna | 8 | Electrònic | GE | EURO 2 | 150 | VSAP | 150W VSAP | 150W VSAP, Co
154301B | 154 | 12 | 5 | 301B | 3 | 01 | A | B | 8 | Columna | 8 | Electrònic | GE | EURO 2 | 150 | VSAP | 150W VSAP | 2 x 150W VSAP, Co
154301B | 154 | 12 | 5 | 301B | 3 | 01 | B | B | 8 | Columna | 8 | Electrònic | GE | EURO 2 | 150 | VSAP | 150W VSAP | 2 x 150W VSAP, Co
154302A | 154 | 12 | 5 | 302 | 3 | 02 | A | A | 8 | Columna | 8 | Electrònic | GE | EURO 2 | 150 | VSAP | 150W VSAP | 150W VSAP, Co
154303B | 154 | 12 | 5 | 303B | 3 | 03 | A | B | 8 | Columna | 8 | Electrònic | GE | EURO 2 | 150 | VSAP | 150W VSAP | 2 x 150W VSAP, Co
154303B | 154 | 12 | 5 | 303B | 3 | 03 | B | B | 8 | Columna | 8 | Electrònic | GE | EURO 2 | 150 | VSAP | 150W VSAP | 2 x 150W VSAP, Co
154304A | 154 | 12 | 5 | 304 | 3 | 04 | A | A | 8 | Columna | 8 | Electrònic | GE | EURO 2 | 150 | VSAP | 150W VSAP | 150W VSAP, Co
154305A | 154 | 12 | 5 | 305 | 3 | 05 | A | A | 8 | Columna | 8 | Electrònic | GE | EURO 2 | 150 | VSAP | 150W VSAP | 150W VSAP, Co
154306C | 154 | 12 | 5 | 306C | 3 | 06 | A | C | 9 | Columna | 9 | Electrònic | GE | PFE-400 | 150 | VSAP | 150W VSAP | 3 x 150W VSAP, Co
154306C | 154 | 12 | 5 | 306C | 3 | 06 | B | C | 9 | Columna | 9 | Electrònic | GE | PFE-400 | 150 | VSAP | 150W VSAP | 3 x 150W VSAP, Co
154306C | 154 | 12 | 5 | 306C | 3 | 06 | C | C | 9 | Columna | 9 | Electrònic | GE | PFE-400 | 150 | VSAP | 150W VSAP | 3 x 150W VSAP, Co
156101A | 156 | 3 | 7 | 101 | 1 | 01 | A | A | 9 | Columna | 9 | Electrònic | CARANDINI | STR-154 | 150 | CMH | 150W CMH | 150W CMH, Co
156102A | 156 | 3 | 7 | 102 | 1 | 02 | A | A | 9 | Columna | 9 | Electrònic | CARANDINI | STR-154 | 150 | CMH | 150W CMH | 150W CMH, Co
156103A | 156 | 3 | 7 | 103 | 1 | 03 | A | A | 9 | Columna | 9 | Electrònic | CARANDINI | STR-154 | 150 | CMH | 150W CMH | 150W CMH, Co
156104A | 156 | 3 | 7 | 104 | 1 | 04 | A | A | 9 | Columna | 9 | Electrònic | CARANDINI | STR-154 | 150 | CMH | 150W CMH | 150W CMH, Co
156105A | 156 | 3 | 7 | 105 | 1 | 05 | A | A | 9 | Columna | 9 | Electrònic | CARANDINI | STR-154 | 150 | CMH | 150W CMH | 150W CMH, Co
156106A | 156 | 3 | 7 | 106 | 1 | 06 | A | A | 9 | Columna | 9 | Electrònic | CARANDINI | STR-154 | 150 | CMH | 150W CMH | 150W CMH, Co
156107A | 156 | 3 | 7 | 107 | 1 | 07 | A | A | 9 | Columna | 9 | Electrònic | CARANDINI | STR-154 | 150 | CMH | 150W CMH | 150W CMH, Co
156108A | 156 | 3 | 7 | 108 | 1 | 08 | A | A | 9 | Columna | 9 | Electrònic | CARANDINI | STR-154 | 150 | CMH | 150W CMH | 150W CMH, Co
156109A | 156 | 3 | 7 | 109 | 1 | 09 | A | A | 9 | Columna | 9 | Electrònic | CARANDINI | STR-154 | 150 | CMH | 150W CMH | 150W CMH, Co
156110A | 156 | 3 | 7 | 110 | 1 | 10 | A | A | 9 | Columna | 9 | Electrònic | CARANDINI | STR-154 | 150 | CMH | 150W CMH | 150W CMH, Co
156111A | 156 | 3 | 7 | 111 | 1 | 11 | A | A | 9 | Columna | 9 | Electrònic | CARANDINI | STR-154 | 150 | CMH | 150W CMH | 150W CMH, Co
156112A | 156 | 3 | 7 | 112 | 1 | 12 | A | A | 8 | Columna | 8 | Electrònic | CARANDINI | STR-154 | 150 | CMH | 150W CMH | 150W CMH, Co
156113A | 156 | 3 | 7 | 113 | 1 | 13 | A | A | 9 | Columna | 9 | Electrònic | CARANDINI | JUNIOR | 70 | CMH | 70W CMH | 70W CMH, Co
156114A | 156 | 3 | 7 | 114 | 1 | 14 | A | A | 8 | Columna | 8 | Electrònic | CARANDINI | STR-154 | 150 | CMH | 150W CMH | 150W CMH, Co
156115A | 156 | 3 | 7 | 115 | 1 | 15 | A | A | 8 | Columna | 8 | Electrònic | CARANDINI | STR-154 | 150 | CMH | 150W CMH | 150W CMH, Co
156116A | 156 | 3 | 7 | 116 | 1 | 16 | A | A | 8 | Columna | 8 | Electrònic | CARANDINI | STR-154 | 150 | CMH | 150W CMH | 150W CMH, Co
156117A | 156 | 3 | 7 | 117 | 1 | 17 | A | A | 8 | Columna | 8 | Electrònic | CARANDINI | STR-154 | 150 | CMH | 150W CMH | 150W CMH, Co
156118A | 156 | 2 | 8 | 118 | 1 | 18 | A | A | 7 | Cabiró | 7 | Electrònic | CARANDINI | STR-154 | 150 | CMH | 150W CMH | 150W CMH, Ca
156119A | 156 | 2 | 8 | 119 | 1 | 19 | A | A | 7 | Cabiró | 7 | Electrònic | CARANDINI | STR-154 | 150 | CMH | 150W CMH | 150W CMH, Ca
156120A | 156 | 2 | 8 | 120 | 1 | 20 | A | A | 7 | Braç | 7 | Electrònic | CARANDINI | STR-154 | 150 | CMH | 150W CMH | 150W CMH, Br
156121A | 156 | 2 | 8 | 121 | 1 | 21 | A | A | 7 | Cabiró | 7 | Electrònic | CARANDINI | STR-154 | 150 | CMH | 150W CMH | 150W CMH, Ca
156122A | 156 | 2 | 8 | 122 | 1 | 22 | A | A | 7 | Braç | 7 | Electrònic | CARANDINI | STR-154 | 150 | CMH | 150W CMH | 150W CMH, Br
156123A | 156 | 2 | 8 | 123 | 1 | 23 | A | A | 7 | Braç | 7 | Electrònic | CARANDINI | STR-154 | 150 | CMH | 150W CMH | 150W CMH, Br
156124A | 156 | 2 | 8 | 124 | 1 | 24 | A | A | 7 | Braç | 7 | Electrònic | CARANDINI | STR-154 | 150 | CMH | 150W CMH | 150W CMH, Br
156125A | 156 | 2 | 8 | 125 | 1 | 25 | A | A | 7 | Braç | 7 | Electrònic | CARANDINI | STR-154 | 150 | CMH | 150W CMH | 150W CMH, Br
156126A | 156 | 2 | 8 | 126 | 1 | 26 | A | A | 7 | Braç | 7 | Electrònic | CARANDINI | STR-154 | 150 | CMH | 150W CMH | 150W CMH, Br
156127A | 156 | 2 | 8 | 127 | 1 | 27 | A | A | 7 | Pal | 7 | Electrònic | SOCELEC | NEOS | 70 | CMH | 70W CMH | 70W CMH, Pa
156128A | 156 | 2 | 8 | 128 | 1 | 28 | A | A | 4 | SI | 4 | Electrònic | SOCELEC | NEOS | 70 | CMH | 70W CMH | 70W CMH, SI
156129A | 156 | 2 | 8 | 129 | 1 | 29 | A | A | 4 | SI | 4 | Electrònic | SOCELEC | NEOS | 70 | CMH | 70W CMH | 70W CMH, SI
156130A | 156 | 2 | 8 | 130 | 1 | 30 | A | A | 4 | Columna | 4 | Electrònic | PHILIPS | - | 70 | CMH | 70W CMH | 70W CMH, Co
156131B | 156 | 2 | 8 | 131B | 1 | 31 | A | B | 4 | Columna | 4 | Electrònic | PHILIPS | - | 70 | CMH | 70W CMH | 2 x 70W CMH, Co
156131B | 156 | 2 | 8 | 131B | 1 | 31 | B | B | 4 | Columna | 4 | Electrònic | PHILIPS | - | 70 | CMH | 70W CMH | 2 x 70W CMH, Co
156201A | 156 | 3 | 7 | 201 | 2 | 01 | A | A | 4 | Columna | 4 | Electrònic | CARANDINI | TANGO | 70 | CMH | 70W CMH | 70W CMH, Co
156202A | 156 | 3 | 7 | 202 | 2 | 02 | A | A | 4 | Columna | 4 | Electrònic | CARANDINI | TANGO | 70 | CMH | 70W CMH | 70W CMH, Co
156203A | 156 | 3 | 7 | 203 | 2 | 03 | A | A | 4 | Columna | 4 | Electrònic | CARANDINI | TANGO | 70 | CMH | 70W CMH | 70W CMH, Co
156204A | 156 | 3 | 7 | 204 | 2 | 04 | A | A | 4 | Columna | 4 | Electrònic | CARANDINI | TANGO | 70 | CMH | 70W CMH | 70W CMH, Co
156205A | 156 | 3 | 7 | 205 | 2 | 05 | A | A | 4 | Columna | 4 | Electrònic | CARANDINI | TANGO | 70 | CMH | 70W CMH | 70W CMH, Co
156206A | 156 | 3 | 7 | 206 | 2 | 06 | A | A | 4 | Columna | 4 | Electrònic | CARANDINI | TANGO | 70 | CMH | 70W CMH | 70W CMH, Co
156207A | 156 | 3 | 7 | 207 | 2 | 07 | A | A | 4 | Columna | 4 | Electrònic | CARANDINI | TANGO | 70 | CMH | 70W CMH | 70W CMH, Co
156208A | 156 | 3 | 7 | 208 | 2 | 08 | A | A | 4 | Columna | 4 | Electrònic | CARANDINI | TANGO | 70 | CMH | 70W CMH | 70W CMH, Co
158101A | 158 | 5 | 7 | 101 | 1 | 01 | A | A | 4 | Columna | 4 | Electrònic | CARANDINI | Century | 31 | Led | 31W Led | 31W Led, Co
158102A | 158 | 5 | 7 | 102 | 1 | 02 | A | A | 4 | Columna | 4 | Electrònic | CARANDINI | Century | 31 | Led | 31W Led | 31W Led, Co
158103A | 158 | 5 | 7 | 103 | 1 | 03 | A | A | 4 | Columna | 4 | Electrònic | CARANDINI | Century | 31 | Led | 31W Led | 31W Led, Co
158104A | 158 | 5 | 7 | 104 | 1 | 04 | A | A | 4 | Columna | 4 | Electrònic | CARANDINI | Century | 31 | Led | 31W Led | 31W Led, Co
158105A | 158 | 5 | 7 | 105 | 1 | 05 | A | A | 4 | Columna | 4 | Electrònic | CARANDINI | Century | 31 | Led | 31W Led | 31W Led, Co
158106A | 158 | 5 | 7 | 106 | 1 | 06 | A | A | 4 | Columna | 4 | Electrònic | CARANDINI | Century | 31 | Led | 31W Led | 31W Led, Co
158107A | 158 | 5 | 7 | 107 | 1 | 07 | A | A | 4 | Columna | 4 | Electrònic | CARANDINI | Century | 31 | Led | 31W Led | 31W Led, Co
158108A | 158 | 5 | 7 | 108 | 1 | 08 | A | A | 4 | Columna | 4 | Electrònic | CARANDINI | Century | 31 | Led | 31W Led | 31W Led, Co
158109A | 158 | 5 | 7 | 109 | 1 | 09 | A | A | 4 | Columna | 4 | Electrònic | CARANDINI | Century | 31 | Led | 31W Led | 31W Led, Co
158110A | 158 | 5 | 7 | 110 | 1 | 10 | A | A | 4 | Columna | 4 | Electrònic | CARANDINI | Century | 31 | Led | 31W Led | 31W Led, Co
158111A | 158 | 5 | 7 | 111 | 1 | 11 | A | A | 4 | Columna | 4 | Electrònic | CARANDINI | Century | 31 | Led | 31W Led | 31W Led, Co
158112A | 158 | 5 | 7 | 112 | 1 | 12 | A | A | 4 | Columna | 4 | Electrònic | CARANDINI | Century | 31 | Led | 31W Led | 31W Led, Co
158113A | 158 | 5 | 7 | 113 | 1 | 13 | A | A | 4 | Columna | 4 | Electrònic | CARANDINI | Century | 31 | Led | 31W Led | 31W Led, Co
158114A | 158 | 5 | 7 | 114 | 1 | 14 | A | A | 4 | Columna | 4 | Electrònic | CARANDINI | Century | 31 | Led | 31W Led | 31W Led, Co
158115A | 158 | 5 | 7 | 115 | 1 | 15 | A | A | 4 | Columna | 4 | Electrònic | CARANDINI | Century | 31 | Led | 31W Led | 31W Led, Co
158116A | 158 | 5 | 7 | 116 | 1 | 16 | A | A | 4 | Columna | 4 | Electrònic | CARANDINI | Century | 31 | Led | 31W Led | 31W Led, Co
158117A | 158 | 5 | 7 | 117 | 1 | 17 | A | A | 4 | Columna | 4 | Electrònic | CARANDINI | Century | 31 | Led | 31W Led | 31W Led, Co
158118A | 158 | 5 | 7 | 118 | 1 | 18 | A | A | 4 | Columna | 4 | Electrònic | CARANDINI | Century | 31 | Led | 31W Led | 31W Led, Co
158119A | 158 | 5 | 7 | 119 | 1 | 19 | A | A | 4 | Columna | 4 | Electrònic | CARANDINI | Century | 31 | Led | 31W Led | 31W Led, Co
158201A | 158 | 5 | 7 | 201 | 2 | 01 | A | A | 4 | Columna | 4 | Electrònic | CARANDINI | Century | 31 | Led | 31W Led | 31W Led, Co
158202A | 158 | 5 | 7 | 202 | 2 | 02 | A | A | 4 | Columna | 4 | Electrònic | CARANDINI | Century | 31 | Led | 31W Led | 31W Led, Co
158203A | 158 | 5 | 7 | 203 | 2 | 03 | A | A | 4 | Columna | 4 | Electrònic | CARANDINI | Century | 31 | Led | 31W Led | 31W Led, Co
158204A | 158 | 5 | 7 | 204 | 2 | 04 | A | A | 4 | Columna | 4 | Electrònic | CARANDINI | Century | 31 | Led | 31W Led | 31W Led, Co
158205A | 158 | 5 | 7 | 205 | 2 | 05 | A | A | 4 | Columna | 4 | Electrònic | CARANDINI | Century | 31 | Led | 31W Led | 31W Led, Co
158206A | 158 | 5 | 7 | 206 | 2 | 06 | A | A | 4 | Columna | 4 | Electrònic | CARANDINI | Century | 31 | Led | 31W Led | 31W Led, Co
159101B | 159 | 6 | 6 | 101B | 1 | 01 | A | B | 7.2 | Bàcul | 7.2 | Electrònic | ROURA | LONGLINE | 60 | Led | 60W Led | 60W Led + 40W Led, Bà
159101B | 159 | 6 | 6 | 101B | 1 | 01 | B | B | 7.2 | Bàcul | 4.5 | Electrònic | ROURA | LONGLINE | 40 | Led | 40W Led | 60W Led + 40W Led, Bà
159102A | 159 | 6 | 6 | 102 | 1 | 02 | A | A | 12 | Columna | 12 | Electrònic | CARANDINI | QSA-10 | 250 | VSAP | 250W VSAP | 250W VSAP, Co
159103A | 159 | 6 | 6 | 103 | 1 | 03 | A | A | 10 | Bàcul | 10 | Electrònic | SIMON LIGHTING | AP-101 | 250 | VSAP | 250W VSAP | 250W VSAP, Bà
159104A | 159 | 6 | 6 | 104 | 1 | 04 | A | A | 4 | Columna | 4 | Electrònic | THORN | S-500 | 70 | CMH | 70W CMH | 70W CMH, Co
159105A | 159 | 6 | 6 | 105 | 1 | 05 | A | A | 4 | Columna | 4 | Electrònic | THORN | S-500 | 70 | CMH | 70W CMH | 70W CMH, Co
159106A | 159 | 6 | 6 | 106 | 1 | 06 | A | A | 4 | Columna | 4 | Electrònic | THORN | S-500 | 70 | CMH | 70W CMH | 70W CMH, Co
159107B | 159 | 6 | 6 | 107B | 1 | 07 | A | B | 7.2 | Bàcul | 7.2 | Electrònic | ROURA | LONGLINE | 60 | Led | 60W Led | 60W Led + 40W Led, Bà
159107B | 159 | 6 | 6 | 107B | 1 | 07 | B | B | 7.2 | Bàcul | 4.5 | Electrònic | ROURA | LONGLINE | 40 | Led | 40W Led | 60W Led + 40W Led, Bà
159108B | 159 | 6 | 6 | 108B | 1 | 08 | A | B | 7.2 | Bàcul | 7.2 | Electrònic | ROURA | LONGLINE | 60 | Led | 60W Led | 60W Led + 40W Led, Bà
159108B | 159 | 6 | 6 | 108B | 1 | 08 | B | B | 7.2 | Bàcul | 4.5 | Electrònic | ROURA | LONGLINE | 40 | Led | 40W Led | 60W Led + 40W Led, Bà
159109B | 159 | 6 | 6 | 109B | 1 | 09 | A | B | 7.2 | Bàcul | 7.2 | Electrònic | ROURA | LONGLINE | 60 | Led | 60W Led | 60W Led + 40W Led, Bà
159109B | 159 | 6 | 6 | 109B | 1 | 09 | B | B | 7.2 | Bàcul | 4.5 | Electrònic | ROURA | LONGLINE | 40 | Led | 40W Led | 60W Led + 40W Led, Bà
159110A | 159 | 6 | 6 | 110 | 1 | 10 | A | A | 11 | Columna | 11 | Electrònic | CARANDINI | QS-3 | 250 | VSAP | 250W VSAP | 250W VSAP, Co
159111A | 159 | 6 | 6 | 111 | 1 | 11 | A | A | 11 | Columna | 11 | Electrònic | CARANDINI | QS-3 | 250 | VSAP | 250W VSAP | 250W VSAP, Co
159112A | 159 | 6 | 6 | 112 | 1 | 12 | A | A | 12 | Columna | 12 | Electrònic | CARANDINI | QSA-10 | 250 | VSAP | 250W VSAP | 250W VSAP, Co
159113D | 159 | 6 | 6 | 113D | 1 | 13 | A | D | 3 | Columna | 3 | Electrònic | ILUCA | PALN-200 | 36 | FL | 36W FL | 4 x 36W FL, Co
159113D | 159 | 6 | 6 | 113D | 1 | 13 | B | D | 3 | Columna | 3 | Electrònic | ILUCA | PALN-200 | 36 | FL | 36W FL | 4 x 36W FL, Co
159113D | 159 | 6 | 6 | 113D | 1 | 13 | C | D | 3 | Columna | 3 | Electrònic | ILUCA | PALN-200 | 36 | FL | 36W FL | 4 x 36W FL, Co
159113D | 159 | 6 | 6 | 113D | 1 | 13 | D | D | 3 | Columna | 3 | Electrònic | ILUCA | PALN-200 | 36 | FL | 36W FL | 4 x 36W FL, Co
159114D | 159 | 6 | 6 | 114D | 1 | 14 | A | D | 3 | Columna | 3 | Electrònic | ILUCA | PALN-200 | 36 | FL | 36W FL | 4 x 36W FL, Co
159114D | 159 | 6 | 6 | 114D | 1 | 14 | B | D | 3 | Columna | 3 | Electrònic | ILUCA | PALN-200 | 36 | FL | 36W FL | 4 x 36W FL, Co
159114D | 159 | 6 | 6 | 114D | 1 | 14 | C | D | 3 | Columna | 3 | Electrònic | ILUCA | PALN-200 | 36 | FL | 36W FL | 4 x 36W FL, Co
159114D | 159 | 6 | 6 | 114D | 1 | 14 | D | D | 3 | Columna | 3 | Electrònic | ILUCA | PALN-200 | 36 | FL | 36W FL | 4 x 36W FL, Co
159115D | 159 | 6 | 6 | 115D | 1 | 15 | A | D | 3 | Columna | 3 | Electrònic | ILUCA | PALN-200 | 36 | FL | 36W FL | 4 x 36W FL, Co
159115D | 159 | 6 | 6 | 115D | 1 | 15 | B | D | 3 | Columna | 3 | Electrònic | ILUCA | PALN-200 | 36 | FL | 36W FL | 4 x 36W FL, Co
159115D | 159 | 6 | 6 | 115D | 1 | 15 | C | D | 3 | Columna | 3 | Electrònic | ILUCA | PALN-200 | 36 | FL | 36W FL | 4 x 36W FL, Co
159115D | 159 | 6 | 6 | 115D | 1 | 15 | D | D | 3 | Columna | 3 | Electrònic | ILUCA | PALN-200 | 36 | FL | 36W FL | 4 x 36W FL, Co
159116D | 159 | 6 | 6 | 116D | 1 | 16 | A | D | 3 | Columna | 3 | Electrònic | ILUCA | PALN-200 | 36 | FL | 36W FL | 4 x 36W FL, Co
159116D | 159 | 6 | 6 | 116D | 1 | 16 | B | D | 3 | Columna | 3 | Electrònic | ILUCA | PALN-200 | 36 | FL | 36W FL | 4 x 36W FL, Co
159116D | 159 | 6 | 6 | 116D | 1 | 16 | C | D | 3 | Columna | 3 | Electrònic | ILUCA | PALN-200 | 36 | FL | 36W FL | 4 x 36W FL, Co
159116D | 159 | 6 | 6 | 116D | 1 | 16 | D | D | 3 | Columna | 3 | Electrònic | ILUCA | PALN-200 | 36 | FL | 36W FL | 4 x 36W FL, Co
159117D | 159 | 6 | 6 | 117D | 1 | 17 | A | D | 3 | Columna | 3 | Electrònic | ILUCA | PALN-200 | 36 | FL | 36W FL | 4 x 36W FL, Co
159117D | 159 | 6 | 6 | 117D | 1 | 17 | B | D | 3 | Columna | 3 | Electrònic | ILUCA | PALN-200 | 36 | FL | 36W FL | 4 x 36W FL, Co
159117D | 159 | 6 | 6 | 117D | 1 | 17 | C | D | 3 | Columna | 3 | Electrònic | ILUCA | PALN-200 | 36 | FL | 36W FL | 4 x 36W FL, Co
159117D | 159 | 6 | 6 | 117D | 1 | 17 | D | D | 3 | Columna | 3 | Electrònic | ILUCA | PALN-200 | 36 | FL | 36W FL | 4 x 36W FL, Co
159118D | 159 | 6 | 6 | 118D | 1 | 18 | A | D | 3 | Columna | 3 | Electrònic | ILUCA | PALN-200 | 36 | FL | 36W FL | 4 x 36W FL, Co
159118D | 159 | 6 | 6 | 118D | 1 | 18 | B | D | 3 | Columna | 3 | Electrònic | ILUCA | PALN-200 | 36 | FL | 36W FL | 4 x 36W FL, Co
159118D | 159 | 6 | 6 | 118D | 1 | 18 | C | D | 3 | Columna | 3 | Electrònic | ILUCA | PALN-200 | 36 | FL | 36W FL | 4 x 36W FL, Co
159118D | 159 | 6 | 6 | 118D | 1 | 18 | D | D | 3 | Columna | 3 | Electrònic | ILUCA | PALN-200 | 36 | FL | 36W FL | 4 x 36W FL, Co
159119D | 159 | 6 | 6 | 119D | 1 | 19 | A | D | 3 | Columna | 3 | Electrònic | ILUCA | PALN-200 | 36 | FL | 36W FL | 4 x 36W FL, Co
159119D | 159 | 6 | 6 | 119D | 1 | 19 | B | D | 3 | Columna | 3 | Electrònic | ILUCA | PALN-200 | 36 | FL | 36W FL | 4 x 36W FL, Co
159119D | 159 | 6 | 6 | 119D | 1 | 19 | C | D | 3 | Columna | 3 | Electrònic | ILUCA | PALN-200 | 36 | FL | 36W FL | 4 x 36W FL, Co
159119D | 159 | 6 | 6 | 119D | 1 | 19 | D | D | 3 | Columna | 3 | Electrònic | ILUCA | PALN-200 | 36 | FL | 36W FL | 4 x 36W FL, Co
159120D | 159 | 6 | 6 | 120D | 1 | 20 | A | D | 3 | Columna | 3 | Electrònic | ILUCA | PALN-200 | 36 | FL | 36W FL | 4 x 36W FL, Co
159120D | 159 | 6 | 6 | 120D | 1 | 20 | B | D | 3 | Columna | 3 | Electrònic | ILUCA | PALN-200 | 36 | FL | 36W FL | 4 x 36W FL, Co
159120D | 159 | 6 | 6 | 120D | 1 | 20 | C | D | 3 | Columna | 3 | Electrònic | ILUCA | PALN-200 | 36 | FL | 36W FL | 4 x 36W FL, Co
159120D | 159 | 6 | 6 | 120D | 1 | 20 | D | D | 3 | Columna | 3 | Electrònic | ILUCA | PALN-200 | 36 | FL | 36W FL | 4 x 36W FL, Co
159121D | 159 | 6 | 6 | 121D | 1 | 21 | A | D | 3 | Columna | 3 | Electrònic | ILUCA | PALN-200 | 36 | FL | 36W FL | 4 x 36W FL, Co
159121D | 159 | 6 | 6 | 121D | 1 | 21 | B | D | 3 | Columna | 3 | Electrònic | ILUCA | PALN-200 | 36 | FL | 36W FL | 4 x 36W FL, Co
159121D | 159 | 6 | 6 | 121D | 1 | 21 | C | D | 3 | Columna | 3 | Electrònic | ILUCA | PALN-200 | 36 | FL | 36W FL | 4 x 36W FL, Co
159121D | 159 | 6 | 6 | 121D | 1 | 21 | D | D | 3 | Columna | 3 | Electrònic | ILUCA | PALN-200 | 36 | FL | 36W FL | 4 x 36W FL, Co
159122D | 159 | 6 | 6 | 122D | 1 | 22 | A | D | 3 | Columna | 3 | Electrònic | ILUCA | PALN-200 | 36 | FL | 36W FL | 4 x 36W FL, Co
159122D | 159 | 6 | 6 | 122D | 1 | 22 | B | D | 3 | Columna | 3 | Electrònic | ILUCA | PALN-200 | 36 | FL | 36W FL | 4 x 36W FL, Co
159122D | 159 | 6 | 6 | 122D | 1 | 22 | C | D | 3 | Columna | 3 | Electrònic | ILUCA | PALN-200 | 36 | FL | 36W FL | 4 x 36W FL, Co
159122D | 159 | 6 | 6 | 122D | 1 | 22 | D | D | 3 | Columna | 3 | Electrònic | ILUCA | PALN-200 | 36 | FL | 36W FL | 4 x 36W FL, Co
159123D | 159 | 6 | 6 | 123D | 1 | 23 | A | D | 3 | Columna | 3 | Electrònic | ILUCA | PALN-200 | 36 | FL | 36W FL | 4 x 36W FL, Co
159123D | 159 | 6 | 6 | 123D | 1 | 23 | B | D | 3 | Columna | 3 | Electrònic | ILUCA | PALN-200 | 36 | FL | 36W FL | 4 x 36W FL, Co
159123D | 159 | 6 | 6 | 123D | 1 | 23 | C | D | 3 | Columna | 3 | Electrònic | ILUCA | PALN-200 | 36 | FL | 36W FL | 4 x 36W FL, Co
159123D | 159 | 6 | 6 | 123D | 1 | 23 | D | D | 3 | Columna | 3 | Electrònic | ILUCA | PALN-200 | 36 | FL | 36W FL | 4 x 36W FL, Co
159124A | 159 | 6 | 6 | 124 | 1 | 24 | A | A | 10 | Columna | 10 | Electrònic | CARANDINI | QS-3 | 150 | CMH | 150W CMH | 150W CMH, Co
159202B | 159 | 6 | 7 | 202B | 2 | 02 | A | B | 7.2 | Bàcul | 7.2 | Electrònic | ROURA | LONGLINE | 60 | Led | 60W Led | 60W Led + 40W Led, Bà
159202B | 159 | 6 | 7 | 202B | 2 | 02 | B | B | 7.2 | Bàcul | 4.5 | Electrònic | ROURA | LONGLINE | 40 | Led | 40W Led | 60W Led + 40W Led, Bà
159203B | 159 | 6 | 7 | 203B | 2 | 03 | A | B | 7.2 | Bàcul | 7.2 | Electrònic | ROURA | LONGLINE | 60 | Led | 60W Led | 60W Led + 40W Led, Bà
159203B | 159 | 6 | 7 | 203B | 2 | 03 | B | B | 7.2 | Bàcul | 4.5 | Electrònic | ROURA | LONGLINE | 40 | Led | 40W Led | 60W Led + 40W Led, Bà
159205B | 159 | 6 | 7 | 205B | 2 | 05 | A | B | 7.2 | Bàcul | 7.2 | Electrònic | ROURA | LONGLINE | 60 | Led | 60W Led | 60W Led + 40W Led, Bà
159205B | 159 | 6 | 7 | 205B | 2 | 05 | B | B | 7.2 | Bàcul | 4.5 | Electrònic | ROURA | LONGLINE | 40 | Led | 40W Led | 60W Led + 40W Led, Bà
159206A | 159 | 6 | 7 | 206 | 2 | 06 | A | A | 7.2 | Bàcul | 7.2 | Electrònic | ROURA | LONGLINE | 60 | Led | 60W Led | 60W Led, Bà
159208B | 159 | 6 | 7 | 208B | 2 | 08 | A | B | 7.2 | Bàcul | 7.2 | Electrònic | ROURA | LONGLINE | 60 | Led | 60W Led | 60W Led + 40W Led, Bà
159208B | 159 | 6 | 7 | 208B | 2 | 08 | B | B | 7.2 | Bàcul | 4.5 | Electrònic | ROURA | LONGLINE | 40 | Led | 40W Led | 60W Led + 40W Led, Bà
159209B | 159 | 6 | 7 | 209B | 2 | 09 | A | B | 7.2 | Bàcul | 7.2 | Electrònic | ROURA | LONGLINE | 60 | Led | 60W Led | 60W Led + 40W Led, Bà
159209B | 159 | 6 | 7 | 209B | 2 | 09 | B | B | 7.2 | Bàcul | 4.5 | Electrònic | ROURA | LONGLINE | 40 | Led | 40W Led | 60W Led + 40W Led, Bà
159210C | 159 | 6 | 6 | 210C | 2 | 10 | A | C | 12 | Columna | 12 | Electrònic | CARANDINI | QSA-10 | 250 | CMH | 250W CMH | 3 x 250W CMH, Co
159210C | 159 | 6 | 6 | 210C | 2 | 10 | B | C | 12 | Columna | 12 | Electrònic | CARANDINI | QSA-10 | 250 | CMH | 250W CMH | 3 x 250W CMH, Co
159210C | 159 | 6 | 6 | 210C | 2 | 10 | C | C | 12 | Columna | 12 | Electrònic | CARANDINI | QSA-10 | 250 | CMH | 250W CMH | 3 x 250W CMH, Co
159211D | 159 | 6 | 6 | 211D | 2 | 11 | A | D | 3 | Columna | 3 | Electrònic | ILUCA | PALN-200 | 36 | FL | 36W FL | 4 x 36W FL, Co
159211D | 159 | 6 | 6 | 211D | 2 | 11 | B | D | 3 | Columna | 3 | Electrònic | ILUCA | PALN-200 | 36 | FL | 36W FL | 4 x 36W FL, Co
159211D | 159 | 6 | 6 | 211D | 2 | 11 | C | D | 3 | Columna | 3 | Electrònic | ILUCA | PALN-200 | 36 | FL | 36W FL | 4 x 36W FL, Co
159211D | 159 | 6 | 6 | 211D | 2 | 11 | D | D | 3 | Columna | 3 | Electrònic | ILUCA | PALN-200 | 36 | FL | 36W FL | 4 x 36W FL, Co
159212D | 159 | 6 | 6 | 212D | 2 | 12 | A | D | 3 | Columna | 3 | Electrònic | ILUCA | PALN-200 | 36 | FL | 36W FL | 4 x 36W FL, Co
159212D | 159 | 6 | 6 | 212D | 2 | 12 | B | D | 3 | Columna | 3 | Electrònic | ILUCA | PALN-200 | 36 | FL | 36W FL | 4 x 36W FL, Co
159212D | 159 | 6 | 6 | 212D | 2 | 12 | C | D | 3 | Columna | 3 | Electrònic | ILUCA | PALN-200 | 36 | FL | 36W FL | 4 x 36W FL, Co
159212D | 159 | 6 | 6 | 212D | 2 | 12 | D | D | 3 | Columna | 3 | Electrònic | ILUCA | PALN-200 | 36 | FL | 36W FL | 4 x 36W FL, Co
159213D | 159 | 6 | 6 | 213D | 2 | 13 | A | D | 3 | Columna | 3 | Electrònic | ILUCA | PALN-200 | 36 | FL | 36W FL | 4 x 36W FL, Co
159213D | 159 | 6 | 6 | 213D | 2 | 13 | B | D | 3 | Columna | 3 | Electrònic | ILUCA | PALN-200 | 36 | FL | 36W FL | 4 x 36W FL, Co
159213D | 159 | 6 | 6 | 213D | 2 | 13 | C | D | 3 | Columna | 3 | Electrònic | ILUCA | PALN-200 | 36 | FL | 36W FL | 4 x 36W FL, Co
159213D | 159 | 6 | 6 | 213D | 2 | 13 | D | D | 3 | Columna | 3 | Electrònic | ILUCA | PALN-200 | 36 | FL | 36W FL | 4 x 36W FL, Co
159214D | 159 | 6 | 6 | 214D | 2 | 14 | A | D | 3 | Columna | 3 | Electrònic | ILUCA | PALN-200 | 36 | FL | 36W FL | 4 x 36W FL, Co
159214D | 159 | 6 | 6 | 214D | 2 | 14 | B | D | 3 | Columna | 3 | Electrònic | ILUCA | PALN-200 | 36 | FL | 36W FL | 4 x 36W FL, Co
159214D | 159 | 6 | 6 | 214D | 2 | 14 | C | D | 3 | Columna | 3 | Electrònic | ILUCA | PALN-200 | 36 | FL | 36W FL | 4 x 36W FL, Co
159214D | 159 | 6 | 6 | 214D | 2 | 14 | D | D | 3 | Columna | 3 | Electrònic | ILUCA | PALN-200 | 36 | FL | 36W FL | 4 x 36W FL, Co
159215D | 159 | 6 | 6 | 215D | 2 | 15 | A | D | 3 | Columna | 3 | Electrònic | ILUCA | PALN-200 | 36 | FL | 36W FL | 4 x 36W FL, Co
159215D | 159 | 6 | 6 | 215D | 2 | 15 | B | D | 3 | Columna | 3 | Electrònic | ILUCA | PALN-200 | 36 | FL | 36W FL | 4 x 36W FL, Co
159215D | 159 | 6 | 6 | 215D | 2 | 15 | C | D | 3 | Columna | 3 | Electrònic | ILUCA | PALN-200 | 36 | FL | 36W FL | 4 x 36W FL, Co
159215D | 159 | 6 | 6 | 215D | 2 | 15 | D | D | 3 | Columna | 3 | Electrònic | ILUCA | PALN-200 | 36 | FL | 36W FL | 4 x 36W FL, Co
159216D | 159 | 6 | 6 | 216D | 2 | 16 | A | D | 3 | Columna | 3 | Electrònic | ILUCA | PALN-200 | 36 | FL | 36W FL | 4 x 36W FL, Co
159216D | 159 | 6 | 6 | 216D | 2 | 16 | B | D | 3 | Columna | 3 | Electrònic | ILUCA | PALN-200 | 36 | FL | 36W FL | 4 x 36W FL, Co
159216D | 159 | 6 | 6 | 216D | 2 | 16 | C | D | 3 | Columna | 3 | Electrònic | ILUCA | PALN-200 | 36 | FL | 36W FL | 4 x 36W FL, Co
159216D | 159 | 6 | 6 | 216D | 2 | 16 | D | D | 3 | Columna | 3 | Electrònic | ILUCA | PALN-200 | 36 | FL | 36W FL | 4 x 36W FL, Co
159217D | 159 | 6 | 6 | 217D | 2 | 17 | A | D | 3 | Columna | 3 | Electrònic | ILUCA | PALN-200 | 36 | FL | 36W FL | 4 x 36W FL, Co
159217D | 159 | 6 | 6 | 217D | 2 | 17 | B | D | 3 | Columna | 3 | Electrònic | ILUCA | PALN-200 | 36 | FL | 36W FL | 4 x 36W FL, Co
159217D | 159 | 6 | 6 | 217D | 2 | 17 | C | D | 3 | Columna | 3 | Electrònic | ILUCA | PALN-200 | 36 | FL | 36W FL | 4 x 36W FL, Co
159217D | 159 | 6 | 6 | 217D | 2 | 17 | D | D | 3 | Columna | 3 | Electrònic | ILUCA | PALN-200 | 36 | FL | 36W FL | 4 x 36W FL, Co
159218D | 159 | 6 | 6 | 218D | 2 | 18 | A | D | 3 | Columna | 3 | Electrònic | ILUCA | PALN-200 | 36 | FL | 36W FL | 4 x 36W FL, Co
159218D | 159 | 6 | 6 | 218D | 2 | 18 | B | D | 3 | Columna | 3 | Electrònic | ILUCA | PALN-200 | 36 | FL | 36W FL | 4 x 36W FL, Co
159218D | 159 | 6 | 6 | 218D | 2 | 18 | C | D | 3 | Columna | 3 | Electrònic | ILUCA | PALN-200 | 36 | FL | 36W FL | 4 x 36W FL, Co
159218D | 159 | 6 | 6 | 218D | 2 | 18 | D | D | 3 | Columna | 3 | Electrònic | ILUCA | PALN-200 | 36 | FL | 36W FL | 4 x 36W FL, Co
159219D | 159 | 6 | 6 | 219D | 2 | 19 | A | D | 3 | Columna | 3 | Electrònic | ILUCA | PALN-200 | 36 | FL | 36W FL | 4 x 36W FL, Co
159219D | 159 | 6 | 6 | 219D | 2 | 19 | B | D | 3 | Columna | 3 | Electrònic | ILUCA | PALN-200 | 36 | FL | 36W FL | 4 x 36W FL, Co
159219D | 159 | 6 | 6 | 219D | 2 | 19 | C | D | 3 | Columna | 3 | Electrònic | ILUCA | PALN-200 | 36 | FL | 36W FL | 4 x 36W FL, Co
159219D | 159 | 6 | 6 | 219D | 2 | 19 | D | D | 3 | Columna | 3 | Electrònic | ILUCA | PALN-200 | 36 | FL | 36W FL | 4 x 36W FL, Co
159220D | 159 | 6 | 6 | 220D | 2 | 20 | A | D | 3 | Columna | 3 | Electrònic | ILUCA | PALN-200 | 36 | FL | 36W FL | 4 x 36W FL, Co
159220D | 159 | 6 | 6 | 220D | 2 | 20 | B | D | 3 | Columna | 3 | Electrònic | ILUCA | PALN-200 | 36 | FL | 36W FL | 4 x 36W FL, Co
159220D | 159 | 6 | 6 | 220D | 2 | 20 | C | D | 3 | Columna | 3 | Electrònic | ILUCA | PALN-200 | 36 | FL | 36W FL | 4 x 36W FL, Co
159220D | 159 | 6 | 6 | 220D | 2 | 20 | D | D | 3 | Columna | 3 | Electrònic | ILUCA | PALN-200 | 36 | FL | 36W FL | 4 x 36W FL, Co
159221D | 159 | 6 | 6 | 221D | 2 | 21 | A | D | 3 | Columna | 3 | Electrònic | ILUCA | PALN-200 | 36 | FL | 36W FL | 4 x 36W FL, Co
159221D | 159 | 6 | 6 | 221D | 2 | 21 | B | D | 3 | Columna | 3 | Electrònic | ILUCA | PALN-200 | 36 | FL | 36W FL | 4 x 36W FL, Co
159221D | 159 | 6 | 6 | 221D | 2 | 21 | C | D | 3 | Columna | 3 | Electrònic | ILUCA | PALN-200 | 36 | FL | 36W FL | 4 x 36W FL, Co
159221D | 159 | 6 | 6 | 221D | 2 | 21 | D | D | 3 | Columna | 3 | Electrònic | ILUCA | PALN-200 | 36 | FL | 36W FL | 4 x 36W FL, Co
159222D | 159 | 6 | 6 | 222D | 2 | 22 | A | D | 3 | Columna | 3 | Electrònic | ILUCA | PALN-200 | 36 | FL | 36W FL | 4 x 36W FL, Co
159222D | 159 | 6 | 6 | 222D | 2 | 22 | B | D | 3 | Columna | 3 | Electrònic | ILUCA | PALN-200 | 36 | FL | 36W FL | 4 x 36W FL, Co
159222D | 159 | 6 | 6 | 222D | 2 | 22 | C | D | 3 | Columna | 3 | Electrònic | ILUCA | PALN-200 | 36 | FL | 36W FL | 4 x 36W FL, Co
159222D | 159 | 6 | 6 | 222D | 2 | 22 | D | D | 3 | Columna | 3 | Electrònic | ILUCA | PALN-200 | 36 | FL | 36W FL | 4 x 36W FL, Co
159223D | 159 | 6 | 6 | 223D | 2 | 23 | A | D | 3 | Columna | 3 | Electrònic | ILUCA | PALN-200 | 36 | FL | 36W FL | 4 x 36W FL, Co
159223D | 159 | 6 | 6 | 223D | 2 | 23 | B | D | 3 | Columna | 3 | Electrònic | ILUCA | PALN-200 | 36 | FL | 36W FL | 4 x 36W FL, Co
159223D | 159 | 6 | 6 | 223D | 2 | 23 | C | D | 3 | Columna | 3 | Electrònic | ILUCA | PALN-200 | 36 | FL | 36W FL | 4 x 36W FL, Co
159223D | 159 | 6 | 6 | 223D | 2 | 23 | D | D | 3 | Columna | 3 | Electrònic | ILUCA | PALN-200 | 36 | FL | 36W FL | 4 x 36W FL, Co
159224D | 159 | 6 | 6 | 224D | 2 | 24 | A | D | 3 | Columna | 3 | Electrònic | ILUCA | PALN-200 | 36 | FL | 36W FL | 4 x 36W FL, Co
159224D | 159 | 6 | 6 | 224D | 2 | 24 | B | D | 3 | Columna | 3 | Electrònic | ILUCA | PALN-200 | 36 | FL | 36W FL | 4 x 36W FL, Co
159224D | 159 | 6 | 6 | 224D | 2 | 24 | C | D | 3 | Columna | 3 | Electrònic | ILUCA | PALN-200 | 36 | FL | 36W FL | 4 x 36W FL, Co
159224D | 159 | 6 | 6 | 224D | 2 | 24 | D | D | 3 | Columna | 3 | Electrònic | ILUCA | PALN-200 | 36 | FL | 36W FL | 4 x 36W FL, Co
159301B | 159 | 6 | 7 | 301B | 3 | 01 | A | B | 12 | Columna | 12 | Electrònic | CARANDINI | QSA-10 | 250 | VSAP | 250W VSAP | 2 x 250W VSAP, Co
159301B | 159 | 6 | 7 | 301B | 3 | 01 | B | B | 12 | Columna | 12 | Electrònic | CARANDINI | QSA-10 | 250 | VSAP | 250W VSAP | 2 x 250W VSAP, Co
159302B | 159 | 6 | 7 | 302B | 3 | 02 | A | B | 12 | Columna | 12 | Electrònic | CARANDINI | QSA-10 | 250 | VSAP | 250W VSAP | 2 x 250W VSAP, Co
159302B | 159 | 6 | 7 | 302B | 3 | 02 | B | B | 12 | Columna | 12 | Electrònic | CARANDINI | QSA-10 | 250 | VSAP | 250W VSAP | 2 x 250W VSAP, Co
159303B | 159 | 6 | 7 | 303B | 3 | 03 | A | B | 12 | Columna | 12 | Electrònic | CARANDINI | QSA-10 | 250 | VSAP | 250W VSAP | 2 x 250W VSAP, Co
159303B | 159 | 6 | 7 | 303B | 3 | 03 | B | B | 12 | Columna | 12 | Electrònic | CARANDINI | QSA-10 | 250 | VSAP | 250W VSAP | 2 x 250W VSAP, Co
159304B | 159 | 6 | 7 | 304B | 3 | 04 | A | B | 12 | Columna | 12 | Electrònic | CARANDINI | QSA-10 | 250 | VSAP | 250W VSAP | 2 x 250W VSAP, Co
159304B | 159 | 6 | 7 | 304B | 3 | 04 | B | B | 12 | Columna | 12 | Electrònic | CARANDINI | QSA-10 | 250 | VSAP | 250W VSAP | 2 x 250W VSAP, Co
159305B | 159 | 6 | 7 | 305B | 3 | 05 | A | B | 12 | Columna | 12 | Electrònic | CARANDINI | QSA-10 | 250 | CMH | 250W CMH | 2 x 250W CMH, Co
159305B | 159 | 6 | 7 | 305B | 3 | 05 | B | B | 12 | Columna | 12 | Electrònic | CARANDINI | QSA-10 | 250 | CMH | 250W CMH | 2 x 250W CMH, Co
159306B | 159 | 6 | 7 | 306B | 3 | 06 | A | B | 12 | Columna | 12 | Electrònic | CARANDINI | QSA-10 | 250 | CMH | 250W CMH | 2 x 250W CMH, Co
159306B | 159 | 6 | 7 | 306B | 3 | 06 | B | B | 12 | Columna | 12 | Electrònic | CARANDINI | QSA-10 | 250 | CMH | 250W CMH | 2 x 250W CMH, Co
159307A | 159 | 6 | 6 | 307 | 3 | 07 | A | A | 8 | Columna | 8 | Electrònic | iGUZZINI | PLATEA | 150 | CMH | 150W CMH | 150W CMH, Co
159308A | 159 | 6 | 6 | 308 | 3 | 08 | A | A | 8 | Columna | 8 | Electrònic | iGUZZINI | PLATEA | 150 | CMH | 150W CMH | 150W CMH, Co
159309A | 159 | 6 | 6 | 309 | 3 | 09 | A | A | 8 | Columna | 8 | Electrònic | iGUZZINI | PLATEA | 150 | CMH | 150W CMH | 150W CMH, Co
159310A | 159 | 6 | 6 | 310 | 3 | 10 | A | A | 8 | Columna | 8 | Electrònic | iGUZZINI | PLATEA | 150 | CMH | 150W CMH | 150W CMH, Co
159311A | 159 | 6 | 6 | 311 | 3 | 11 | A | A | 8 | Columna | 8 | Electrònic | iGUZZINI | PLATEA | 150 | CMH | 150W CMH | 150W CMH, Co
159312A | 159 | 6 | 6 | 312 | 3 | 12 | A | A | 8 | Columna | 8 | Electrònic | iGUZZINI | PLATEA | 150 | CMH | 150W CMH | 150W CMH, Co
159313B | 159 | 6 | 6 | 313B | 3 | 13 | A | B | 12 | Columna | 12 | Electrònic | CARANDINI | QSA-10 | 250 | CMH | 250W CMH | 2 x 250W CMH, Co
159313B | 159 | 6 | 6 | 313B | 3 | 13 | B | B | 12 | Columna | 12 | Electrònic | CARANDINI | QSA-10 | 250 | CMH | 250W CMH | 2 x 250W CMH, Co
159314B | 159 | 6 | 6 | 314B | 3 | 14 | A | B | 12 | Columna | 12 | Electrònic | CARANDINI | QSA-10 | 250 | CMH | 250W CMH | 2 x 250W CMH, Co
159314B | 159 | 6 | 6 | 314B | 3 | 14 | B | B | 12 | Columna | 12 | Electrònic | CARANDINI | QSA-10 | 250 | CMH | 250W CMH | 2 x 250W CMH, Co
159315B | 159 | 6 | 6 | 315B | 3 | 15 | A | B | 12 | Columna | 12 | Electrònic | CARANDINI | QSA-10 | 250 | CMH | 250W CMH | 2 x 250W CMH, Co
159315B | 159 | 6 | 6 | 315B | 3 | 15 | B | B | 12 | Columna | 12 | Electrònic | CARANDINI | QSA-10 | 250 | CMH | 250W CMH | 2 x 250W CMH, Co
159401B | 159 | 6 | 7 | 401B | 4 | 01 | A | B | 7.2 | Bàcul | 7.2 | Electrònic | ROURA | LONGLINE | 60 | Led | 60W Led | 60W Led + 40W Led, Bà
159401B | 159 | 6 | 7 | 401B | 4 | 01 | B | B | 7.2 | Bàcul | 4.5 | Electrònic | ROURA | LONGLINE | 40 | Led | 40W Led | 60W Led + 40W Led, Bà
159403B | 159 | 6 | 7 | 403B | 4 | 03 | A | B | 7.2 | Bàcul | 7.2 | Electrònic | ROURA | LONGLINE | 60 | Led | 60W Led | 60W Led + 40W Led, Bà
159403B | 159 | 6 | 7 | 403B | 4 | 03 | B | B | 7.2 | Bàcul | 4.5 | Electrònic | ROURA | LONGLINE | 40 | Led | 40W Led | 60W Led + 40W Led, Bà
159404A | 159 | 6 | 7 | 404 | 4 | 04 | A | A | 10 | Bàcul | 10 | Electrònic | SOCELEC | ONYX | 250 | VSAP | 250W VSAP | 250W VSAP, Bà
160101B | 160 | 2 | 8 | 101B | 1 | 01 | A | B | 9 | Columna | 9 | Electrònic | SOCELEC | NEOS | 150 | CMH | 150W CMH | 2 x 150W CMH, Co
160101B | 160 | 2 | 8 | 101B | 1 | 01 | B | B | 9 | Columna | 9 | Electrònic | CARANDINI | QSA-10 | 150 | CMH | 150W CMH | 2 x 150W CMH, Co
160102A | 160 | 2 | 8 | 102 | 1 | 02 | A | A | 9 | Columna | 9 | Electrònic | CARANDINI | QSA-10 | 150 | CMH | 150W CMH | 150W CMH, Co
160103A | 160 | 2 | 8 | 103 | 1 | 03 | A | A | 9 | Columna | 9 | Electrònic | CARANDINI | QSA-10 | 150 | CMH | 150W CMH | 150W CMH, Co
160104A | 160 | 2 | 8 | 104 | 1 | 04 | A | A | 9 | Columna | 9 | Electrònic | CARANDINI | QSA-10 | 150 | CMH | 150W CMH | 150W CMH, Co
160105A | 160 | 2 | 8 | 105 | 1 | 05 | A | A | 9 | Columna | 9 | Electrònic | CARANDINI | QSA-10 | 150 | CMH | 150W CMH | 150W CMH, Co
160106A | 160 | 2 | 8 | 106 | 1 | 06 | A | A | 9 | Columna | 9 | Electrònic | CARANDINI | QSA-10 | 150 | CMH | 150W CMH | 150W CMH, Co
160107A | 160 | 2 | 8 | 107 | 1 | 07 | A | A | 9 | Columna | 9 | Electrònic | CARANDINI | QSA-10 | 150 | CMH | 150W CMH | 150W CMH, Co
160108A | 160 | 2 | 8 | 108 | 1 | 08 | A | A | 9 | Columna | 9 | Electrònic | CARANDINI | QSA-10 | 150 | CMH | 150W CMH | 150W CMH, Co
160109A | 160 | 2 | 8 | 109 | 1 | 09 | A | A | 9 | Columna | 9 | Electrònic | CARANDINI | QSA-10 | 150 | CMH | 150W CMH | 150W CMH, Co
160110A | 160 | 2 | 4 | 110 | 1 | 10 | A | A | 9 | Columna | 9 | Electrònic | CARANDINI | QSA-10 | 150 | CMH | 150W CMH | 150W CMH, Co
160111C | 160 | 2 | 8 | 111C | 1 | 11 | A | C | 9 | Columna | 9 | Electrònic | CARANDINI | HF | 36 | FL | 36W FL | 150W CMH + 2 x 36W FL, Co
160111C | 160 | 2 | 8 | 111C | 1 | 11 | B | C | 9 | Columna | 9 | Electrònic | CARANDINI | QSA-10 | 150 | CMH | 150W CMH | 150W CMH + 2 x 36W FL, Co
160111C | 160 | 2 | 8 | 111C | 1 | 11 | C | C | 9 | Columna | 9 | Electrònic | CARANDINI | HF | 36 | FL | 36W FL | 150W CMH + 2 x 36W FL, Co
160112C | 160 | 2 | 8 | 112C | 1 | 12 | A | C | 9 | Columna | 9 | Electrònic | CARANDINI | HF | 36 | FL | 36W FL | 150W CMH + 2 x 36W FL, Co
160112C | 160 | 2 | 8 | 112C | 1 | 12 | B | C | 9 | Columna | 9 | Electrònic | CARANDINI | QSA-10 | 150 | CMH | 150W CMH | 150W CMH + 2 x 36W FL, Co
160112C | 160 | 2 | 8 | 112C | 1 | 12 | C | C | 9 | Columna | 9 | Electrònic | CARANDINI | HF | 36 | FL | 36W FL | 150W CMH + 2 x 36W FL, Co
160113C | 160 | 2 | 8 | 113C | 1 | 13 | A | C | 9 | Columna | 9 | Electrònic | CARANDINI | HF | 36 | FL | 36W FL | 150W CMH + 2 x 36W FL, Co
160113C | 160 | 2 | 8 | 113C | 1 | 13 | B | C | 9 | Columna | 9 | Electrònic | CARANDINI | QSA-10 | 150 | CMH | 150W CMH | 150W CMH + 2 x 36W FL, Co
160113C | 160 | 2 | 8 | 113C | 1 | 13 | C | C | 9 | Columna | 9 | Electrònic | CARANDINI | HF | 36 | FL | 36W FL | 150W CMH + 2 x 36W FL, Co
160114C | 160 | 2 | 8 | 114C | 1 | 14 | A | C | 9 | Columna | 9 | Electrònic | CARANDINI | HF | 36 | FL | 36W FL | 150W CMH + 2 x 36W FL, Co
160114C | 160 | 2 | 8 | 114C | 1 | 14 | B | C | 9 | Columna | 9 | Electrònic | CARANDINI | QSA-10 | 150 | CMH | 150W CMH | 150W CMH + 2 x 36W FL, Co
160114C | 160 | 2 | 8 | 114C | 1 | 14 | C | C | 9 | Columna | 9 | Electrònic | CARANDINI | HF | 36 | FL | 36W FL | 150W CMH + 2 x 36W FL, Co
160115C | 160 | 2 | 8 | 115C | 1 | 15 | A | C | 9 | Columna | 9 | Electrònic | CARANDINI | HF | 36 | FL | 36W FL | 150W CMH + 2 x 36W FL, Co
160115C | 160 | 2 | 8 | 115C | 1 | 15 | B | C | 9 | Columna | 9 | Electrònic | CARANDINI | QSA-10 | 150 | CMH | 150W CMH | 150W CMH + 2 x 36W FL, Co
160115C | 160 | 2 | 8 | 115C | 1 | 15 | C | C | 9 | Columna | 9 | Electrònic | CARANDINI | HF | 36 | FL | 36W FL | 150W CMH + 2 x 36W FL, Co
160116C | 160 | 2 | 8 | 116C | 1 | 16 | A | C | 9 | Columna | 9 | Electrònic | CARANDINI | HF | 36 | FL | 36W FL | 150W CMH + 2 x 36W FL, Co
160116C | 160 | 2 | 8 | 116C | 1 | 16 | B | C | 9 | Columna | 9 | Electrònic | CARANDINI | QSA-10 | 150 | CMH | 150W CMH | 150W CMH + 2 x 36W FL, Co
160116C | 160 | 2 | 8 | 116C | 1 | 16 | C | C | 9 | Columna | 9 | Electrònic | CARANDINI | HF | 36 | FL | 36W FL | 150W CMH + 2 x 36W FL, Co
160117C | 160 | 2 | 8 | 117C | 1 | 17 | A | C | 9 | Columna | 9 | Electrònic | CARANDINI | HF | 36 | FL | 36W FL | 150W CMH + 2 x 36W FL, Co
160117C | 160 | 2 | 8 | 117C | 1 | 17 | B | C | 9 | Columna | 9 | Electrònic | CARANDINI | QSA-10 | 150 | CMH | 150W CMH | 150W CMH + 2 x 36W FL, Co
160117C | 160 | 2 | 8 | 117C | 1 | 17 | C | C | 9 | Columna | 9 | Electrònic | CARANDINI | HF | 36 | FL | 36W FL | 150W CMH + 2 x 36W FL, Co
160118A | 160 | 2 | 8 | 118 | 1 | 18 | A | A | 4 | Columna | 4 | Electrònic | CARANDINI | CITYMAX | 31 | Led | 31W Led | 31W Led, Co
160119A | 160 | 2 | 8 | 119 | 1 | 19 | A | A | 4 | Columna | 4 | Electrònic | CARANDINI | CITYMAX | 31 | Led | 31W Led | 31W Led, Co
160120A | 160 | 2 | 8 | 120 | 1 | 20 | A | A | 4 | Columna | 4 | Electrònic | CARANDINI | CITYMAX | 31 | Led | 31W Led | 31W Led, Co
160121A | 160 | 2 | 8 | 121 | 1 | 21 | A | A | 4 | Columna | 4 | Electrònic | CARANDINI | CITYMAX | 31 | Led | 31W Led | 31W Led, Co
160122A | 160 | 2 | 8 | 122 | 1 | 22 | A | A | 4 | Columna | 4 | Electrònic | CARANDINI | CITYMAX | 31 | Led | 31W Led | 31W Led, Co
160123A | 160 | 2 | 8 | 123 | 1 | 23 | A | A | 4 | Columna | 4 | Electrònic | CARANDINI | CITYMAX | 31 | Led | 31W Led | 31W Led, Co
160124A | 160 | 2 | 8 | 124 | 1 | 24 | A | A | 4 | Columna | 4 | Electrònic | CARANDINI | CITYMAX | 31 | Led | 31W Led | 31W Led, Co
160125A | 160 | 2 | 8 | 125 | 1 | 25 | A | A | 4 | Columna | 4 | Electrònic | CARANDINI | CITYMAX | 31 | Led | 31W Led | 31W Led, Co
160126A | 160 | 2 | 8 | 126 | 1 | 26 | A | A | 4 | Columna | 4 | Electrònic | CARANDINI | CITYMAX | 31 | Led | 31W Led | 31W Led, Co
160127A | 160 | 2 | 8 | 127 | 1 | 27 | A | A | 4 | Columna | 4 | Electrònic | CARANDINI | CITYMAX | 31 | Led | 31W Led | 31W Led, Co
160128A | 160 | 2 | 8 | 128 | 1 | 28 | A | A | 4 | Columna | 4 | Electrònic | CARANDINI | CITYMAX | 31 | Led | 31W Led | 31W Led, Co
160129A | 160 | 2 | 8 | 129 | 1 | 29 | A | A | 4 | Columna | 4 | Electrònic | CARANDINI | CITYMAX | 31 | Led | 31W Led | 31W Led, Co
160130A | 160 | 2 | 8 | 130 | 1 | 30 | A | A | 4 | Columna | 4 | Electrònic | CARANDINI | CITYMAX | 31 | Led | 31W Led | 31W Led, Co
160131A | 160 | 2 | 8 | 131 | 1 | 31 | A | A | 4 | Columna | 4 | Electrònic | CARANDINI | CITYMAX | 31 | Led | 31W Led | 31W Led, Co
160132A | 160 | 2 | 8 | 132 | 1 | 32 | A | A | 4 | Columna | 4 | Electrònic | CARANDINI | CITYMAX | 31 | Led | 31W Led | 31W Led, Co
160133A | 160 | 2 | 8 | 133 | 1 | 33 | A | A | 4 | Columna | 4 | Electrònic | CARANDINI | CITYMAX | 31 | Led | 31W Led | 31W Led, Co
160212D | 160 | 2 | 8 | 212D | 2 | 12 | A | D | 10 | Columna | 10 | Electrònic | CARANDINI | 1531/H | 150 | CMH | 150W CMH | 4 x 150W CMH, Co
160212D | 160 | 2 | 8 | 212D | 2 | 12 | B | D | 10 | Columna | 10 | Electrònic | CARANDINI | 1531/H | 150 | CMH | 150W CMH | 4 x 150W CMH, Co
160212D | 160 | 2 | 8 | 212D | 2 | 12 | C | D | 10 | Columna | 10 | Electrònic | CARANDINI | 1531/H | 150 | CMH | 150W CMH | 4 x 150W CMH, Co
160212D | 160 | 2 | 8 | 212D | 2 | 12 | D | D | 10 | Columna | 10 | Electrònic | CARANDINI | 1531/H | 150 | CMH | 150W CMH | 4 x 150W CMH, Co
160213D | 160 | 2 | 8 | 213D | 2 | 13 | A | D | 10 | Columna | 10 | Electrònic | CARANDINI | 1531/H | 150 | CMH | 150W CMH | 4 x 150W CMH, Co
160213D | 160 | 2 | 8 | 213D | 2 | 13 | B | D | 10 | Columna | 10 | Electrònic | CARANDINI | 1531/H | 150 | CMH | 150W CMH | 4 x 150W CMH, Co
160213D | 160 | 2 | 8 | 213D | 2 | 13 | C | D | 10 | Columna | 10 | Electrònic | CARANDINI | 1531/H | 150 | CMH | 150W CMH | 4 x 150W CMH, Co
160213D | 160 | 2 | 8 | 213D | 2 | 13 | D | D | 10 | Columna | 10 | Electrònic | CARANDINI | 1531/H | 150 | CMH | 150W CMH | 4 x 150W CMH, Co
160214D | 160 | 2 | 8 | 214D | 2 | 14 | A | D | 12 | Columna | 12 | Electrònic | CARANDINI | E-PAR-5002/H | 150 | CMH | 150W CMH | 4 x 150W CMH, Co
160214D | 160 | 2 | 8 | 214D | 2 | 14 | B | D | 12 | Columna | 12 | Electrònic | CARANDINI | E-PAR-5002/H | 150 | CMH | 150W CMH | 4 x 150W CMH, Co
160214D | 160 | 2 | 8 | 214D | 2 | 14 | C | D | 12 | Columna | 12 | Electrònic | CARANDINI | E-PAR-5002/H | 150 | CMH | 150W CMH | 4 x 150W CMH, Co
160214D | 160 | 2 | 8 | 214D | 2 | 14 | D | D | 12 | Columna | 12 | Electrònic | CARANDINI | E-PAR-5002/H | 150 | CMH | 150W CMH | 4 x 150W CMH, Co
160215D | 160 | 2 | 8 | 215D | 2 | 15 | A | D | 10 | Columna | 10 | Electrònic | CARANDINI | 1531/H | 150 | CMH | 150W CMH | 4 x 150W CMH, Co
160215D | 160 | 2 | 8 | 215D | 2 | 15 | B | D | 10 | Columna | 10 | Electrònic | CARANDINI | 1531/H | 150 | CMH | 150W CMH | 4 x 150W CMH, Co
160215D | 160 | 2 | 8 | 215D | 2 | 15 | C | D | 10 | Columna | 10 | Electrònic | CARANDINI | 1531/H | 150 | CMH | 150W CMH | 4 x 150W CMH, Co
160215D | 160 | 2 | 8 | 215D | 2 | 15 | D | D | 10 | Columna | 10 | Electrònic | CARANDINI | 1531/H | 150 | CMH | 150W CMH | 4 x 150W CMH, Co
160301A | 160 | 2 | 4 | 301 | 3 | 01 | A | A | 4 | Columna | 4 | Electrònic | CARANDINI | DQR | 70 | CMH | 70W CMH | 70W CMH, Co
160302A | 160 | 2 | 8 | 302 | 3 | 02 | A | A | 4 | Columna | 4 | Electrònic | CARANDINI | DQR | 70 | CMH | 70W CMH | 70W CMH, Co
160303A | 160 | 2 | 8 | 303 | 3 | 03 | A | A | 4 | Columna | 4 | Electrònic | CARANDINI | DQR | 70 | CMH | 70W CMH | 70W CMH, Co
160304A | 160 | 2 | 8 | 304 | 3 | 04 | A | A | 4 | Columna | 4 | Electrònic | CARANDINI | DQR | 70 | CMH | 70W CMH | 70W CMH, Co
160305A | 160 | 2 | 8 | 305 | 3 | 05 | A | A | 4 | Columna | 4 | Electrònic | CARANDINI | DQR | 70 | CMH | 70W CMH | 70W CMH, Co
160306A | 160 | 2 | 8 | 306 | 3 | 06 | A | A | 4 | Columna | 4 | Electrònic | CARANDINI | DQR | 70 | CMH | 70W CMH | 70W CMH, Co
160307A | 160 | 2 | 8 | 307 | 3 | 07 | A | A | 4 | Columna | 4 | Electrònic | CARANDINI | DQR | 70 | CMH | 70W CMH | 70W CMH, Co
160308A | 160 | 2 | 8 | 308 | 3 | 08 | A | A | 4 | Columna | 4 | Electrònic | CARANDINI | DQR | 70 | CMH | 70W CMH | 70W CMH, Co
160309A | 160 | 2 | 8 | 309 | 3 | 09 | A | A | 4 | Columna | 4 | Electrònic | CARANDINI | DQR | 70 | CMH | 70W CMH | 70W CMH, Co
160310A | 160 | 2 | 8 | 310 | 3 | 10 | A | A | 4 | Columna | 4 | Electrònic | CARANDINI | DQR | 70 | CMH | 70W CMH | 70W CMH, Co
160311A | 160 | 2 | 8 | 311 | 3 | 11 | A | A | 4 | Columna | 4 | Electrònic | CARANDINI | DQR | 70 | CMH | 70W CMH | 70W CMH, Co
161101A | 161 | 2 | 8 | 101 | 1 | 01 | A | A | 12 | Columna | 12 | Electrònic | CARANDINI | QSA-5 | 150 | VSAP | 150W VSAP | 150W VSAP, Co
161102A | 161 | 2 | 8 | 102 | 1 | 02 | A | A | 12 | Columna | 12 | Electrònic | CARANDINI | QSA-5 | 150 | VSAP | 150W VSAP | 150W VSAP, Co
161103A | 161 | 2 | 8 | 103 | 1 | 03 | A | A | 12 | Columna | 12 | Electrònic | CARANDINI | QS-2 | 150 | VSAP | 150W VSAP | 150W VSAP, Co
161104A | 161 | 2 | 8 | 104 | 1 | 04 | A | A | 12 | Columna | 12 | Electrònic | CARANDINI | QSA-5 | 150 | VSAP | 150W VSAP | 150W VSAP, Co
161105A | 161 | 2 | 8 | 105 | 1 | 05 | A | A | 12 | Columna | 12 | Electrònic | CARANDINI | QSA-5 | 150 | VSAP | 150W VSAP | 150W VSAP, Co
161106A | 161 | 2 | 8 | 106 | 1 | 06 | A | A | 12 | Columna | 12 | Electrònic | CARANDINI | QSA-5 | 150 | VSAP | 150W VSAP | 150W VSAP, Co
161107A | 161 | 2 | 8 | 107 | 1 | 07 | A | A | 12 | Columna | 12 | Electrònic | CARANDINI | QSA-5 | 150 | VSAP | 150W VSAP | 150W VSAP, Co
161108A | 161 | 2 | 8 | 108 | 1 | 08 | A | A | 12 | Columna | 12 | Electrònic | CARANDINI | QSA-5 | 150 | VSAP | 150W VSAP | 150W VSAP, Co
161109A | 161 | 2 | 8 | 109 | 1 | 09 | A | A | 12 | Columna | 12 | Electrònic | CARANDINI | QSA-5 | 150 | VSAP | 150W VSAP | 150W VSAP, Co
161110A | 161 | 2 | 8 | 110 | 1 | 10 | A | A | 12 | Columna | 12 | Electrònic | CARANDINI | QSA-5 | 150 | VSAP | 150W VSAP | 150W VSAP, Co
161111A | 161 | 2 | 8 | 111 | 1 | 11 | A | A | 12 | Columna | 12 | Electrònic | CARANDINI | QSA-5 | 150 | VSAP | 150W VSAP | 150W VSAP, Co
161112A | 161 | 2 | 8 | 112 | 1 | 12 | A | A | 12 | Columna | 12 | Electrònic | CARANDINI | QSA-5 | 150 | VSAP | 150W VSAP | 150W VSAP, Co
161113A | 161 | 2 | 8 | 113 | 1 | 13 | A | A | 12 | Columna | 12 | Electrònic | CARANDINI | QSA-5 | 150 | VSAP | 150W VSAP | 150W VSAP, Co
161114A | 161 | 2 | 8 | 114 | 1 | 14 | A | A | 12 | Columna | 12 | Electrònic | CARANDINI | QSA-5 | 150 | VSAP | 150W VSAP | 150W VSAP, Co
161115A | 161 | 2 | 8 | 115 | 1 | 15 | A | A | 12 | Columna | 12 | Electrònic | CARANDINI | QSA-5 | 150 | VSAP | 150W VSAP | 150W VSAP, Co
161116A | 161 | 2 | 8 | 116 | 1 | 16 | A | A | 12 | Columna | 12 | Electrònic | CARANDINI | QSA-5 | 150 | VSAP | 150W VSAP | 150W VSAP, Co
161201A | 161 | 2 | 8 | 201 | 2 | 01 | A | A | 12 | Bàcul | 12 | Electrònic | CARANDINI | QSA-10 | 250 | CMH | 250W CMH | 250W CMH, Bà
161202A | 161 | 2 | 8 | 202 | 2 | 02 | A | A | 12 | Columna | 12 | Electrònic | CARANDINI | QSA-5 | 150 | VSAP | 150W VSAP | 150W VSAP, Co
161203A | 161 | 2 | 8 | 203 | 2 | 03 | A | A | 12 | Columna | 12 | Electrònic | CARANDINI | QSA-5 | 150 | VSAP | 150W VSAP | 150W VSAP, Co
161204A | 161 | 2 | 8 | 204 | 2 | 04 | A | A | 12 | Columna | 12 | Electrònic | CARANDINI | QSA-5 | 150 | VSAP | 150W VSAP | 150W VSAP, Co
161205A | 161 | 2 | 8 | 205 | 2 | 05 | A | A | 12 | Columna | 12 | Electrònic | CARANDINI | QSA-5 | 150 | VSAP | 150W VSAP | 150W VSAP, Co
161206A | 161 | 2 | 8 | 206 | 2 | 06 | A | A | 12 | Columna | 12 | Electrònic | CARANDINI | QSA-5 | 150 | VSAP | 150W VSAP | 150W VSAP, Co
161207A | 161 | 2 | 8 | 207 | 2 | 07 | A | A | 12 | Columna | 12 | Electrònic | CARANDINI | QSA-5 | 150 | VSAP | 150W VSAP | 150W VSAP, Co
161208A | 161 | 2 | 8 | 208 | 2 | 08 | A | A | 12 | Columna | 12 | Electrònic | CARANDINI | QSA-5 | 150 | VSAP | 150W VSAP | 150W VSAP, Co
161209A | 161 | 2 | 8 | 209 | 2 | 09 | A | A | 12 | Columna | 12 | Electrònic | CARANDINI | QSA-5 | 150 | VSAP | 150W VSAP | 150W VSAP, Co
161210A | 161 | 2 | 8 | 210 | 2 | 10 | A | A | 12 | Columna | 12 | Electrònic | CARANDINI | QSA-5 | 150 | VSAP | 150W VSAP | 150W VSAP, Co
161211A | 161 | 2 | 8 | 211 | 2 | 11 | A | A | 12 | Columna | 12 | Electrònic | CARANDINI | QSA-5 | 150 | VSAP | 150W VSAP | 150W VSAP, Co
161212A | 161 | 2 | 8 | 212 | 2 | 12 | A | A | 12 | Columna | 12 | Electrònic | CARANDINI | QSA-5 | 150 | VSAP | 150W VSAP | 150W VSAP, Co
161213A | 161 | 2 | 8 | 213 | 2 | 13 | A | A | 12 | Columna | 12 | Electrònic | CARANDINI | QSA-5 | 150 | VSAP | 150W VSAP | 150W VSAP, Co
161214A | 161 | 2 | 8 | 214 | 2 | 14 | A | A | 12 | Columna | 12 | Electrònic | CARANDINI | QSA-5 | 150 | VSAP | 150W VSAP | 150W VSAP, Co
161215A | 161 | 2 | 8 | 215 | 2 | 15 | A | A | 12 | Columna | 12 | Electrònic | CARANDINI | QSA-5 | 150 | VSAP | 150W VSAP | 150W VSAP, Co
161216A | 161 | 2 | 8 | 216 | 2 | 16 | A | A | 12 | Columna | 12 | Electrònic | CARANDINI | QSA-5 | 150 | VSAP | 150W VSAP | 150W VSAP, Co
161217A | 161 | 2 | 8 | 217 | 2 | 17 | A | A | 12 | Columna | 12 | Electrònic | CARANDINI | QSA-5 | 150 | VSAP | 150W VSAP | 150W VSAP, Co
161301A | 161 | 2 | 8 | 301 | 3 | 01 | A | A | 8 | Columna | 8 | Electrònic | CARANDINI | JUNIOR LED | 29 | Led | 29W Led | 29W Led, Co
161302D | 161 | 2 | 8 | 302D | 3 | 02 | A | D | 3 | Columna | 3 | Electrònic | ILUCA | PALN-200 | 36 | FL | 36W FL | 4 x 36W FL, Co
161302D | 161 | 2 | 8 | 302D | 3 | 02 | B | D | 3 | Columna | 3 | Electrònic | ILUCA | PALN-200 | 36 | FL | 36W FL | 4 x 36W FL, Co
161302D | 161 | 2 | 8 | 302D | 3 | 02 | C | D | 3 | Columna | 3 | Electrònic | ILUCA | PALN-200 | 36 | FL | 36W FL | 4 x 36W FL, Co
161302D | 161 | 2 | 8 | 302D | 3 | 02 | D | D | 3 | Columna | 3 | Electrònic | ILUCA | PALN-200 | 36 | FL | 36W FL | 4 x 36W FL, Co
161303D | 161 | 2 | 8 | 303D | 3 | 03 | A | D | 3 | Columna | 3 | Electrònic | ILUCA | PALN-200 | 36 | FL | 36W FL | 4 x 36W FL, Co
161303D | 161 | 2 | 8 | 303D | 3 | 03 | B | D | 3 | Columna | 3 | Electrònic | ILUCA | PALN-200 | 36 | FL | 36W FL | 4 x 36W FL, Co
161303D | 161 | 2 | 8 | 303D | 3 | 03 | C | D | 3 | Columna | 3 | Electrònic | ILUCA | PALN-200 | 36 | FL | 36W FL | 4 x 36W FL, Co
161303D | 161 | 2 | 8 | 303D | 3 | 03 | D | D | 3 | Columna | 3 | Electrònic | ILUCA | PALN-200 | 36 | FL | 36W FL | 4 x 36W FL, Co
161304D | 161 | 2 | 8 | 304D | 3 | 04 | A | D | 3 | Columna | 3 | Electrònic | ILUCA | PALN-200 | 36 | FL | 36W FL | 4 x 36W FL, Co
161304D | 161 | 2 | 8 | 304D | 3 | 04 | B | D | 3 | Columna | 3 | Electrònic | ILUCA | PALN-200 | 36 | FL | 36W FL | 4 x 36W FL, Co
161304D | 161 | 2 | 8 | 304D | 3 | 04 | C | D | 3 | Columna | 3 | Electrònic | ILUCA | PALN-200 | 36 | FL | 36W FL | 4 x 36W FL, Co
161304D | 161 | 2 | 8 | 304D | 3 | 04 | D | D | 3 | Columna | 3 | Electrònic | ILUCA | PALN-200 | 36 | FL | 36W FL | 4 x 36W FL, Co
161305D | 161 | 2 | 8 | 305D | 3 | 05 | A | D | 3 | Columna | 3 | Electrònic | ILUCA | PALN-200 | 36 | FL | 36W FL | 4 x 36W FL, Co
161305D | 161 | 2 | 8 | 305D | 3 | 05 | B | D | 3 | Columna | 3 | Electrònic | ILUCA | PALN-200 | 36 | FL | 36W FL | 4 x 36W FL, Co
161305D | 161 | 2 | 8 | 305D | 3 | 05 | C | D | 3 | Columna | 3 | Electrònic | ILUCA | PALN-200 | 36 | FL | 36W FL | 4 x 36W FL, Co
161305D | 161 | 2 | 8 | 305D | 3 | 05 | D | D | 3 | Columna | 3 | Electrònic | ILUCA | PALN-200 | 36 | FL | 36W FL | 4 x 36W FL, Co
161306D | 161 | 2 | 8 | 306D | 3 | 06 | A | D | 3 | Columna | 3 | Electrònic | ILUCA | PALN-200 | 36 | FL | 36W FL | 4 x 36W FL, Co
161306D | 161 | 2 | 8 | 306D | 3 | 06 | B | D | 3 | Columna | 3 | Electrònic | ILUCA | PALN-200 | 36 | FL | 36W FL | 4 x 36W FL, Co
161306D | 161 | 2 | 8 | 306D | 3 | 06 | C | D | 3 | Columna | 3 | Electrònic | ILUCA | PALN-200 | 36 | FL | 36W FL | 4 x 36W FL, Co
161306D | 161 | 2 | 8 | 306D | 3 | 06 | D | D | 3 | Columna | 3 | Electrònic | ILUCA | PALN-200 | 36 | FL | 36W FL | 4 x 36W FL, Co
161307D | 161 | 2 | 8 | 307D | 3 | 07 | A | D | 3 | Columna | 3 | Electrònic | ILUCA | PALN-200 | 36 | FL | 36W FL | 4 x 36W FL, Co
161307D | 161 | 2 | 8 | 307D | 3 | 07 | B | D | 3 | Columna | 3 | Electrònic | ILUCA | PALN-200 | 36 | FL | 36W FL | 4 x 36W FL, Co
161307D | 161 | 2 | 8 | 307D | 3 | 07 | C | D | 3 | Columna | 3 | Electrònic | ILUCA | PALN-200 | 36 | FL | 36W FL | 4 x 36W FL, Co
161307D | 161 | 2 | 8 | 307D | 3 | 07 | D | D | 3 | Columna | 3 | Electrònic | ILUCA | PALN-200 | 36 | FL | 36W FL | 4 x 36W FL, Co
161308D | 161 | 2 | 8 | 308D | 3 | 08 | A | D | 3 | Columna | 3 | Electrònic | ILUCA | PALN-200 | 36 | FL | 36W FL | 4 x 36W FL, Co
161308D | 161 | 2 | 8 | 308D | 3 | 08 | B | D | 3 | Columna | 3 | Electrònic | ILUCA | PALN-200 | 36 | FL | 36W FL | 4 x 36W FL, Co
161308D | 161 | 2 | 8 | 308D | 3 | 08 | C | D | 3 | Columna | 3 | Electrònic | ILUCA | PALN-200 | 36 | FL | 36W FL | 4 x 36W FL, Co
161308D | 161 | 2 | 8 | 308D | 3 | 08 | D | D | 3 | Columna | 3 | Electrònic | ILUCA | PALN-200 | 36 | FL | 36W FL | 4 x 36W FL, Co
161309D | 161 | 2 | 8 | 309D | 3 | 09 | A | D | 3 | Columna | 3 | Electrònic | ILUCA | PALN-200 | 36 | FL | 36W FL | 4 x 36W FL, Co
161309D | 161 | 2 | 8 | 309D | 3 | 09 | B | D | 3 | Columna | 3 | Electrònic | ILUCA | PALN-200 | 36 | FL | 36W FL | 4 x 36W FL, Co
161309D | 161 | 2 | 8 | 309D | 3 | 09 | C | D | 3 | Columna | 3 | Electrònic | ILUCA | PALN-200 | 36 | FL | 36W FL | 4 x 36W FL, Co
161309D | 161 | 2 | 8 | 309D | 3 | 09 | D | D | 3 | Columna | 3 | Electrònic | ILUCA | PALN-200 | 36 | FL | 36W FL | 4 x 36W FL, Co
161310D | 161 | 2 | 8 | 310D | 3 | 10 | A | D | 3 | Columna | 3 | Electrònic | ILUCA | PALN-200 | 36 | FL | 36W FL | 4 x 36W FL, Co
161310D | 161 | 2 | 8 | 310D | 3 | 10 | B | D | 3 | Columna | 3 | Electrònic | ILUCA | PALN-200 | 36 | FL | 36W FL | 4 x 36W FL, Co
161310D | 161 | 2 | 8 | 310D | 3 | 10 | C | D | 3 | Columna | 3 | Electrònic | ILUCA | PALN-200 | 36 | FL | 36W FL | 4 x 36W FL, Co
161310D | 161 | 2 | 8 | 310D | 3 | 10 | D | D | 3 | Columna | 3 | Electrònic | ILUCA | PALN-200 | 36 | FL | 36W FL | 4 x 36W FL, Co
161311D | 161 | 2 | 8 | 311D | 3 | 11 | A | D | 3 | Columna | 3 | Electrònic | ILUCA | PALN-200 | 36 | FL | 36W FL | 4 x 36W FL, Co
161311D | 161 | 2 | 8 | 311D | 3 | 11 | B | D | 3 | Columna | 3 | Electrònic | ILUCA | PALN-200 | 36 | FL | 36W FL | 4 x 36W FL, Co
161311D | 161 | 2 | 8 | 311D | 3 | 11 | C | D | 3 | Columna | 3 | Electrònic | ILUCA | PALN-200 | 36 | FL | 36W FL | 4 x 36W FL, Co
161311D | 161 | 2 | 8 | 311D | 3 | 11 | D | D | 3 | Columna | 3 | Electrònic | ILUCA | PALN-200 | 36 | FL | 36W FL | 4 x 36W FL, Co
161312D | 161 | 2 | 8 | 312D | 3 | 12 | A | D | 3 | Columna | 3 | Electrònic | ILUCA | PALN-200 | 36 | FL | 36W FL | 4 x 36W FL, Co
161312D | 161 | 2 | 8 | 312D | 3 | 12 | B | D | 3 | Columna | 3 | Electrònic | ILUCA | PALN-200 | 36 | FL | 36W FL | 4 x 36W FL, Co
161312D | 161 | 2 | 8 | 312D | 3 | 12 | C | D | 3 | Columna | 3 | Electrònic | ILUCA | PALN-200 | 36 | FL | 36W FL | 4 x 36W FL, Co
161312D | 161 | 2 | 8 | 312D | 3 | 12 | D | D | 3 | Columna | 3 | Electrònic | ILUCA | PALN-200 | 36 | FL | 36W FL | 4 x 36W FL, Co
161313D | 161 | 2 | 8 | 313D | 3 | 13 | A | D | 3 | Columna | 3 | Electrònic | ILUCA | PALN-200 | 36 | FL | 36W FL | 4 x 36W FL, Co
161313D | 161 | 2 | 8 | 313D | 3 | 13 | B | D | 3 | Columna | 3 | Electrònic | ILUCA | PALN-200 | 36 | FL | 36W FL | 4 x 36W FL, Co
161313D | 161 | 2 | 8 | 313D | 3 | 13 | C | D | 3 | Columna | 3 | Electrònic | ILUCA | PALN-200 | 36 | FL | 36W FL | 4 x 36W FL, Co
161313D | 161 | 2 | 8 | 313D | 3 | 13 | D | D | 3 | Columna | 3 | Electrònic | ILUCA | PALN-200 | 36 | FL | 36W FL | 4 x 36W FL, Co
161314D | 161 | 2 | 8 | 314D | 3 | 14 | A | D | 3 | Columna | 3 | Electrònic | ILUCA | PALN-200 | 36 | FL | 36W FL | 4 x 36W FL, Co
161314D | 161 | 2 | 8 | 314D | 3 | 14 | B | D | 3 | Columna | 3 | Electrònic | ILUCA | PALN-200 | 36 | FL | 36W FL | 4 x 36W FL, Co
161314D | 161 | 2 | 8 | 314D | 3 | 14 | C | D | 3 | Columna | 3 | Electrònic | ILUCA | PALN-200 | 36 | FL | 36W FL | 4 x 36W FL, Co
161314D | 161 | 2 | 8 | 314D | 3 | 14 | D | D | 3 | Columna | 3 | Electrònic | ILUCA | PALN-200 | 36 | FL | 36W FL | 4 x 36W FL, Co
161315D | 161 | 2 | 8 | 315D | 3 | 15 | A | D | 3 | Columna | 3 | Electrònic | ILUCA | PALN-200 | 36 | FL | 36W FL | 4 x 36W FL, Co
161315D | 161 | 2 | 8 | 315D | 3 | 15 | B | D | 3 | Columna | 3 | Electrònic | ILUCA | PALN-200 | 36 | FL | 36W FL | 4 x 36W FL, Co
161315D | 161 | 2 | 8 | 315D | 3 | 15 | C | D | 3 | Columna | 3 | Electrònic | ILUCA | PALN-200 | 36 | FL | 36W FL | 4 x 36W FL, Co
161315D | 161 | 2 | 8 | 315D | 3 | 15 | D | D | 3 | Columna | 3 | Electrònic | ILUCA | PALN-200 | 36 | FL | 36W FL | 4 x 36W FL, Co
162101A | 162 | 4 | 7 | 101 | 1 | 01 | A | A | 8 | Columna | 8 | Electrònic | DISANO | CRIPTO | 31 | Led | 31W Led | 31W Led, Co
162102A | 162 | 4 | 7 | 102 | 1 | 02 | A | A | 8 | Columna | 8 | Electrònic | DISANO | CRIPTO | 31 | Led | 31W Led | 31W Led, Co
162103A | 162 | 4 | 7 | 103 | 1 | 03 | A | A | 8 | Columna | 8 | Electrònic | DISANO | CRIPTO | 31 | Led | 31W Led | 31W Led, Co
162104A | 162 | 4 | 7 | 104 | 1 | 04 | A | A | 8 | Columna | 8 | Electrònic | DISANO | CRIPTO | 31 | Led | 31W Led | 31W Led, Co
162105A | 162 | 4 | 7 | 105 | 1 | 05 | A | A | 8 | Columna | 8 | Electromagnètic | CARANDINI | MIG-250 | 100 | CMH | 100W CMH | 100W CMH, Co
162106A | 162 | 4 | 7 | 106 | 1 | 06 | A | A | 8 | Columna | 8 | Electromagnètic | CARANDINI | MIG-250 | 100 | CMH | 100W CMH | 100W CMH, Co
162107A | 162 | 4 | 7 | 107 | 1 | 07 | A | A | 8 | Columna | 8 | Electromagnètic | CARANDINI | MIG-250 | 100 | CMH | 100W CMH | 100W CMH, Co
162108A | 162 | 4 | 7 | 108 | 1 | 08 | A | A | 8 | Columna | 8 | Electromagnètic | CARANDINI | MIG-250 | 100 | CMH | 100W CMH | 100W CMH, Co
162109A | 162 | 4 | 7 | 109 | 1 | 09 | A | A | 8 | Columna | 8 | Electromagnètic | CARANDINI | MIG-250 | 100 | CMH | 100W CMH | 100W CMH, Co
162201A | 162 | 4 | 7 | 201 | 2 | 01 | A | A | 8 | Columna | 8 | Electromagnètic | CARANDINI | MIG-250 | 100 | CMH | 100W CMH | 100W CMH, Co
162202A | 162 | 4 | 7 | 202 | 2 | 02 | A | A | 8 | Columna | 8 | Electromagnètic | CARANDINI | MIG-250 | 100 | CMH | 100W CMH | 100W CMH, Co
162203A | 162 | 4 | 7 | 203 | 2 | 03 | A | A | 8 | Columna | 8 | Electromagnètic | CARANDINI | MIG-250 | 100 | CMH | 100W CMH | 100W CMH, Co
162204A | 162 | 4 | 7 | 204 | 2 | 04 | A | A | 8 | Columna | 8 | Electromagnètic | CARANDINI | MIG-250 | 100 | CMH | 100W CMH | 100W CMH, Co
162301A | 162 | 4 | 7 | 301 | 3 | 01 | A | A | 3 | SI | 3 | Electromagnètic | DISANO | ECHO | 36 | FL | 36W FL | 36W FL, SI
162302A | 162 | 4 | 7 | 302 | 3 | 02 | A | A | 3 | SI | 3 | Electrònic | DISANO | ECHO LED | 13 | Led | 13W Led | 13W Led, SI
162303A | 162 | 4 | 7 | 303 | 3 | 03 | A | A | 3 | SI | 3 | Electromagnètic | DISANO | ECHO | 36 | FL | 36W FL | 36W FL, SI
162304A | 162 | 4 | 7 | 304 | 3 | 04 | A | A | 3 | SI | 3 | Electrònic | DISANO | ECHO LED | 13 | Led | 13W Led | 13W Led, SI
162305A | 162 | 4 | 7 | 305 | 3 | 05 | A | A | 3 | SI | 3 | Electromagnètic | DISANO | ECHO | 36 | FL | 36W FL | 36W FL, SI
162306A | 162 | 4 | 7 | 306 | 3 | 06 | A | A | 3 | SI | 3 | Electrònic | DISANO | ECHO LED | 13 | Led | 13W Led | 13W Led, SI
162307A | 162 | 4 | 7 | 307 | 3 | 07 | A | A | 3 | SI | 3 | Electromagnètic | DISANO | ECHO | 36 | FL | 36W FL | 36W FL, SI
162308A | 162 | 4 | 7 | 308 | 3 | 08 | A | A | 3 | SI | 3 | Electrònic | DISANO | ECHO LED | 13 | Led | 13W Led | 13W Led, SI
162309A | 162 | 4 | 7 | 309 | 3 | 09 | A | A | 3 | SI | 3 | Electromagnètic | DISANO | ECHO | 36 | FL | 36W FL | 36W FL, SI
162310A | 162 | 4 | 7 | 310 | 3 | 10 | A | A | 3 | SI | 3 | Electrònic | DISANO | ECHO LED | 13 | Led | 13W Led | 13W Led, SI
162311A | 162 | 4 | 7 | 311 | 3 | 11 | A | A | 3 | SI | 3 | Electromagnètic | DISANO | ECHO | 36 | FL | 36W FL | 36W FL, SI
162312A | 162 | 4 | 7 | 312 | 3 | 12 | A | A | 3 | SI | 3 | Electrònic | DISANO | ECHO LED | 13 | Led | 13W Led | 13W Led, SI
162313A | 162 | 4 | 7 | 313 | 3 | 13 | A | A | 3 | SI | 3 | Electromagnètic | DISANO | ECHO | 36 | FL | 36W FL | 36W FL, SI
162314A | 162 | 4 | 7 | 314 | 3 | 14 | A | A | 3 | SI | 3 | Electrònic | DISANO | ECHO LED | 13 | Led | 13W Led | 13W Led, SI
162315A | 162 | 4 | 7 | 315 | 3 | 15 | A | A | 3 | SI | 3 | Electromagnètic | DISANO | ECHO | 36 | FL | 36W FL | 36W FL, SI
162316A | 162 | 4 | 7 | 316 | 3 | 16 | A | A | 3 | SI | 3 | Electrònic | DISANO | ECHO LED | 13 | Led | 13W Led | 13W Led, SI
162317A | 162 | 4 | 7 | 317 | 3 | 17 | A | A | 3 | SI | 3 | Electromagnètic | DISANO | ECHO | 36 | FL | 36W FL | 36W FL, SI
162318A | 162 | 4 | 7 | 318 | 3 | 18 | A | A | 3 | SI | 3 | Electrònic | DISANO | ECHO LED | 13 | Led | 13W Led | 13W Led, SI
162319A | 162 | 4 | 7 | 319 | 3 | 19 | A | A | 3 | SI | 3 | Electromagnètic | DISANO | ECHO | 36 | FL | 36W FL | 36W FL, SI
162320A | 162 | 4 | 7 | 320 | 3 | 20 | A | A | 3 | SI | 3 | Electrònic | DISANO | ECHO LED | 13 | Led | 13W Led | 13W Led, SI
162321A | 162 | 4 | 7 | 321 | 3 | 21 | A | A | 3 | SI | 3 | Electromagnètic | DISANO | ECHO | 36 | FL | 36W FL | 36W FL, SI
162401A | 162 | 4 | 7 | 401 | 4 | 01 | A | A | 3 | SI | 3 | Electromagnètic | DISANO | ECHO | 58 | FL | 58W FL | 58W FL, SI
162402A | 162 | 4 | 7 | 402 | 4 | 02 | A | A | 3 | SI | 3 | Electromagnètic | DISANO | ECHO | 58 | FL | 58W FL | 58W FL, SI
162403A | 162 | 4 | 7 | 403 | 4 | 03 | A | A | 3 | SI | 3 | Electromagnètic | DISANO | ECHO | 58 | FL | 58W FL | 58W FL, SI
162404A | 162 | 4 | 7 | 404 | 4 | 04 | A | A | 3 | SI | 3 | Electromagnètic | DISANO | ECHO | 58 | FL | 58W FL | 58W FL, SI
163101A | 163 | 11 | 1 | 101 | 1 | 01 | A | A | 7 | Columna | 7 | Electrònic | BENITO | MILAN | 40 | Led | 40W Led | 40W Led, Co
163102A | 163 | 11 | 1 | 102 | 1 | 02 | A | A | 7 | Columna | 7 | Electrònic | BENITO | MILAN | 40 | Led | 40W Led | 40W Led, Co
163103A | 163 | 11 | 1 | 103 | 1 | 03 | A | A | 7 | Columna | 7 | Electrònic | BENITO | MILAN | 40 | Led | 40W Led | 40W Led, Co
163104A | 163 | 11 | 1 | 104 | 1 | 04 | A | A | 7 | Columna | 7 | Electrònic | BENITO | MILAN | 40 | Led | 40W Led | 40W Led, Co
163105A | 163 | 11 | 1 | 105 | 1 | 05 | A | A | 7 | Columna | 7 | Electrònic | BENITO | MILAN | 40 | Led | 40W Led | 40W Led, Co
163106A | 163 | 11 | 1 | 106 | 1 | 06 | A | A | 7 | Columna | 7 | Electrònic | BENITO | MILAN | 40 | Led | 40W Led | 40W Led, Co
163107A | 163 | 11 | 1 | 107 | 1 | 07 | A | A | 7 | Columna | 7 | Electrònic | BENITO | MILAN | 40 | Led | 40W Led | 40W Led, Co
163108A | 163 | 11 | 1 | 108 | 1 | 08 | A | A | 7 | Columna | 7 | Electrònic | BENITO | MILAN | 40 | Led | 40W Led | 40W Led, Co
163109A | 163 | 11 | 1 | 109 | 1 | 09 | A | A | 7 | Columna | 7 | Electrònic | BENITO | MILAN | 40 | Led | 40W Led | 40W Led, Co
163110A | 163 | 11 | 1 | 110 | 1 | 10 | A | A | 7 | Columna | 7 | Electrònic | BENITO | MILAN | 40 | Led | 40W Led | 40W Led, Co
163111A | 163 | 11 | 1 | 111 | 1 | 11 | A | A | 7 | Columna | 7 | Electrònic | BENITO | MILAN | 40 | Led | 40W Led | 40W Led, Co
163112A | 163 | 11 | 1 | 112 | 1 | 12 | A | A | 7 | Columna | 7 | Electrònic | BENITO | MILAN | 40 | Led | 40W Led | 40W Led, Co
163113A | 163 | 11 | 1 | 113 | 1 | 13 | A | A | 7 | Columna | 7 | Electrònic | BENITO | MILAN | 40 | Led | 40W Led | 40W Led, Co
163114A | 163 | 11 | 1 | 114 | 1 | 14 | A | A | 7 | Columna | 7 | Electrònic | BENITO | MILAN | 40 | Led | 40W Led | 40W Led, Co
163116A | 163 | 11 | 1 | 116 | 1 | 16 | A | A | 7 | Columna | 7 | Electrònic | BENITO | MILAN | 40 | Led | 40W Led | 40W Led, Co
163117A | 163 | 11 | 1 | 117 | 1 | 17 | A | A | 7 | Columna | 7 | Electrònic | BENITO | MILAN | 40 | Led | 40W Led | 40W Led, Co
163118A | 163 | 11 | 1 | 118 | 1 | 18 | A | A | 7 | Columna | 7 | Electrònic | BENITO | MILAN | 40 | Led | 40W Led | 40W Led, Co
163119A | 163 | 11 | 1 | 119 | 1 | 19 | A | A | 7 | Columna | 7 | Electrònic | BENITO | MILAN | 40 | Led | 40W Led | 40W Led, Co
163120A | 163 | 11 | 1 | 120 | 1 | 20 | A | A | 7 | Columna | 7 | Electrònic | BENITO | MILAN | 40 | Led | 40W Led | 40W Led, Co
163121A | 163 | 11 | 1 | 121 | 1 | 21 | A | A | 7 | Columna | 7 | Electrònic | BENITO | MILAN | 40 | Led | 40W Led | 40W Led, Co
163122A | 163 | 11 | 1 | 122 | 1 | 22 | A | A | 7 | Columna | 7 | Electrònic | BENITO | MILAN | 40 | Led | 40W Led | 40W Led, Co
163123A | 163 | 11 | 1 | 123 | 1 | 23 | A | A | 7 | Columna | 7 | Electrònic | BENITO | MILAN | 40 | Led | 40W Led | 40W Led, Co
163124A | 163 | 11 | 1 | 124 | 1 | 24 | A | A | 7 | Columna | 7 | Electrònic | BENITO | MILAN | 40 | Led | 40W Led | 40W Led, Co
163125A | 163 | 11 | 1 | 125 | 1 | 25 | A | A | 7 | Columna | 7 | Electrònic | BENITO | MILAN | 40 | Led | 40W Led | 40W Led, Co
163126A | 163 | 11 | 1 | 126 | 1 | 26 | A | A | 7 | Columna | 7 | Electrònic | BENITO | MILAN | 40 | Led | 40W Led | 40W Led, Co
163201B | 163 | 11 | 1 | 201B | 2 | 01 | A | B | 10 | Columna | 10 | Electrònic | BENITO | FUSION | 65 | Led | 65W Led | 65W Led + 40W Led, Co
163201B | 163 | 11 | 1 | 201B | 2 | 01 | B | B | 10 | Columna | 6 | Electrònic | BENITO | FUSION | 40 | Led | 40W Led | 65W Led + 40W Led, Co
163202B | 163 | 11 | 1 | 202B | 2 | 02 | A | B | 10 | Columna | 10 | Electrònic | BENITO | FUSION | 65 | Led | 65W Led | 65W Led + 40W Led, Co
163202B | 163 | 11 | 1 | 202B | 2 | 02 | B | B | 10 | Columna | 6 | Electrònic | BENITO | FUSION | 40 | Led | 40W Led | 65W Led + 40W Led, Co
163203B | 163 | 11 | 1 | 203B | 2 | 03 | A | B | 10 | Columna | 10 | Electrònic | BENITO | FUSION | 65 | Led | 65W Led | 65W Led + 40W Led, Co
163203B | 163 | 11 | 1 | 203B | 2 | 03 | B | B | 10 | Columna | 6 | Electrònic | BENITO | FUSION | 40 | Led | 40W Led | 65W Led + 40W Led, Co
163204B | 163 | 11 | 1 | 204B | 2 | 04 | A | B | 10 | Columna | 10 | Electrònic | BENITO | FUSION | 65 | Led | 65W Led | 65W Led + 40W Led, Co
163204B | 163 | 11 | 1 | 204B | 2 | 04 | B | B | 10 | Columna | 6 | Electrònic | BENITO | FUSION | 40 | Led | 40W Led | 65W Led + 40W Led, Co
163205B | 163 | 11 | 1 | 205B | 2 | 05 | A | B | 10 | Columna | 10 | Electrònic | BENITO | FUSION | 65 | Led | 65W Led | 65W Led + 40W Led, Co
163205B | 163 | 11 | 1 | 205B | 2 | 05 | B | B | 10 | Columna | 6 | Electrònic | BENITO | FUSION | 40 | Led | 40W Led | 65W Led + 40W Led, Co
163206B | 163 | 11 | 1 | 206B | 2 | 06 | A | B | 10 | Columna | 10 | Electrònic | BENITO | FUSION | 65 | Led | 65W Led | 65W Led + 40W Led, Co
163206B | 163 | 11 | 1 | 206B | 2 | 06 | B | B | 10 | Columna | 6 | Electrònic | BENITO | FUSION | 40 | Led | 40W Led | 65W Led + 40W Led, Co
163207B | 163 | 11 | 1 | 207B | 2 | 07 | A | B | 10 | Columna | 10 | Electrònic | BENITO | FUSION | 65 | Led | 65W Led | 65W Led + 40W Led, Co
163207B | 163 | 11 | 1 | 207B | 2 | 07 | B | B | 10 | Columna | 6 | Electrònic | BENITO | FUSION | 40 | Led | 40W Led | 65W Led + 40W Led, Co
163208B | 163 | 11 | 1 | 208B | 2 | 08 | A | B | 10 | Columna | 10 | Electrònic | BENITO | FUSION | 65 | Led | 65W Led | 65W Led + 40W Led, Co
163208B | 163 | 11 | 1 | 208B | 2 | 08 | B | B | 10 | Columna | 6 | Electrònic | BENITO | FUSION | 40 | Led | 40W Led | 65W Led + 40W Led, Co
163209B | 163 | 11 | 1 | 209B | 2 | 09 | A | B | 10 | Columna | 10 | Electrònic | BENITO | FUSION | 65 | Led | 65W Led | 65W Led + 40W Led, Co
163209B | 163 | 11 | 1 | 209B | 2 | 09 | B | B | 10 | Columna | 6 | Electrònic | BENITO | FUSION | 40 | Led | 40W Led | 65W Led + 40W Led, Co
163210B | 163 | 11 | 1 | 210B | 2 | 10 | A | B | 10 | Columna | 10 | Electrònic | BENITO | FUSION | 65 | Led | 65W Led | 65W Led + 40W Led, Co
163210B | 163 | 11 | 1 | 210B | 2 | 10 | B | B | 10 | Columna | 6 | Electrònic | BENITO | FUSION | 40 | Led | 40W Led | 65W Led + 40W Led, Co
163211B | 163 | 11 | 1 | 211B | 2 | 11 | A | B | 10 | Columna | 10 | Electrònic | BENITO | FUSION | 65 | Led | 65W Led | 65W Led + 40W Led, Co
163211B | 163 | 11 | 1 | 211B | 2 | 11 | B | B | 10 | Columna | 6 | Electrònic | BENITO | FUSION | 40 | Led | 40W Led | 65W Led + 40W Led, Co
163212B | 163 | 11 | 1 | 212B | 2 | 12 | A | B | 10 | Columna | 10 | Electrònic | BENITO | FUSION | 65 | Led | 65W Led | 65W Led + 40W Led, Co
163212B | 163 | 11 | 1 | 212B | 2 | 12 | B | B | 10 | Columna | 6 | Electrònic | BENITO | FUSION | 40 | Led | 40W Led | 65W Led + 40W Led, Co
163213B | 163 | 11 | 1 | 213B | 2 | 13 | A | B | 10 | Columna | 10 | Electrònic | BENITO | FUSION | 65 | Led | 65W Led | 65W Led + 40W Led, Co
163213B | 163 | 11 | 1 | 213B | 2 | 13 | B | B | 10 | Columna | 6 | Electrònic | BENITO | FUSION | 40 | Led | 40W Led | 65W Led + 40W Led, Co
163214B | 163 | 11 | 1 | 214B | 2 | 14 | A | B | 10 | Columna | 10 | Electrònic | BENITO | FUSION | 65 | Led | 65W Led | 65W Led + 40W Led, Co
163214B | 163 | 11 | 1 | 214B | 2 | 14 | B | B | 10 | Columna | 6 | Electrònic | BENITO | FUSION | 40 | Led | 40W Led | 65W Led + 40W Led, Co
163215B | 163 | 11 | 1 | 215B | 2 | 15 | A | B | 10 | Columna | 10 | Electrònic | BENITO | FUSION | 65 | Led | 65W Led | 65W Led + 40W Led, Co
163215B | 163 | 11 | 1 | 215B | 2 | 15 | B | B | 10 | Columna | 6 | Electrònic | BENITO | FUSION | 40 | Led | 40W Led | 65W Led + 40W Led, Co
163216B | 163 | 11 | 1 | 216B | 2 | 16 | A | B | 10 | Columna | 10 | Electrònic | BENITO | FUSION | 65 | Led | 65W Led | 65W Led + 40W Led, Co
163216B | 163 | 11 | 1 | 216B | 2 | 16 | B | B | 10 | Columna | 6 | Electrònic | BENITO | FUSION | 40 | Led | 40W Led | 65W Led + 40W Led, Co
163217B | 163 | 11 | 1 | 217B | 2 | 17 | A | B | 10 | Columna | 10 | Electrònic | BENITO | FUSION | 65 | Led | 65W Led | 65W Led + 40W Led, Co
163217B | 163 | 11 | 1 | 217B | 2 | 17 | B | B | 10 | Columna | 6 | Electrònic | BENITO | FUSION | 40 | Led | 40W Led | 65W Led + 40W Led, Co
163218B | 163 | 11 | 1 | 218B | 2 | 18 | A | B | 10 | Columna | 10 | Electrònic | BENITO | FUSION | 65 | Led | 65W Led | 65W Led + 40W Led, Co
163218B | 163 | 11 | 1 | 218B | 2 | 18 | B | B | 10 | Columna | 6 | Electrònic | BENITO | FUSION | 40 | Led | 40W Led | 65W Led + 40W Led, Co
163219A | 163 | 11 | 1 | 219 | 2 | 19 | A | A | 7 | Columna | 7 | Electrònic | BENITO | MILAN | 40 | Led | 40W Led | 40W Led, Co
163301A | 163 | 11 | 1 | 301 | 3 | 01 | A | A | 7 | Columna | 7 | Electrònic | BENITO | MILAN | 40 | Led | 40W Led | 40W Led, Co
163302A | 163 | 11 | 1 | 302 | 3 | 02 | A | A | 7 | Columna | 7 | Electrònic | BENITO | MILAN | 40 | Led | 40W Led | 40W Led, Co
163303A | 163 | 11 | 1 | 303 | 3 | 03 | A | A | 7 | Columna | 7 | Electrònic | BENITO | MILAN | 40 | Led | 40W Led | 40W Led, Co
163304A | 163 | 11 | 1 | 304 | 3 | 04 | A | A | 7 | Columna | 7 | Electrònic | BENITO | MILAN | 40 | Led | 40W Led | 40W Led, Co
163305A | 163 | 11 | 1 | 305 | 3 | 05 | A | A | 7 | Columna | 7 | Electrònic | BENITO | MILAN | 40 | Led | 40W Led | 40W Led, Co
163306A | 163 | 11 | 1 | 306 | 3 | 06 | A | A | 7 | Columna | 7 | Electrònic | BENITO | MILAN | 40 | Led | 40W Led | 40W Led, Co
163307A | 163 | 11 | 1 | 307 | 3 | 07 | A | A | 7 | Columna | 7 | Electrònic | BENITO | MILAN | 40 | Led | 40W Led | 40W Led, Co
163308A | 163 | 11 | 1 | 308 | 3 | 08 | A | A | 7 | Columna | 7 | Electrònic | BENITO | MILAN | 40 | Led | 40W Led | 40W Led, Co
163309A | 163 | 11 | 1 | 309 | 3 | 09 | A | A | 7 | Columna | 7 | Electrònic | BENITO | MILAN | 40 | Led | 40W Led | 40W Led, Co
163310A | 163 | 11 | 1 | 310 | 3 | 10 | A | A | 7 | Columna | 7 | Electrònic | BENITO | MILAN | 40 | Led | 40W Led | 40W Led, Co
163311A | 163 | 11 | 1 | 311 | 3 | 11 | A | A | 7 | Columna | 7 | Electrònic | BENITO | MILAN | 40 | Led | 40W Led | 40W Led, Co
163312A | 163 | 11 | 1 | 312 | 3 | 12 | A | A | 7 | Columna | 7 | Electrònic | BENITO | MILAN | 40 | Led | 40W Led | 40W Led, Co
163313A | 163 | 11 | 1 | 313 | 3 | 13 | A | A | 7 | Columna | 7 | Electrònic | BENITO | MILAN | 40 | Led | 40W Led | 40W Led, Co
163314A | 163 | 11 | 1 | 314 | 3 | 14 | A | A | 7 | Columna | 7 | Electrònic | BENITO | MILAN | 40 | Led | 40W Led | 40W Led, Co
163315A | 163 | 11 | 1 | 315 | 3 | 15 | A | A | 7 | Columna | 7 | Electrònic | BENITO | MILAN | 40 | Led | 40W Led | 40W Led, Co
163316A | 163 | 11 | 1 | 316 | 3 | 16 | A | A | 7 | Columna | 7 | Electrònic | BENITO | MILAN | 40 | Led | 40W Led | 40W Led, Co
163318A | 163 | 11 | 1 | 318 | 3 | 18 | A | A | 7 | Columna | 7 | Electrònic | BENITO | MILAN | 40 | Led | 40W Led | 40W Led, Co
163319A | 163 | 11 | 1 | 319 | 3 | 19 | A | A | 7 | Columna | 7 | Electrònic | BENITO | MILAN | 40 | Led | 40W Led | 40W Led, Co
163320A | 163 | 11 | 1 | 320 | 3 | 20 | A | A | 7 | Columna | 7 | Electrònic | BENITO | MILAN | 40 | Led | 40W Led | 40W Led, Co
163321A | 163 | 11 | 1 | 321 | 3 | 21 | A | A | 7 | Columna | 7 | Electrònic | BENITO | MILAN | 40 | Led | 40W Led | 40W Led, Co
163322A | 163 | 11 | 1 | 322 | 3 | 22 | A | A | 7 | Columna | 7 | Electrònic | BENITO | MILAN | 40 | Led | 40W Led | 40W Led, Co
163323A | 163 | 11 | 1 | 323 | 3 | 23 | A | A | 7 | Columna | 7 | Electrònic | BENITO | MILAN | 40 | Led | 40W Led | 40W Led, Co
163401A | 163 | 11 | 1 | 401 | 4 | 01 | A | A | 10 | Columna | 10 | Electrònic | BENITO | FUSION | 65 | Led | 65W Led | 65W Led , Co
163402B | 163 | 11 | 1 | 402B | 4 | 02 | A | B | 10 | Columna | 10 | Electrònic | BENITO | FUSION | 65 | Led | 65W Led | 65W Led + 40W Led, Co
163402B | 163 | 11 | 1 | 402B | 4 | 02 | B | B | 10 | Columna | 6 | Electrònic | BENITO | FUSION | 40 | Led | 40W Led | 65W Led + 40W Led, Co
163403B | 163 | 11 | 1 | 403B | 4 | 03 | A | B | 10 | Columna | 10 | Electrònic | BENITO | FUSION | 65 | Led | 65W Led | 65W Led + 40W Led, Co
163403B | 163 | 11 | 1 | 403B | 4 | 03 | B | B | 10 | Columna | 6 | Electrònic | BENITO | FUSION | 40 | Led | 40W Led | 65W Led + 40W Led, Co
163404B | 163 | 11 | 1 | 404B | 4 | 04 | A | B | 10 | Columna | 10 | Electrònic | BENITO | FUSION | 65 | Led | 65W Led | 65W Led + 40W Led, Co
163404B | 163 | 11 | 1 | 404B | 4 | 04 | B | B | 10 | Columna | 6 | Electrònic | BENITO | FUSION | 40 | Led | 40W Led | 65W Led + 40W Led, Co
163405B | 163 | 11 | 1 | 405B | 4 | 05 | A | B | 10 | Columna | 10 | Electrònic | BENITO | FUSION | 65 | Led | 65W Led | 65W Led + 40W Led, Co
163405B | 163 | 11 | 1 | 405B | 4 | 05 | B | B | 10 | Columna | 6 | Electrònic | BENITO | FUSION | 40 | Led | 40W Led | 65W Led + 40W Led, Co
163406B | 163 | 11 | 1 | 406B | 4 | 06 | A | B | 10 | Columna | 10 | Electrònic | BENITO | FUSION | 65 | Led | 65W Led | 65W Led + 40W Led, Co
163406B | 163 | 11 | 1 | 406B | 4 | 06 | B | B | 10 | Columna | 6 | Electrònic | BENITO | FUSION | 40 | Led | 40W Led | 65W Led + 40W Led, Co
163407B | 163 | 11 | 1 | 407B | 4 | 07 | A | B | 10 | Columna | 10 | Electrònic | BENITO | FUSION | 65 | Led | 65W Led | 65W Led + 40W Led, Co
163407B | 163 | 11 | 1 | 407B | 4 | 07 | B | B | 10 | Columna | 6 | Electrònic | BENITO | FUSION | 40 | Led | 40W Led | 65W Led + 40W Led, Co
163408B | 163 | 11 | 1 | 408B | 4 | 08 | A | B | 10 | Columna | 10 | Electrònic | BENITO | FUSION | 65 | Led | 65W Led | 65W Led + 40W Led, Co
163408B | 163 | 11 | 1 | 408B | 4 | 08 | B | B | 10 | Columna | 6 | Electrònic | BENITO | FUSION | 40 | Led | 40W Led | 65W Led + 40W Led, Co
163409B | 163 | 11 | 1 | 409B | 4 | 09 | A | B | 10 | Columna | 10 | Electrònic | BENITO | FUSION | 65 | Led | 65W Led | 65W Led + 40W Led, Co
163409B | 163 | 11 | 1 | 409B | 4 | 09 | B | B | 10 | Columna | 6 | Electrònic | BENITO | FUSION | 40 | Led | 40W Led | 65W Led + 40W Led, Co
163410B | 163 | 11 | 1 | 410B | 4 | 10 | A | B | 10 | Columna | 10 | Electrònic | BENITO | FUSION | 65 | Led | 65W Led | 65W Led + 40W Led, Co
163410B | 163 | 11 | 1 | 410B | 4 | 10 | B | B | 10 | Columna | 6 | Electrònic | BENITO | FUSION | 40 | Led | 40W Led | 65W Led + 40W Led, Co
163411B | 163 | 11 | 1 | 411B | 4 | 11 | A | B | 10 | Columna | 10 | Electrònic | BENITO | FUSION | 65 | Led | 65W Led | 65W Led + 40W Led, Co
163411B | 163 | 11 | 1 | 411B | 4 | 11 | B | B | 10 | Columna | 6 | Electrònic | BENITO | FUSION | 40 | Led | 40W Led | 65W Led + 40W Led, Co
163412B | 163 | 11 | 1 | 412B | 4 | 12 | A | B | 10 | Columna | 10 | Electrònic | BENITO | FUSION | 65 | Led | 65W Led | 65W Led + 40W Led, Co
163412B | 163 | 11 | 1 | 412B | 4 | 12 | B | B | 10 | Columna | 6 | Electrònic | BENITO | FUSION | 40 | Led | 40W Led | 65W Led + 40W Led, Co
163413B | 163 | 11 | 1 | 413B | 4 | 13 | A | B | 10 | Columna | 10 | Electrònic | BENITO | FUSION | 65 | Led | 65W Led | 65W Led + 40W Led, Co
163413B | 163 | 11 | 1 | 413B | 4 | 13 | B | B | 10 | Columna | 6 | Electrònic | BENITO | FUSION | 40 | Led | 40W Led | 65W Led + 40W Led, Co
163414B | 163 | 11 | 1 | 414B | 4 | 14 | A | B | 10 | Columna | 10 | Electrònic | BENITO | FUSION | 65 | Led | 65W Led | 65W Led + 40W Led, Co
163414B | 163 | 11 | 1 | 414B | 4 | 14 | B | B | 10 | Columna | 6 | Electrònic | BENITO | FUSION | 40 | Led | 40W Led | 65W Led + 40W Led, Co
163415B | 163 | 11 | 1 | 415B | 4 | 15 | A | B | 10 | Columna | 10 | Electrònic | BENITO | FUSION | 65 | Led | 65W Led | 65W Led + 40W Led, Co
163415B | 163 | 11 | 1 | 415B | 4 | 15 | B | B | 10 | Columna | 6 | Electrònic | BENITO | FUSION | 40 | Led | 40W Led | 65W Led + 40W Led, Co
163416B | 163 | 11 | 1 | 416B | 4 | 16 | A | B | 10 | Columna | 10 | Electrònic | BENITO | FUSION | 65 | Led | 65W Led | 65W Led + 40W Led, Co
163416B | 163 | 11 | 1 | 416B | 4 | 16 | B | B | 10 | Columna | 6 | Electrònic | BENITO | FUSION | 40 | Led | 40W Led | 65W Led + 40W Led, Co
164101A | 164 | 7 | 6 | 101 | 1 | 01 | A | A | 4 | Columna | 4 | Electromagnètic | CARANDINI | JUNIOR | 100 | CMH | 100W CMH | 100W CMH, Co
164102A | 164 | 7 | 6 | 102 | 1 | 02 | A | A | 4 | Columna | 4 | Electromagnètic | CARANDINI | JUNIOR | 100 | CMH | 100W CMH | 100W CMH, Co
164103A | 164 | 7 | 6 | 103 | 1 | 03 | A | A | 4 | Columna | 4 | Electromagnètic | CARANDINI | JUNIOR | 100 | CMH | 100W CMH | 100W CMH, Co
164104A | 164 | 7 | 6 | 104 | 1 | 04 | A | A | 4 | Columna | 4 | Electromagnètic | CARANDINI | JUNIOR | 100 | CMH | 100W CMH | 100W CMH, Co
164105A | 164 | 7 | 6 | 105 | 1 | 05 | A | A | 4 | Columna | 4 | Electromagnètic | CARANDINI | JUNIOR | 100 | CMH | 100W CMH | 100W CMH, Co
164106A | 164 | 7 | 6 | 106 | 1 | 06 | A | A | 4 | Columna | 4 | Electromagnètic | CARANDINI | JUNIOR | 100 | CMH | 100W CMH | 100W CMH, Co
164107A | 164 | 7 | 6 | 107 | 1 | 07 | A | A | 4 | Columna | 4 | Electromagnètic | CARANDINI | JUNIOR | 100 | CMH | 100W CMH | 100W CMH, Co
164108A | 164 | 7 | 6 | 108 | 1 | 08 | A | A | 4 | Columna | 4 | Electromagnètic | CARANDINI | JUNIOR | 100 | CMH | 100W CMH | 100W CMH, Co
164109A | 164 | 7 | 6 | 109 | 1 | 09 | A | A | 4 | Columna | 4 | Electromagnètic | CARANDINI | JUNIOR | 100 | CMH | 100W CMH | 100W CMH, Co
164110A | 164 | 7 | 6 | 110 | 1 | 10 | A | A | 4 | Columna | 4 | Electromagnètic | CARANDINI | JUNIOR | 100 | CMH | 100W CMH | 100W CMH, Co
164111A | 164 | 7 | 6 | 111 | 1 | 11 | A | A | 4 | Columna | 4 | Electromagnètic | CARANDINI | JUNIOR | 100 | CMH | 100W CMH | 100W CMH, Co
164112A | 164 | 7 | 6 | 112 | 1 | 12 | A | A | 4 | Columna | 4 | Electromagnètic | CARANDINI | JUNIOR | 100 | CMH | 100W CMH | 100W CMH, Co
164113A | 164 | 7 | 6 | 113 | 1 | 13 | A | A | 4 | Columna | 4 | Electromagnètic | CARANDINI | JUNIOR | 100 | CMH | 100W CMH | 100W CMH, Co
164114A | 164 | 7 | 6 | 114 | 1 | 14 | A | A | 4 | Columna | 4 | Electromagnètic | CARANDINI | JUNIOR | 100 | CMH | 100W CMH | 100W CMH, Co
164115A | 164 | 7 | 6 | 115 | 1 | 15 | A | A | 4 | Columna | 4 | Electromagnètic | CARANDINI | JUNIOR | 100 | CMH | 100W CMH | 100W CMH, Co
164116A | 164 | 7 | 6 | 116 | 1 | 16 | A | A | 4 | Columna | 4 | Electromagnètic | CARANDINI | JUNIOR | 100 | CMH | 100W CMH | 100W CMH, Co
164117A | 164 | 7 | 6 | 117 | 1 | 17 | A | A | 4 | Columna | 4 | Electromagnètic | CARANDINI | JUNIOR | 100 | CMH | 100W CMH | 100W CMH, Co
164118A | 164 | 7 | 6 | 118 | 1 | 18 | A | A | 4 | Columna | 4 | Electromagnètic | CARANDINI | JUNIOR | 100 | CMH | 100W CMH | 100W CMH, Co
164119A | 164 | 7 | 6 | 119 | 1 | 19 | A | A | 4 | Columna | 4 | Electromagnètic | CARANDINI | JUNIOR | 100 | CMH | 100W CMH | 100W CMH, Co
164120A | 164 | 7 | 6 | 120 | 1 | 20 | A | A | 4 | Columna | 4 | Electromagnètic | CARANDINI | JUNIOR | 100 | CMH | 100W CMH | 100W CMH, Co
164121A | 164 | 7 | 6 | 121 | 1 | 21 | A | A | 4 | Columna | 4 | Electromagnètic | CARANDINI | JUNIOR | 100 | CMH | 100W CMH | 100W CMH, Co
164122A | 164 | 7 | 6 | 122 | 1 | 22 | A | A | 4 | Columna | 4 | Electromagnètic | CARANDINI | JUNIOR | 100 | CMH | 100W CMH | 100W CMH, Co
164123A | 164 | 7 | 6 | 123 | 1 | 23 | A | A | 4 | Columna | 4 | Electromagnètic | CARANDINI | DQR | 100 | CMH | 100W CMH | 100W CMH, Co
164124A | 164 | 7 | 6 | 124 | 1 | 24 | A | A | 4 | Columna | 4 | Electromagnètic | THORN | S-500 | 100 | CMH | 100W CMH | 100W CMH, Co
164125A | 164 | 7 | 6 | 125 | 1 | 25 | A | A | 4 | Columna | 4 | Electromagnètic | CARANDINI | DQR | 100 | CMH | 100W CMH | 100W CMH, Co
164126A | 164 | 7 | 6 | 126 | 1 | 26 | A | A | 4 | Columna | 4 | Electromagnètic | THORN | S-500 | 100 | CMH | 100W CMH | 100W CMH, Co
164132A | 164 | 7 | 6 | 132 | 1 | 32 | A | A | 4 | Columna | 4 | Electromagnètic | THORN | S-500 | 100 | CMH | 100W CMH | 100W CMH, Co
164133A | 164 | 7 | 6 | 133 | 1 | 33 | A | A | 4 | Columna | 4 | Electromagnètic | THORN | S-500 | 100 | CMH | 100W CMH | 100W CMH, Co
164134A | 164 | 7 | 6 | 134 | 1 | 34 | A | A | 4 | Columna | 4 | Electromagnètic | THORN | S-500 | 100 | CMH | 100W CMH | 100W CMH, Co
164201A | 164 | 7 | 6 | 201 | 2 | 01 | A | A | 4 | Columna | 4 | Electromagnètic | CARANDINI | JUNIOR | 100 | CMH | 100W CMH | 100W CMH, Co
164202A | 164 | 7 | 6 | 202 | 2 | 02 | A | A | 4 | Columna | 4 | Electromagnètic | CARANDINI | JUNIOR | 100 | CMH | 100W CMH | 100W CMH, Co
164203A | 164 | 7 | 6 | 203 | 2 | 03 | A | A | 4 | Columna | 4 | Electromagnètic | CARANDINI | JUNIOR | 100 | CMH | 100W CMH | 100W CMH, Co
164204A | 164 | 7 | 6 | 204 | 2 | 04 | A | A | 4 | Columna | 4 | Electromagnètic | CARANDINI | JUNIOR | 100 | CMH | 100W CMH | 100W CMH, Co
164205A | 164 | 7 | 6 | 205 | 2 | 05 | A | A | 4 | Columna | 4 | Electromagnètic | CARANDINI | JUNIOR | 100 | CMH | 100W CMH | 100W CMH, Co
164206A | 164 | 7 | 6 | 206 | 2 | 06 | A | A | 4 | Columna | 4 | Electromagnètic | CARANDINI | JUNIOR | 100 | CMH | 100W CMH | 100W CMH, Co
164207A | 164 | 7 | 6 | 207 | 2 | 07 | A | A | 4 | Columna | 4 | Electromagnètic | CARANDINI | JUNIOR | 100 | CMH | 100W CMH | 100W CMH, Co
164208A | 164 | 7 | 6 | 208 | 2 | 08 | A | A | 4 | Columna | 4 | Electromagnètic | CARANDINI | JUNIOR | 100 | CMH | 100W CMH | 100W CMH, Co
164209A | 164 | 7 | 6 | 209 | 2 | 09 | A | A | 4 | Columna | 4 | Electromagnètic | CARANDINI | JUNIOR | 100 | CMH | 100W CMH | 100W CMH, Co
164210A | 164 | 7 | 6 | 210 | 2 | 10 | A | A | 4 | Columna | 4 | Electromagnètic | CARANDINI | JUNIOR | 100 | CMH | 100W CMH | 100W CMH, Co
164211A | 164 | 7 | 6 | 211 | 2 | 11 | A | A | 4 | Columna | 4 | Electromagnètic | CARANDINI | JUNIOR | 100 | CMH | 100W CMH | 100W CMH, Co
164212A | 164 | 7 | 6 | 212 | 2 | 12 | A | A | 4 | Columna | 4 | Electromagnètic | CARANDINI | JUNIOR | 100 | CMH | 100W CMH | 100W CMH, Co
164213A | 164 | 7 | 6 | 213 | 2 | 13 | A | A | 4 | Columna | 4 | Electromagnètic | CARANDINI | JUNIOR | 100 | CMH | 100W CMH | 100W CMH, Co
164214A | 164 | 7 | 6 | 214 | 2 | 14 | A | A | 4 | Columna | 4 | Electromagnètic | CARANDINI | JUNIOR | 100 | CMH | 100W CMH | 100W CMH, Co
164215A | 164 | 7 | 6 | 215 | 2 | 15 | A | A | 4 | Columna | 4 | Electromagnètic | CARANDINI | JUNIOR | 100 | CMH | 100W CMH | 100W CMH, Co
164216A | 164 | 7 | 6 | 216 | 2 | 16 | A | A | 4 | Columna | 4 | Electromagnètic | CARANDINI | JUNIOR | 100 | CMH | 100W CMH | 100W CMH, Co
164217A | 164 | 7 | 6 | 217 | 2 | 17 | A | A | 4 | Columna | 4 | Electromagnètic | CARANDINI | JUNIOR | 100 | CMH | 100W CMH | 100W CMH, Co
164218A | 164 | 7 | 6 | 218 | 2 | 18 | A | A | 4 | Columna | 4 | Electromagnètic | THORN | S-500 | 100 | CMH | 100W CMH | 100W CMH, Co
164219A | 164 | 7 | 6 | 219 | 2 | 19 | A | A | 4 | Columna | 4 | Electromagnètic | THORN | S-500 | 100 | CMH | 100W CMH | 100W CMH, Co
164220A | 164 | 7 | 6 | 220 | 2 | 20 | A | A | 4 | Columna | 4 | Electromagnètic | THORN | S-500 | 100 | CMH | 100W CMH | 100W CMH, Co
164221A | 164 | 7 | 6 | 221 | 2 | 21 | A | A | 4 | Columna | 4 | Electromagnètic | THORN | S-500 | 100 | CMH | 100W CMH | 100W CMH, Co
164222A | 164 | 7 | 6 | 222 | 2 | 22 | A | A | 1 | SI | 1 | Electromagnètic | ROURA | FANAL'HET | 36 | FL | 36W FL | 36W FL, SI
164223A | 164 | 7 | 6 | 223 | 2 | 23 | A | A | 1 | SI | 1 | Electromagnètic | ROURA | FANAL'HET | 36 | FL | 36W FL | 36W FL, SI
164224A | 164 | 7 | 6 | 224 | 2 | 24 | A | A | 1 | SI | 1 | Electromagnètic | ROURA | FANAL'HET | 36 | FL | 36W FL | 36W FL, SI
164225A | 164 | 7 | 6 | 225 | 2 | 25 | A | A | 1 | SI | 1 | Electromagnètic | ROURA | FANAL'HET | 36 | FL | 36W FL | 36W FL, SI
164226A | 164 | 7 | 6 | 226 | 2 | 26 | A | A | 1 | SI | 1 | Electromagnètic | ROURA | FANAL'HET | 36 | FL | 36W FL | 36W FL, SI
164227A | 164 | 7 | 6 | 227 | 2 | 27 | A | A | 1 | SI | 1 | Electromagnètic | ROURA | FANAL'HET | 36 | FL | 36W FL | 36W FL, SI
164228A | 164 | 7 | 6 | 228 | 2 | 28 | A | A | 1 | SI | 1 | Electromagnètic | ROURA | FANAL'HET | 36 | FL | 36W FL | 36W FL, SI
164229A | 164 | 7 | 6 | 229 | 2 | 29 | A | A | 1 | SI | 1 | Electromagnètic | ROURA | FANAL'HET | 36 | FL | 36W FL | 36W FL, SI
164230A | 164 | 7 | 6 | 230 | 2 | 30 | A | A | 6 | Columna | 6 | Electromagnètic | CARANDINI | PRQ | 100 | CMH | 100W CMH | 100W CMH, Co
164231A | 164 | 7 | 6 | 231 | 2 | 31 | A | A | 6 | Columna | 6 | Electromagnètic | CARANDINI | PRQ | 100 | CMH | 100W CMH | 100W CMH, Co
164232A | 164 | 7 | 6 | 232 | 2 | 32 | A | A | 6 | Columna | 6 | Electromagnètic | CARANDINI | PRQ | 100 | CMH | 100W CMH | 100W CMH, Co
164233A | 164 | 7 | 6 | 233 | 2 | 33 | A | A | 6 | Columna | 6 | Electromagnètic | CARANDINI | PRQ | 100 | CMH | 100W CMH | 100W CMH, Co
164234A | 164 | 7 | 6 | 234 | 2 | 34 | A | A | 8 | SI | 8 | Electromagnètic | CARANDINI | PRQ | 100 | CMH | 100W CMH | 100W CMH, SI
164235A | 164 | 7 | 6 | 235 | 2 | 35 | A | A | 8 | SI | 8 | Electromagnètic | CARANDINI | PRQ | 100 | CMH | 100W CMH | 100W CMH, SI
164236A | 164 | 7 | 6 | 236 | 2 | 36 | A | A | 8 | SI | 8 | Electromagnètic | CARANDINI | PRQ | 100 | CMH | 100W CMH | 100W CMH, SI
164237A | 164 | 7 | 6 | 237 | 2 | 37 | A | A | 8 | SI | 8 | Electromagnètic | CARANDINI | PRQ | 100 | CMH | 100W CMH | 100W CMH, SI
164238A | 164 | 7 | 6 | 238 | 2 | 38 | A | A | 1 | SI | 1 | Electromagnètic | ROURA | FANAL'HET | 36 | FL | 36W FL | 36W FL, SI
164239A | 164 | 7 | 6 | 239 | 2 | 39 | A | A | 1 | SI | 1 | Electromagnètic | ROURA | FANAL'HET | 36 | FL | 36W FL | 36W FL, SI
164240A | 164 | 7 | 6 | 240 | 2 | 40 | A | A | 1 | SI | 1 | Electromagnètic | ROURA | FANAL'HET | 36 | FL | 36W FL | 36W FL, SI
164241A | 164 | 7 | 6 | 241 | 2 | 41 | A | A | 1 | SI | 1 | Electromagnètic | - | - | 18 | FL | 18W FL | 18W FL, SI
164242A | 164 | 7 | 6 | 242 | 2 | 42 | A | A | 1 | SI | 1 | Electromagnètic | - | - | 18 | FL | 18W FL | 18W FL, SI
164243A | 164 | 7 | 6 | 243 | 2 | 43 | A | A | 1 | SI | 1 | Electromagnètic | - | - | 18 | FL | 18W FL | 18W FL, SI
164244A | 164 | 7 | 6 | 244 | 2 | 44 | A | A | 1 | SI | 1 | Electromagnètic | - | - | 18 | FL | 18W FL | 18W FL, SI
164301A | 164 | 7 | 6 | 301 | 3 | 01 | A | A | 4 | Columna | 4 | Electromagnètic | CARANDINI | JUNIOR | 100 | CMH | 100W CMH | 100W CMH, Co
164302A | 164 | 7 | 6 | 302 | 3 | 02 | A | A | 4 | Columna | 4 | Electromagnètic | CARANDINI | JUNIOR | 100 | CMH | 100W CMH | 100W CMH, Co
164303A | 164 | 7 | 6 | 303 | 3 | 03 | A | A | 4 | Columna | 4 | Electromagnètic | CARANDINI | JUNIOR | 100 | CMH | 100W CMH | 100W CMH, Co
164304A | 164 | 7 | 6 | 304 | 3 | 04 | A | A | 4 | Columna | 4 | Electromagnètic | CARANDINI | JUNIOR | 100 | CMH | 100W CMH | 100W CMH, Co
164305A | 164 | 7 | 6 | 305 | 3 | 05 | A | A | 4 | Columna | 4 | Electromagnètic | CARANDINI | JUNIOR | 100 | CMH | 100W CMH | 100W CMH, Co
164306A | 164 | 7 | 6 | 306 | 3 | 06 | A | A | 4 | Columna | 4 | Electromagnètic | THORN | S-500 | 100 | CMH | 100W CMH | 100W CMH, Co
164307A | 164 | 7 | 6 | 307 | 3 | 07 | A | A | 4 | Columna | 4 | Electromagnètic | THORN | S-500 | 100 | CMH | 100W CMH | 100W CMH, Co
164308A | 164 | 7 | 6 | 308 | 3 | 08 | A | A | 4 | Columna | 4 | Electromagnètic | THORN | S-500 | 100 | CMH | 100W CMH | 100W CMH, Co
164309C | 164 | 7 | 6 | 309C | 3 | 09 | A | C | 12 | Columna | 8 | Electromagnètic | SIMON LIGHTING | PR-22 | 150 | CMH | 150W CMH | 3 x 150W CMH, Co
164309C | 164 | 7 | 6 | 309C | 3 | 09 | B | C | 12 | Columna | 8 | Electromagnètic | SIMON LIGHTING | PR-22 | 150 | CMH | 150W CMH | 3 x 150W CMH, Co
164309C | 164 | 7 | 6 | 309C | 3 | 09 | C | C | 12 | Columna | 8 | Electromagnètic | SIMON LIGHTING | PR-22 | 150 | CMH | 150W CMH | 3 x 150W CMH, Co
164310C | 164 | 7 | 6 | 310C | 3 | 10 | A | C | 12 | Columna | 8 | Electromagnètic | SIMON LIGHTING | PR-22 | 150 | CMH | 150W CMH | 3 x 150W CMH, Co
164310C | 164 | 7 | 6 | 310C | 3 | 10 | B | C | 12 | Columna | 8 | Electromagnètic | SIMON LIGHTING | PR-22 | 150 | CMH | 150W CMH | 3 x 150W CMH, Co
164310C | 164 | 7 | 6 | 310C | 3 | 10 | C | C | 12 | Columna | 8 | Electromagnètic | SIMON LIGHTING | PR-22 | 150 | CMH | 150W CMH | 3 x 150W CMH, Co
164311C | 164 | 7 | 6 | 311C | 3 | 11 | A | C | 12 | Columna | 8 | Electromagnètic | SIMON LIGHTING | PR-22 | 150 | CMH | 150W CMH | 3 x 150W CMH, Co
164311C | 164 | 7 | 6 | 311C | 3 | 11 | B | C | 12 | Columna | 8 | Electromagnètic | SIMON LIGHTING | PR-22 | 150 | CMH | 150W CMH | 3 x 150W CMH, Co
164311C | 164 | 7 | 6 | 311C | 3 | 11 | C | C | 12 | Columna | 8 | Electromagnètic | SIMON LIGHTING | PR-22 | 150 | CMH | 150W CMH | 3 x 150W CMH, Co
164312C | 164 | 7 | 6 | 312C | 3 | 12 | A | C | 12 | Columna | 8 | Electromagnètic | SIMON LIGHTING | PR-22 | 150 | CMH | 150W CMH | 3 x 150W CMH, Co
164312C | 164 | 7 | 6 | 312C | 3 | 12 | B | C | 12 | Columna | 8 | Electromagnètic | SIMON LIGHTING | PR-22 | 150 | CMH | 150W CMH | 3 x 150W CMH, Co
164312C | 164 | 7 | 6 | 312C | 3 | 12 | C | C | 12 | Columna | 8 | Electromagnètic | SIMON LIGHTING | PR-22 | 150 | CMH | 150W CMH | 3 x 150W CMH, Co
164313C | 164 | 7 | 6 | 313C | 3 | 13 | A | C | 12 | Columna | 8 | Electrònic | DISANO | CRIPTO | 31 | Led | 31W Led | 3 x 31W Led, Co
164313C | 164 | 7 | 6 | 313C | 3 | 13 | B | C | 12 | Columna | 8 | Electrònic | DISANO | CRIPTO | 31 | Led | 31W Led | 3 x 31W Led, Co
164313C | 164 | 7 | 6 | 313C | 3 | 13 | C | C | 12 | Columna | 8 | Electrònic | DISANO | CRIPTO | 31 | Led | 31W Led | 3 x 31W Led, Co
164314C | 164 | 7 | 6 | 314C | 3 | 14 | A | C | 12 | Columna | 8 | Electrònic | DISANO | CRIPTO | 31 | Led | 31W Led | 3 x 31W Led, Co
164314C | 164 | 7 | 6 | 314C | 3 | 14 | B | C | 12 | Columna | 8 | Electrònic | DISANO | CRIPTO | 31 | Led | 31W Led | 3 x 31W Led, Co
164314C | 164 | 7 | 6 | 314C | 3 | 14 | C | C | 12 | Columna | 8 | Electrònic | DISANO | CRIPTO | 31 | Led | 31W Led | 3 x 31W Led, Co
164315C | 164 | 7 | 6 | 315C | 3 | 15 | A | C | 12 | Columna | 8 | Electromagnètic | SIMON LIGHTING | PR-22 | 150 | CMH | 150W CMH | 3 x 150W CMH, Co
164315C | 164 | 7 | 6 | 315C | 3 | 15 | B | C | 12 | Columna | 8 | Electromagnètic | SIMON LIGHTING | PR-22 | 150 | CMH | 150W CMH | 3 x 150W CMH, Co
164315C | 164 | 7 | 6 | 315C | 3 | 15 | C | C | 12 | Columna | 8 | Electromagnètic | SIMON LIGHTING | PR-22 | 150 | CMH | 150W CMH | 3 x 150W CMH, Co
164316C | 164 | 7 | 6 | 316C | 3 | 16 | A | C | 12 | Columna | 8 | Electromagnètic | SIMON LIGHTING | PR-22 | 150 | CMH | 150W CMH | 3 x 150W CMH, Co
164316C | 164 | 7 | 6 | 316C | 3 | 16 | B | C | 12 | Columna | 8 | Electromagnètic | SIMON LIGHTING | PR-22 | 150 | CMH | 150W CMH | 3 x 150W CMH, Co
164316C | 164 | 7 | 6 | 316C | 3 | 16 | C | C | 12 | Columna | 8 | Electromagnètic | SIMON LIGHTING | PR-22 | 150 | CMH | 150W CMH | 3 x 150W CMH, Co
164317C | 164 | 7 | 6 | 317C | 3 | 17 | A | C | 12 | Columna | 8 | Electrònic | DISANO | CRIPTO | 31 | Led | 31W Led | 3 x 31W Led, Co
164317C | 164 | 7 | 6 | 317C | 3 | 17 | B | C | 12 | Columna | 8 | Electrònic | DISANO | CRIPTO | 31 | Led | 31W Led | 3 x 31W Led, Co
164317C | 164 | 7 | 6 | 317C | 3 | 17 | C | C | 12 | Columna | 8 | Electrònic | DISANO | CRIPTO | 31 | Led | 31W Led | 3 x 31W Led, Co
164318C | 164 | 7 | 6 | 318C | 3 | 18 | A | C | 12 | Columna | 8 | Electrònic | DISANO | CRIPTO | 31 | Led | 31W Led | 3 x 31W Led, Co
164318C | 164 | 7 | 6 | 318C | 3 | 18 | B | C | 12 | Columna | 8 | Electrònic | DISANO | CRIPTO | 31 | Led | 31W Led | 3 x 31W Led, Co
164318C | 164 | 7 | 6 | 318C | 3 | 18 | C | C | 12 | Columna | 8 | Electrònic | DISANO | CRIPTO | 31 | Led | 31W Led | 3 x 31W Led, Co
165101A | 165 | 3 | 7 | 101 | 1 | 01 | A | A | 6 | Columna | 6 | Electrònic | CARANDINI | PRS | 100 | VSAP | 100W VSAP | 100W VSAP, Co
165102A | 165 | 3 | 7 | 102 | 1 | 02 | A | A | 6 | Columna | 6 | Electrònic | CARANDINI | PRS | 100 | VSAP | 100W VSAP | 100W VSAP, Co
165103A | 165 | 3 | 7 | 103 | 1 | 03 | A | A | 6 | Columna | 6 | Electrònic | CARANDINI | PRS | 100 | VSAP | 100W VSAP | 100W VSAP, Co
165104A | 165 | 3 | 7 | 104 | 1 | 04 | A | A | 6 | Columna | 6 | Electrònic | CARANDINI | PRS | 100 | VSAP | 100W VSAP | 100W VSAP, Co
165105A | 165 | 3 | 7 | 105 | 1 | 05 | A | A | 6 | Columna | 6 | Electrònic | CARANDINI | PRS | 100 | VSAP | 100W VSAP | 100W VSAP, Co
165106A | 165 | 3 | 7 | 106 | 1 | 06 | A | A | 6 | Columna | 6 | Electrònic | CARANDINI | PRS | 100 | VSAP | 100W VSAP | 100W VSAP, Co
165107A | 165 | 3 | 7 | 107 | 1 | 07 | A | A | 6 | Columna | 6 | Electrònic | CARANDINI | PRS | 100 | VSAP | 100W VSAP | 100W VSAP, Co
165108A | 165 | 3 | 7 | 108 | 1 | 08 | A | A | 6 | Columna | 6 | Electrònic | CARANDINI | PRS | 100 | VSAP | 100W VSAP | 100W VSAP, Co
165109A | 165 | 3 | 7 | 109 | 1 | 09 | A | A | 6 | Columna | 6 | Electrònic | CARANDINI | PRS | 100 | VSAP | 100W VSAP | 100W VSAP, Co
165110A | 165 | 3 | 7 | 110 | 1 | 10 | A | A | 6 | Columna | 6 | Electrònic | CARANDINI | PRS | 100 | VSAP | 100W VSAP | 100W VSAP, Co
165111A | 165 | 3 | 7 | 111 | 1 | 11 | A | A | 6 | Columna | 6 | Electrònic | CARANDINI | PRS | 100 | VSAP | 100W VSAP | 100W VSAP, Co
165112A | 165 | 3 | 7 | 112 | 1 | 12 | A | A | 6 | Columna | 6 | Electrònic | CARANDINI | PRS | 100 | VSAP | 100W VSAP | 100W VSAP, Co
165113A | 165 | 3 | 7 | 113 | 1 | 13 | A | A | 6 | Columna | 6 | Electrònic | CARANDINI | PRS | 100 | VSAP | 100W VSAP | 100W VSAP, Co
165114A | 165 | 3 | 7 | 114 | 1 | 14 | A | A | 6 | Columna | 6 | Electrònic | CARANDINI | PRS | 100 | VSAP | 100W VSAP | 100W VSAP, Co
165115A | 165 | 3 | 7 | 115 | 1 | 15 | A | A | 6 | Columna | 6 | Electrònic | CARANDINI | PRS | 100 | VSAP | 100W VSAP | 100W VSAP, Co
165116D | 165 | 3 | 7 | 116D | 1 | 16 | A | D | 9 | Columna | 9 | Electrònic | CARANDINI | PRS | 250 | VSAP | 250W VSAP | 4 x 250W VSAP, Co
165116D | 165 | 3 | 7 | 116D | 1 | 16 | B | D | 9 | Columna | 9 | Electrònic | CARANDINI | PRS | 250 | VSAP | 250W VSAP | 4 x 250W VSAP, Co
165116D | 165 | 3 | 7 | 116D | 1 | 16 | C | D | 9 | Columna | 9 | Electrònic | CARANDINI | PRS | 250 | VSAP | 250W VSAP | 4 x 250W VSAP, Co
165116D | 165 | 3 | 7 | 116D | 1 | 16 | D | D | 9 | Columna | 9 | Electrònic | CARANDINI | PRS | 250 | VSAP | 250W VSAP | 4 x 250W VSAP, Co
165201A | 165 | 3 | 7 | 201 | 2 | 01 | A | A | 8 | Columna | 8 | Electrònic | CARANDINI | STR-154 | 150 | CMH | 150W CMH | 150W CMH, Co
165202A | 165 | 3 | 7 | 202 | 2 | 02 | A | A | 8 | Columna | 8 | Electrònic | CARANDINI | STR-154 | 150 | CMH | 150W CMH | 150W CMH, Co
165203A | 165 | 3 | 7 | 203 | 2 | 03 | A | A | 8 | Columna | 8 | Electrònic | CARANDINI | STR-154 | 150 | CMH | 150W CMH | 150W CMH, Co
165204A | 165 | 3 | 7 | 204 | 2 | 04 | A | A | 8 | Columna | 8 | Electrònic | CARANDINI | STR-154 | 150 | CMH | 150W CMH | 150W CMH, Co
165205A | 165 | 3 | 7 | 205 | 2 | 05 | A | A | 8 | Columna | 8 | Electrònic | CARANDINI | STR-154 | 150 | CMH | 150W CMH | 150W CMH, Co
165206A | 165 | 3 | 7 | 206 | 2 | 06 | A | A | 8 | Columna | 8 | Electrònic | CARANDINI | STR-154 | 150 | CMH | 150W CMH | 150W CMH, Co
165207B | 165 | 3 | 7 | 207B | 2 | 07 | A | B | 8 | Columna | 8 | Electrònic | SOCELEC | NEOS | 250 | CMH | 250W CMH | 250W CMH + 150W CMH, Co
165207B | 165 | 3 | 7 | 207B | 2 | 07 | B | B | 8 | Columna | 8 | Electrònic | CARANDINI | STR-154 | 150 | CMH | 150W CMH | 250W CMH + 150W CMH, Co
165208A | 165 | 3 | 7 | 208 | 2 | 08 | A | A | 8 | Columna | 8 | Electrònic | CARANDINI | STR-154 | 150 | VSAP | 150W VSAP | 150W VSAP, Co
165209A | 165 | 3 | 7 | 209 | 2 | 09 | A | A | 8 | Columna | 8 | Electrònic | CARANDINI | STR-154 | 150 | VSAP | 150W VSAP | 150W VSAP, Co
165210A | 165 | 3 | 7 | 210 | 2 | 10 | A | A | 8 | Columna | 8 | Electrònic | CARANDINI | STR-154 | 150 | VSAP | 150W VSAP | 150W VSAP, Co
165211A | 165 | 3 | 7 | 211 | 2 | 11 | A | A | 8 | Columna | 8 | Electrònic | CARANDINI | STR-154 | 150 | VSAP | 150W VSAP | 150W VSAP, Co
165212A | 165 | 3 | 7 | 212 | 2 | 12 | A | A | 8 | Columna | 8 | Electrònic | CARANDINI | STR-154 | 150 | VSAP | 150W VSAP | 150W VSAP, Co
165213A | 165 | 3 | 7 | 213 | 2 | 13 | A | A | 8 | Columna | 8 | Electrònic | CARANDINI | STR-154 | 150 | VSAP | 150W VSAP | 150W VSAP, Co
165214A | 165 | 3 | 7 | 214 | 2 | 14 | A | A | 8 | Columna | 8 | Electrònic | CARANDINI | STR-154 | 150 | VSAP | 150W VSAP | 150W VSAP, Co
165215A | 165 | 3 | 7 | 215 | 2 | 15 | A | A | 8 | Columna | 8 | Electrònic | CARANDINI | STR-154 | 150 | VSAP | 150W VSAP | 150W VSAP, Co
165216A | 165 | 3 | 7 | 216 | 2 | 16 | A | A | 8 | Columna | 8 | Electrònic | CARANDINI | STR-154 | 150 | VSAP | 150W VSAP | 150W VSAP, Co
165217A | 165 | 3 | 7 | 217 | 2 | 17 | A | A | 8 | Columna | 8 | Electrònic | CARANDINI | STR-154 | 150 | VSAP | 150W VSAP | 150W VSAP, Co
165218A | 165 | 3 | 7 | 218 | 2 | 18 | A | A | 8 | Columna | 8 | Electrònic | CARANDINI | STR-154 | 150 | VSAP | 150W VSAP | 150W VSAP, Co
165219A | 165 | 3 | 7 | 219 | 2 | 19 | A | A | 8 | Columna | 8 | Electrònic | CARANDINI | STR-154 | 150 | VSAP | 150W VSAP | 150W VSAP, Co
165220A | 165 | 3 | 7 | 220 | 2 | 20 | A | A | 8 | Columna | 8 | Electrònic | CARANDINI | STR-154 | 150 | VSAP | 150W VSAP | 150W VSAP, Co
165221A | 165 | 3 | 7 | 221 | 2 | 21 | A | A | 4 | Columna | 4 | Electrònic | CARANDINI | DQR | 100 | CMH | 100W CMH | 100W CMH, Co
165222A | 165 | 3 | 7 | 222 | 2 | 22 | A | A | 4 | Columna | 4 | Electrònic | CARANDINI | DQR | 100 | CMH | 100W CMH | 100W CMH, Co
165223A | 165 | 3 | 7 | 223 | 2 | 23 | A | A | 4 | Columna | 4 | Electrònic | CARANDINI | DQR | 100 | CMH | 100W CMH | 100W CMH, Co
165224A | 165 | 3 | 7 | 224 | 2 | 24 | A | A | 4 | Columna | 4 | Electrònic | CARANDINI | DQR | 100 | CMH | 100W CMH | 100W CMH, Co
165225A | 165 | 3 | 7 | 225 | 2 | 25 | A | A | 4 | Columna | 4 | Electrònic | CARANDINI | DQR | 100 | CMH | 100W CMH | 100W CMH, Co
165226A | 165 | 3 | 7 | 226 | 2 | 26 | A | A | 4 | Columna | 4 | Electrònic | CARANDINI | DQR | 100 | CMH | 100W CMH | 100W CMH, Co
165227A | 165 | 3 | 7 | 227 | 2 | 27 | A | A | 4 | Columna | 4 | Electrònic | CARANDINI | DQR | 100 | CMH | 100W CMH | 100W CMH, Co
166101C | 166 | 5 | 7 | 101C | 1 | 01 | A | C | 14 | Columna | 13 | Electrònic | CARANDINI | TMAX | 138 | Led | 138W Led | 3 x 138W Led, Co
166101C | 166 | 5 | 7 | 101C | 1 | 01 | B | C | 14 | Columna | 13 | Electrònic | CARANDINI | TMAX | 138 | Led | 138W Led | 3 x 138W Led, Co
166101C | 166 | 5 | 7 | 101C | 1 | 01 | C | C | 14 | Columna | 13 | Electrònic | CARANDINI | TMAX | 138 | Led | 138W Led | 3 x 138W Led, Co
166102C | 166 | 5 | 6 | 102C | 1 | 02 | A | C | 14 | Columna | 13 | Electrònic | CARANDINI | TMAX | 138 | Led | 138W Led | 3 x 138W Led, Co
166102C | 166 | 5 | 6 | 102C | 1 | 02 | B | C | 14 | Columna | 13 | Electrònic | CARANDINI | TMAX | 138 | Led | 138W Led | 3 x 138W Led, Co
166102C | 166 | 5 | 6 | 102C | 1 | 02 | C | C | 14 | Columna | 13 | Electrònic | CARANDINI | TMAX | 138 | Led | 138W Led | 3 x 138W Led, Co
166103D | 166 | 5 | 7 | 103D | 1 | 03 | A | D | 3 | Columna | 3 | Electrònic | ILUCA | PALN-200 | 36 | FL | 36W FL | 4 x 36W FL, Co
166103D | 166 | 5 | 7 | 103D | 1 | 03 | B | D | 3 | Columna | 3 | Electrònic | ILUCA | PALN-200 | 36 | FL | 36W FL | 4 x 36W FL, Co
166103D | 166 | 5 | 7 | 103D | 1 | 03 | C | D | 3 | Columna | 3 | Electrònic | ILUCA | PALN-200 | 36 | FL | 36W FL | 4 x 36W FL, Co
166103D | 166 | 5 | 7 | 103D | 1 | 03 | D | D | 3 | Columna | 3 | Electrònic | ILUCA | PALN-200 | 36 | FL | 36W FL | 4 x 36W FL, Co
166104D | 166 | 5 | 7 | 104D | 1 | 04 | A | D | 3 | Columna | 3 | Electrònic | ILUCA | PALN-200 | 36 | FL | 36W FL | 4 x 36W FL, Co
166104D | 166 | 5 | 7 | 104D | 1 | 04 | B | D | 3 | Columna | 3 | Electrònic | ILUCA | PALN-200 | 36 | FL | 36W FL | 4 x 36W FL, Co
166104D | 166 | 5 | 7 | 104D | 1 | 04 | C | D | 3 | Columna | 3 | Electrònic | ILUCA | PALN-200 | 36 | FL | 36W FL | 4 x 36W FL, Co
166104D | 166 | 5 | 7 | 104D | 1 | 04 | D | D | 3 | Columna | 3 | Electrònic | ILUCA | PALN-200 | 36 | FL | 36W FL | 4 x 36W FL, Co
166105D | 166 | 5 | 7 | 105D | 1 | 05 | A | D | 3 | Columna | 3 | Electrònic | ILUCA | PALN-200 | 36 | FL | 36W FL | 4 x 36W FL, Co
166105D | 166 | 5 | 7 | 105D | 1 | 05 | B | D | 3 | Columna | 3 | Electrònic | ILUCA | PALN-200 | 36 | FL | 36W FL | 4 x 36W FL, Co
166105D | 166 | 5 | 7 | 105D | 1 | 05 | C | D | 3 | Columna | 3 | Electrònic | ILUCA | PALN-200 | 36 | FL | 36W FL | 4 x 36W FL, Co
166105D | 166 | 5 | 7 | 105D | 1 | 05 | D | D | 3 | Columna | 3 | Electrònic | ILUCA | PALN-200 | 36 | FL | 36W FL | 4 x 36W FL, Co
166106D | 166 | 5 | 7 | 106D | 1 | 06 | A | D | 3 | Columna | 3 | Electrònic | ILUCA | PALN-200 | 36 | FL | 36W FL | 4 x 36W FL, Co
166106D | 166 | 5 | 7 | 106D | 1 | 06 | B | D | 3 | Columna | 3 | Electrònic | ILUCA | PALN-200 | 36 | FL | 36W FL | 4 x 36W FL, Co
166106D | 166 | 5 | 7 | 106D | 1 | 06 | C | D | 3 | Columna | 3 | Electrònic | ILUCA | PALN-200 | 36 | FL | 36W FL | 4 x 36W FL, Co
166106D | 166 | 5 | 7 | 106D | 1 | 06 | D | D | 3 | Columna | 3 | Electrònic | ILUCA | PALN-200 | 36 | FL | 36W FL | 4 x 36W FL, Co
166201C | 166 | 5 | 5 | 201C | 2 | 01 | A | C | 14 | Columna | 13 | Electrònic | CARANDINI | TMAX | 138 | Led | 138W Led | 3 x 138W Led, Co
166201C | 166 | 5 | 5 | 201C | 2 | 01 | B | C | 14 | Columna | 13 | Electrònic | CARANDINI | TMAX | 138 | Led | 138W Led | 3 x 138W Led, Co
166201C | 166 | 5 | 5 | 201C | 2 | 01 | C | C | 14 | Columna | 13 | Electrònic | CARANDINI | TMAX | 138 | Led | 138W Led | 3 x 138W Led, Co
166202B | 166 | 5 | 5 | 202B | 2 | 02 | A | B | 14 | Columna | 13 | Electrònic | CARANDINI | TMAX | 138 | Led | 138W Led | 2 x 138W Led, Co
166202B | 166 | 5 | 5 | 202B | 2 | 02 | B | B | 14 | Columna | 13 | Electrònic | CARANDINI | TMAX | 138 | Led | 138W Led | 2 x 138W Led, Co
166203B | 166 | 5 | 5 | 203B | 2 | 03 | A | B | 14 | Columna | 13 | Electrònic | CARANDINI | TMAX | 138 | Led | 138W Led | 2 x 138W Led, Co
166203B | 166 | 5 | 5 | 203B | 2 | 03 | B | B | 14 | Columna | 13 | Electrònic | CARANDINI | TMAX | 138 | Led | 138W Led | 2 x 138W Led, Co
166204B | 166 | 5 | 5 | 204B | 2 | 04 | A | B | 14 | Columna | 13 | Electrònic | CARANDINI | TMAX | 138 | Led | 138W Led | 2 x 138W Led, Co
166204B | 166 | 5 | 5 | 204B | 2 | 04 | B | B | 14 | Columna | 13 | Electrònic | CARANDINI | TMAX | 138 | Led | 138W Led | 2 x 138W Led, Co
166301C | 166 | 5 | 7 | 301C | 3 | 01 | A | C | 14 | Columna | 13 | Electrònic | CARANDINI | TMAX | 138 | Led | 138W Led | 3 x 138W Led, Co
166301C | 166 | 5 | 7 | 301C | 3 | 01 | B | C | 14 | Columna | 13 | Electrònic | CARANDINI | TMAX | 138 | Led | 138W Led | 3 x 138W Led, Co
166301C | 166 | 5 | 7 | 301C | 3 | 01 | C | C | 14 | Columna | 13 | Electrònic | CARANDINI | TMAX | 138 | Led | 138W Led | 3 x 138W Led, Co
166302C | 166 | 5 | 7 | 302C | 3 | 02 | A | C | 14 | Columna | 13 | Electrònic | CARANDINI | TMAX | 138 | Led | 138W Led | 3 x 138W Led, Co
166302C | 166 | 5 | 7 | 302C | 3 | 02 | B | C | 14 | Columna | 13 | Electrònic | CARANDINI | TMAX | 138 | Led | 138W Led | 3 x 138W Led, Co
166302C | 166 | 5 | 7 | 302C | 3 | 02 | C | C | 14 | Columna | 13 | Electrònic | CARANDINI | TMAX | 138 | Led | 138W Led | 3 x 138W Led, Co
166303C | 166 | 5 | 7 | 303C | 3 | 03 | A | C | 14 | Columna | 13 | Electrònic | CARANDINI | TMAX | 138 | Led | 138W Led | 3 x 138W Led, Co
166303C | 166 | 5 | 7 | 303C | 3 | 03 | B | C | 14 | Columna | 13 | Electrònic | CARANDINI | TMAX | 138 | Led | 138W Led | 3 x 138W Led, Co
166303C | 166 | 5 | 7 | 303C | 3 | 03 | C | C | 14 | Columna | 13 | Electrònic | CARANDINI | TMAX | 138 | Led | 138W Led | 3 x 138W Led, Co
166304A | 166 | 5 | 7 | 304 | 3 | 04 | A | A | 4 | Columna | 4 | Electrònic | CARANDINI | CITYMAX | 51 | Led | 51W Led | 51W Led, Co
166305A | 166 | 5 | 7 | 305 | 3 | 05 | A | A | 4 | Columna | 4 | Electrònic | CARANDINI | CITYMAX | 51 | Led | 51W Led | 51W Led, Co
166306A | 166 | 5 | 7 | 306 | 3 | 06 | A | A | 4 | Columna | 4 | Electrònic | CARANDINI | CITYMAX | 51 | Led | 51W Led | 51W Led, Co
166307A | 166 | 5 | 7 | 307 | 3 | 07 | A | A | 4 | Columna | 4 | Electrònic | CARANDINI | JUNIOR | 100 | CMH | 100W CMH | 100W CMH, Co
166308A | 166 | 5 | 7 | 308 | 3 | 08 | A | A | 4 | Columna | 4 | Electrònic | CARANDINI | JUNIOR | 100 | CMH | 100W CMH | 100W CMH, Co
166309A | 166 | 5 | 7 | 309 | 3 | 09 | A | A | 4 | Columna | 4 | Electrònic | CARANDINI | JUNIOR | 100 | CMH | 100W CMH | 100W CMH, Co
166310A | 166 | 5 | 7 | 310 | 3 | 10 | A | A | 4 | Columna | 4 | Electrònic | CARANDINI | JUNIOR | 100 | CMH | 100W CMH | 100W CMH, Co
166311A | 166 | 5 | 7 | 311 | 3 | 11 | A | A | 4 | Columna | 4 | Electrònic | CARANDINI | JUNIOR | 100 | CMH | 100W CMH | 100W CMH, Co
166312A | 166 | 5 | 7 | 312 | 3 | 12 | A | A | 4 | Columna | 4 | Electrònic | CARANDINI | JUNIOR | 100 | CMH | 100W CMH | 100W CMH, Co
166313A | 166 | 5 | 7 | 313 | 3 | 13 | A | A | 4 | Columna | 4 | Electrònic | CARANDINI | JUNIOR | 100 | CMH | 100W CMH | 100W CMH, Co
166314A | 166 | 5 | 7 | 314 | 3 | 14 | A | A | 4 | Columna | 4 | Electrònic | CARANDINI | JUNIOR | 100 | CMH | 100W CMH | 100W CMH, Co
166315A | 166 | 5 | 7 | 315 | 3 | 15 | A | A | 4 | Columna | 4 | Electrònic | CARANDINI | CITYMAX | 41 | Led | 41W Led | 41W Led, Co
166316C | 166 | 5 | 7 | 316C | 3 | 16 | A | C | 9 | Columna | 9 | Electrònic | SOCELEC | ONYX | 250 | CMH | 250W CMH | 250W CMH + 2 x 13W Led, Co
166316C | 166 | 5 | 7 | 316C | 3 | 16 | B | C | 9 | Columna | 9 | Electrònic | SOCELEC | MY-1 | 13 | Led | 13W Led | 250W CMH + 2 x 13W Led, Co
166316C | 166 | 5 | 7 | 316C | 3 | 16 | C | C | 9 | Columna | 9 | Electrònic | SOCELEC | MY-1 | 13 | Led | 13W Led | 250W CMH + 2 x 13W Led, Co
166317C | 166 | 5 | 7 | 317C | 3 | 17 | A | C | 9 | Columna | 9 | Electrònic | SOCELEC | ONYX | 250 | CMH | 250W CMH | 250W CMH + 2 x 13W Led, Co
166317C | 166 | 5 | 7 | 317C | 3 | 17 | B | C | 9 | Columna | 9 | Electrònic | SOCELEC | MY-1 | 13 | Led | 13W Led | 250W CMH + 2 x 13W Led, Co
166317C | 166 | 5 | 7 | 317C | 3 | 17 | C | C | 9 | Columna | 9 | Electrònic | SOCELEC | MY-1 | 13 | Led | 13W Led | 250W CMH + 2 x 13W Led, Co
166318C | 166 | 5 | 7 | 318C | 3 | 18 | A | C | 9 | Columna | 9 | Electrònic | SOCELEC | ONYX | 250 | CMH | 250W CMH | 250W CMH + 2 x 13W Led, Co
166318C | 166 | 5 | 7 | 318C | 3 | 18 | B | C | 9 | Columna | 9 | Electrònic | SOCELEC | MY-1 | 13 | Led | 13W Led | 250W CMH + 2 x 13W Led, Co
166318C | 166 | 5 | 7 | 318C | 3 | 18 | C | C | 9 | Columna | 9 | Electrònic | SOCELEC | MY-1 | 13 | Led | 13W Led | 250W CMH + 2 x 13W Led, Co
166319C | 166 | 5 | 7 | 319C | 3 | 19 | A | C | 9 | Columna | 9 | Electrònic | SOCELEC | ONYX | 250 | CMH | 250W CMH | 250W CMH + 2 x 13W Led, Co
166319C | 166 | 5 | 7 | 319C | 3 | 19 | B | C | 9 | Columna | 9 | Electrònic | SOCELEC | MY-1 | 13 | Led | 13W Led | 250W CMH + 2 x 13W Led, Co
166319C | 166 | 5 | 7 | 319C | 3 | 19 | C | C | 9 | Columna | 9 | Electrònic | SOCELEC | MY-1 | 13 | Led | 13W Led | 250W CMH + 2 x 13W Led, Co
166320A | 166 | 5 | 7 | 320 | 3 | 20 | A | A | 4 | Columna | 4 | Electrònic | CARANDINI | DQR | 100 | CMH | 100W CMH | 100W CMH, Co
166321A | 166 | 5 | 7 | 321 | 3 | 21 | A | A | 4 | Columna | 4 | Electrònic | CARANDINI | DQR | 100 | CMH | 100W CMH | 100W CMH, Co
166322A | 166 | 5 | 7 | 322 | 3 | 22 | A | A | 4 | Columna | 4 | Electrònic | CARANDINI | DQR | 100 | CMH | 100W CMH | 100W CMH, Co
166323A | 166 | 5 | 7 | 323 | 3 | 23 | A | A | 4 | Columna | 4 | Electrònic | CARANDINI | DQR | 100 | CMH | 100W CMH | 100W CMH, Co
167101A | 167 | 4 | 7 | 101 | 1 | 01 | A | A | 7 | Columna | 7 | Electromagnètic | CARANDINI | PRQ | 150 | CMH | 150W CMH | 150W CMH, Co
167102A | 167 | 4 | 7 | 102 | 1 | 02 | A | A | 7 | Columna | 7 | Electromagnètic | CARANDINI | PRQ | 150 | CMH | 150W CMH | 150W CMH, Co
167103A | 167 | 4 | 7 | 103 | 1 | 03 | A | A | 7 | Columna | 7 | Electromagnètic | CARANDINI | PRQ | 150 | CMH | 150W CMH | 150W CMH, Co
167104A | 167 | 4 | 7 | 104 | 1 | 04 | A | A | 7 | Columna | 7 | Electromagnètic | CARANDINI | PRQ | 150 | CMH | 150W CMH | 150W CMH, Co
167105A | 167 | 4 | 7 | 105 | 1 | 05 | A | A | 7 | Columna | 7 | Electromagnètic | CARANDINI | PRQ | 150 | CMH | 150W CMH | 150W CMH, Co
167106A | 167 | 4 | 7 | 106 | 1 | 06 | A | A | 7 | Columna | 7 | Electromagnètic | CARANDINI | PRQ | 150 | CMH | 150W CMH | 150W CMH, Co
167107A | 167 | 4 | 7 | 107 | 1 | 07 | A | A | 7 | Columna | 7 | Electromagnètic | CARANDINI | PRQ | 150 | CMH | 150W CMH | 150W CMH, Co
167108A | 167 | 4 | 7 | 108 | 1 | 08 | A | A | 7 | Columna | 7 | Electromagnètic | CARANDINI | PRQ | 150 | CMH | 150W CMH | 150W CMH, Co
167109A | 167 | 4 | 7 | 109 | 1 | 09 | A | A | 7 | Columna | 7 | Electromagnètic | CARANDINI | PRQ | 150 | CMH | 150W CMH | 150W CMH, Co
167110A | 167 | 4 | 7 | 110 | 1 | 10 | A | A | 7 | Columna | 7 | Electromagnètic | CARANDINI | PRQ | 150 | CMH | 150W CMH | 150W CMH, Co
167111A | 167 | 4 | 7 | 111 | 1 | 11 | A | A | 7 | Columna | 7 | Electromagnètic | CARANDINI | PRQ | 150 | CMH | 150W CMH | 150W CMH, Co
167112D | 167 | 4 | 7 | 112D | 1 | 12 | A | D | 12 | Columna | 12 | Electromagnètic | CARANDINI | 1531/H | 150 | VSAP | 150W VSAP | 4 x 150W VSAP, Co
167112D | 167 | 4 | 7 | 112D | 1 | 12 | B | D | 12 | Columna | 12 | Electromagnètic | CARANDINI | 1531/H | 150 | VSAP | 150W VSAP | 4 x 150W VSAP, Co
167112D | 167 | 4 | 7 | 112D | 1 | 12 | C | D | 12 | Columna | 12 | Electromagnètic | CARANDINI | 1531/H | 150 | VSAP | 150W VSAP | 4 x 150W VSAP, Co
167112D | 167 | 4 | 7 | 112D | 1 | 12 | D | D | 12 | Columna | 12 | Electromagnètic | CARANDINI | 1531/H | 150 | VSAP | 150W VSAP | 4 x 150W VSAP, Co
167113A | 167 | 4 | 7 | 113 | 1 | 13 | A | A | 7 | Columna | 7 | Electromagnètic | CARANDINI | PRQ | 150 | CMH | 150W CMH | 150W CMH, Co
167114A | 167 | 4 | 7 | 114 | 1 | 14 | A | A | 7 | Columna | 7 | Electromagnètic | CARANDINI | PHR | 70 | VSAP | 70W VSAP | 70W VSAP, Co
167115A | 167 | 4 | 7 | 115 | 1 | 15 | A | A | 7 | Columna | 7 | Electromagnètic | CARANDINI | PHR | 70 | VSAP | 70W VSAP | 70W VSAP, Co
167116A | 167 | 4 | 7 | 116 | 1 | 16 | A | A | 7 | Columna | 7 | Electromagnètic | CARANDINI | PHR | 70 | VSAP | 70W VSAP | 70W VSAP, Co
167117A | 167 | 4 | 7 | 117 | 1 | 17 | A | A | 7 | Columna | 7 | Electromagnètic | CARANDINI | PHR | 70 | VSAP | 70W VSAP | 70W VSAP, Co
167118A | 167 | 4 | 7 | 118 | 1 | 18 | A | A | 7 | Columna | 7 | Electromagnètic | CARANDINI | PHR | 70 | VSAP | 70W VSAP | 70W VSAP, Co
167119A | 167 | 4 | 7 | 119 | 1 | 19 | A | A | 7 | Columna | 7 | Electromagnètic | CARANDINI | PHR | 70 | VSAP | 70W VSAP | 70W VSAP, Co
167120A | 167 | 4 | 7 | 120 | 1 | 20 | A | A | 7 | Columna | 7 | Electromagnètic | CARANDINI | PHR | 70 | VSAP | 70W VSAP | 70W VSAP, Co
167121A | 167 | 4 | 7 | 121 | 1 | 21 | A | A | 7 | Columna | 7 | Electromagnètic | CARANDINI | PHR | 70 | VSAP | 70W VSAP | 70W VSAP, Co
167122A | 167 | 4 | 7 | 122 | 1 | 22 | A | A | 7 | Columna | 7 | Electromagnètic | CARANDINI | PHR | 70 | VSAP | 70W VSAP | 70W VSAP, Co
167123A | 167 | 4 | 7 | 123 | 1 | 23 | A | A | 7 | Columna | 7 | Electromagnètic | CARANDINI | PHR | 70 | VSAP | 70W VSAP | 70W VSAP, Co
167124A | 167 | 4 | 7 | 124 | 1 | 24 | A | A | 7 | Columna | 7 | Electromagnètic | CARANDINI | PHR | 70 | VSAP | 70W VSAP | 70W VSAP, Co
167125A | 167 | 4 | 7 | 125 | 1 | 25 | A | A | 7 | Columna | 7 | Electromagnètic | CARANDINI | PHR | 70 | VSAP | 70W VSAP | 70W VSAP, Co
167126A | 167 | 4 | 7 | 126 | 1 | 26 | A | A | 7 | Columna | 7 | Electromagnètic | CARANDINI | PHR | 70 | VSAP | 70W VSAP | 70W VSAP, Co
167127A | 167 | 4 | 7 | 127 | 1 | 27 | A | A | 7 | Columna | 7 | Electromagnètic | CARANDINI | PHR | 70 | VSAP | 70W VSAP | 70W VSAP, Co
167128A | 167 | 4 | 7 | 128 | 1 | 28 | A | A | 7 | Columna | 7 | Electromagnètic | CARANDINI | PHR | 70 | VSAP | 70W VSAP | 70W VSAP, Co
167129A | 167 | 4 | 7 | 129 | 1 | 29 | A | A | 7 | Columna | 7 | Electromagnètic | CARANDINI | PHR | 70 | VSAP | 70W VSAP | 70W VSAP, Co
167130A | 167 | 4 | 7 | 130 | 1 | 30 | A | A | 7 | Columna | 7 | Electromagnètic | CARANDINI | PHR | 70 | VSAP | 70W VSAP | 70W VSAP, Co
167131A | 167 | 4 | 7 | 131 | 1 | 31 | A | A | 7 | Columna | 7 | Electromagnètic | CARANDINI | PHR | 70 | VSAP | 70W VSAP | 70W VSAP, Co
167132A | 167 | 4 | 7 | 132 | 1 | 32 | A | A | 7 | Columna | 7 | Electromagnètic | CARANDINI | PHR | 70 | VSAP | 70W VSAP | 70W VSAP, Co
167133A | 167 | 4 | 7 | 133 | 1 | 33 | A | A | 7 | Columna | 7 | Electromagnètic | CARANDINI | PHR | 70 | VSAP | 70W VSAP | 70W VSAP, Co
167134A | 167 | 4 | 7 | 134 | 1 | 34 | A | A | 7 | Columna | 7 | Electromagnètic | CARANDINI | PHR | 70 | VSAP | 70W VSAP | 70W VSAP, Co
167135A | 167 | 4 | 7 | 135 | 1 | 35 | A | A | 7 | Columna | 7 | Electromagnètic | CARANDINI | PHR | 70 | VSAP | 70W VSAP | 70W VSAP, Co
167136A | 167 | 4 | 7 | 136 | 1 | 36 | A | A | 7 | Columna | 7 | Electromagnètic | CARANDINI | PHR | 70 | VSAP | 70W VSAP | 70W VSAP, Co
167137A | 167 | 4 | 7 | 137 | 1 | 37 | A | A | 7 | Columna | 7 | Electromagnètic | CARANDINI | PHR | 70 | VSAP | 70W VSAP | 70W VSAP, Co
167138A | 167 | 4 | 7 | 138 | 1 | 38 | A | A | 7 | Columna | 7 | Electromagnètic | CARANDINI | PHR | 70 | VSAP | 70W VSAP | 70W VSAP, Co
167139A | 167 | 4 | 7 | 139 | 1 | 39 | A | A | 7 | Columna | 7 | Electromagnètic | CARANDINI | PHR | 70 | VSAP | 70W VSAP | 70W VSAP, Co
167140A | 167 | 4 | 7 | 140 | 1 | 40 | A | A | 7 | Columna | 7 | Electromagnètic | CARANDINI | PHR | 70 | VSAP | 70W VSAP | 70W VSAP, Co
167141A | 167 | 4 | 7 | 141 | 1 | 41 | A | A | 7 | Columna | 7 | Electromagnètic | CARANDINI | PHR | 70 | VSAP | 70W VSAP | 70W VSAP, Co
167142A | 167 | 4 | 7 | 142 | 1 | 42 | A | A | 7 | Columna | 7 | Electromagnètic | CARANDINI | PHR | 70 | VSAP | 70W VSAP | 70W VSAP, Co
167143A | 167 | 4 | 7 | 143 | 1 | 43 | A | A | 7 | Columna | 7 | Electromagnètic | CARANDINI | PHR | 70 | VSAP | 70W VSAP | 70W VSAP, Co
167144A | 167 | 4 | 7 | 144 | 1 | 44 | A | A | 7 | Columna | 7 | Electromagnètic | CARANDINI | PHR | 70 | VSAP | 70W VSAP | 70W VSAP, Co
167145A | 167 | 4 | 7 | 145 | 1 | 45 | A | A | 7 | Columna | 7 | Electromagnètic | CARANDINI | PHR | 70 | VSAP | 70W VSAP | 70W VSAP, Co
167146A | 167 | 4 | 7 | 146 | 1 | 46 | A | A | 7 | Columna | 7 | Electromagnètic | CARANDINI | PHR | 70 | VSAP | 70W VSAP | 70W VSAP, Co
167147A | 167 | 4 | 7 | 147 | 1 | 47 | A | A | 7 | Columna | 7 | Electromagnètic | CARANDINI | PHR | 70 | VSAP | 70W VSAP | 70W VSAP, Co
167148A | 167 | 4 | 7 | 148 | 1 | 48 | A | A | 7 | Columna | 7 | Electromagnètic | CARANDINI | PHR | 70 | VSAP | 70W VSAP | 70W VSAP, Co
167149A | 167 | 4 | 7 | 149 | 1 | 49 | A | A | 7 | Columna | 7 | Electromagnètic | CARANDINI | PHR | 70 | VSAP | 70W VSAP | 70W VSAP, Co
167150A | 167 | 4 | 7 | 150 | 1 | 50 | A | A | 7 | Columna | 7 | Electromagnètic | CARANDINI | PHR | 70 | VSAP | 70W VSAP | 70W VSAP, Co
167151A | 167 | 4 | 7 | 151 | 1 | 51 | A | A | 7 | Columna | 7 | Electromagnètic | CARANDINI | PHR | 70 | VSAP | 70W VSAP | 70W VSAP, Co
167152A | 167 | 4 | 7 | 152 | 1 | 52 | A | A | 7 | Columna | 7 | Electromagnètic | CARANDINI | PHR | 70 | VSAP | 70W VSAP | 70W VSAP, Co
167153C | 167 | 4 | 7 | 153C | 1 | 53 | A | C | 12 | Columna | 12 | Electromagnètic | CARANDINI | 1531/H | 150 | VSAP | 150W VSAP | 3 x 150W VSAP, Co
167153C | 167 | 4 | 7 | 153C | 1 | 53 | B | C | 12 | Columna | 12 | Electromagnètic | CARANDINI | 1531/H | 150 | VSAP | 150W VSAP | 3 x 150W VSAP, Co
167153C | 167 | 4 | 7 | 153C | 1 | 53 | C | C | 12 | Columna | 12 | Electromagnètic | CARANDINI | 1531/H | 150 | VSAP | 150W VSAP | 3 x 150W VSAP, Co
167154C | 167 | 4 | 7 | 154C | 1 | 54 | A | C | 12 | Columna | 12 | Electromagnètic | CARANDINI | 1531/H | 150 | VSAP | 150W VSAP | 3 x 150W VSAP, Co
167154C | 167 | 4 | 7 | 154C | 1 | 54 | B | C | 12 | Columna | 12 | Electromagnètic | CARANDINI | 1531/H | 150 | VSAP | 150W VSAP | 3 x 150W VSAP, Co
167154C | 167 | 4 | 7 | 154C | 1 | 54 | C | C | 12 | Columna | 12 | Electromagnètic | CARANDINI | 1531/H | 150 | VSAP | 150W VSAP | 3 x 150W VSAP, Co
167201A | 167 | 4 | 7 | 201 | 2 | 01 | A | A | 7 | Columna | 7 | Electromagnètic | CARANDINI | PHR | 70 | VSAP | 70W VSAP | 70W VSAP, Co
167202A | 167 | 4 | 7 | 202 | 2 | 02 | A | A | 7 | Columna | 7 | Electromagnètic | CARANDINI | PHR | 70 | VSAP | 70W VSAP | 70W VSAP, Co
167203A | 167 | 4 | 7 | 203 | 2 | 03 | A | A | 7 | Columna | 7 | Electromagnètic | CARANDINI | PHR | 70 | VSAP | 70W VSAP | 70W VSAP, Co
167204A | 167 | 4 | 7 | 204 | 2 | 04 | A | A | 7 | Columna | 7 | Electromagnètic | CARANDINI | PHR | 70 | VSAP | 70W VSAP | 70W VSAP, Co
167205A | 167 | 4 | 7 | 205 | 2 | 05 | A | A | 7 | Columna | 7 | Electromagnètic | CARANDINI | PHR | 70 | VSAP | 70W VSAP | 70W VSAP, Co
167206A | 167 | 4 | 7 | 206 | 2 | 06 | A | A | 7 | Columna | 7 | Electromagnètic | CARANDINI | PHR | 70 | VSAP | 70W VSAP | 70W VSAP, Co
167207A | 167 | 4 | 7 | 207 | 2 | 07 | A | A | 7 | Columna | 7 | Electromagnètic | CARANDINI | PHR | 70 | VSAP | 70W VSAP | 70W VSAP, Co
167208A | 167 | 4 | 7 | 208 | 2 | 08 | A | A | 7 | Columna | 7 | Electromagnètic | CARANDINI | PRQ | 100 | VSAP | 100W VSAP | 100W VSAP, Co
167209A | 167 | 4 | 7 | 209 | 2 | 09 | A | A | 7 | Columna | 7 | Electromagnètic | CARANDINI | PRQ | 100 | VSAP | 100W VSAP | 100W VSAP, Co
167210A | 167 | 4 | 7 | 210 | 2 | 10 | A | A | 7 | Columna | 7 | Electromagnètic | CARANDINI | PRQ | 100 | VSAP | 100W VSAP | 100W VSAP, Co
167211A | 167 | 4 | 7 | 211 | 2 | 11 | A | A | 7 | Columna | 7 | Electromagnètic | CARANDINI | PRQ | 100 | VSAP | 100W VSAP | 100W VSAP, Co
167212A | 167 | 4 | 7 | 212 | 2 | 12 | A | A | 7 | Columna | 7 | Electromagnètic | CARANDINI | PRQ | 100 | VSAP | 100W VSAP | 100W VSAP, Co
167213A | 167 | 4 | 7 | 213 | 2 | 13 | A | A | 7 | Columna | 7 | Electromagnètic | CARANDINI | PRQ | 100 | VSAP | 100W VSAP | 100W VSAP, Co
167214A | 167 | 4 | 7 | 214 | 2 | 14 | A | A | 7 | Columna | 7 | Electromagnètic | CARANDINI | PRQ | 100 | VSAP | 100W VSAP | 100W VSAP, Co
167215A | 167 | 4 | 7 | 215 | 2 | 15 | A | A | 7 | Columna | 7 | Electromagnètic | CARANDINI | PRQ | 100 | VSAP | 100W VSAP | 100W VSAP, Co
167216A | 167 | 4 | 7 | 216 | 2 | 16 | A | A | 7 | Columna | 7 | Electromagnètic | CARANDINI | PRQ | 100 | VSAP | 100W VSAP | 100W VSAP, Co
167217A | 167 | 4 | 7 | 217 | 2 | 17 | A | A | 7 | Columna | 7 | Electromagnètic | CARANDINI | PRQ | 100 | VSAP | 100W VSAP | 100W VSAP, Co
167218A | 167 | 4 | 7 | 218 | 2 | 18 | A | A | 7 | Columna | 7 | Electromagnètic | CARANDINI | PRQ | 100 | VSAP | 100W VSAP | 100W VSAP, Co
167219A | 167 | 4 | 7 | 219 | 2 | 19 | A | A | 7 | Columna | 7 | Electromagnètic | CARANDINI | PRQ | 100 | VSAP | 100W VSAP | 100W VSAP, Co
167220A | 167 | 4 | 7 | 220 | 2 | 20 | A | A | 7 | Columna | 7 | Electromagnètic | CARANDINI | PRQ | 100 | VSAP | 100W VSAP | 100W VSAP, Co
167221A | 167 | 4 | 7 | 221 | 2 | 21 | A | A | 7 | Columna | 7 | Electromagnètic | CARANDINI | PRQ | 100 | VSAP | 100W VSAP | 100W VSAP, Co
167222A | 167 | 4 | 7 | 222 | 2 | 22 | A | A | 6 | Columna | 6 | Electromagnètic | CARANDINI | PRS | 100 | VSAP | 100W VSAP | 100W VSAP, Co
167301A | 167 | 4 | 7 | 301 | 3 | 01 | A | A | 7 | Columna | 7 | Electromagnètic | CARANDINI | PHR | 70 | VSAP | 70W VSAP | 70W VSAP, Co
167302A | 167 | 4 | 7 | 302 | 3 | 02 | A | A | 7 | Columna | 7 | Electromagnètic | CARANDINI | PHR | 70 | VSAP | 70W VSAP | 70W VSAP, Co
167303A | 167 | 4 | 7 | 303 | 3 | 03 | A | A | 7 | Columna | 7 | Electromagnètic | CARANDINI | PHR | 70 | VSAP | 70W VSAP | 70W VSAP, Co
167304A | 167 | 4 | 7 | 304 | 3 | 04 | A | A | 7 | Columna | 7 | Electromagnètic | CARANDINI | PHR | 70 | VSAP | 70W VSAP | 70W VSAP, Co
167305A | 167 | 4 | 7 | 305 | 3 | 05 | A | A | 7 | Columna | 7 | Electromagnètic | CARANDINI | PHR | 70 | VSAP | 70W VSAP | 70W VSAP, Co
167306A | 167 | 4 | 7 | 306 | 3 | 06 | A | A | 7 | Columna | 7 | Electromagnètic | CARANDINI | PHR | 70 | VSAP | 70W VSAP | 70W VSAP, Co
167307A | 167 | 4 | 7 | 307 | 3 | 07 | A | A | 7 | Columna | 7 | Electromagnètic | CARANDINI | PHR | 70 | VSAP | 70W VSAP | 70W VSAP, Co
167308A | 167 | 4 | 7 | 308 | 3 | 08 | A | A | 7 | Columna | 7 | Electromagnètic | CARANDINI | PHR | 70 | VSAP | 70W VSAP | 70W VSAP, Co
167309A | 167 | 4 | 7 | 309 | 3 | 09 | A | A | 7 | Columna | 7 | Electromagnètic | CARANDINI | PHR | 70 | VSAP | 70W VSAP | 70W VSAP, Co
167310A | 167 | 4 | 7 | 310 | 3 | 10 | A | A | 7 | Columna | 7 | Electromagnètic | CARANDINI | PHR | 70 | VSAP | 70W VSAP | 70W VSAP, Co
167311A | 167 | 4 | 7 | 311 | 3 | 11 | A | A | 7 | Columna | 7 | Electromagnètic | CARANDINI | PHR | 70 | VSAP | 70W VSAP | 70W VSAP, Co
167312A | 167 | 4 | 7 | 312 | 3 | 12 | A | A | 7 | Columna | 7 | Electromagnètic | CARANDINI | PHR | 70 | VSAP | 70W VSAP | 70W VSAP, Co
167313A | 167 | 4 | 7 | 313 | 3 | 13 | A | A | 7 | Columna | 7 | Electromagnètic | CARANDINI | PHR | 70 | VSAP | 70W VSAP | 70W VSAP, Co
167314A | 167 | 4 | 7 | 314 | 3 | 14 | A | A | 7 | Columna | 7 | Electromagnètic | CARANDINI | PHR | 70 | VSAP | 70W VSAP | 70W VSAP, Co
167315A | 167 | 4 | 7 | 315 | 3 | 15 | A | A | 7 | Columna | 7 | Electromagnètic | CARANDINI | PHR | 70 | VSAP | 70W VSAP | 70W VSAP, Co
167316A | 167 | 4 | 7 | 316 | 3 | 16 | A | A | 7 | Columna | 7 | Electromagnètic | CARANDINI | PHR | 70 | VSAP | 70W VSAP | 70W VSAP, Co
167317A | 167 | 4 | 7 | 317 | 3 | 17 | A | A | 7 | Columna | 7 | Electromagnètic | CARANDINI | PHR | 70 | VSAP | 70W VSAP | 70W VSAP, Co
167318A | 167 | 4 | 7 | 318 | 3 | 18 | A | A | 7 | Columna | 7 | Electromagnètic | CARANDINI | PHR | 70 | VSAP | 70W VSAP | 70W VSAP, Co
167319A | 167 | 4 | 7 | 319 | 3 | 19 | A | A | 7 | Columna | 7 | Electromagnètic | CARANDINI | PHR | 70 | VSAP | 70W VSAP | 70W VSAP, Co
167320A | 167 | 4 | 7 | 320 | 3 | 20 | A | A | 7 | Columna | 7 | Electromagnètic | CARANDINI | PHR | 70 | VSAP | 70W VSAP | 70W VSAP, Co
167321A | 167 | 4 | 7 | 321 | 3 | 21 | A | A | 7 | Columna | 7 | Electromagnètic | CARANDINI | PHR | 70 | VSAP | 70W VSAP | 70W VSAP, Co
167322A | 167 | 4 | 7 | 322 | 3 | 22 | A | A | 7 | Columna | 7 | Electromagnètic | CARANDINI | PHR | 70 | VSAP | 70W VSAP | 70W VSAP, Co
167323A | 167 | 4 | 7 | 323 | 3 | 23 | A | A | 7 | Columna | 7 | Electromagnètic | CARANDINI | PHR | 70 | VSAP | 70W VSAP | 70W VSAP, Co
167324C | 167 | 4 | 7 | 324C | 3 | 24 | A | C | 12 | Columna | 12 | Electromagnètic | CARANDINI | 1531/H | 150 | VSAP | 150W VSAP | 3 x 150W VSAP, Co
167324C | 167 | 4 | 7 | 324C | 3 | 24 | B | C | 12 | Columna | 12 | Electromagnètic | CARANDINI | 1531/H | 150 | VSAP | 150W VSAP | 3 x 150W VSAP, Co
167324C | 167 | 4 | 7 | 324C | 3 | 24 | C | C | 12 | Columna | 12 | Electromagnètic | CARANDINI | 1531/H | 150 | VSAP | 150W VSAP | 3 x 150W VSAP, Co
167401A | 167 | 4 | 7 | 401 | 4 | 01 | A | A | 7 | Columna | 7 | Electromagnètic | CARANDINI | PHR | 100 | VSAP | 100W VSAP | 100W VSAP, Co
167402A | 167 | 4 | 7 | 402 | 4 | 02 | A | A | 7 | Columna | 7 | Electromagnètic | CARANDINI | PHR | 100 | VSAP | 100W VSAP | 100W VSAP, Co
167403A | 167 | 4 | 7 | 403 | 4 | 03 | A | A | 7 | Columna | 7 | Electromagnètic | CARANDINI | PHR | 100 | VSAP | 100W VSAP | 100W VSAP, Co
167404A | 167 | 4 | 7 | 404 | 4 | 04 | A | A | 7 | Columna | 7 | Electromagnètic | CARANDINI | PHR | 100 | VSAP | 100W VSAP | 100W VSAP, Co
167405A | 167 | 4 | 7 | 405 | 4 | 05 | A | A | 7 | Columna | 7 | Electromagnètic | CARANDINI | PHR | 100 | VSAP | 100W VSAP | 100W VSAP, Co
167406A | 167 | 4 | 7 | 406 | 4 | 06 | A | A | 7 | Columna | 7 | Electromagnètic | CARANDINI | PRQ | 100 | VSAP | 100W VSAP | 100W VSAP, Co
167407A | 167 | 4 | 7 | 407 | 4 | 07 | A | A | 7 | Columna | 7 | Electromagnètic | CARANDINI | PRQ | 100 | VSAP | 100W VSAP | 100W VSAP, Co
167408A | 167 | 4 | 7 | 408 | 4 | 08 | A | A | 7 | Columna | 7 | Electromagnètic | CARANDINI | PRQ | 100 | VSAP | 100W VSAP | 100W VSAP, Co
167409A | 167 | 4 | 7 | 409 | 4 | 09 | A | A | 7 | Columna | 7 | Electromagnètic | CARANDINI | PRQ | 100 | VSAP | 100W VSAP | 100W VSAP, Co
167410A | 167 | 4 | 7 | 410 | 4 | 10 | A | A | 7 | Columna | 7 | Electromagnètic | CARANDINI | PRQ | 100 | VSAP | 100W VSAP | 100W VSAP, Co
167411A | 167 | 4 | 7 | 411 | 4 | 11 | A | A | 7 | Columna | 7 | Electromagnètic | CARANDINI | PRQ | 100 | VSAP | 100W VSAP | 100W VSAP, Co
167412A | 167 | 4 | 7 | 412 | 4 | 12 | A | A | 7 | Columna | 7 | Electromagnètic | CARANDINI | PRQ | 100 | VSAP | 100W VSAP | 100W VSAP, Co
167413A | 167 | 4 | 7 | 413 | 4 | 13 | A | A | 7 | Columna | 7 | Electromagnètic | CARANDINI | PRQ | 100 | VSAP | 100W VSAP | 100W VSAP, Co
167414A | 167 | 4 | 7 | 414 | 4 | 14 | A | A | 7 | Columna | 7 | Electromagnètic | CARANDINI | PRQ | 100 | VSAP | 100W VSAP | 100W VSAP, Co
167415A | 167 | 4 | 7 | 415 | 4 | 15 | A | A | 7 | Columna | 7 | Electromagnètic | CARANDINI | PRQ | 100 | VSAP | 100W VSAP | 100W VSAP, Co
167416A | 167 | 4 | 7 | 416 | 4 | 16 | A | A | 7 | Columna | 6 | Electromagnètic | CARANDINI | PRS | 100 | VSAP | 100W VSAP | 100W VSAP, Co
167417A | 167 | 4 | 7 | 417 | 4 | 17 | A | A | 7 | Columna | 7 | Electromagnètic | CARANDINI | PRQ | 100 | VSAP | 100W VSAP | 100W VSAP, Co
167418A | 167 | 4 | 7 | 418 | 4 | 18 | A | A | 7 | Columna | 7 | Electromagnètic | CARANDINI | PRQ | 100 | VSAP | 100W VSAP | 100W VSAP, Co
167419A | 167 | 4 | 7 | 419 | 4 | 19 | A | A | 7 | Columna | 6 | Electromagnètic | CARANDINI | PRS | 100 | VSAP | 100W VSAP | 100W VSAP, Co
167420A | 167 | 4 | 7 | 420 | 4 | 20 | A | A | 7 | Columna | 7 | Electromagnètic | CARANDINI | PRQ | 100 | VSAP | 100W VSAP | 100W VSAP, Co
167421A | 167 | 4 | 7 | 421 | 4 | 21 | A | A | 7 | Columna | 7 | Electromagnètic | CARANDINI | PRQ | 100 | VSAP | 100W VSAP | 100W VSAP, Co
167422A | 167 | 4 | 7 | 422 | 4 | 22 | A | A | 7 | Columna | 7 | Electromagnètic | CARANDINI | PRQ | 100 | VSAP | 100W VSAP | 100W VSAP, Co
167501A | 167 | 4 | 7 | 501 | 5 | 01 | A | A | 9 | Columna | 9 | Electromagnètic | CARANDINI | STR-154 | 150 | VSAP | 150W VSAP | 150W VSAP, Co
167502B | 167 | 4 | 7 | 502B | 5 | 02 | A | B | 9 | Columna | 9 | Electromagnètic | CARANDINI | STR-154 | 150 | VSAP | 150W VSAP | 2 x 150W VSAP, Co
167502B | 167 | 4 | 7 | 502B | 5 | 02 | B | B | 9 | Columna | 9 | Electromagnètic | CARANDINI | STR-154 | 150 | VSAP | 150W VSAP | 2 x 150W VSAP, Co
167503A | 167 | 4 | 7 | 503 | 5 | 03 | A | A | 9 | Columna | 9 | Electromagnètic | CARANDINI | STR-154 | 150 | VSAP | 150W VSAP | 150W VSAP, Co
167504B | 167 | 4 | 7 | 504B | 5 | 04 | A | B | 9 | Columna | 9 | Electromagnètic | CARANDINI | STR-154 | 150 | VSAP | 150W VSAP | 2 x 150W VSAP, Co
167504B | 167 | 4 | 7 | 504B | 5 | 04 | B | B | 9 | Columna | 9 | Electromagnètic | CARANDINI | STR-154 | 150 | VSAP | 150W VSAP | 2 x 150W VSAP, Co
167505A | 167 | 4 | 7 | 505 | 5 | 05 | A | A | 9 | Columna | 9 | Electromagnètic | CARANDINI | STR-154 | 150 | VSAP | 150W VSAP | 150W VSAP, Co
167506B | 167 | 4 | 7 | 506B | 5 | 06 | A | B | 9 | Columna | 9 | Electromagnètic | CARANDINI | STR-154 | 150 | VSAP | 150W VSAP | 2 x 150W VSAP, Co
167506B | 167 | 4 | 7 | 506B | 5 | 06 | B | B | 9 | Columna | 9 | Electromagnètic | CARANDINI | STR-154 | 150 | VSAP | 150W VSAP | 2 x 150W VSAP, Co
167507A | 167 | 4 | 7 | 507 | 5 | 07 | A | A | 9 | Columna | 9 | Electromagnètic | CARANDINI | STR-154 | 150 | VSAP | 150W VSAP | 150W VSAP, Co
167508B | 167 | 4 | 7 | 508B | 5 | 08 | A | B | 9 | Columna | 9 | Electromagnètic | CARANDINI | STR-154 | 150 | VSAP | 150W VSAP | 2 x 150W VSAP, Co
167508B | 167 | 4 | 7 | 508B | 5 | 08 | B | B | 9 | Columna | 9 | Electromagnètic | CARANDINI | STR-154 | 150 | VSAP | 150W VSAP | 2 x 150W VSAP, Co
167509A | 167 | 4 | 7 | 509 | 5 | 09 | A | A | 9 | Columna | 9 | Electromagnètic | CARANDINI | STR-154 | 150 | VSAP | 150W VSAP | 150W VSAP, Co
167510B | 167 | 4 | 7 | 510B | 5 | 10 | A | B | 9 | Columna | 9 | Electromagnètic | CARANDINI | STR-154 | 150 | VSAP | 150W VSAP | 2 x 150W VSAP, Co
167510B | 167 | 4 | 7 | 510B | 5 | 10 | B | B | 9 | Columna | 9 | Electromagnètic | CARANDINI | STR-154 | 150 | VSAP | 150W VSAP | 2 x 150W VSAP, Co
167511A | 167 | 4 | 7 | 511 | 5 | 11 | A | A | 9 | Columna | 9 | Electromagnètic | CARANDINI | STR-154 | 150 | VSAP | 150W VSAP | 150W VSAP, Co
167512B | 167 | 4 | 7 | 512B | 5 | 12 | A | B | 9 | Columna | 9 | Electromagnètic | CARANDINI | STR-154 | 150 | VSAP | 150W VSAP | 2 x 150W VSAP, Co
167512B | 167 | 4 | 7 | 512B | 5 | 12 | B | B | 9 | Columna | 9 | Electromagnètic | CARANDINI | STR-154 | 150 | VSAP | 150W VSAP | 2 x 150W VSAP, Co
167513B | 167 | 4 | 7 | 513B | 5 | 13 | A | B | 9 | Columna | 9 | Electromagnètic | CARANDINI | STR-154 | 150 | VSAP | 150W VSAP | 150W VSAP, Co
167513B | 167 | 4 | 7 | 513B | 5 | 13 | B | B | 9 | Columna | 9 | Electromagnètic | CARANDINI | STR-154 | 150 | VSAP | 150W VSAP | 2 x 150W VSAP, Co
167514B | 167 | 4 | 7 | 514B | 5 | 14 | A | B | 9 | Columna | 9 | Electromagnètic | CARANDINI | STR-154 | 150 | VSAP | 150W VSAP | 2 x 150W VSAP, Co
167514B | 167 | 4 | 7 | 514B | 5 | 14 | B | B | 9 | Columna | 9 | Electromagnètic | CARANDINI | STR-154 | 150 | VSAP | 150W VSAP | 2 x 150W VSAP, Co
167515B | 167 | 4 | 7 | 515B | 5 | 15 | A | B | 9 | Columna | 9 | Electromagnètic | CARANDINI | STR-154 | 150 | VSAP | 150W VSAP | 150W VSAP, Co
167515B | 167 | 4 | 7 | 515B | 5 | 15 | B | B | 9 | Columna | 9 | Electromagnètic | CARANDINI | STR-154 | 150 | VSAP | 150W VSAP | 2 x 150W VSAP, Co
168101F | 168 | 4 | 7 | 101F | 1 | 01 | A | F | 14 | Columna | 12 | Electromagnètic | CARANDINI | 1531/H | 150 | CMH | 150W CMH | 6 x 150W CMH, Co
168101F | 168 | 4 | 7 | 101F | 1 | 01 | B | F | 14 | Columna | 12 | Electromagnètic | CARANDINI | 1531/H | 150 | CMH | 150W CMH | 6 x 150W CMH, Co
168101F | 168 | 4 | 7 | 101F | 1 | 01 | C | F | 14 | Columna | 12 | Electromagnètic | CARANDINI | 1531/H | 150 | CMH | 150W CMH | 6 x 150W CMH, Co
168101F | 168 | 4 | 7 | 101F | 1 | 01 | D | F | 14 | Columna | 12 | Electromagnètic | CARANDINI | 1531/H | 150 | CMH | 150W CMH | 6 x 150W CMH, Co
168101F | 168 | 4 | 7 | 101F | 1 | 01 | E | F | 14 | Columna | 12 | Electromagnètic | CARANDINI | 1531/H | 150 | CMH | 150W CMH | 6 x 150W CMH, Co
168101F | 168 | 4 | 7 | 101F | 1 | 01 | F | F | 14 | Columna | 12 | Electromagnètic | CARANDINI | 1531/H | 150 | CMH | 150W CMH | 6 x 150W CMH, Co
168102F | 168 | 4 | 7 | 102F | 1 | 02 | A | F | 14 | Columna | 12 | Electromagnètic | CARANDINI | 1531/H | 150 | CMH | 150W CMH | 6 x 150W CMH, Co
168102F | 168 | 4 | 7 | 102F | 1 | 02 | B | F | 14 | Columna | 12 | Electromagnètic | CARANDINI | 1531/H | 150 | CMH | 150W CMH | 6 x 150W CMH, Co
168102F | 168 | 4 | 7 | 102F | 1 | 02 | C | F | 14 | Columna | 12 | Electromagnètic | CARANDINI | 1531/H | 150 | CMH | 150W CMH | 6 x 150W CMH, Co
168102F | 168 | 4 | 7 | 102F | 1 | 02 | D | F | 14 | Columna | 12 | Electromagnètic | CARANDINI | 1531/H | 150 | CMH | 150W CMH | 6 x 150W CMH, Co
168102F | 168 | 4 | 7 | 102F | 1 | 02 | E | F | 14 | Columna | 12 | Electromagnètic | CARANDINI | 1531/H | 150 | CMH | 150W CMH | 6 x 150W CMH, Co
168102F | 168 | 4 | 7 | 102F | 1 | 02 | F | F | 14 | Columna | 12 | Electromagnètic | CARANDINI | 1531/H | 150 | CMH | 150W CMH | 6 x 150W CMH, Co
168103B | 168 | 4 | 7 | 103B | 1 | 03 | A | B | 0 | SI | 0 | Electromagnètic | BJC | F-35-F | 9 | FL | 9W FL | 2 x 9W FL, SI
168103B | 168 | 4 | 7 | 103B | 1 | 03 | B | B | 0 | SI | 0 | Electromagnètic | BJC | F-35-F | 9 | FL | 9W FL | 2 x 9W FL, SI
168104B | 168 | 4 | 7 | 104B | 1 | 04 | A | B | 0 | SI | 0 | Electromagnètic | BJC | F-35-F | 9 | FL | 9W FL | 2 x 9W FL, SI
168104B | 168 | 4 | 7 | 104B | 1 | 04 | B | B | 0 | SI | 0 | Electromagnètic | BJC | F-35-F | 9 | FL | 9W FL | 2 x 9W FL, SI
168105B | 168 | 4 | 7 | 105B | 1 | 05 | A | B | 0 | SI | 0 | Electromagnètic | BJC | F-35-F | 9 | FL | 9W FL | 2 x 9W FL, SI
168105B | 168 | 4 | 7 | 105B | 1 | 05 | B | B | 0 | SI | 0 | Electromagnètic | BJC | F-35-F | 9 | FL | 9W FL | 2 x 9W FL, SI
168106B | 168 | 4 | 7 | 106B | 1 | 06 | A | B | 0 | SI | 0 | Electromagnètic | BJC | F-35-F | 9 | FL | 9W FL | 2 x 9W FL, SI
168106B | 168 | 4 | 7 | 106B | 1 | 06 | B | B | 0 | SI | 0 | Electromagnètic | BJC | F-35-F | 9 | FL | 9W FL | 2 x 9W FL, SI
168107B | 168 | 4 | 7 | 107B | 1 | 07 | A | B | 0 | SI | 0 | Electromagnètic | BJC | F-35-F | 9 | FL | 9W FL | 2 x 9W FL, SI
168107B | 168 | 4 | 7 | 107B | 1 | 07 | B | B | 0 | SI | 0 | Electromagnètic | BJC | F-35-F | 9 | FL | 9W FL | 2 x 9W FL, SI
168108B | 168 | 4 | 7 | 108B | 1 | 08 | A | B | 0 | SI | 0 | Electromagnètic | BJC | F-35-F | 9 | FL | 9W FL | 2 x 9W FL, SI
168108B | 168 | 4 | 7 | 108B | 1 | 08 | B | B | 0 | SI | 0 | Electromagnètic | BJC | F-35-F | 9 | FL | 9W FL | 2 x 9W FL, SI
168109B | 168 | 4 | 7 | 109B | 1 | 09 | A | B | 0 | SI | 0 | Electromagnètic | BJC | F-35-F | 9 | FL | 9W FL | 2 x 9W FL, SI
168109B | 168 | 4 | 7 | 109B | 1 | 09 | B | B | 0 | SI | 0 | Electromagnètic | BJC | F-35-F | 9 | FL | 9W FL | 2 x 9W FL, SI
168201B | 168 | 4 | 7 | 201B | 2 | 01 | A | B | 4 | Columna | 4 | Electromagnètic | CARANDINI | PHR | 400 | CMH | 400W CMH | 2 x 400W CMH, Co
168201B | 168 | 4 | 7 | 201B | 2 | 01 | B | B | 4 | Columna | 4 | Electromagnètic | CARANDINI | PHR | 400 | CMH | 400W CMH | 2 x 400W CMH, Co
169101A | 169 | 10 | 2 | 101 | 1 | 01 | A | A | 7 | Columna | 7 | Electrònic | SIMON LIGHTING | TAOS | 100 | CMH | 100W CMH | 100W CMH, Co
169102A | 169 | 10 | 2 | 102 | 1 | 02 | A | A | 7 | Columna | 7 | Electrònic | SIMON LIGHTING | TAOS | 100 | CMH | 100W CMH | 100W CMH, Co
169103A | 169 | 10 | 2 | 103 | 1 | 03 | A | A | 7 | Columna | 7 | Electrònic | SIMON LIGHTING | TAOS | 100 | CMH | 100W CMH | 100W CMH, Co
169104A | 169 | 10 | 2 | 104 | 1 | 04 | A | A | 7 | Columna | 7 | Electrònic | SIMON LIGHTING | TAOS | 100 | CMH | 100W CMH | 100W CMH, Co
169105A | 169 | 10 | 2 | 105 | 1 | 05 | A | A | 7 | Columna | 7 | Electrònic | SIMON LIGHTING | TAOS | 100 | CMH | 100W CMH | 100W CMH, Co
169106A | 169 | 10 | 2 | 106 | 1 | 06 | A | A | 7 | Columna | 7 | Electrònic | SIMON LIGHTING | TAOS | 100 | CMH | 100W CMH | 100W CMH, Co
169107A | 169 | 10 | 2 | 107 | 1 | 07 | A | A | 7 | Columna | 7 | Electrònic | SIMON LIGHTING | TAOS | 100 | CMH | 100W CMH | 100W CMH, Co
169201C | 169 | 10 | 2 | 201C | 2 | 01 | A | C | 12 | Columna | 11 | Electrònic | SIMON LIGHTING | PR-31 | 150 | CMH | 150W CMH | 3 x 150W CMH, Co
169201C | 169 | 10 | 2 | 201C | 2 | 01 | B | C | 12 | Columna | 11 | Electrònic | SIMON LIGHTING | PR-31 | 150 | CMH | 150W CMH | 3 x 150W CMH, Co
169201C | 169 | 10 | 2 | 201C | 2 | 01 | C | C | 12 | Columna | 11 | Electrònic | SIMON LIGHTING | PR-31 | 150 | CMH | 150W CMH | 3 x 150W CMH, Co
169202C | 169 | 10 | 2 | 202C | 2 | 02 | A | C | 12 | Columna | 11 | Electrònic | SIMON LIGHTING | PR-31 | 150 | CMH | 150W CMH | 3 x 150W CMH, Co
169202C | 169 | 10 | 2 | 202C | 2 | 02 | B | C | 12 | Columna | 11 | Electrònic | SIMON LIGHTING | PR-31 | 150 | CMH | 150W CMH | 3 x 150W CMH, Co
169202C | 169 | 10 | 2 | 202C | 2 | 02 | C | C | 12 | Columna | 11 | Electrònic | SIMON LIGHTING | PR-31 | 150 | CMH | 150W CMH | 3 x 150W CMH, Co
169203C | 169 | 10 | 2 | 203C | 2 | 03 | A | C | 9 | Columna | 9 | Electrònic | CARANDINI | TMAX | 138 | Led | 138W Led | 3 x 138W Led, Co
169203C | 169 | 10 | 2 | 203C | 2 | 03 | B | C | 9 | Columna | 9 | Electrònic | CARANDINI | TMAX | 138 | Led | 138W Led | 3 x 138W Led, Co
169203C | 169 | 10 | 2 | 203C | 2 | 03 | C | C | 9 | Columna | 9 | Electrònic | CARANDINI | TMAX | 138 | Led | 138W Led | 3 x 138W Led, Co
169204C | 169 | 10 | 2 | 204C | 2 | 04 | A | C | 9 | Columna | 9 | Electrònic | CARANDINI | TMAX | 138 | Led | 138W Led | 3 x 138W Led, Co
169204C | 169 | 10 | 2 | 204C | 2 | 04 | B | C | 9 | Columna | 9 | Electrònic | CARANDINI | TMAX | 138 | Led | 138W Led | 3 x 138W Led, Co
169204C | 169 | 10 | 2 | 204C | 2 | 04 | C | C | 9 | Columna | 9 | Electrònic | CARANDINI | TMAX | 138 | Led | 138W Led | 3 x 138W Led, Co
169205A | 169 | 10 | 2 | 205 | 2 | 05 | A | A | 7 | Columna | 7 | Electrònic | SIMON LIGHTING | TAOS | 100 | CMH | 100W CMH | 100W CMH, Co
169206A | 169 | 10 | 2 | 206 | 2 | 06 | A | A | 7 | Columna | 7 | Electrònic | SIMON LIGHTING | TAOS | 100 | CMH | 100W CMH | 100W CMH, Co
169207A | 169 | 10 | 2 | 207 | 2 | 07 | A | A | 7 | Columna | 7 | Electrònic | SIMON LIGHTING | TAOS | 100 | CMH | 100W CMH | 100W CMH, Co
169208A | 169 | 10 | 2 | 208 | 2 | 08 | A | A | 7 | Columna | 7 | Electrònic | SIMON LIGHTING | TAOS | 100 | CMH | 100W CMH | 100W CMH, Co
169209A | 169 | 10 | 2 | 209 | 2 | 09 | A | A | 7 | Columna | 7 | Electrònic | SIMON LIGHTING | TAOS | 100 | CMH | 100W CMH | 100W CMH, Co
169210A | 169 | 10 | 2 | 210 | 2 | 10 | A | A | 7 | Columna | 7 | Electrònic | SIMON LIGHTING | TAOS | 100 | CMH | 100W CMH | 100W CMH, Co
169301A | 169 | 10 | 2 | 301 | 3 | 01 | A | A | 9 | Columna | 9 | Electrònic | CARANDINI | QSA-5 | 150 | CMH | 150W CMH | 150W CMH, Co
169302A | 169 | 10 | 2 | 302 | 3 | 02 | A | A | 9 | Columna | 9 | Electrònic | CARANDINI | QSA-5 | 150 | CMH | 150W CMH | 150W CMH, Co
169303A | 169 | 10 | 2 | 303 | 3 | 03 | A | A | 9 | Columna | 9 | Electrònic | CARANDINI | QSA-5 | 150 | CMH | 150W CMH | 150W CMH, Co
173102B | 173 | 3 | 7 | 102B | 1 | 02 | A | B | 4 | Columna | 4 | Electrònic | CARANDINI | TANGO | 18 | FL | 18W FL | 2 x 18W FL, Co
173102B | 173 | 3 | 7 | 102B | 1 | 02 | B | B | 4 | Columna | 4 | Electrònic | CARANDINI | TANGO | 18 | FL | 18W FL | 2 x 18W FL, Co
173103B | 173 | 3 | 7 | 103B | 1 | 03 | A | B | 6 | Columna | 6 | Electrònic | CARANDINI | TANGO | 18 | FL | 18W FL | 2 x 18W FL, Co
173103B | 173 | 3 | 7 | 103B | 1 | 03 | B | B | 6 | Columna | 6 | Electrònic | CARANDINI | TANGO | 18 | FL | 18W FL | 2 x 18W FL, Co
173104B | 173 | 3 | 7 | 104B | 1 | 04 | A | B | 6 | Columna | 6 | Electrònic | CARANDINI | TANGO | 18 | FL | 18W FL | 2 x 18W FL, Co
173104B | 173 | 3 | 7 | 104B | 1 | 04 | B | B | 6 | Columna | 6 | Electrònic | CARANDINI | TANGO | 18 | FL | 18W FL | 2 x 18W FL, Co
173105B | 173 | 3 | 7 | 105B | 1 | 05 | A | B | 6 | Columna | 6 | Electrònic | CARANDINI | TANGO | 18 | FL | 18W FL | 2 x 18W FL, Co
173105B | 173 | 3 | 7 | 105B | 1 | 05 | B | B | 6 | Columna | 6 | Electrònic | CARANDINI | TANGO | 18 | FL | 18W FL | 2 x 18W FL, Co
173106B | 173 | 3 | 7 | 106B | 1 | 06 | A | B | 6 | Columna | 6 | Electrònic | CARANDINI | TANGO | 18 | FL | 18W FL | 2 x 18W FL, Co
173106B | 173 | 3 | 7 | 106B | 1 | 06 | B | B | 6 | Columna | 6 | Electrònic | CARANDINI | TANGO | 18 | FL | 18W FL | 2 x 18W FL, Co
173107B | 173 | 3 | 7 | 107B | 1 | 07 | A | B | 6 | Columna | 6 | Electrònic | CARANDINI | TANGO | 18 | FL | 18W FL | 2 x 18W FL, Co
173107B | 173 | 3 | 7 | 107B | 1 | 07 | B | B | 6 | Columna | 6 | Electrònic | CARANDINI | TANGO | 18 | FL | 18W FL | 2 x 18W FL, Co
173108B | 173 | 3 | 7 | 108B | 1 | 08 | A | B | 6 | Columna | 6 | Electrònic | CARANDINI | TANGO | 18 | FL | 18W FL | 2 x 18W FL, Co
173108B | 173 | 3 | 7 | 108B | 1 | 08 | B | B | 6 | Columna | 6 | Electrònic | CARANDINI | TANGO | 18 | FL | 18W FL | 2 x 18W FL, Co
175101B | 175 | 3 | 7 | 101B | 1 | 01 | A | B | 6 | Columna | 6 | Electrònic | CARANDINI | TANGO | 18 | FL | 18W FL | 2 x 18W FL, Co
175101B | 175 | 3 | 7 | 101B | 1 | 01 | B | B | 6 | Columna | 6 | Electrònic | CARANDINI | TANGO | 18 | FL | 18W FL | 2 x 18W FL, Co
175102B | 175 | 3 | 7 | 102B | 1 | 02 | A | B | 4 | Columna | 4 | Electrònic | CARANDINI | TANGO | 18 | FL | 18W FL | 2 x 18W FL, Co
175102B | 175 | 3 | 7 | 102B | 1 | 02 | B | B | 4 | Columna | 4 | Electrònic | CARANDINI | TANGO | 18 | FL | 18W FL | 2 x 18W FL, Co
175103B | 175 | 3 | 7 | 103B | 1 | 03 | A | B | 4 | Columna | 4 | Electrònic | CARANDINI | TANGO | 18 | FL | 18W FL | 2 x 18W FL, Co
175103B | 175 | 3 | 7 | 103B | 1 | 03 | B | B | 4 | Columna | 4 | Electrònic | CARANDINI | TANGO | 18 | FL | 18W FL | 2 x 18W FL, Co
175104B | 175 | 3 | 7 | 104B | 1 | 04 | A | B | 4 | Columna | 4 | Electrònic | CARANDINI | TANGO | 18 | FL | 18W FL | 2 x 18W FL, Co
175104B | 175 | 3 | 7 | 104B | 1 | 04 | B | B | 4 | Columna | 4 | Electrònic | CARANDINI | TANGO | 18 | FL | 18W FL | 2 x 18W FL, Co
175105B | 175 | 3 | 7 | 105B | 1 | 05 | A | B | 4 | Columna | 4 | Electrònic | CARANDINI | TANGO | 18 | FL | 18W FL | 2 x 18W FL, Co
175105B | 175 | 3 | 7 | 105B | 1 | 05 | B | B | 4 | Columna | 4 | Electrònic | CARANDINI | TANGO | 18 | FL | 18W FL | 2 x 18W FL, Co
175106B | 175 | 3 | 7 | 106B | 1 | 06 | A | B | 4 | Columna | 4 | Electrònic | CARANDINI | TANGO | 18 | FL | 18W FL | 2 x 18W FL, Co
175106B | 175 | 3 | 7 | 106B | 1 | 06 | B | B | 4 | Columna | 4 | Electrònic | CARANDINI | TANGO | 18 | FL | 18W FL | 2 x 18W FL, Co
175107B | 175 | 3 | 7 | 107B | 1 | 07 | A | B | 4 | Columna | 4 | Electrònic | CARANDINI | TANGO | 18 | FL | 18W FL | 2 x 18W FL, Co
175107B | 175 | 3 | 7 | 107B | 1 | 07 | B | B | 4 | Columna | 4 | Electrònic | CARANDINI | TANGO | 18 | FL | 18W FL | 2 x 18W FL, Co
175108B | 175 | 3 | 7 | 108B | 1 | 08 | A | B | 4 | Columna | 4 | Electrònic | CARANDINI | TANGO | 18 | FL | 18W FL | 2 x 18W FL, Co
175108B | 175 | 3 | 7 | 108B | 1 | 08 | B | B | 4 | Columna | 4 | Electrònic | CARANDINI | TANGO | 18 | FL | 18W FL | 2 x 18W FL, Co
176101C | 176 | 6 | 6 | 101C | 1 | 01 | A | C | 12 | Columna | 11 | Electrònic | CARANDINI | TANGO | 150 | VSAP | 150W VSAP | 3 x 150W VSAP, Co
176101C | 176 | 6 | 6 | 101C | 1 | 01 | B | C | 12 | Columna | 11 | Electrònic | CARANDINI | TANGO | 150 | VSAP | 150W VSAP | 3 x 150W VSAP, Co
176101C | 176 | 6 | 6 | 101C | 1 | 01 | C | C | 12 | Columna | 11 | Electrònic | CARANDINI | TANGO | 150 | VSAP | 150W VSAP | 3 x 150W VSAP, Co
176102C | 176 | 6 | 6 | 102C | 1 | 02 | A | C | 12 | Columna | 11 | Electrònic | CARANDINI | TANGO | 150 | VSAP | 150W VSAP | 3 x 150W VSAP, Co
176102C | 176 | 6 | 6 | 102C | 1 | 02 | B | C | 12 | Columna | 11 | Electrònic | CARANDINI | TANGO | 150 | VSAP | 150W VSAP | 3 x 150W VSAP, Co
176102C | 176 | 6 | 6 | 102C | 1 | 02 | C | C | 12 | Columna | 11 | Electrònic | CARANDINI | TANGO | 150 | VSAP | 150W VSAP | 3 x 150W VSAP, Co
176103C | 176 | 6 | 6 | 103C | 1 | 03 | A | C | 12 | Columna | 11 | Electrònic | CARANDINI | TANGO | 150 | VSAP | 150W VSAP | 3 x 150W VSAP, Co
176103C | 176 | 6 | 6 | 103C | 1 | 03 | B | C | 12 | Columna | 11 | Electrònic | CARANDINI | TANGO | 150 | VSAP | 150W VSAP | 3 x 150W VSAP, Co
176103C | 176 | 6 | 6 | 103C | 1 | 03 | C | C | 12 | Columna | 11 | Electrònic | CARANDINI | TANGO | 150 | VSAP | 150W VSAP | 3 x 150W VSAP, Co
176104B | 176 | 6 | 6 | 104B | 1 | 04 | A | B | 12 | Columna | 11 | Electrònic | CARANDINI | TANGO | 150 | VSAP | 150W VSAP | 2 x 150W VSAP, Co
176104B | 176 | 6 | 6 | 104B | 1 | 04 | B | B | 12 | Columna | 11 | Electrònic | CARANDINI | TANGO | 150 | VSAP | 150W VSAP | 2 x 150W VSAP, Co
176105B | 176 | 6 | 6 | 105B | 1 | 05 | A | B | 12 | Columna | 11 | Electrònic | CARANDINI | TANGO | 150 | VSAP | 150W VSAP | 2 x 150W VSAP, Co
176105B | 176 | 6 | 6 | 105B | 1 | 05 | B | B | 12 | Columna | 11 | Electrònic | CARANDINI | TANGO | 150 | VSAP | 150W VSAP | 2 x 150W VSAP, Co
176106B | 176 | 6 | 6 | 106B | 1 | 06 | A | B | 12 | Columna | 11 | Electrònic | CARANDINI | TANGO | 150 | VSAP | 150W VSAP | 2 x 150W VSAP, Co
176106B | 176 | 6 | 6 | 106B | 1 | 06 | B | B | 12 | Columna | 11 | Electrònic | CARANDINI | TANGO | 150 | VSAP | 150W VSAP | 2 x 150W VSAP, Co
176107C | 176 | 6 | 6 | 107C | 1 | 07 | A | C | 12 | Columna | 11 | Electrònic | CARANDINI | TANGO | 150 | VSAP | 150W VSAP | 3 x 150W VSAP, Co
176107C | 176 | 6 | 6 | 107C | 1 | 07 | B | C | 12 | Columna | 11 | Electrònic | CARANDINI | TANGO | 150 | VSAP | 150W VSAP | 3 x 150W VSAP, Co
176107C | 176 | 6 | 6 | 107C | 1 | 07 | C | C | 12 | Columna | 11 | Electrònic | CARANDINI | TANGO | 150 | VSAP | 150W VSAP | 3 x 150W VSAP, Co
176108C | 176 | 6 | 6 | 108C | 1 | 08 | A | C | 12 | Columna | 11 | Electrònic | CARANDINI | TANGO | 150 | VSAP | 150W VSAP | 3 x 150W VSAP, Co
176108C | 176 | 6 | 6 | 108C | 1 | 08 | B | C | 12 | Columna | 11 | Electrònic | CARANDINI | TANGO | 150 | VSAP | 150W VSAP | 3 x 150W VSAP, Co
176108C | 176 | 6 | 6 | 108C | 1 | 08 | C | C | 12 | Columna | 11 | Electrònic | CARANDINI | TANGO | 150 | VSAP | 150W VSAP | 3 x 150W VSAP, Co
176109C | 176 | 6 | 6 | 109C | 1 | 09 | A | C | 12 | Columna | 11 | Electrònic | CARANDINI | TANGO | 150 | VSAP | 150W VSAP | 3 x 150W VSAP, Co
176109C | 176 | 6 | 6 | 109C | 1 | 09 | B | C | 12 | Columna | 11 | Electrònic | CARANDINI | TANGO | 150 | VSAP | 150W VSAP | 3 x 150W VSAP, Co
176109C | 176 | 6 | 6 | 109C | 1 | 09 | C | C | 12 | Columna | 11 | Electrònic | CARANDINI | TANGO | 150 | VSAP | 150W VSAP | 3 x 150W VSAP, Co
176201A | 176 | 6 | 6 | 201 | 2 | 01 | A | A | 4 | SI | 4 | Electrònic | ERCO | BEAMER | 35 | CMH | 35W CMH | 35W CMH, SI
176202A | 176 | 6 | 6 | 202 | 2 | 02 | A | A | 4 | SI | 4 | Electrònic | ERCO | BEAMER | 35 | CMH | 35W CMH | 35W CMH, SI
176203A | 176 | 6 | 6 | 203 | 2 | 03 | A | A | 4 | SI | 4 | Electrònic | ERCO | BEAMER | 35 | CMH | 35W CMH | 35W CMH, SI
176204B | 176 | 6 | 6 | 204B | 2 | 04 | A | B | 4 | SI | 4 | Electrònic | ERCO | BEAMER | 35 | CMH | 35W CMH | 2 x 35W CMH, SI
176204B | 176 | 6 | 6 | 204B | 2 | 04 | B | B | 4 | SI | 4 | Electrònic | ERCO | PARSCOOP | 35 | CMH | 35W CMH | 2 x 35W CMH, SI
176205A | 176 | 6 | 6 | 205 | 2 | 05 | A | A | 4 | SI | 4 | Electrònic | ERCO | BEAMER | 35 | CMH | 35W CMH | 35W CMH, SI
176206B | 176 | 6 | 6 | 206B | 2 | 06 | A | B | 4 | SI | 4 | Electrònic | ERCO | BEAMER | 35 | CMH | 35W CMH | 2 x 35W CMH, SI
176206B | 176 | 6 | 6 | 206B | 2 | 06 | B | B | 4 | SI | 4 | Electrònic | ERCO | PARSCOOP | 35 | CMH | 35W CMH | 2 x 35W CMH, SI
176207A | 176 | 6 | 6 | 207 | 2 | 07 | A | A | 4 | SI | 4 | Electrònic | ERCO | BEAMER | 35 | CMH | 35W CMH | 35W CMH, SI
176208B | 176 | 6 | 6 | 208B | 2 | 08 | A | B | 4 | SI | 4 | Electrònic | ERCO | BEAMER | 35 | CMH | 35W CMH | 2 x 35W CMH, SI
176208B | 176 | 6 | 6 | 208B | 2 | 08 | B | B | 4 | SI | 4 | Electrònic | ERCO | PARSCOOP | 35 | CMH | 35W CMH | 2 x 35W CMH, SI
176209B | 176 | 6 | 6 | 209B | 2 | 09 | A | B | 4 | SI | 4 | Electrònic | ERCO | PARSCOOP | 35 | CMH | 35W CMH | 2 x 35W CMH, SI
176209B | 176 | 6 | 6 | 209B | 2 | 09 | B | B | 4 | SI | 4 | Electrònic | ERCO | BEAMER | 35 | CMH | 35W CMH | 2 x 35W CMH, SI
176210A | 176 | 6 | 6 | 210 | 2 | 10 | A | A | 4 | SI | 4 | Electrònic | ERCO | BEAMER | 35 | CMH | 35W CMH | 35W CMH, SI
176211B | 176 | 6 | 6 | 211B | 2 | 11 | A | B | 4 | SI | 4 | Electrònic | ERCO | BEAMER | 35 | CMH | 35W CMH | 2 x 35W CMH, SI
176211B | 176 | 6 | 6 | 211B | 2 | 11 | B | B | 4 | SI | 4 | Electrònic | ERCO | PARSCOOP | 35 | CMH | 35W CMH | 2 x 35W CMH, SI
176212A | 176 | 6 | 6 | 212 | 2 | 12 | A | A | 4 | SI | 4 | Electrònic | ERCO | BEAMER | 35 | CMH | 35W CMH | 35W CMH, SI
176213B | 176 | 6 | 6 | 213B | 2 | 13 | A | B | 4 | SI | 4 | Electrònic | ERCO | BEAMER | 35 | CMH | 35W CMH | 2 x 35W CMH, SI
176213B | 176 | 6 | 6 | 213B | 2 | 13 | B | B | 4 | SI | 4 | Electrònic | ERCO | PARSCOOP | 35 | CMH | 35W CMH | 2 x 35W CMH, SI
176214A | 176 | 6 | 6 | 214 | 2 | 14 | A | A | 4 | SI | 4 | Electrònic | ERCO | BEAMER | 35 | CMH | 35W CMH | 35W CMH, SI
176215A | 176 | 6 | 6 | 215 | 2 | 15 | A | A | 4 | SI | 4 | Electrònic | ERCO | BEAMER | 35 | CMH | 35W CMH | 35W CMH, SI
176216A | 176 | 6 | 6 | 216 | 2 | 16 | A | A | 4 | SI | 4 | Electrònic | ERCO | BEAMER | 35 | CMH | 35W CMH | 35W CMH, SI
177101A | 177 | 4 | 7 | 101 | 1 | 01 | A | A | 9 | Columna | 9 | Electromagnètic | CARANDINI | STR-154 | 150 | CMH | 150W CMH | 150W CMH, Co
177102A | 177 | 4 | 7 | 102 | 1 | 02 | A | A | 9 | Columna | 9 | Electromagnètic | CARANDINI | STR-154 | 150 | CMH | 150W CMH | 150W CMH, Co
177103A | 177 | 4 | 7 | 103 | 1 | 03 | A | A | 9 | Columna | 9 | Electromagnètic | CARANDINI | STR-154 | 150 | CMH | 150W CMH | 150W CMH, Co
177104A | 177 | 4 | 7 | 104 | 1 | 04 | A | A | 9 | Columna | 9 | Electromagnètic | CARANDINI | STR-154 | 150 | CMH | 150W CMH | 150W CMH, Co
177105A | 177 | 4 | 7 | 105 | 1 | 05 | A | A | 9 | Columna | 9 | Electromagnètic | CARANDINI | STR-154 | 150 | CMH | 150W CMH | 150W CMH, Co
177106A | 177 | 4 | 7 | 106 | 1 | 06 | A | A | 7 | Columna | 7 | Electromagnètic | CARANDINI | STR-154 | 150 | CMH | 150W CMH | 150W CMH, Co
177107A | 177 | 4 | 7 | 107 | 1 | 07 | A | A | 7 | Columna | 7 | Electromagnètic | CARANDINI | STR-154 | 150 | VSAP | 150W VSAP | 150W VSAP, Co
177109C | 177 | 4 | 7 | 109C | 1 | 09 | A | C | 7 | Columna | 7 | Electromagnètic | CARANDINI | PHR | 250 | CMH | 250W CMH | 2 x 250W CMH + 150W CMH, Co
177109C | 177 | 4 | 7 | 109C | 1 | 09 | B | C | 7 | Columna | 7 | Electromagnètic | CARANDINI | PHR | 250 | CMH | 250W CMH | 2 x 250W CMH + 150W CMH, Co
177109C | 177 | 4 | 7 | 109C | 1 | 09 | C | C | 7 | Columna | 7 | Electromagnètic | CARANDINI | STR-154 | 150 | CMH | 150W CMH | 2 x 250W CMH + 150W CMH, Co
177110A | 177 | 4 | 7 | 110 | 1 | 10 | A | A | 7 | Columna | 7 | Electromagnètic | CARANDINI | STR-154 | 150 | CMH | 150W CMH | 150W CMH, Co
177111A | 177 | 4 | 7 | 111 | 1 | 11 | A | A | 7 | Columna | 7 | Electromagnètic | CARANDINI | STR-154 | 150 | CMH | 150W CMH | 150W CMH, Co
177112D | 177 | 4 | 7 | 112D | 1 | 12 | A | D | 9 | Columna | 9 | Electrònic | GE | ALIX | 140 | Led | 140W Led | 4 x 140W Led, Co
177112D | 177 | 4 | 7 | 112D | 1 | 12 | B | D | 9 | Columna | 8.5 | Electrònic | GE | ALIX | 140 | Led | 140W Led | 4 x 140W Led, Co
177112D | 177 | 4 | 7 | 112D | 1 | 12 | C | D | 9 | Columna | 8 | Electrònic | GE | ALIX | 140 | Led | 140W Led | 4 x 140W Led, Co
177112D | 177 | 4 | 7 | 112D | 1 | 12 | D | D | 9 | Columna | 7.5 | Electrònic | GE | ALIX | 140 | Led | 140W Led | 4 x 140W Led, Co
177113A | 177 | 4 | 7 | 113 | 1 | 13 | A | A | 7 | Columna | 7 | Electromagnètic | CARANDINI | STR-154 | 150 | CMH | 150W CMH | 150W CMH, Co
177114A | 177 | 4 | 7 | 114 | 1 | 14 | A | A | 7 | Columna | 7 | Electromagnètic | CARANDINI | STR-154 | 150 | CMH | 150W CMH | 150W CMH, Co
177201A | 177 | 4 | 7 | 201 | 2 | 01 | A | A | 7 | Columna | 7 | Electromagnètic | CARANDINI | PHR | 100 | VSAP | 100W VSAP | 100W VSAP, Co
177202A | 177 | 4 | 7 | 202 | 2 | 02 | A | A | 7 | Columna | 7 | Electromagnètic | CARANDINI | PHR | 100 | VSAP | 100W VSAP | 100W VSAP, Co
177203A | 177 | 4 | 7 | 203 | 2 | 03 | A | A | 7 | Columna | 7 | Electromagnètic | CARANDINI | PHR | 100 | VSAP | 100W VSAP | 100W VSAP, Co
177204A | 177 | 4 | 7 | 204 | 2 | 04 | A | A | 7 | Columna | 7 | Electromagnètic | CARANDINI | PHR | 100 | VSAP | 100W VSAP | 100W VSAP, Co
177205A | 177 | 4 | 7 | 205 | 2 | 05 | A | A | 7 | Columna | 7 | Electromagnètic | CARANDINI | PHR | 100 | VSAP | 100W VSAP | 100W VSAP, Co
177206A | 177 | 4 | 7 | 206 | 2 | 06 | A | A | 7 | Columna | 7 | Electromagnètic | CARANDINI | PHR | 100 | VSAP | 100W VSAP | 100W VSAP, Co
177301A | 177 | 4 | 7 | 301 | 3 | 01 | A | A | 7 | Columna | 7 | Electromagnètic | CARANDINI | PRQ | 70 | VSAP | 70W VSAP | 70W VSAP, Co
177302A | 177 | 4 | 7 | 302 | 3 | 02 | A | A | 7 | Columna | 7 | Electromagnètic | CARANDINI | PRQ | 70 | VSAP | 70W VSAP | 70W VSAP, Co
177303A | 177 | 4 | 7 | 303 | 3 | 03 | A | A | 7 | Columna | 7 | Electromagnètic | CARANDINI | PRQ | 70 | VSAP | 70W VSAP | 70W VSAP, Co
177304A | 177 | 4 | 7 | 304 | 3 | 04 | A | A | 7 | Columna | 7 | Electromagnètic | CARANDINI | PRQ | 70 | VSAP | 70W VSAP | 70W VSAP, Co
177305A | 177 | 4 | 7 | 305 | 3 | 05 | A | A | 7 | Columna | 7 | Electromagnètic | CARANDINI | PRQ | 70 | VSAP | 70W VSAP | 70W VSAP, Co
177306A | 177 | 4 | 7 | 306 | 3 | 06 | A | A | 7 | Columna | 7 | Electromagnètic | CARANDINI | PRQ | 70 | VSAP | 70W VSAP | 70W VSAP, Co
177307A | 177 | 4 | 7 | 307 | 3 | 07 | A | A | 7 | Columna | 7 | Electromagnètic | CARANDINI | PRQ | 70 | VSAP | 70W VSAP | 70W VSAP, Co
177308A | 177 | 4 | 7 | 308 | 3 | 08 | A | A | 7 | Columna | 7 | Electromagnètic | CARANDINI | PRQ | 70 | VSAP | 70W VSAP | 70W VSAP, Co
177309A | 177 | 4 | 7 | 309 | 3 | 09 | A | A | 7 | Columna | 7 | Electromagnètic | CARANDINI | PRQ | 70 | VSAP | 70W VSAP | 70W VSAP, Co
177310A | 177 | 4 | 7 | 310 | 3 | 10 | A | A | 7 | Columna | 7 | Electromagnètic | CARANDINI | PRQ | 70 | VSAP | 70W VSAP | 70W VSAP, Co
177311A | 177 | 4 | 7 | 311 | 3 | 11 | A | A | 7 | Columna | 7 | Electromagnètic | CARANDINI | PRQ | 70 | VSAP | 70W VSAP | 70W VSAP, Co
177312A | 177 | 4 | 7 | 312 | 3 | 12 | A | A | 7 | Columna | 7 | Electromagnètic | CARANDINI | PRQ | 70 | VSAP | 70W VSAP | 70W VSAP, Co
177313A | 177 | 4 | 7 | 313 | 3 | 13 | A | A | 7 | Columna | 7 | Electromagnètic | CARANDINI | PRQ | 70 | VSAP | 70W VSAP | 70W VSAP, Co
177314A | 177 | 4 | 7 | 314 | 3 | 14 | A | A | 7 | Columna | 7 | Electromagnètic | CARANDINI | PRQ | 70 | VSAP | 70W VSAP | 70W VSAP, Co
177315A | 177 | 4 | 7 | 315 | 3 | 15 | A | A | 7 | Columna | 7 | Electromagnètic | CARANDINI | PRQ | 70 | VSAP | 70W VSAP | 70W VSAP, Co
177316A | 177 | 4 | 7 | 316 | 3 | 16 | A | A | 7 | Columna | 7 | Electromagnètic | CARANDINI | PRQ | 70 | VSAP | 70W VSAP | 70W VSAP, Co
178101A | 178 | 6 | 6 | 101 | 1 | 01 | A | A | 10 | Columna | 10 | Electrònic | CARANDINI | QSA-5 | 150 | CMH | 150W CMH | 150W CMH, Co
178102A | 178 | 6 | 6 | 102 | 1 | 02 | A | A | 10 | Columna | 10 | Electrònic | CARANDINI | QSA-5 | 150 | CMH | 150W CMH | 150W CMH, Co
178103A | 178 | 6 | 6 | 103 | 1 | 03 | A | A | 4 | Columna | 4 | Electrònic | SANTA & COLE | RAMA | 70 | CMH | 70W CMH | 70W CMH, Co
178104A | 178 | 6 | 6 | 104 | 1 | 04 | A | A | 4 | Columna | 4 | Electrònic | SANTA & COLE | RAMA | 70 | CMH | 70W CMH | 70W CMH, Co
178105A | 178 | 6 | 6 | 105 | 1 | 05 | A | A | 4 | Columna | 4 | Electrònic | SANTA & COLE | RAMA | 70 | CMH | 70W CMH | 70W CMH, Co
178201A | 178 | 6 | 6 | 201 | 2 | 01 | A | A | 4 | Columna | 4 | Electrònic | SANTA & COLE | RAMA | 70 | CMH | 70W CMH | 70W CMH, Co
178202A | 178 | 6 | 6 | 202 | 2 | 02 | A | A | 4 | Columna | 4 | Electrònic | SANTA & COLE | RAMA | 70 | CMH | 70W CMH | 70W CMH, Co
178203A | 178 | 6 | 6 | 203 | 2 | 03 | A | A | 4 | Columna | 4 | Electrònic | SANTA & COLE | RAMA | 70 | CMH | 70W CMH | 70W CMH, Co
178204A | 178 | 6 | 6 | 204 | 2 | 04 | A | A | 4 | Columna | 4 | Electrònic | SANTA & COLE | RAMA | 70 | CMH | 70W CMH | 70W CMH, Co
178205A | 178 | 6 | 6 | 205 | 2 | 05 | A | A | 4 | Columna | 4 | Electrònic | SANTA & COLE | RAMA | 70 | CMH | 70W CMH | 70W CMH, Co
178206A | 178 | 6 | 6 | 206 | 2 | 06 | A | A | 4 | Columna | 4 | Electrònic | SANTA & COLE | RAMA | 70 | CMH | 70W CMH | 70W CMH, Co
178207A | 178 | 6 | 6 | 207 | 2 | 07 | A | A | 4 | Columna | 4 | Electrònic | SANTA & COLE | RAMA | 70 | CMH | 70W CMH | 70W CMH, Co
178301A | 178 | 6 | 6 | 301 | 3 | 01 | A | A | 4 | Columna | 4 | Electrònic | SANTA & COLE | RAMA | 70 | CMH | 70W CMH | 70W CMH, Co
178302A | 178 | 6 | 6 | 302 | 3 | 02 | A | A | 4 | Columna | 4 | Electrònic | SANTA & COLE | RAMA | 70 | CMH | 70W CMH | 70W CMH, Co
178303A | 178 | 6 | 6 | 303 | 3 | 03 | A | A | 4 | Columna | 4 | Electrònic | SANTA & COLE | RAMA | 70 | CMH | 70W CMH | 70W CMH, Co
178304A | 178 | 6 | 6 | 304 | 3 | 04 | A | A | 4 | Columna | 4 | Electrònic | SANTA & COLE | RAMA | 70 | CMH | 70W CMH | 70W CMH, Co
178305A | 178 | 6 | 6 | 305 | 3 | 05 | A | A | 4 | Columna | 4 | Electrònic | SANTA & COLE | RAMA | 70 | CMH | 70W CMH | 70W CMH, Co
178306A | 178 | 6 | 6 | 306 | 3 | 06 | A | A | 4 | Columna | 4 | Electrònic | SANTA & COLE | RAMA | 70 | CMH | 70W CMH | 70W CMH, Co
178307A | 178 | 6 | 6 | 307 | 3 | 07 | A | A | 4 | Columna | 4 | Electrònic | SANTA & COLE | RAMA | 70 | CMH | 70W CMH | 70W CMH, Co
178308A | 178 | 6 | 6 | 308 | 3 | 08 | A | A | 4 | Columna | 4 | Electrònic | SANTA & COLE | RAMA | 70 | CMH | 70W CMH | 70W CMH, Co
178401A | 178 | 6 | 6 | 401 | 4 | 01 | A | A | 10 | Columna | 10 | Electrònic | CARANDINI | QSA-5 | 150 | CMH | 150W CMH | 150W CMH, Co
178402A | 178 | 6 | 6 | 402 | 4 | 02 | A | A | 10 | Columna | 10 | Electrònic | CARANDINI | QSA-5 | 150 | CMH | 150W CMH | 150W CMH, Co
178403A | 178 | 6 | 6 | 403 | 4 | 03 | A | A | 10 | Columna | 10 | Electrònic | CARANDINI | QSA-5 | 150 | CMH | 150W CMH | 150W CMH, Co
178404A | 178 | 6 | 6 | 404 | 4 | 04 | A | A | 4 | Columna | 4 | Electrònic | SANTA & COLE | RAMA | 70 | CMH | 70W CMH | 70W CMH, Co
178405A | 178 | 6 | 6 | 405 | 4 | 05 | A | A | 4 | Columna | 4 | Electrònic | SANTA & COLE | RAMA | 70 | CMH | 70W CMH | 70W CMH, Co
178406A | 178 | 6 | 6 | 406 | 4 | 06 | A | A | 4 | Columna | 4 | Electrònic | SANTA & COLE | RAMA | 70 | CMH | 70W CMH | 70W CMH, Co
178407A | 178 | 6 | 6 | 407 | 4 | 07 | A | A | 4 | Columna | 4 | Electrònic | SANTA & COLE | RAMA | 70 | CMH | 70W CMH | 70W CMH, Co
178408A | 178 | 6 | 6 | 408 | 4 | 08 | A | A | 4 | Columna | 4 | Electrònic | SANTA & COLE | RAMA | 70 | CMH | 70W CMH | 70W CMH, Co
178409A | 178 | 6 | 6 | 409 | 4 | 09 | A | A | 4 | Columna | 4 | Electrònic | SANTA & COLE | RAMA | 70 | CMH | 70W CMH | 70W CMH, Co
179101A | 179 | 7 | 5 | 101 | 1 | 01 | A | A | 5 | Columna | 5 | Electromagnètic | CARANDINI | QSA-5 | 30 | FL | 30W FL | 30W FL, Co
179102A | 179 | 7 | 5 | 102 | 1 | 02 | A | A | 5 | Columna | 5 | Electromagnètic | CARANDINI | QSA-5 | 30 | FL | 30W FL | 30W FL, Co
179103A | 179 | 7 | 5 | 103 | 1 | 03 | A | A | 5 | Columna | 5 | Electromagnètic | CARANDINI | QSA-5 | 30 | FL | 30W FL | 30W FL, Co
179104A | 179 | 7 | 5 | 104 | 1 | 04 | A | A | 5 | Columna | 5 | Electromagnètic | CARANDINI | QSA-5 | 30 | FL | 30W FL | 30W FL, Co
179105A | 179 | 7 | 5 | 105 | 1 | 05 | A | A | 5 | Columna | 5 | Electromagnètic | CARANDINI | QSA-5 | 30 | FL | 30W FL | 30W FL, Co
179106A | 179 | 7 | 5 | 106 | 1 | 06 | A | A | 5 | Columna | 5 | Electromagnètic | CARANDINI | QSA-5 | 30 | FL | 30W FL | 30W FL, Co
179107A | 179 | 7 | 5 | 107 | 1 | 07 | A | A | 5 | Columna | 5 | Electromagnètic | CARANDINI | QSA-5 | 30 | FL | 30W FL | 30W FL, Co
179108A | 179 | 7 | 5 | 108 | 1 | 08 | A | A | 5 | Columna | 5 | Electromagnètic | CARANDINI | QSA-5 | 30 | FL | 30W FL | 30W FL, Co
179109A | 179 | 7 | 5 | 109 | 1 | 09 | A | A | 5 | Columna | 5 | Electromagnètic | CARANDINI | QSA-5 | 30 | FL | 30W FL | 30W FL, Co
179110A | 179 | 7 | 5 | 110 | 1 | 10 | A | A | 5 | Columna | 5 | Electromagnètic | CARANDINI | QSA-5 | 30 | FL | 30W FL | 30W FL, Co
179111A | 179 | 7 | 5 | 111 | 1 | 11 | A | A | 5 | Columna | 5 | Electromagnètic | CARANDINI | QSA-5 | 30 | FL | 30W FL | 30W FL, Co
179112A | 179 | 7 | 5 | 112 | 1 | 12 | A | A | 5 | Columna | 5 | Electromagnètic | CARANDINI | QSA-5 | 30 | FL | 30W FL | 30W FL, Co
179113A | 179 | 7 | 5 | 113 | 1 | 13 | A | A | 5 | Columna | 5 | Electromagnètic | CARANDINI | QSA-5 | 30 | FL | 30W FL | 30W FL, Co
179114A | 179 | 7 | 5 | 114 | 1 | 14 | A | A | 5 | Columna | 5 | Electromagnètic | CARANDINI | QSA-5 | 30 | FL | 30W FL | 30W FL, Co
179115A | 179 | 7 | 5 | 115 | 1 | 15 | A | A | 5 | Columna | 5 | Electromagnètic | CARANDINI | QSA-5 | 30 | FL | 30W FL | 30W FL, Co
179116A | 179 | 7 | 5 | 116 | 1 | 16 | A | A | 5 | Columna | 5 | Electromagnètic | CARANDINI | QSA-5 | 30 | FL | 30W FL | 30W FL, Co
179117A | 179 | 7 | 5 | 117 | 1 | 17 | A | A | 5 | Columna | 5 | Electromagnètic | CARANDINI | QSA-5 | 30 | FL | 30W FL | 30W FL, Co
179118A | 179 | 7 | 5 | 118 | 1 | 18 | A | A | 5 | Columna | 5 | Electromagnètic | CARANDINI | QSA-5 | 30 | FL | 30W FL | 30W FL, Co
179119A | 179 | 7 | 5 | 119 | 1 | 19 | A | A | 5 | Columna | 5 | Electromagnètic | CARANDINI | QSA-5 | 30 | FL | 30W FL | 30W FL, Co
179120A | 179 | 7 | 5 | 120 | 1 | 20 | A | A | 5 | Columna | 5 | Electromagnètic | CARANDINI | QSA-5 | 30 | FL | 30W FL | 30W FL, Co
179121A | 179 | 7 | 5 | 121 | 1 | 21 | A | A | 5 | Columna | 5 | Electromagnètic | CARANDINI | QSA-5 | 30 | FL | 30W FL | 30W FL, Co
179201A | 179 | 7 | 5 | 201 | 2 | 01 | A | A | 5 | Columna | 5 | Electromagnètic | CARANDINI | QSA-5 | 30 | FL | 30W FL | 30W FL, Co
179202A | 179 | 7 | 5 | 202 | 2 | 02 | A | A | 5 | Columna | 5 | Electromagnètic | CARANDINI | QSA-5 | 30 | FL | 30W FL | 30W FL, Co
179203A | 179 | 7 | 5 | 203 | 2 | 03 | A | A | 5 | Columna | 5 | Electromagnètic | CARANDINI | QSA-5 | 30 | FL | 30W FL | 30W FL, Co
179204A | 179 | 7 | 5 | 204 | 2 | 04 | A | A | 5 | Columna | 5 | Electromagnètic | CARANDINI | QSA-5 | 30 | FL | 30W FL | 30W FL, Co
179205A | 179 | 7 | 5 | 205 | 2 | 05 | A | A | 5 | Columna | 5 | Electromagnètic | CARANDINI | QSA-5 | 30 | FL | 30W FL | 30W FL, Co
179206A | 179 | 7 | 5 | 206 | 2 | 06 | A | A | 5 | Columna | 5 | Electromagnètic | CARANDINI | QSA-5 | 30 | FL | 30W FL | 30W FL, Co
179207A | 179 | 7 | 5 | 207 | 2 | 07 | A | A | 5 | Columna | 5 | Electromagnètic | CARANDINI | QSA-5 | 30 | FL | 30W FL | 30W FL, Co
179208A | 179 | 7 | 5 | 208 | 2 | 08 | A | A | 5 | Columna | 5 | Electromagnètic | CARANDINI | QSA-5 | 30 | FL | 30W FL | 30W FL, Co
179209A | 179 | 7 | 5 | 209 | 2 | 09 | A | A | 5 | Columna | 5 | Electromagnètic | CARANDINI | QSA-5 | 30 | FL | 30W FL | 30W FL, Co
179210A | 179 | 7 | 5 | 210 | 2 | 10 | A | A | 5 | Columna | 5 | Electromagnètic | CARANDINI | QSA-5 | 30 | FL | 30W FL | 30W FL, Co
179211A | 179 | 7 | 5 | 211 | 2 | 11 | A | A | 5 | Columna | 5 | Electromagnètic | CARANDINI | QSA-5 | 30 | FL | 30W FL | 30W FL, Co
179212A | 179 | 7 | 5 | 212 | 2 | 12 | A | A | 5 | Columna | 5 | Electromagnètic | CARANDINI | QSA-5 | 30 | FL | 30W FL | 30W FL, Co
179213A | 179 | 7 | 5 | 213 | 2 | 13 | A | A | 5 | Columna | 5 | Electromagnètic | CARANDINI | QSA-5 | 30 | FL | 30W FL | 30W FL, Co
179214A | 179 | 7 | 5 | 214 | 2 | 14 | A | A | 5 | Columna | 5 | Electromagnètic | CARANDINI | QSA-5 | 30 | FL | 30W FL | 30W FL, Co
179215A | 179 | 7 | 5 | 215 | 2 | 15 | A | A | 5 | Columna | 5 | Electromagnètic | CARANDINI | QSA-5 | 30 | FL | 30W FL | 30W FL, Co
179216A | 179 | 7 | 5 | 216 | 2 | 16 | A | A | 5 | Columna | 5 | Electromagnètic | CARANDINI | QSA-5 | 30 | FL | 30W FL | 30W FL, Co
179217A | 179 | 7 | 5 | 217 | 2 | 17 | A | A | 5 | Columna | 5 | Electromagnètic | CARANDINI | QSA-5 | 30 | FL | 30W FL | 30W FL, Co
179218A | 179 | 7 | 5 | 218 | 2 | 18 | A | A | 5 | Columna | 5 | Electromagnètic | CARANDINI | QSA-5 | 30 | FL | 30W FL | 30W FL, Co
179219A | 179 | 7 | 5 | 219 | 2 | 19 | A | A | 5 | Columna | 5 | Electromagnètic | CARANDINI | QSA-5 | 30 | FL | 30W FL | 30W FL, Co
179220A | 179 | 8 | 5 | 220 | 2 | 20 | A | A | 5 | Columna | 5 | Electromagnètic | CARANDINI | QSA-5 | 30 | FL | 30W FL | 30W FL, Co
179301C | 179 | 8 | 5 | 301C | 3 | 01 | A | C | 7 | Columna | 7 | Electromagnètic | SOCELEC | NEOS | 150 | CMH | 150W CMH | 3 x 150W CMH, Co
179301C | 179 | 8 | 5 | 301C | 3 | 01 | B | C | 7 | Columna | 7 | Electromagnètic | SOCELEC | NEOS | 150 | CMH | 150W CMH | 3 x 150W CMH, Co
179301C | 179 | 8 | 5 | 301C | 3 | 01 | C | C | 7 | Columna | 7 | Electromagnètic | SOCELEC | NEOS | 150 | CMH | 150W CMH | 3 x 150W CMH, Co
179401A | 179 | 8 | 5 | 401 | 4 | 01 | A | A | 3 | SI | 3 | Electrònic | CARANDINI | HFL | 62 | Led | 62W Led | 62W Led, SI
179402A | 179 | 8 | 5 | 402 | 4 | 02 | A | A | 3 | SI | 3 | Electrònic | CARANDINI | HFL | 62 | Led | 62W Led | 62W Led, SI
179403A | 179 | 8 | 5 | 403 | 4 | 03 | A | A | 3 | SI | 3 | Electrònic | CARANDINI | HFL | 62 | Led | 62W Led | 62W Led, SI
179404A | 179 | 8 | 5 | 404 | 4 | 04 | A | A | 3 | SI | 3 | Electrònic | CARANDINI | HFL | 62 | Led | 62W Led | 62W Led, SI
179405A | 179 | 8 | 5 | 405 | 4 | 05 | A | A | 3 | SI | 3 | Electrònic | CARANDINI | HFL | 62 | Led | 62W Led | 62W Led, SI
179406A | 179 | 8 | 6 | 406 | 4 | 06 | A | A | 3 | SI | 3 | Electrònic | CARANDINI | HFL | 62 | Led | 62W Led | 62W Led, SI
179407A | 179 | 8 | 6 | 407 | 4 | 07 | A | A | 3 | SI | 3 | Electrònic | CARANDINI | HFL | 62 | Led | 62W Led | 62W Led, SI
179408A | 179 | 8 | 6 | 408 | 4 | 08 | A | A | 3 | SI | 3 | Electrònic | CARANDINI | HFL | 62 | Led | 62W Led | 62W Led, SI
179409A | 179 | 8 | 6 | 409 | 4 | 09 | A | A | 3 | SI | 3 | Electrònic | CARANDINI | HFL | 62 | Led | 62W Led | 62W Led, SI
179410A | 179 | 8 | 5 | 410 | 4 | 10 | A | A | 3 | SI | 3 | Electrònic | ZEMPER | DIANA FLAT | 1 | Led | 1W Led | 1W Led, SI
179411A | 179 | 8 | 5 | 411 | 4 | 11 | A | A | 3 | SI | 3 | Electrònic | ZEMPER | DIANA FLAT | 1 | Led | 1W Led | 1W Led, SI
179412A | 179 | 8 | 6 | 412 | 4 | 12 | A | A | 3 | SI | 3 | Electrònic | ZEMPER | DIANA FLAT | 1 | Led | 1W Led | 1W Led, SI
179413A | 179 | 8 | 6 | 413 | 4 | 13 | A | A | 3 | SI | 3 | Electrònic | ZEMPER | DIANA FLAT | 1 | Led | 1W Led | 1W Led, SI
179414A | 179 | 8 | 6 | 414 | 4 | 14 | A | A | 3 | SI | 3 | Electrònic | ZEMPER | DIANA FLAT | 1 | Led | 1W Led | 1W Led, SI
179415A | 179 | 8 | 5 | 415 | 4 | 15 | A | A | 7 | Braç | 7 | Electrònic | SIMON LIGHTING | NATH | 54 | Led | 54W Led | 54W Led, Br
179416A | 179 | 8 | 5 | 416 | 4 | 16 | A | A | 7 | Braç | 7 | Electrònic | SIMON LIGHTING | NATH | 54 | Led | 54W Led | 54W Led, Br
179417A | 179 | 8 | 5 | 417 | 4 | 17 | A | A | 7 | Braç | 7 | Electrònic | SIMON LIGHTING | NATH | 54 | Led | 54W Led | 54W Led, Br
179418A | 179 | 8 | 5 | 418 | 4 | 18 | A | A | 7 | Cabiró | 7 | Electrònic | SIMON LIGHTING | NATH | 54 | Led | 54W Led | 54W Led, Ca
179419A | 179 | 8 | 5 | 419 | 4 | 19 | A | A | 7 | Cabiró | 7 | Electrònic | SIMON LIGHTING | NATH | 54 | Led | 54W Led | 54W Led, Ca
181101C | 181 | 3 | 7 | 101C | 1 | 01 | A | C | 12 | Columna | 11 | Electrònic | CARANDINI | 1531/H | 150 | CMH | 150W CMH | 3 x 150W CMH, Co
181101C | 181 | 3 | 7 | 101C | 1 | 01 | B | C | 12 | Columna | 11 | Electrònic | CARANDINI | 1531/H | 150 | CMH | 150W CMH | 3 x 150W CMH, Co
181101C | 181 | 3 | 7 | 101C | 1 | 01 | C | C | 12 | Columna | 11 | Electrònic | CARANDINI | 1531/H | 150 | CMH | 150W CMH | 3 x 150W CMH, Co
181102F | 181 | 3 | 7 | 102F | 1 | 02 | A | F | 12 | Columna | 9 | Electrònic | CARANDINI | 1531/H | 150 | CMH | 150W CMH | 6 x 150W CMH, Co
181102F | 181 | 3 | 7 | 102F | 1 | 02 | B | F | 12 | Columna | 9 | Electrònic | CARANDINI | 1531/H | 150 | CMH | 150W CMH | 6 x 150W CMH, Co
181102F | 181 | 3 | 7 | 102F | 1 | 02 | C | F | 12 | Columna | 9 | Electrònic | CARANDINI | 1531/H | 150 | CMH | 150W CMH | 6 x 150W CMH, Co
181102F | 181 | 3 | 7 | 102F | 1 | 02 | D | F | 12 | Columna | 9 | Electrònic | CARANDINI | 1531/H | 150 | CMH | 150W CMH | 6 x 150W CMH, Co
181102F | 181 | 3 | 7 | 102F | 1 | 02 | E | F | 12 | Columna | 9 | Electrònic | CARANDINI | 1531/H | 150 | CMH | 150W CMH | 6 x 150W CMH, Co
181102F | 181 | 3 | 7 | 102F | 1 | 02 | F | F | 12 | Columna | 9 | Electrònic | CARANDINI | 1531/H | 150 | CMH | 150W CMH | 6 x 150W CMH, Co
181103D | 181 | 3 | 7 | 103D | 1 | 03 | A | D | 12 | Columna | 11 | Electrònic | CARANDINI | 1531/H | 150 | CMH | 150W CMH | 4 x 150W CMH, Co
181103D | 181 | 3 | 7 | 103D | 1 | 03 | B | D | 12 | Columna | 11 | Electrònic | CARANDINI | 1531/H | 150 | CMH | 150W CMH | 4 x 150W CMH, Co
181103D | 181 | 3 | 7 | 103D | 1 | 03 | C | D | 12 | Columna | 11 | Electrònic | CARANDINI | 1531/H | 150 | CMH | 150W CMH | 4 x 150W CMH, Co
181103D | 181 | 3 | 7 | 103D | 1 | 03 | D | D | 12 | Columna | 11 | Electrònic | CARANDINI | 1531/H | 150 | CMH | 150W CMH | 4 x 150W CMH, Co
181201A | 181 | 3 | 7 | 201 | 2 | 01 | A | A | 7 | Columna | 7 | Electrònic | CARANDINI | PHR | 70 | VSAP | 70W VSAP | 70W VSAP, Co
181202A | 181 | 3 | 7 | 202 | 2 | 02 | A | A | 7 | Columna | 7 | Electrònic | CARANDINI | PHR | 70 | VSAP | 70W VSAP | 70W VSAP, Co
181203A | 181 | 3 | 7 | 203 | 2 | 03 | A | A | 7 | Columna | 7 | Electrònic | CARANDINI | PHR | 70 | VSAP | 70W VSAP | 70W VSAP, Co
181204A | 181 | 3 | 7 | 204 | 2 | 04 | A | A | 7 | Columna | 7 | Electrònic | CARANDINI | PHR | 70 | VSAP | 70W VSAP | 70W VSAP, Co
181205A | 181 | 3 | 7 | 205 | 2 | 05 | A | A | 7 | Columna | 7 | Electrònic | CARANDINI | PHR | 70 | VSAP | 70W VSAP | 70W VSAP, Co
181206A | 181 | 3 | 7 | 206 | 2 | 06 | A | A | 7 | Columna | 7 | Electrònic | CARANDINI | PHR | 70 | VSAP | 70W VSAP | 70W VSAP, Co
181207A | 181 | 3 | 7 | 207 | 2 | 07 | A | A | 7 | Columna | 7 | Electrònic | CARANDINI | PHR | 70 | VSAP | 70W VSAP | 70W VSAP, Co
181208A | 181 | 3 | 7 | 208 | 2 | 08 | A | A | 7 | Columna | 7 | Electrònic | CARANDINI | PHR | 70 | VSAP | 70W VSAP | 70W VSAP, Co
181209A | 181 | 3 | 7 | 209 | 2 | 09 | A | A | 7 | Columna | 7 | Electrònic | CARANDINI | PHR | 70 | VSAP | 70W VSAP | 70W VSAP, Co
181210A | 181 | 3 | 7 | 210 | 2 | 10 | A | A | 7 | Columna | 7 | Electrònic | CARANDINI | PHR | 70 | VSAP | 70W VSAP | 70W VSAP, Co
181301A | 181 | 3 | 7 | 301 | 3 | 01 | A | A | 7 | Columna | 7 | Electrònic | CARANDINI | PHR | 70 | VSAP | 70W VSAP | 70W VSAP, Co
181302A | 181 | 3 | 7 | 302 | 3 | 02 | A | A | 7 | Columna | 7 | Electrònic | CARANDINI | PHR | 70 | VSAP | 70W VSAP | 70W VSAP, Co
181303A | 181 | 3 | 7 | 303 | 3 | 03 | A | A | 7 | Columna | 7 | Electrònic | CARANDINI | PHR | 70 | VSAP | 70W VSAP | 70W VSAP, Co
181304A | 181 | 3 | 7 | 304 | 3 | 04 | A | A | 7 | Columna | 7 | Electrònic | CARANDINI | PHR | 70 | VSAP | 70W VSAP | 70W VSAP, Co
181305A | 181 | 3 | 7 | 305 | 3 | 05 | A | A | 7 | Columna | 7 | Electrònic | CARANDINI | PHR | 70 | VSAP | 70W VSAP | 70W VSAP, Co
181306A | 181 | 3 | 7 | 306 | 3 | 06 | A | A | 7 | Columna | 7 | Electrònic | CARANDINI | PHR | 70 | VSAP | 70W VSAP | 70W VSAP, Co
181307A | 181 | 3 | 7 | 307 | 3 | 07 | A | A | 7 | Columna | 7 | Electrònic | CARANDINI | PHR | 70 | VSAP | 70W VSAP | 70W VSAP, Co
181308A | 181 | 3 | 7 | 308 | 3 | 08 | A | A | 7 | Columna | 7 | Electrònic | CARANDINI | PHR | 70 | VSAP | 70W VSAP | 70W VSAP, Co
181309A | 181 | 3 | 7 | 309 | 3 | 09 | A | A | 7 | Columna | 7 | Electrònic | CARANDINI | PHR | 70 | VSAP | 70W VSAP | 70W VSAP, Co
181310A | 181 | 3 | 7 | 310 | 3 | 10 | A | A | 7 | Columna | 7 | Electrònic | CARANDINI | PHR | 70 | VSAP | 70W VSAP | 70W VSAP, Co
181311A | 181 | 3 | 7 | 311 | 3 | 11 | A | A | 4 | Columna | 4 | Electrònic | CARANDINI | VEKA | 31 | Led | 31W Led | 31W Led, Co
181312A | 181 | 3 | 7 | 312 | 3 | 12 | A | A | 4 | Columna | 4 | Electrònic | CARANDINI | VEKA | 31 | Led | 31W Led | 31W Led, Co
181313A | 181 | 3 | 7 | 313 | 3 | 13 | A | A | 4 | Columna | 4 | Electrònic | CARANDINI | VEKA | 31 | Led | 31W Led | 31W Led, Co
181314A | 181 | 3 | 7 | 314 | 3 | 14 | A | A | 4 | Columna | 4 | Electrònic | CARANDINI | VEKA | 31 | Led | 31W Led | 31W Led, Co
181315A | 181 | 3 | 7 | 315 | 3 | 15 | A | A | 7 | Columna | 7 | Electrònic | CARANDINI | PHR | 70 | VSAP | 70W VSAP | 70W VSAP, Co
182101D | 182 | 9 | 2 | 101D | 1 | 01 | A | D | 9 | Columna | 8 | Electromagnètic | SIMON LIGHTING | PR-22 | 70 | CMH | 70W CMH | 4 x 70W CMH, Co
182101D | 182 | 9 | 2 | 101D | 1 | 01 | B | D | 9 | Columna | 8 | Electromagnètic | SIMON LIGHTING | PR-22 | 70 | CMH | 70W CMH | 4 x 70W CMH, Co
182101D | 182 | 9 | 2 | 101D | 1 | 01 | C | D | 9 | Columna | 8 | Electromagnètic | SIMON LIGHTING | PR-22 | 70 | CMH | 70W CMH | 4 x 70W CMH, Co
182101D | 182 | 9 | 2 | 101D | 1 | 01 | D | D | 9 | Columna | 8 | Electromagnètic | SIMON LIGHTING | PR-22 | 70 | CMH | 70W CMH | 4 x 70W CMH, Co
182102D | 182 | 9 | 2 | 102D | 1 | 02 | A | D | 9 | Columna | 8 | Electromagnètic | SIMON LIGHTING | PR-22 | 70 | CMH | 70W CMH | 4 x 70W CMH, Co
182102D | 182 | 9 | 2 | 102D | 1 | 02 | B | D | 9 | Columna | 8 | Electromagnètic | SIMON LIGHTING | PR-22 | 70 | CMH | 70W CMH | 4 x 70W CMH, Co
182102D | 182 | 9 | 2 | 102D | 1 | 02 | C | D | 9 | Columna | 8 | Electromagnètic | SIMON LIGHTING | PR-22 | 70 | CMH | 70W CMH | 4 x 70W CMH, Co
182102D | 182 | 9 | 2 | 102D | 1 | 02 | D | D | 9 | Columna | 8 | Electromagnètic | SIMON LIGHTING | PR-22 | 70 | CMH | 70W CMH | 4 x 70W CMH, Co
182103D | 182 | 9 | 2 | 103D | 1 | 03 | A | D | 9 | Columna | 8 | Electromagnètic | SIMON LIGHTING | PR-22 | 70 | CMH | 70W CMH | 4 x 70W CMH, Co
182103D | 182 | 9 | 2 | 103D | 1 | 03 | B | D | 9 | Columna | 8 | Electromagnètic | SIMON LIGHTING | PR-22 | 70 | CMH | 70W CMH | 4 x 70W CMH, Co
182103D | 182 | 9 | 2 | 103D | 1 | 03 | C | D | 9 | Columna | 8 | Electromagnètic | SIMON LIGHTING | PR-22 | 70 | CMH | 70W CMH | 4 x 70W CMH, Co
182103D | 182 | 9 | 2 | 103D | 1 | 03 | D | D | 9 | Columna | 8 | Electromagnètic | SIMON LIGHTING | PR-22 | 70 | CMH | 70W CMH | 4 x 70W CMH, Co
182104D | 182 | 9 | 2 | 104D | 1 | 04 | A | D | 9 | Columna | 8 | Electromagnètic | SIMON LIGHTING | PR-22 | 70 | CMH | 70W CMH | 4 x 70W CMH, Co
182104D | 182 | 9 | 2 | 104D | 1 | 04 | B | D | 9 | Columna | 8 | Electromagnètic | SIMON LIGHTING | PR-22 | 70 | CMH | 70W CMH | 4 x 70W CMH, Co
182104D | 182 | 9 | 2 | 104D | 1 | 04 | C | D | 9 | Columna | 8 | Electromagnètic | SIMON LIGHTING | PR-22 | 70 | CMH | 70W CMH | 4 x 70W CMH, Co
182104D | 182 | 9 | 2 | 104D | 1 | 04 | D | D | 9 | Columna | 8 | Electromagnètic | SIMON LIGHTING | PR-22 | 70 | CMH | 70W CMH | 4 x 70W CMH, Co
182105D | 182 | 9 | 2 | 105D | 1 | 05 | A | D | 9 | Columna | 8 | Electromagnètic | SIMON LIGHTING | PR-22 | 70 | CMH | 70W CMH | 4 x 70W CMH, Co
182105D | 182 | 9 | 2 | 105D | 1 | 05 | B | D | 9 | Columna | 8 | Electromagnètic | SIMON LIGHTING | PR-22 | 70 | CMH | 70W CMH | 4 x 70W CMH, Co
182105D | 182 | 9 | 2 | 105D | 1 | 05 | C | D | 9 | Columna | 8 | Electromagnètic | SIMON LIGHTING | PR-22 | 70 | CMH | 70W CMH | 4 x 70W CMH, Co
182105D | 182 | 9 | 2 | 105D | 1 | 05 | D | D | 9 | Columna | 8 | Electromagnètic | SIMON LIGHTING | PR-22 | 70 | CMH | 70W CMH | 4 x 70W CMH, Co
182106D | 182 | 9 | 2 | 106D | 1 | 06 | A | D | 9 | Columna | 8 | Electromagnètic | SIMON LIGHTING | PR-22 | 70 | CMH | 70W CMH | 4 x 70W CMH, Co
182106D | 182 | 9 | 2 | 106D | 1 | 06 | B | D | 9 | Columna | 8 | Electromagnètic | SIMON LIGHTING | PR-22 | 70 | CMH | 70W CMH | 4 x 70W CMH, Co
182106D | 182 | 9 | 2 | 106D | 1 | 06 | C | D | 9 | Columna | 8 | Electromagnètic | SIMON LIGHTING | PR-22 | 70 | CMH | 70W CMH | 4 x 70W CMH, Co
182106D | 182 | 9 | 2 | 106D | 1 | 06 | D | D | 9 | Columna | 8 | Electromagnètic | SIMON LIGHTING | PR-22 | 70 | CMH | 70W CMH | 4 x 70W CMH, Co
182107D | 182 | 9 | 2 | 107D | 1 | 07 | A | D | 9 | Columna | 8 | Electromagnètic | SIMON LIGHTING | PR-22 | 70 | CMH | 70W CMH | 4 x 70W CMH, Co
182107D | 182 | 9 | 2 | 107D | 1 | 07 | B | D | 9 | Columna | 8 | Electromagnètic | SIMON LIGHTING | PR-22 | 70 | CMH | 70W CMH | 4 x 70W CMH, Co
182107D | 182 | 9 | 2 | 107D | 1 | 07 | C | D | 9 | Columna | 8 | Electromagnètic | SIMON LIGHTING | PR-22 | 70 | CMH | 70W CMH | 4 x 70W CMH, Co
182107D | 182 | 9 | 2 | 107D | 1 | 07 | D | D | 9 | Columna | 8 | Electromagnètic | SIMON LIGHTING | PR-22 | 70 | CMH | 70W CMH | 4 x 70W CMH, Co
182108C | 182 | 9 | 2 | 108C | 1 | 08 | A | C | 7 | Columna | 6 | Electromagnètic | SIMON LIGHTING | PR-22 | 70 | CMH | 70W CMH | 3 x 70W CMH, Co
182108C | 182 | 9 | 2 | 108C | 1 | 08 | B | C | 7 | Columna | 6 | Electromagnètic | SIMON LIGHTING | PR-22 | 70 | CMH | 70W CMH | 3 x 70W CMH, Co
182108C | 182 | 9 | 2 | 108C | 1 | 08 | C | C | 7 | Columna | 6 | Electromagnètic | SIMON LIGHTING | PR-22 | 70 | CMH | 70W CMH | 3 x 70W CMH, Co
182109C | 182 | 9 | 2 | 109C | 1 | 09 | A | C | 7 | Columna | 6 | Electromagnètic | SIMON LIGHTING | PR-22 | 70 | CMH | 70W CMH | 3 x 70W CMH, Co
182109C | 182 | 9 | 2 | 109C | 1 | 09 | B | C | 7 | Columna | 6 | Electromagnètic | SIMON LIGHTING | PR-22 | 70 | CMH | 70W CMH | 3 x 70W CMH, Co
182109C | 182 | 9 | 2 | 109C | 1 | 09 | C | C | 7 | Columna | 6 | Electromagnètic | SIMON LIGHTING | PR-22 | 70 | CMH | 70W CMH | 3 x 70W CMH, Co
182201A | 182 | 9 | 2 | 201 | 2 | 01 | A | A | 6 | Columna | 6 | Electromagnètic | SIMON LIGHTING | TAOS | 70 | CMH | 70W CMH | 70W CMH, Co
182202A | 182 | 9 | 2 | 202 | 2 | 02 | A | A | 6 | Columna | 6 | Electromagnètic | SIMON LIGHTING | TAOS | 70 | CMH | 70W CMH | 70W CMH, Co
182203A | 182 | 9 | 2 | 203 | 2 | 03 | A | A | 6 | Columna | 6 | Electromagnètic | SIMON LIGHTING | TAOS | 70 | CMH | 70W CMH | 70W CMH, Co
182204A | 182 | 9 | 2 | 204 | 2 | 04 | A | A | 6 | Columna | 6 | Electromagnètic | SIMON LIGHTING | TAOS | 70 | CMH | 70W CMH | 70W CMH, Co
182205A | 182 | 9 | 2 | 205 | 2 | 05 | A | A | 6 | Columna | 6 | Electromagnètic | SIMON LIGHTING | TAOS | 70 | CMH | 70W CMH | 70W CMH, Co
182206A | 182 | 9 | 2 | 206 | 2 | 06 | A | A | 6 | Columna | 6 | Electromagnètic | SIMON LIGHTING | TAOS | 70 | CMH | 70W CMH | 70W CMH, Co
182207A | 182 | 9 | 2 | 207 | 2 | 07 | A | A | 6 | Columna | 6 | Electromagnètic | SIMON LIGHTING | TAOS | 70 | CMH | 70W CMH | 70W CMH, Co
183101A | 183 | 7 | 6 | 101 | 1 | 01 | A | A | 4 | Columna | 4 | Electromagnètic | CARANDINI | SM | 100 | CMH | 100W CMH | 100W CMH, Co
183102A | 183 | 7 | 6 | 102 | 1 | 02 | A | A | 4 | Columna | 4 | Electromagnètic | CARANDINI | SM | 100 | CMH | 100W CMH | 100W CMH, Co
183103A | 183 | 7 | 6 | 103 | 1 | 03 | A | A | 4 | Columna | 4 | Electromagnètic | CARANDINI | SM | 100 | CMH | 100W CMH | 100W CMH, Co
183104A | 183 | 7 | 6 | 104 | 1 | 04 | A | A | 4 | Columna | 4 | Electromagnètic | CARANDINI | DQR | 100 | CMH | 100W CMH | 100W CMH, Co
183105A | 183 | 7 | 6 | 105 | 1 | 05 | A | A | 4 | Columna | 4 | Electromagnètic | CARANDINI | SM | 100 | CMH | 100W CMH | 100W CMH, Co
183106A | 183 | 7 | 6 | 106 | 1 | 06 | A | A | 4 | Columna | 4 | Electromagnètic | CARANDINI | SM | 100 | CMH | 100W CMH | 100W CMH, Co
183107A | 183 | 7 | 6 | 107 | 1 | 07 | A | A | 4 | Columna | 4 | Electromagnètic | CARANDINI | SM | 100 | CMH | 100W CMH | 100W CMH, Co
183108A | 183 | 7 | 6 | 108 | 1 | 08 | A | A | 4 | Columna | 4 | Electromagnètic | CARANDINI | SM | 100 | CMH | 100W CMH | 100W CMH, Co
183109A | 183 | 7 | 6 | 109 | 1 | 09 | A | A | 4 | Columna | 4 | Electromagnètic | CARANDINI | SM | 100 | CMH | 100W CMH | 100W CMH, Co
183110A | 183 | 7 | 6 | 110 | 1 | 10 | A | A | 4 | Columna | 4 | Electromagnètic | CARANDINI | SM | 100 | CMH | 100W CMH | 100W CMH, Co
183111A | 183 | 7 | 6 | 111 | 1 | 11 | A | A | 4 | Columna | 4 | Electromagnètic | CARANDINI | SM | 100 | CMH | 100W CMH | 100W CMH, Co
183112D | 183 | 7 | 6 | 112D | 1 | 12 | A | D | 12 | Columna | 11 | Electromagnètic | CARANDINI | TANGO | 250 | CMH | 250W CMH | 4 x 250W CMH, Co
183112D | 183 | 7 | 6 | 112D | 1 | 12 | B | D | 12 | Columna | 11 | Electromagnètic | CARANDINI | TANGO | 250 | CMH | 250W CMH | 4 x 250W CMH, Co
183112D | 183 | 7 | 6 | 112D | 1 | 12 | C | D | 12 | Columna | 11 | Electromagnètic | CARANDINI | TANGO | 250 | CMH | 250W CMH | 4 x 250W CMH, Co
183112D | 183 | 7 | 6 | 112D | 1 | 12 | D | D | 12 | Columna | 11 | Electromagnètic | CARANDINI | TANGO | 250 | CMH | 250W CMH | 4 x 250W CMH, Co
183113A | 183 | 7 | 6 | 113 | 1 | 13 | A | A | 4 | Columna | 4 | Electromagnètic | CARANDINI | SM | 100 | CMH | 100W CMH | 100W CMH, Co
183114A | 183 | 7 | 6 | 114 | 1 | 14 | A | A | 4 | Columna | 4 | Electromagnètic | CARANDINI | SM | 100 | CMH | 100W CMH | 100W CMH, Co
183115A | 183 | 7 | 6 | 115 | 1 | 15 | A | A | 4 | Columna | 4 | Electromagnètic | CARANDINI | SM | 100 | CMH | 100W CMH | 100W CMH, Co
183116A | 183 | 7 | 6 | 116 | 1 | 16 | A | A | 4 | Columna | 4 | Electromagnètic | CARANDINI | DQR | 100 | CMH | 100W CMH | 100W CMH, Co
183117A | 183 | 7 | 6 | 117 | 1 | 17 | A | A | 4 | Columna | 4 | Electromagnètic | CARANDINI | SM | 100 | CMH | 100W CMH | 100W CMH, Co
183118A | 183 | 7 | 6 | 118 | 1 | 18 | A | A | 4 | Columna | 4 | Electromagnètic | CARANDINI | SM | 100 | CMH | 100W CMH | 100W CMH, Co
183119A | 183 | 7 | 6 | 119 | 1 | 19 | A | A | 4 | Columna | 4 | Electromagnètic | CARANDINI | SM | 100 | CMH | 100W CMH | 100W CMH, Co
183120A | 183 | 7 | 6 | 120 | 1 | 20 | A | A | 4 | Columna | 4 | Electromagnètic | CARANDINI | SM | 100 | CMH | 100W CMH | 100W CMH, Co
183121A | 183 | 7 | 6 | 121 | 1 | 21 | A | A | 4 | Columna | 4 | Electromagnètic | CARANDINI | SM | 100 | CMH | 100W CMH | 100W CMH, Co
183122A | 183 | 7 | 6 | 122 | 1 | 22 | A | A | 4 | Columna | 4 | Electromagnètic | CARANDINI | SM | 100 | CMH | 100W CMH | 100W CMH, Co
183123A | 183 | 7 | 6 | 123 | 1 | 23 | A | A | 4 | Columna | 4 | Electromagnètic | CARANDINI | SM | 100 | CMH | 100W CMH | 100W CMH, Co
183124A | 183 | 7 | 6 | 124 | 1 | 24 | A | A | 4 | Columna | 4 | Electromagnètic | CARANDINI | SM | 100 | CMH | 100W CMH | 100W CMH, Co
183125A | 183 | 7 | 6 | 125 | 1 | 25 | A | A | 4 | Columna | 4 | Electromagnètic | THORN | S-500 | 100 | CMH | 100W CMH | 100W CMH, Co
183126A | 183 | 7 | 6 | 126 | 1 | 26 | A | A | 4 | Columna | 4 | Electromagnètic | THORN | S-500 | 100 | CMH | 100W CMH | 100W CMH, Co
183127A | 183 | 7 | 6 | 127 | 1 | 27 | A | A | 4 | Columna | 4 | Electromagnètic | THORN | S-500 | 100 | CMH | 100W CMH | 100W CMH, Co
183128A | 183 | 7 | 6 | 128 | 1 | 28 | A | A | 4 | Columna | 4 | Electromagnètic | THORN | S-500 | 100 | CMH | 100W CMH | 100W CMH, Co
183129A | 183 | 7 | 6 | 129 | 1 | 29 | A | A | 4 | Columna | 4 | Electromagnètic | THORN | S-500 | 100 | CMH | 100W CMH | 100W CMH, Co
184101D | 184 | 7 | 6 | 101D | 1 | 01 | A | D | 12 | Columna | 11 | Electromagnètic | CARANDINI | TANGO | 250 | CMH | 250W CMH | 4 x 250W CMH, Co
184101D | 184 | 7 | 6 | 101D | 1 | 01 | B | D | 12 | Columna | 11 | Electromagnètic | CARANDINI | TANGO | 250 | CMH | 250W CMH | 4 x 250W CMH, Co
184101D | 184 | 7 | 6 | 101D | 1 | 01 | C | D | 12 | Columna | 11 | Electromagnètic | CARANDINI | TANGO | 250 | CMH | 250W CMH | 4 x 250W CMH, Co
184101D | 184 | 7 | 6 | 101D | 1 | 01 | D | D | 12 | Columna | 11 | Electromagnètic | CARANDINI | TANGO | 250 | CMH | 250W CMH | 4 x 250W CMH, Co
184102D | 184 | 7 | 6 | 102D | 1 | 02 | A | D | 12 | Columna | 11 | Electromagnètic | CARANDINI | TANGO | 250 | CMH | 250W CMH | 4 x 250W CMH, Co
184102D | 184 | 7 | 6 | 102D | 1 | 02 | B | D | 12 | Columna | 11 | Electromagnètic | CARANDINI | TANGO | 250 | CMH | 250W CMH | 4 x 250W CMH, Co
184102D | 184 | 7 | 6 | 102D | 1 | 02 | C | D | 12 | Columna | 11 | Electromagnètic | CARANDINI | TANGO | 250 | CMH | 250W CMH | 4 x 250W CMH, Co
184102D | 184 | 7 | 6 | 102D | 1 | 02 | D | D | 12 | Columna | 11 | Electromagnètic | CARANDINI | TANGO | 250 | CMH | 250W CMH | 4 x 250W CMH, Co
184103A | 184 | 7 | 6 | 103 | 1 | 03 | A | A | 4 | Columna | 4 | Electromagnètic | CARANDINI | DQR | 100 | CMH | 100W CMH | 100W CMH, Co
184104A | 184 | 7 | 6 | 104 | 1 | 04 | A | A | 4 | Columna | 4 | Electromagnètic | CARANDINI | SM | 100 | CMH | 100W CMH | 100W CMH, Co
184105A | 184 | 7 | 6 | 105 | 1 | 05 | A | A | 4 | Columna | 4 | Electromagnètic | CARANDINI | SM | 100 | CMH | 100W CMH | 100W CMH, Co
184106A | 184 | 7 | 6 | 106 | 1 | 06 | A | A | 4 | Columna | 4 | Electromagnètic | CARANDINI | SM | 100 | CMH | 100W CMH | 100W CMH, Co
184107A | 184 | 7 | 6 | 107 | 1 | 07 | A | A | 4 | Columna | 4 | Electromagnètic | CARANDINI | SM | 100 | CMH | 100W CMH | 100W CMH, Co
184108A | 184 | 7 | 6 | 108 | 1 | 08 | A | A | 4 | Columna | 4 | Electromagnètic | CARANDINI | DQR | 100 | CMH | 100W CMH | 100W CMH, Co
184109A | 184 | 7 | 6 | 109 | 1 | 09 | A | A | 4 | Columna | 4 | Electromagnètic | CARANDINI | SM | 100 | CMH | 100W CMH | 100W CMH, Co
184110A | 184 | 7 | 6 | 110 | 1 | 10 | A | A | 4 | Columna | 4 | Electromagnètic | CARANDINI | SM | 100 | CMH | 100W CMH | 100W CMH, Co
184111A | 184 | 7 | 6 | 111 | 1 | 11 | A | A | 4 | Columna | 4 | Electromagnètic | CARANDINI | DQR | 100 | CMH | 100W CMH | 100W CMH, Co
184112A | 184 | 7 | 6 | 112 | 1 | 12 | A | A | 4 | Columna | 4 | Electromagnètic | CARANDINI | SM | 100 | CMH | 100W CMH | 100W CMH, Co
184113A | 184 | 7 | 6 | 113 | 1 | 13 | A | A | 4 | Columna | 4 | Electromagnètic | CARANDINI | SM | 100 | CMH | 100W CMH | 100W CMH, Co
184114A | 184 | 7 | 6 | 114 | 1 | 14 | A | A | 4 | Columna | 4 | Electromagnètic | CARANDINI | SM | 100 | CMH | 100W CMH | 100W CMH, Co
184115A | 184 | 7 | 6 | 115 | 1 | 15 | A | A | 4 | Columna | 4 | Electromagnètic | CARANDINI | DQR | 100 | CMH | 100W CMH | 100W CMH, Co
184116A | 184 | 7 | 6 | 116 | 1 | 16 | A | A | 4 | Columna | 4 | Electromagnètic | CARANDINI | DQR | 100 | CMH | 100W CMH | 100W CMH, Co
184117A | 184 | 7 | 6 | 117 | 1 | 17 | A | A | 4 | Columna | 4 | Electromagnètic | CARANDINI | DQR | 100 | CMH | 100W CMH | 100W CMH, Co
184118A | 184 | 7 | 6 | 118 | 1 | 18 | A | A | 4 | Columna | 4 | Electromagnètic | CARANDINI | SM | 100 | CMH | 100W CMH | 100W CMH, Co
184119A | 184 | 7 | 6 | 119 | 1 | 19 | A | A | 4 | Columna | 4 | Electromagnètic | CARANDINI | DQR | 100 | CMH | 100W CMH | 100W CMH, Co
184120A | 184 | 7 | 6 | 120 | 1 | 20 | A | A | 4 | Columna | 4 | Electromagnètic | CARANDINI | SM | 100 | CMH | 100W CMH | 100W CMH, Co
184121A | 184 | 7 | 6 | 121 | 1 | 21 | A | A | 4 | Columna | 4 | Electromagnètic | CARANDINI | DQR | 100 | CMH | 100W CMH | 100W CMH, Co
184122A | 184 | 7 | 6 | 122 | 1 | 22 | A | A | 4 | Columna | 4 | Electromagnètic | CARANDINI | DQR | 100 | CMH | 100W CMH | 100W CMH, Co
184123A | 184 | 7 | 6 | 123 | 1 | 23 | A | A | 4 | Columna | 4 | Electromagnètic | CARANDINI | SM | 100 | CMH | 100W CMH | 100W CMH, Co
184124A | 184 | 7 | 6 | 124 | 1 | 24 | A | A | 4 | Columna | 4 | Electromagnètic | CARANDINI | SM | 100 | CMH | 100W CMH | 100W CMH, Co
184125A | 184 | 7 | 6 | 125 | 1 | 25 | A | A | 4 | Columna | 4 | Electromagnètic | CARANDINI | DQR | 100 | CMH | 100W CMH | 100W CMH, Co
184126A | 184 | 7 | 6 | 126 | 1 | 26 | A | A | 4 | Columna | 4 | Electromagnètic | CARANDINI | SM | 100 | CMH | 100W CMH | 100W CMH, Co
184127A | 184 | 7 | 6 | 127 | 1 | 27 | A | A | 4 | Columna | 4 | Electromagnètic | CARANDINI | SM | 100 | CMH | 100W CMH | 100W CMH, Co
184128A | 184 | 7 | 6 | 128 | 1 | 28 | A | A | 4 | Columna | 4 | Electromagnètic | CARANDINI | SM | 100 | CMH | 100W CMH | 100W CMH, Co
184129A | 184 | 7 | 6 | 129 | 1 | 29 | A | A | 4 | Columna | 4 | Electromagnètic | CARANDINI | DQR | 100 | CMH | 100W CMH | 100W CMH, Co
184130A | 184 | 7 | 6 | 130 | 1 | 30 | A | A | 4 | Columna | 4 | Electromagnètic | CARANDINI | SM | 100 | CMH | 100W CMH | 100W CMH, Co
184131A | 184 | 7 | 6 | 131 | 1 | 31 | A | A | 4 | Columna | 4 | Electromagnètic | CARANDINI | DQR | 100 | CMH | 100W CMH | 100W CMH, Co
184132A | 184 | 7 | 6 | 132 | 1 | 32 | A | A | 4 | Columna | 4 | Electromagnètic | CARANDINI | SM | 100 | CMH | 100W CMH | 100W CMH, Co
184133A | 184 | 7 | 6 | 133 | 1 | 33 | A | A | 4 | Columna | 4 | Electromagnètic | CARANDINI | SM | 100 | CMH | 100W CMH | 100W CMH, Co
184134A | 184 | 7 | 6 | 134 | 1 | 34 | A | A | 4 | Columna | 4 | Electromagnètic | CARANDINI | SM | 100 | CMH | 100W CMH | 100W CMH, Co
184135A | 184 | 7 | 6 | 135 | 1 | 35 | A | A | 4 | Columna | 4 | Electromagnètic | CARANDINI | SM | 100 | CMH | 100W CMH | 100W CMH, Co
184136A | 184 | 7 | 6 | 136 | 1 | 36 | A | A | 4 | Columna | 4 | Electromagnètic | CARANDINI | SM | 100 | CMH | 100W CMH | 100W CMH, Co
184137A | 184 | 7 | 6 | 137 | 1 | 37 | A | A | 4 | Columna | 4 | Electromagnètic | CARANDINI | SM | 100 | CMH | 100W CMH | 100W CMH, Co
184138A | 184 | 7 | 6 | 138 | 1 | 38 | A | A | 4 | Columna | 4 | Electromagnètic | CARANDINI | DQR | 100 | CMH | 100W CMH | 100W CMH, Co
184139A | 184 | 7 | 6 | 139 | 1 | 39 | A | A | 4 | Columna | 4 | Electromagnètic | CARANDINI | SM | 100 | CMH | 100W CMH | 100W CMH, Co
184140A | 184 | 7 | 6 | 140 | 1 | 40 | A | A | 4 | Columna | 4 | Electromagnètic | CARANDINI | DQR | 100 | CMH | 100W CMH | 100W CMH, Co
185101A | 185 | 7 | 6 | 101 | 1 | 01 | A | A | 4 | Columna | 4 | Electromagnètic | CARANDINI | SM | 100 | CMH | 100W CMH | 100W CMH, Co
185102A | 185 | 7 | 6 | 102 | 1 | 02 | A | A | 4 | Columna | 4 | Electromagnètic | CARANDINI | SM | 100 | CMH | 100W CMH | 100W CMH, Co
185103A | 185 | 7 | 6 | 103 | 1 | 03 | A | A | 4 | Columna | 4 | Electromagnètic | CARANDINI | SM | 100 | CMH | 100W CMH | 100W CMH, Co
185104A | 185 | 7 | 6 | 104 | 1 | 04 | A | A | 4 | Columna | 4 | Electromagnètic | CARANDINI | DQR | 100 | CMH | 100W CMH | 100W CMH, Co
185105A | 185 | 7 | 6 | 105 | 1 | 05 | A | A | 4 | Columna | 4 | Electromagnètic | CARANDINI | SM | 100 | CMH | 100W CMH | 100W CMH, Co
185106A | 185 | 7 | 6 | 106 | 1 | 06 | A | A | 4 | Columna | 4 | Electromagnètic | CARANDINI | SM | 100 | CMH | 100W CMH | 100W CMH, Co
185107A | 185 | 7 | 6 | 107 | 1 | 07 | A | A | 4 | Columna | 4 | Electromagnètic | CARANDINI | SM | 100 | CMH | 100W CMH | 100W CMH, Co
185108A | 185 | 7 | 6 | 108 | 1 | 08 | A | A | 4 | Columna | 4 | Electromagnètic | CARANDINI | DQR | 100 | CMH | 100W CMH | 100W CMH, Co
185109A | 185 | 7 | 6 | 109 | 1 | 09 | A | A | 4 | Columna | 4 | Electromagnètic | CARANDINI | SM | 100 | CMH | 100W CMH | 100W CMH, Co
185110A | 185 | 7 | 6 | 110 | 1 | 10 | A | A | 4 | Columna | 4 | Electromagnètic | CARANDINI | SM | 100 | CMH | 100W CMH | 100W CMH, Co
185111A | 185 | 7 | 6 | 111 | 1 | 11 | A | A | 4 | Columna | 4 | Electromagnètic | CARANDINI | SM | 100 | CMH | 100W CMH | 100W CMH, Co
185112A | 185 | 7 | 6 | 112 | 1 | 12 | A | A | 4 | Columna | 4 | Electromagnètic | CARANDINI | SM | 100 | CMH | 100W CMH | 100W CMH, Co
185113A | 185 | 7 | 6 | 113 | 1 | 13 | A | A | 4 | Columna | 4 | Electromagnètic | CARANDINI | SM | 100 | CMH | 100W CMH | 100W CMH, Co
185114A | 185 | 7 | 6 | 114 | 1 | 14 | A | A | 4 | Columna | 4 | Electromagnètic | CARANDINI | DQR | 100 | CMH | 100W CMH | 100W CMH, Co
185115A | 185 | 7 | 6 | 115 | 1 | 15 | A | A | 4 | Columna | 4 | Electromagnètic | CARANDINI | DQR | 100 | CMH | 100W CMH | 100W CMH, Co
186101A | 186 | 12 | 5 | 101 | 1 | 01 | A | A | 4 | Columna | 4 | Electrònic | CARANDINI | PHR | 70 | VSAP | 70W VSAP | 70W VSAP, Co
186102A | 186 | 12 | 5 | 102 | 1 | 02 | A | A | 4 | Columna | 4 | Electrònic | CARANDINI | PHR | 70 | VSAP | 70W VSAP | 70W VSAP, Co
186103A | 186 | 12 | 5 | 103 | 1 | 03 | A | A | 4 | Columna | 4 | Electrònic | CARANDINI | PHR | 70 | VSAP | 70W VSAP | 70W VSAP, Co
186104A | 186 | 12 | 5 | 104 | 1 | 04 | A | A | 4 | Columna | 4 | Electrònic | CARANDINI | PHR | 70 | VSAP | 70W VSAP | 70W VSAP, Co
186105C | 186 | 12 | 5 | 105C | 1 | 05 | A | C | 9 | Columna | 8 | Electrònic | CARANDINI | TANGO | 150 | VSAP | 150W VSAP | 3 x 150W VSAP, Co
186105C | 186 | 12 | 5 | 105C | 1 | 05 | B | C | 9 | Columna | 8 | Electrònic | CARANDINI | TANGO | 150 | VSAP | 150W VSAP | 3 x 150W VSAP, Co
186105C | 186 | 12 | 5 | 105C | 1 | 05 | C | C | 9 | Columna | 8 | Electrònic | CARANDINI | TANGO | 150 | VSAP | 150W VSAP | 3 x 150W VSAP, Co
186106C | 186 | 12 | 5 | 106C | 1 | 06 | A | C | 9 | Columna | 8 | Electrònic | CARANDINI | TANGO | 150 | VSAP | 150W VSAP | 3 x 150W VSAP, Co
186106C | 186 | 12 | 5 | 106C | 1 | 06 | B | C | 9 | Columna | 8 | Electrònic | CARANDINI | TANGO | 150 | VSAP | 150W VSAP | 3 x 150W VSAP, Co
186106C | 186 | 12 | 5 | 106C | 1 | 06 | C | C | 9 | Columna | 8 | Electrònic | CARANDINI | TANGO | 150 | VSAP | 150W VSAP | 3 x 150W VSAP, Co
186107C | 186 | 12 | 5 | 107C | 1 | 07 | A | C | 9 | Columna | 8 | Electrònic | CARANDINI | TANGO | 150 | VSAP | 150W VSAP | 3 x 150W VSAP, Co
186107C | 186 | 12 | 5 | 107C | 1 | 07 | B | C | 9 | Columna | 8 | Electrònic | CARANDINI | TANGO | 150 | VSAP | 150W VSAP | 3 x 150W VSAP, Co
186107C | 186 | 12 | 5 | 107C | 1 | 07 | C | C | 9 | Columna | 8 | Electrònic | CARANDINI | TANGO | 150 | VSAP | 150W VSAP | 3 x 150W VSAP, Co
186108C | 186 | 12 | 5 | 108C | 1 | 08 | A | C | 9 | Columna | 8 | Electrònic | CARANDINI | TANGO | 150 | VSAP | 150W VSAP | 3 x 150W VSAP, Co
186108C | 186 | 12 | 5 | 108C | 1 | 08 | B | C | 9 | Columna | 8 | Electrònic | CARANDINI | TANGO | 150 | VSAP | 150W VSAP | 3 x 150W VSAP, Co
186108C | 186 | 12 | 5 | 108C | 1 | 08 | C | C | 9 | Columna | 8 | Electrònic | CARANDINI | TANGO | 150 | VSAP | 150W VSAP | 3 x 150W VSAP, Co
186109A | 186 | 12 | 5 | 109 | 1 | 09 | A | A | 4 | Columna | 4 | Electrònic | CARANDINI | PHR | 70 | VSAP | 70W VSAP | 70W VSAP, Co
186110A | 186 | 12 | 5 | 110 | 1 | 10 | A | A | 4 | Columna | 4 | Electrònic | CARANDINI | PHR | 70 | VSAP | 70W VSAP | 70W VSAP, Co
186201A | 186 | 12 | 5 | 201 | 2 | 01 | A | A | 4 | Columna | 4 | Electrònic | CARANDINI | PHR | 70 | VSAP | 70W VSAP | 70W VSAP, Co
186202A | 186 | 12 | 5 | 202 | 2 | 02 | A | A | 4 | Columna | 4 | Electrònic | CARANDINI | PHR | 70 | VSAP | 70W VSAP | 70W VSAP, Co
186203A | 186 | 12 | 5 | 203 | 2 | 03 | A | A | 4 | Columna | 4 | Electrònic | CARANDINI | PHR | 70 | VSAP | 70W VSAP | 70W VSAP, Co
186204A | 186 | 12 | 5 | 204 | 2 | 04 | A | A | 4 | Columna | 4 | Electrònic | CARANDINI | PHR | 70 | VSAP | 70W VSAP | 70W VSAP, Co
186205A | 186 | 12 | 5 | 205 | 2 | 05 | A | A | 4 | Columna | 4 | Electrònic | CARANDINI | PHR | 70 | VSAP | 70W VSAP | 70W VSAP, Co
186206A | 186 | 12 | 5 | 206 | 2 | 06 | A | A | 4 | Columna | 4 | Electrònic | CARANDINI | PHR | 70 | VSAP | 70W VSAP | 70W VSAP, Co
186207A | 186 | 12 | 5 | 207 | 2 | 07 | A | A | 4 | Columna | 4 | Electrònic | CARANDINI | PHR | 70 | VSAP | 70W VSAP | 70W VSAP, Co
186208C | 186 | 12 | 5 | 208C | 2 | 08 | A | C | 9 | Columna | 8 | Electrònic | CARANDINI | TANGO | 150 | VSAP | 150W VSAP | 3 x 150W VSAP, Co
186208C | 186 | 12 | 5 | 208C | 2 | 08 | B | C | 9 | Columna | 8 | Electrònic | CARANDINI | TANGO | 150 | VSAP | 150W VSAP | 3 x 150W VSAP, Co
186208C | 186 | 12 | 5 | 208C | 2 | 08 | C | C | 9 | Columna | 8 | Electrònic | CARANDINI | TANGO | 150 | VSAP | 150W VSAP | 3 x 150W VSAP, Co
186209C | 186 | 12 | 5 | 209C | 2 | 09 | A | C | 9 | Columna | 8 | Electrònic | CARANDINI | TANGO | 150 | VSAP | 150W VSAP | 3 x 150W VSAP, Co
186209C | 186 | 12 | 5 | 209C | 2 | 09 | B | C | 9 | Columna | 8 | Electrònic | CARANDINI | TANGO | 150 | VSAP | 150W VSAP | 3 x 150W VSAP, Co
186209C | 186 | 12 | 5 | 209C | 2 | 09 | C | C | 9 | Columna | 8 | Electrònic | CARANDINI | TANGO | 150 | VSAP | 150W VSAP | 3 x 150W VSAP, Co
186210C | 186 | 12 | 5 | 210C | 2 | 10 | A | C | 9 | Columna | 8 | Electrònic | CARANDINI | TANGO | 150 | VSAP | 150W VSAP | 3 x 150W VSAP, Co
186210C | 186 | 12 | 5 | 210C | 2 | 10 | B | C | 9 | Columna | 8 | Electrònic | CARANDINI | TANGO | 150 | VSAP | 150W VSAP | 3 x 150W VSAP, Co
186210C | 186 | 12 | 5 | 210C | 2 | 10 | C | C | 9 | Columna | 8 | Electrònic | CARANDINI | TANGO | 150 | VSAP | 150W VSAP | 3 x 150W VSAP, Co
186211A | 186 | 12 | 5 | 211 | 2 | 11 | A | A | 4 | Columna | 4 | Electrònic | CARANDINI | PHR | 70 | VSAP | 70W VSAP | 70W VSAP, Co
186301B | 186 | 12 | 5 | 301B | 3 | 01 | A | B | 8 | Columna | 8 | Electrònic | CARANDINI | TOP404 | 71 | Led | 71W Led | 2 x 71W Led, Co
186301B | 186 | 12 | 5 | 301B | 3 | 01 | B | B | 8 | Columna | 8 | Electrònic | CARANDINI | TOP404 | 71 | Led | 71W Led | 2 x 71W Led, Co
186302D | 186 | 12 | 5 | 302D | 3 | 02 | A | D | 12 | Columna | 12 | Electrònic | CARANDINI | TANGO | 150 | VSAP | 150W VSAP | 4 x 150W VSAP, Co
186302D | 186 | 12 | 5 | 302D | 3 | 02 | B | D | 12 | Columna | 12 | Electrònic | CARANDINI | TANGO | 150 | VSAP | 150W VSAP | 4 x 150W VSAP, Co
186302D | 186 | 12 | 5 | 302D | 3 | 02 | C | D | 12 | Columna | 12 | Electrònic | CARANDINI | TANGO | 150 | VSAP | 150W VSAP | 4 x 150W VSAP, Co
186302D | 186 | 12 | 5 | 302D | 3 | 02 | D | D | 12 | Columna | 12 | Electrònic | CARANDINI | TANGO | 150 | VSAP | 150W VSAP | 4 x 150W VSAP, Co
186303D | 186 | 12 | 5 | 303D | 3 | 03 | A | D | 12 | Columna | 12 | Electrònic | CARANDINI | TANGO | 150 | VSAP | 150W VSAP | 4 x 150W VSAP, Co
186303D | 186 | 12 | 5 | 303D | 3 | 03 | B | D | 12 | Columna | 12 | Electrònic | CARANDINI | TANGO | 150 | VSAP | 150W VSAP | 4 x 150W VSAP, Co
186303D | 186 | 12 | 5 | 303D | 3 | 03 | C | D | 12 | Columna | 12 | Electrònic | CARANDINI | TANGO | 150 | VSAP | 150W VSAP | 4 x 150W VSAP, Co
186303D | 186 | 12 | 5 | 303D | 3 | 03 | D | D | 12 | Columna | 12 | Electrònic | CARANDINI | TANGO | 150 | VSAP | 150W VSAP | 4 x 150W VSAP, Co
186304D | 186 | 12 | 5 | 304D | 3 | 04 | A | D | 12 | Columna | 12 | Electrònic | CARANDINI | TANGO | 150 | VSAP | 150W VSAP | 4 x 150W VSAP, Co
186304D | 186 | 12 | 5 | 304D | 3 | 04 | B | D | 12 | Columna | 12 | Electrònic | CARANDINI | TANGO | 150 | VSAP | 150W VSAP | 4 x 150W VSAP, Co
186304D | 186 | 12 | 5 | 304D | 3 | 04 | C | D | 12 | Columna | 12 | Electrònic | CARANDINI | TANGO | 150 | VSAP | 150W VSAP | 4 x 150W VSAP, Co
186304D | 186 | 12 | 5 | 304D | 3 | 04 | D | D | 12 | Columna | 12 | Electrònic | CARANDINI | TANGO | 150 | VSAP | 150W VSAP | 4 x 150W VSAP, Co
187103A | 187 | 11 | 3 | 103 | 1 | 03 | A | A | 8 | Columna | 8 | Electromagnètic | CARANDINI | QSA-5 | 100 | CMH | 100W CMH | 100W CMH, Co
187104A | 187 | 11 | 3 | 104 | 1 | 04 | A | A | 8 | Columna | 8 | Electromagnètic | CARANDINI | QSA-5 | 100 | CMH | 100W CMH | 100W CMH, Co
187105B | 187 | 11 | 3 | 105B | 1 | 05 | A | B | 8 | Columna | 8 | Electromagnètic | CARANDINI | QSA-5 | 100 | CMH | 100W CMH | 100W CMH +21W Led, Co
187105B | 187 | 11 | 3 | 105B | 1 | 05 | B | B | 8 | Columna | 4 | Electrònic | CARANDINI | VEKA | 21 | Led | 21W Led | 100W CMH +21W Led, Co
187106B | 187 | 11 | 3 | 106B | 1 | 06 | A | B | 8 | Columna | 8 | Electromagnètic | CARANDINI | QSA-5 | 100 | CMH | 100W CMH | 100W CMH +21W Led, Co
187106B | 187 | 11 | 3 | 106B | 1 | 06 | B | B | 8 | Columna | 4 | Electrònic | CARANDINI | VEKA | 21 | Led | 21W Led | 100W CMH +21W Led, Co
187107B | 187 | 11 | 3 | 107B | 1 | 07 | A | B | 8 | Columna | 8 | Electromagnètic | CARANDINI | QSA-5 | 100 | CMH | 100W CMH | 100W CMH +21W Led, Co
187107B | 187 | 11 | 3 | 107B | 1 | 07 | B | B | 8 | Columna | 4 | Electrònic | CARANDINI | VEKA | 21 | Led | 21W Led | 100W CMH +21W Led, Co
187108B | 187 | 11 | 3 | 108B | 1 | 08 | A | B | 8 | Columna | 8 | Electromagnètic | CARANDINI | QSA-5 | 100 | CMH | 100W CMH | 100W CMH +21W Led, Co
187108B | 187 | 11 | 3 | 108B | 1 | 08 | B | B | 8 | Columna | 4 | Electrònic | CARANDINI | VEKA | 21 | Led | 21W Led | 100W CMH +21W Led, Co
187110B | 187 | 11 | 3 | 110B | 1 | 10 | A | B | 5 | Columna | 5 | Electrònic | CARANDINI | TMAX | 37 | Led | 37W Led | 2 x 37W Led, Co
187110B | 187 | 11 | 3 | 110B | 1 | 10 | B | B | 5 | Columna | 5 | Electrònic | CARANDINI | TMAX | 37 | Led | 37W Led | 2 x 37W Led, Co
187201B | 187 | 11 | 1 | 201B | 2 | 01 | A | B | 8 | Columna | 8 | Electromagnètic | CARANDINI | QSA-5 | 100 | CMH | 100W CMH | 100W CMH + 70W CMH, Co
187201B | 187 | 11 | 1 | 201B | 2 | 01 | B | B | 8 | Columna | 8 | Electromagnètic | CARANDINI | QSA-5 | 70 | CMH | 70W CMH | 100W CMH + 70W CMH, Co
187202B | 187 | 11 | 1 | 202B | 2 | 02 | A | B | 8 | Columna | 8 | Electromagnètic | CARANDINI | QSA-5 | 100 | CMH | 100W CMH | 100W CMH + 70W CMH, Co
187202B | 187 | 11 | 1 | 202B | 2 | 02 | B | B | 8 | Columna | 8 | Electromagnètic | CARANDINI | QSA-5 | 70 | CMH | 70W CMH | 100W CMH + 70W CMH, Co
187203B | 187 | 11 | 1 | 203B | 2 | 03 | A | B | 8 | Columna | 8 | Electromagnètic | CARANDINI | QSA-5 | 100 | CMH | 100W CMH | 100W CMH + 70W CMH, Co
187203B | 187 | 11 | 1 | 203B | 2 | 03 | B | B | 8 | Columna | 8 | Electromagnètic | CARANDINI | QSA-5 | 70 | CMH | 70W CMH | 100W CMH + 70W CMH, Co
187204B | 187 | 11 | 3 | 204B | 2 | 04 | A | B | 8 | Columna | 8 | Electromagnètic | CARANDINI | QSA-5 | 100 | CMH | 100W CMH | 100W CMH + 70W CMH, Co
187204B | 187 | 11 | 3 | 204B | 2 | 04 | B | B | 8 | Columna | 8 | Electromagnètic | CARANDINI | QSA-5 | 70 | CMH | 70W CMH | 100W CMH + 70W CMH, Co
187205B | 187 | 11 | 3 | 205B | 2 | 05 | A | B | 8 | Columna | 8 | Electromagnètic | CARANDINI | QSA-5 | 100 | CMH | 100W CMH | 100W CMH + 70W CMH, Co
187205B | 187 | 11 | 3 | 205B | 2 | 05 | B | B | 8 | Columna | 8 | Electromagnètic | CARANDINI | QSA-5 | 70 | CMH | 70W CMH | 100W CMH + 70W CMH, Co
187206B | 187 | 11 | 3 | 206B | 2 | 06 | A | B | 8 | Columna | 8 | Electromagnètic | CARANDINI | QSA-5 | 100 | CMH | 100W CMH | 100W CMH + 70W CMH, Co
187206B | 187 | 11 | 3 | 206B | 2 | 06 | B | B | 8 | Columna | 8 | Electromagnètic | CARANDINI | QSA-5 | 70 | CMH | 70W CMH | 100W CMH + 70W CMH, Co
187207B | 187 | 11 | 3 | 207B | 2 | 07 | A | B | 8 | Columna | 8 | Electromagnètic | CARANDINI | QSA-5 | 100 | CMH | 100W CMH | 100W CMH + 70W CMH, Co
187207B | 187 | 11 | 3 | 207B | 2 | 07 | B | B | 8 | Columna | 8 | Electromagnètic | CARANDINI | QSA-5 | 70 | CMH | 70W CMH | 100W CMH + 70W CMH, Co
187301A | 187 | 11 | 3 | 301 | 3 | 01 | A | A | 8 | Columna | 8 | Electromagnètic | CARANDINI | QSA-5 | 100 | CMH | 100W CMH | 100W CMH, Co
187302A | 187 | 11 | 3 | 302 | 3 | 02 | A | A | 8 | Columna | 8 | Electromagnètic | CARANDINI | QSA-5 | 100 | CMH | 100W CMH | 100W CMH, Co
187303A | 187 | 11 | 3 | 303 | 3 | 03 | A | A | 8 | Columna | 8 | Electromagnètic | CARANDINI | QSA-5 | 100 | CMH | 100W CMH | 100W CMH, Co
187304A | 187 | 11 | 3 | 304 | 3 | 04 | A | A | 8 | Columna | 8 | Electromagnètic | CARANDINI | QSA-5 | 100 | CMH | 100W CMH | 100W CMH, Co
187305A | 187 | 11 | 3 | 305 | 3 | 05 | A | A | 8 | Columna | 8 | Electromagnètic | CARANDINI | QSA-5 | 100 | CMH | 100W CMH | 100W CMH, Co
187306A | 187 | 11 | 3 | 306 | 3 | 06 | A | A | 8 | Columna | 8 | Electromagnètic | CARANDINI | QSA-5 | 100 | CMH | 100W CMH | 100W CMH, Co
187307A | 187 | 11 | 3 | 307 | 3 | 07 | A | A | 8 | Columna | 8 | Electromagnètic | CARANDINI | QSA-5 | 100 | CMH | 100W CMH | 100W CMH, Co
187401B | 187 | 11 | 1 | 401B | 4 | 01 | A | B | 8 | Columna | 8 | Electromagnètic | CARANDINI | QSA-5 | 100 | CMH | 100W CMH | 100W CMH + 70W CMH, Co
187401B | 187 | 11 | 1 | 401B | 4 | 01 | B | B | 8 | Columna | 8 | Electromagnètic | CARANDINI | QSA-5 | 70 | CMH | 70W CMH | 100W CMH + 70W CMH, Co
187402B | 187 | 11 | 1 | 402B | 4 | 02 | A | B | 8 | Columna | 8 | Electromagnètic | CARANDINI | QSA-5 | 100 | CMH | 100W CMH | 100W CMH + 70W CMH, Co
187402B | 187 | 11 | 1 | 402B | 4 | 02 | B | B | 8 | Columna | 8 | Electromagnètic | CARANDINI | QSA-5 | 70 | CMH | 70W CMH | 100W CMH + 70W CMH, Co
187403B | 187 | 11 | 1 | 403B | 4 | 03 | A | B | 8 | Columna | 8 | Electromagnètic | CARANDINI | QSA-5 | 100 | CMH | 100W CMH | 100W CMH + 70W CMH, Co
187403B | 187 | 11 | 1 | 403B | 4 | 03 | B | B | 8 | Columna | 8 | Electromagnètic | CARANDINI | QSA-5 | 70 | CMH | 70W CMH | 100W CMH + 70W CMH, Co
187404B | 187 | 11 | 1 | 404B | 4 | 04 | A | B | 8 | Columna | 8 | Electromagnètic | CARANDINI | QSA-5 | 100 | CMH | 100W CMH | 100W CMH + 70W CMH, Co
187404B | 187 | 11 | 1 | 404B | 4 | 04 | B | B | 8 | Columna | 8 | Electromagnètic | CARANDINI | QSA-5 | 70 | CMH | 70W CMH | 100W CMH + 70W CMH, Co
187405B | 187 | 11 | 1 | 405B | 4 | 05 | A | B | 8 | Columna | 8 | Electromagnètic | CARANDINI | QSA-5 | 100 | CMH | 100W CMH | 100W CMH + 70W CMH, Co
187405B | 187 | 11 | 1 | 405B | 4 | 05 | B | B | 8 | Columna | 8 | Electromagnètic | CARANDINI | QSA-5 | 70 | CMH | 70W CMH | 100W CMH + 70W CMH, Co
187406B | 187 | 11 | 1 | 406B | 4 | 06 | A | B | 8 | Columna | 8 | Electromagnètic | CARANDINI | QSA-5 | 100 | CMH | 100W CMH | 100W CMH + 70W CMH, Co
187406B | 187 | 11 | 1 | 406B | 4 | 06 | B | B | 8 | Columna | 8 | Electromagnètic | CARANDINI | QSA-5 | 70 | CMH | 70W CMH | 100W CMH + 70W CMH, Co
187407B | 187 | 11 | 1 | 407B | 4 | 07 | A | B | 8 | Columna | 8 | Electromagnètic | CARANDINI | QSA-5 | 100 | CMH | 100W CMH | 100W CMH + 70W CMH, Co
187407B | 187 | 11 | 1 | 407B | 4 | 07 | B | B | 8 | Columna | 8 | Electromagnètic | CARANDINI | QSA-5 | 70 | CMH | 70W CMH | 100W CMH + 70W CMH, Co
188101A | 188 | 1 | 8 | 101 | 1 | 01 | A | A | 10 | Columna | 10 | Electromagnètic | CARANDINI | QSA-5 | 150 | CMH | 150W CMH | 150W CMH, Co
188102A | 188 | 1 | 8 | 102 | 1 | 02 | A | A | 10 | Columna | 10 | Electromagnètic | CARANDINI | QSA-5 | 150 | CMH | 150W CMH | 150W CMH, Co
188103A | 188 | 1 | 8 | 103 | 1 | 03 | A | A | 10 | Columna | 10 | Electromagnètic | CARANDINI | QSA-5 | 150 | CMH | 150W CMH | 150W CMH, Co
188104A | 188 | 1 | 8 | 104 | 1 | 04 | A | A | 10 | Columna | 10 | Electromagnètic | CARANDINI | QSA-5 | 150 | CMH | 150W CMH | 150W CMH, Co
188105A | 188 | 1 | 8 | 105 | 1 | 05 | A | A | 10 | Columna | 10 | Electromagnètic | CARANDINI | QSA-5 | 150 | CMH | 150W CMH | 150W CMH, Co
188106A | 188 | 1 | 8 | 106 | 1 | 06 | A | A | 10 | Columna | 10 | Electromagnètic | CARANDINI | QSA-5 | 150 | CMH | 150W CMH | 150W CMH, Co
188107A | 188 | 1 | 8 | 107 | 1 | 07 | A | A | 6 | SI | 6 | Electromagnètic | CARANDINI | TMAX | 85 | Led | 85W Led | 85W Led, SI
188108A | 188 | 1 | 8 | 108 | 1 | 08 | A | A | 6 | SI | 6 | Electromagnètic | CARANDINI | TMAX | 85 | Led | 85W Led | 85W Led, SI
188109B | 188 | 1 | 8 | 109B | 1 | 09 | A | B | 9 | Columna | 9 | Electromagnètic | CARANDINI | TMAX | 85 | Led | 85W Led | 2 x 85W Led, Co
188109B | 188 | 1 | 8 | 109B | 1 | 09 | B | B | 9 | Columna | 9 | Electromagnètic | CARANDINI | TMAX | 85 | Led | 85W Led | 2 x 85W Led, Co
188201A | 188 | 1 | 8 | 201 | 2 | 01 | A | A | 6 | SI | 6 | Electromagnètic | SOCELEC | NEOS | 150 | CMH | 150W CMH | 150W CMH, SI
188202A | 188 | 1 | 8 | 202 | 2 | 02 | A | A | 6 | SI | 6 | Electromagnètic | SOCELEC | NEOS | 150 | CMH | 150W CMH | 150W CMH, SI
188203A | 188 | 1 | 8 | 203 | 2 | 03 | A | A | 6 | SI | 6 | Electromagnètic | SOCELEC | NEOS | 150 | CMH | 150W CMH | 150W CMH, SI
188204A | 188 | 1 | 8 | 204 | 2 | 04 | A | A | 6 | SI | 6 | Electromagnètic | SOCELEC | NEOS | 150 | CMH | 150W CMH | 150W CMH, SI
188205A | 188 | 1 | 8 | 205 | 2 | 05 | A | A | 6 | SI | 6 | Electromagnètic | SOCELEC | NEOS | 150 | CMH | 150W CMH | 150W CMH, SI
188206A | 188 | 1 | 8 | 206 | 2 | 06 | A | A | 6 | SI | 6 | Electromagnètic | SOCELEC | NEOS | 150 | CMH | 150W CMH | 150W CMH, SI
188207A | 188 | 1 | 8 | 207 | 2 | 07 | A | A | 6 | SI | 6 | Electromagnètic | SOCELEC | NEOS | 150 | CMH | 150W CMH | 150W CMH, SI
188208A | 188 | 1 | 8 | 208 | 2 | 08 | A | A | 6 | SI | 6 | Electromagnètic | SOCELEC | NEOS | 150 | CMH | 150W CMH | 150W CMH, SI
188209A | 188 | 1 | 8 | 209 | 2 | 09 | A | A | 6 | SI | 6 | Electromagnètic | SOCELEC | NEOS | 150 | CMH | 150W CMH | 150W CMH, SI
188210A | 188 | 1 | 8 | 210 | 2 | 10 | A | A | 6 | SI | 6 | Electromagnètic | SOCELEC | NEOS | 150 | CMH | 150W CMH | 150W CMH, SI
188211A | 188 | 1 | 8 | 211 | 2 | 11 | A | A | 6 | SI | 6 | Electromagnètic | SOCELEC | NEOS | 150 | CMH | 150W CMH | 150W CMH, SI
188212A | 188 | 1 | 8 | 212 | 2 | 12 | A | A | 6 | SI | 6 | Electromagnètic | SOCELEC | NEOS | 150 | CMH | 150W CMH | 150W CMH, SI
188213A | 188 | 1 | 8 | 213 | 2 | 13 | A | A | 6 | SI | 6 | Electromagnètic | SOCELEC | NEOS | 150 | CMH | 150W CMH | 150W CMH, SI
188214A | 188 | 1 | 8 | 214 | 2 | 14 | A | A | 6 | SI | 6 | Electromagnètic | SOCELEC | NEOS | 150 | CMH | 150W CMH | 150W CMH, SI
188301C | 188 | 1 | 8 | 301C | 3 | 01 | A | C | 12 | Columna | 11 | Electromagnètic | INDALUX | PRX | 250 | VSAP | 250W VSAP | 3 x 250W VSAP, Co
188301C | 188 | 1 | 8 | 301C | 3 | 01 | B | C | 12 | Columna | 11 | Electromagnètic | INDALUX | PRX | 250 | VSAP | 250W VSAP | 3 x 250W VSAP, Co
188301C | 188 | 1 | 8 | 301C | 3 | 01 | C | C | 12 | Columna | 11 | Electromagnètic | INDALUX | PRX | 250 | VSAP | 250W VSAP | 3 x 250W VSAP, Co
188302D | 188 | 1 | 8 | 302D | 3 | 02 | A | D | 12 | Columna | 11 | Electromagnètic | INDALUX | PRX | 250 | VSAP | 250W VSAP | 4 x 250W VSAP, Co
188302D | 188 | 1 | 8 | 302D | 3 | 02 | B | D | 12 | Columna | 11 | Electromagnètic | INDALUX | PRX | 250 | VSAP | 250W VSAP | 4 x 250W VSAP, Co
188302D | 188 | 1 | 8 | 302D | 3 | 02 | C | D | 12 | Columna | 11 | Electromagnètic | INDALUX | PRX | 250 | VSAP | 250W VSAP | 4 x 250W VSAP, Co
188302D | 188 | 1 | 8 | 302D | 3 | 02 | D | D | 12 | Columna | 11 | Electromagnètic | INDALUX | PRX | 250 | VSAP | 250W VSAP | 4 x 250W VSAP, Co
188303D | 188 | 1 | 8 | 303D | 3 | 03 | A | D | 12 | Columna | 11 | Electromagnètic | INDALUX | PRX | 250 | VSAP | 250W VSAP | 4 x 250W VSAP, Co
188303D | 188 | 1 | 8 | 303D | 3 | 03 | B | D | 12 | Columna | 11 | Electromagnètic | INDALUX | PRX | 250 | VSAP | 250W VSAP | 4 x 250W VSAP, Co
188303D | 188 | 1 | 8 | 303D | 3 | 03 | C | D | 12 | Columna | 11 | Electromagnètic | INDALUX | PRX | 250 | VSAP | 250W VSAP | 4 x 250W VSAP, Co
188303D | 188 | 1 | 8 | 303D | 3 | 03 | D | D | 12 | Columna | 11 | Electromagnètic | INDALUX | PRX | 250 | VSAP | 250W VSAP | 4 x 250W VSAP, Co
189101A | 189 | 5 | 7 | 101 | 1 | 01 | A | A | 4 | Columna | 4 | Electrònic | BENITO | TOMSK | 40 | Led | 40W Led | 40W Led, Co
189102B | 189 | 5 | 7 | 102B | 1 | 02 | A | B | 4 | Columna | 4 | Electrònic | BENITO | TOMSK | 40 | Led | 40W Led | 2 x 40W Led, Co
189102B | 189 | 5 | 7 | 102B | 1 | 02 | B | B | 4 | Columna | 4 | Electrònic | BENITO | TOMSK | 40 | Led | 40W Led | 2 x 40W Led, Co
189103B | 189 | 5 | 7 | 103B | 1 | 03 | A | B | 4 | Columna | 4 | Electrònic | BENITO | TOMSK | 40 | Led | 40W Led | 2 x 40W Led, Co
189103B | 189 | 5 | 7 | 103B | 1 | 03 | B | B | 4 | Columna | 4 | Electrònic | BENITO | TOMSK | 40 | Led | 40W Led | 2 x 40W Led, Co
189104B | 189 | 5 | 7 | 104B | 1 | 04 | A | B | 4 | Columna | 4 | Electrònic | BENITO | TOMSK | 40 | Led | 40W Led | 2 x 40W Led, Co
189104B | 189 | 5 | 7 | 104B | 1 | 04 | B | B | 4 | Columna | 4 | Electrònic | BENITO | TOMSK | 40 | Led | 40W Led | 2 x 40W Led, Co
189105A | 189 | 5 | 7 | 105 | 1 | 05 | A | A | 4 | Columna | 4 | Electrònic | BENITO | TOMSK | 40 | Led | 40W Led | 40W Led, Co
189106A | 189 | 5 | 7 | 106 | 1 | 06 | A | A | 4 | Columna | 4 | Electrònic | SALVI | GRAN VIA | 35 | CMH | 35W CMH | 35W CMH, Co
189107A | 189 | 5 | 7 | 107 | 1 | 07 | A | A | 4 | Columna | 4 | Electrònic | SALVI | GRAN VIA | 35 | CMH | 35W CMH | 35W CMH, Co
189108A | 189 | 5 | 7 | 108 | 1 | 08 | A | A | 4 | Columna | 4 | Electrònic | BENITO | TOMSK | 40 | Led | 40W Led | 40W Led, Co
189109A | 189 | 5 | 7 | 109 | 1 | 09 | A | A | 4 | Columna | 4 | Electrònic | BENITO | TOMSK | 40 | Led | 40W Led | 40W Led, Co
189110A | 189 | 5 | 7 | 110 | 1 | 10 | A | A | 4 | Columna | 4 | Electrònic | BENITO | TOMSK | 40 | Led | 40W Led | 40W Led, Co
189111A | 189 | 5 | 7 | 111 | 1 | 11 | A | A | 4 | Columna | 4 | Electrònic | BENITO | TOMSK | 40 | Led | 40W Led | 40W Led, Co
189112A | 189 | 5 | 7 | 112 | 1 | 12 | A | A | 4 | Columna | 4 | Electrònic | BENITO | TOMSK | 40 | Led | 40W Led | 40W Led, Co
189113A | 189 | 5 | 7 | 113 | 1 | 13 | A | A | 4 | Columna | 4 | Electrònic | BENITO | TOMSK | 40 | Led | 40W Led | 40W Led, Co
189114A | 189 | 5 | 7 | 114 | 1 | 14 | A | A | 4 | Columna | 4 | Electrònic | BENITO | TOMSK | 40 | Led | 40W Led | 40W Led, Co
189115A | 189 | 5 | 7 | 115 | 1 | 15 | A | A | 4 | Columna | 4 | Electrònic | BENITO | TOMSK | 40 | Led | 40W Led | 40W Led, Co
189116A | 189 | 5 | 7 | 116 | 1 | 16 | A | A | 4 | Columna | 4 | Electrònic | SALVI | GRAN VIA | 35 | CMH | 35W CMH | 35W CMH, Co
189201B | 189 | 5 | 7 | 201B | 2 | 01 | A | B | 8 | Columna | 8 | Electrònic | BENITO | TOMSK | 80 | Led | 80W Led | 80W Led + 40W Led, Co
189201B | 189 | 5 | 7 | 201B | 2 | 01 | B | B | 8 | Columna | 8 | Electrònic | BENITO | TOMSK | 40 | Led | 40W Led | 80W Led + 40W Led, Co
189202B | 189 | 5 | 7 | 202B | 2 | 02 | A | B | 8 | Columna | 8 | Electrònic | BENITO | TOMSK | 80 | Led | 80W Led | 80W Led + 40W Led, Co
189202B | 189 | 5 | 7 | 202B | 2 | 02 | B | B | 8 | Columna | 8 | Electrònic | BENITO | TOMSK | 40 | Led | 40W Led | 80W Led + 40W Led, Co
189203B | 189 | 5 | 7 | 203B | 2 | 03 | A | B | 8 | Columna | 8 | Electrònic | BENITO | TOMSK | 80 | Led | 80W Led | 80W Led + 40W Led, Co
189203B | 189 | 5 | 7 | 203B | 2 | 03 | B | B | 8 | Columna | 8 | Electrònic | BENITO | TOMSK | 40 | Led | 40W Led | 80W Led + 40W Led, Co
189204B | 189 | 5 | 7 | 204B | 2 | 04 | A | B | 8 | Columna | 8 | Electrònic | BENITO | TOMSK | 80 | Led | 80W Led | 80W Led + 40W Led, Co
189204B | 189 | 5 | 7 | 204B | 2 | 04 | B | B | 8 | Columna | 8 | Electrònic | BENITO | TOMSK | 40 | Led | 40W Led | 80W Led + 40W Led, Co
189205B | 189 | 5 | 7 | 205B | 2 | 05 | A | B | 8 | Columna | 8 | Electrònic | BENITO | TOMSK | 80 | Led | 80W Led | 80W Led + 40W Led, Co
189205B | 189 | 5 | 7 | 205B | 2 | 05 | B | B | 8 | Columna | 8 | Electrònic | BENITO | TOMSK | 40 | Led | 40W Led | 80W Led + 40W Led, Co
189206D | 189 | 5 | 7 | 206D | 2 | 06 | A | D | 15 | Columna | 9 | Electrònic | CARANDINI | TANGO | 38 | Led | 38W Led | 4 x 38W Led, Co
189206D | 189 | 5 | 7 | 206D | 2 | 06 | B | D | 15 | Columna | 9 | Electrònic | CARANDINI | TANGO | 38 | Led | 38W Led | 4 x 38W Led, Co
189206D | 189 | 5 | 7 | 206D | 2 | 06 | C | D | 15 | Columna | 9 | Electrònic | CARANDINI | TANGO | 38 | Led | 38W Led | 4 x 38W Led, Co
189206D | 189 | 5 | 7 | 206D | 2 | 06 | D | D | 15 | Columna | 9 | Electrònic | CARANDINI | TANGO | 38 | Led | 38W Led | 4 x 38W Led, Co
189207B | 189 | 5 | 7 | 207B | 2 | 07 | A | B | 8 | Columna | 8 | Electrònic | BENITO | TOMSK | 80 | Led | 80W Led | 2 x 80W Led, Co
189207B | 189 | 5 | 7 | 207B | 2 | 07 | B | B | 8 | Columna | 8 | Electrònic | BENITO | TOMSK | 80 | Led | 80W Led | 2 x 80W Led, Co
189208B | 189 | 5 | 7 | 208B | 2 | 08 | A | B | 8 | Columna | 8 | Electrònic | BENITO | TOMSK | 80 | Led | 80W Led | 80W Led + 40W Led, Co
189208B | 189 | 5 | 7 | 208B | 2 | 08 | B | B | 8 | Columna | 8 | Electrònic | BENITO | TOMSK | 40 | Led | 40W Led | 80W Led + 40W Led, Co
189209A | 189 | 5 | 7 | 209 | 2 | 09 | A | A | 8 | Columna | 8 | Electrònic | BENITO | TOMSK | 80 | Led | 80W Led | 80W Led, Co
189210A | 189 | 5 | 7 | 210 | 2 | 10 | A | A | 7 | Braç | 7 | Electrònic | CARANDINI | STR-154 | 100 | CMH | 100W CMH | 100W CMH, Br
189211A | 189 | 5 | 7 | 211 | 2 | 11 | A | A | 7 | Braç | 7 | Electrònic | CARANDINI | STR-154 | 100 | CMH | 100W CMH | 100W CMH, Br
189212A | 189 | 5 | 7 | 212 | 2 | 12 | A | A | 7 | Braç | 7 | Electrònic | CARANDINI | STR-154 | 100 | CMH | 100W CMH | 100W CMH, Br
189213A | 189 | 5 | 7 | 213 | 2 | 13 | A | A | 7 | Braç | 7 | Electrònic | CARANDINI | STR-154 | 100 | CMH | 100W CMH | 100W CMH, Br
189301B | 189 | 5 | 7 | 301B | 3 | 01 | A | B | 8 | Columna | 8 | Electrònic | BENITO | TOMSK | 80 | Led | 80W Led | 2 x 80W Led, Co
189301B | 189 | 5 | 7 | 301B | 3 | 01 | B | B | 8 | Columna | 8 | Electrònic | BENITO | TOMSK | 80 | Led | 80W Led | 2 x 80W Led, Co
189302B | 189 | 5 | 7 | 302B | 3 | 02 | A | B | 8 | Columna | 8 | Electrònic | BENITO | TOMSK | 80 | Led | 80W Led | 2 x 80W Led, Co
189302B | 189 | 5 | 7 | 302B | 3 | 02 | B | B | 8 | Columna | 8 | Electrònic | BENITO | TOMSK | 80 | Led | 80W Led | 2 x 80W Led, Co
189303B | 189 | 5 | 7 | 303B | 3 | 03 | A | B | 8 | Columna | 8 | Electrònic | BENITO | TOMSK | 80 | Led | 80W Led | 2 x 80W Led, Co
189303B | 189 | 5 | 7 | 303B | 3 | 03 | B | B | 8 | Columna | 8 | Electrònic | BENITO | TOMSK | 80 | Led | 80W Led | 2 x 80W Led, Co
189304B | 189 | 5 | 7 | 304B | 3 | 04 | A | B | 8 | Columna | 8 | Electrònic | BENITO | TOMSK | 80 | Led | 80W Led | 80W Led + 40W Led, Co
189304B | 189 | 5 | 7 | 304B | 3 | 04 | B | B | 8 | Columna | 8 | Electrònic | BENITO | TOMSK | 40 | Led | 40W Led | 80W Led + 40W Led, Co
189305B | 189 | 5 | 7 | 305B | 3 | 05 | A | B | 8 | Columna | 8 | Electrònic | BENITO | TOMSK | 80 | Led | 80W Led | 80W Led + 40W Led, Co
189305B | 189 | 5 | 7 | 305B | 3 | 05 | B | B | 8 | Columna | 8 | Electrònic | BENITO | TOMSK | 40 | Led | 40W Led | 80W Led + 40W Led, Co
189401B | 189 | 5 | 7 | 401B | 4 | 01 | A | B | 8 | Columna | 8 | Electrònic | BENITO | TOMSK | 80 | Led | 80W Led | 2 x 80W Led, Co
189401B | 189 | 5 | 7 | 401B | 4 | 01 | B | B | 8 | Columna | 8 | Electrònic | BENITO | TOMSK | 80 | Led | 80W Led | 2 x 80W Led, Co
189402B | 189 | 5 | 7 | 402B | 4 | 02 | A | B | 8 | Columna | 8 | Electrònic | BENITO | TOMSK | 80 | Led | 80W Led | 2 x 80W Led, Co
189402B | 189 | 5 | 7 | 402B | 4 | 02 | B | B | 8 | Columna | 8 | Electrònic | BENITO | TOMSK | 80 | Led | 80W Led | 2 x 80W Led, Co
189403B | 189 | 5 | 7 | 403B | 4 | 03 | A | B | 8 | Columna | 8 | Electrònic | BENITO | TOMSK | 80 | Led | 80W Led | 80W Led + 40W Led, Co
189403B | 189 | 5 | 7 | 403B | 4 | 03 | B | B | 8 | Columna | 8 | Electrònic | BENITO | TOMSK | 40 | Led | 40W Led | 80W Led + 40W Led, Co
189404B | 189 | 5 | 7 | 404B | 4 | 04 | A | B | 8 | Columna | 8 | Electrònic | BENITO | TOMSK | 80 | Led | 80W Led | 80W Led + 40W Led, Co
189404B | 189 | 5 | 7 | 404B | 4 | 04 | B | B | 8 | Columna | 8 | Electrònic | BENITO | TOMSK | 40 | Led | 40W Led | 80W Led + 40W Led, Co
189501A | 189 | 5 | 7 | 501 | 5 | 01 | A | A | 5 | SI | 5 | Electrònic | iGUZZINI | iPRO | 70 | CMH | 70W CMH | 70W CMH, SI
189502A | 189 | 5 | 7 | 502 | 5 | 02 | A | A | 6 | SI | 6 | Electrònic | BJC | POLARIS | 250 | CMH | 250W CMH | 250W CMH, SI
189503A | 189 | 5 | 7 | 503 | 5 | 03 | A | A | 4 | SI | 4 | Electrònic | BJC | POLARIS | 250 | CMH | 250W CMH | 250W CMH, SI
189504A | 189 | 5 | 7 | 504 | 5 | 04 | A | A | 3 | SI | 3 | Electrònic | BJC | POLARIS | 250 | CMH | 250W CMH | 250W CMH, SI
189505A | 189 | 5 | 7 | 505 | 5 | 05 | A | A | 4 | SI | 4 | Electrònic | BJC | POLARIS | 250 | CMH | 250W CMH | 250W CMH, SI
190101A | 190 | 5 | 7 | 101 | 1 | 01 | A | A | 4 | Columna | 4 | Electrònic | BENITO | TOMSK | 40 | Led | 40W Led | 40W Led, Co
190102A | 190 | 5 | 7 | 102 | 1 | 02 | A | A | 4 | Columna | 4 | Electrònic | BENITO | TOMSK | 40 | Led | 40W Led | 40W Led, Co
190103C | 190 | 5 | 7 | 103C | 1 | 03 | A | C | 12 | Columna | 11 | Electrònic | CARANDINI | TMAX | 85 | Led | 85W Led | 3 x 85W Led, Co
190103C | 190 | 5 | 7 | 103C | 1 | 03 | B | C | 12 | Columna | 11 | Electrònic | CARANDINI | TMAX | 85 | Led | 85W Led | 3 x 85W Led, Co
190103C | 190 | 5 | 7 | 103C | 1 | 03 | C | C | 12 | Columna | 11 | Electrònic | CARANDINI | TMAX | 85 | Led | 85W Led | 3 x 85W Led, Co
190104A | 190 | 5 | 7 | 104 | 1 | 04 | A | A | 4 | Columna | 4 | Electrònic | BENITO | TOMSK | 40 | Led | 40W Led | 40W Led, Co
190105A | 190 | 5 | 7 | 105 | 1 | 05 | A | A | 4 | Columna | 4 | Electrònic | BENITO | TOMSK | 40 | Led | 40W Led | 40W Led, Co
190106J | 190 | 5 | 7 | 106J | 1 | 06 | A | J | 12 | Columna | 9 | Electrònic | AVANTLED | LK1135 | 60 | Led | 60W Led | 5 x 60W Led + 5 x 100W Led, Co
190106J | 190 | 5 | 7 | 106J | 1 | 06 | B | J | 12 | Columna | 9 | Electrònic | AVANTLED | LK1135 | 60 | Led | 60W Led | 5 x 60W Led + 5 x 100W Led, Co
190106J | 190 | 5 | 7 | 106J | 1 | 06 | C | J | 12 | Columna | 9 | Electrònic | AVANTLED | LK1135 | 60 | Led | 60W Led | 5 x 60W Led + 5 x 100W Led, Co
190106J | 190 | 5 | 7 | 106J | 1 | 06 | D | J | 12 | Columna | 9 | Electrònic | AVANTLED | LK1135 | 60 | Led | 60W Led | 5 x 60W Led + 5 x 100W Led, Co
190106J | 190 | 5 | 7 | 106J | 1 | 06 | E | J | 12 | Columna | 9 | Electrònic | AVANTLED | LK1135 | 60 | Led | 60W Led | 5 x 60W Led + 5 x 100W Led, Co
190106J | 190 | 5 | 7 | 106J | 1 | 06 | F | J | 12 | Columna | 9 | Electrònic | AVANTLED | LK1135 | 100 | Led | 100W Led | 5 x 60W Led + 5 x 100W Led, Co
190106J | 190 | 5 | 7 | 106J | 1 | 06 | G | J | 12 | Columna | 9 | Electrònic | AVANTLED | LK1135 | 100 | Led | 100W Led | 5 x 60W Led + 5 x 100W Led, Co
190106J | 190 | 5 | 7 | 106J | 1 | 06 | H | J | 12 | Columna | 9 | Electrònic | AVANTLED | LK1135 | 100 | Led | 100W Led | 5 x 60W Led + 5 x 100W Led, Co
190106J | 190 | 5 | 7 | 106J | 1 | 06 | I | J | 12 | Columna | 9 | Electrònic | AVANTLED | LK1135 | 100 | Led | 100W Led | 5 x 60W Led + 5 x 100W Led, Co
190106J | 190 | 5 | 7 | 106J | 1 | 06 | J | J | 12 | Columna | 9 | Electrònic | AVANTLED | LK1135 | 100 | Led | 100W Led | 5 x 60W Led + 5 x 100W Led, Co
190107B | 190 | 5 | 7 | 107B | 1 | 07 | A | B | 4 | Columna | 4 | Electrònic | BENITO | TOMSK | 40 | Led | 40W Led | 2 x 40W Led, Co
190107B | 190 | 5 | 7 | 107B | 1 | 07 | B | B | 4 | Columna | 4 | Electrònic | BENITO | TOMSK | 40 | Led | 40W Led | 2 x 40W Led, Co
190108B | 190 | 5 | 7 | 108B | 1 | 08 | A | B | 4 | Columna | 4 | Electrònic | BENITO | TOMSK | 40 | Led | 40W Led | 2 x 40W Led, Co
190108B | 190 | 5 | 7 | 108B | 1 | 08 | B | B | 4 | Columna | 4 | Electrònic | BENITO | TOMSK | 40 | Led | 40W Led | 2 x 40W Led, Co
190109B | 190 | 5 | 7 | 109B | 1 | 09 | A | B | 4 | Columna | 4 | Electrònic | BENITO | TOMSK | 40 | Led | 40W Led | 2 x 40W Led, Co
190109B | 190 | 5 | 7 | 109B | 1 | 09 | B | B | 4 | Columna | 4 | Electrònic | BENITO | TOMSK | 40 | Led | 40W Led | 2 x 40W Led, Co
190110B | 190 | 5 | 7 | 110B | 1 | 10 | A | B | 4 | Columna | 4 | Electrònic | BENITO | TOMSK | 40 | Led | 40W Led | 2 x 40W Led, Co
190110B | 190 | 5 | 7 | 110B | 1 | 10 | B | B | 4 | Columna | 4 | Electrònic | BENITO | TOMSK | 40 | Led | 40W Led | 2 x 40W Led, Co
190111A | 190 | 5 | 7 | 111 | 1 | 11 | A | A | 4 | Columna | 4 | Electrònic | BENITO | TOMSK | 40 | Led | 40W Led | 40W Led, Co
190112A | 190 | 5 | 7 | 112 | 1 | 12 | A | A | 4 | Columna | 4 | Electrònic | BENITO | TOMSK | 40 | Led | 40W Led | 40W Led, Co
190113B | 190 | 5 | 7 | 113B | 1 | 13 | A | B | 12 | Columna | 11 | Electrònic | CARANDINI | TMAX | 85 | Led | 85W Led | 2 x 85W Led, Co
190113B | 190 | 5 | 7 | 113B | 1 | 13 | B | B | 12 | Columna | 11 | Electrònic | CARANDINI | TMAX | 85 | Led | 85W Led | 2 x 85W Led, Co
190201B | 190 | 5 | 7 | 201B | 2 | 01 | A | B | 3 | Columna | 3 | Electrònic | SALVI | PALACIO RETROFIT LED | 30 | Led | 30W Led | 2 x 30W Led, Co
190201B | 190 | 5 | 7 | 201B | 2 | 01 | B | B | 3 | Columna | 3 | Electrònic | SALVI | PALACIO RETROFIT LED | 30 | Led | 30W Led | 2 x 30W Led, Co
190202B | 190 | 5 | 7 | 202B | 2 | 02 | A | B | 3 | Columna | 3 | Electrònic | SALVI | PALACIO RETROFIT LED | 30 | Led | 30W Led | 2 x 30W Led, Co
190202B | 190 | 5 | 7 | 202B | 2 | 02 | B | B | 3 | Columna | 3 | Electrònic | SALVI | PALACIO RETROFIT LED | 30 | Led | 30W Led | 2 x 30W Led, Co
190203A | 190 | 5 | 7 | 203 | 2 | 03 | A | A | 4 | Columna | 4 | Electrònic | CARANDINI | JUNIOR LED | 53 | Led | 53W Led | 53W Led, Co
190204A | 190 | 5 | 7 | 204 | 2 | 04 | A | A | 4 | Columna | 4 | Electrònic | CARANDINI | JUNIOR LED | 53 | Led | 53W Led | 53W Led, Co
190205A | 190 | 5 | 7 | 205 | 2 | 05 | A | A | 4 | Columna | 4 | Electrònic | CARANDINI | JUNIOR LED | 53 | Led | 53W Led | 53W Led, Co
190206A | 190 | 5 | 7 | 206 | 2 | 06 | A | A | 6 | SI | 6 | Electrònic | CARANDINI | OA-400 | 150 | CMH | 150W CMH | 150W CMH, SI
190207A | 190 | 5 | 7 | 207 | 2 | 07 | A | A | 0 | SI | 0 | Electrònic | iGUZZINI | LINEALUCE | 21 | Led | 21W Led | 21W Led, SI
190208A | 190 | 5 | 7 | 208 | 2 | 08 | A | A | 0 | SI | 0 | Electrònic | iGUZZINI | LINEALUCE | 21 | Led | 21W Led | 21W Led, SI
190209A | 190 | 5 | 7 | 209 | 2 | 09 | A | A | 0 | SI | 0 | Electrònic | iGUZZINI | LINEALUCE | 21 | Led | 21W Led | 21W Led, SI
190210A | 190 | 5 | 7 | 210 | 2 | 10 | A | A | 0 | SI | 0 | Electrònic | iGUZZINI | LINEALUCE | 21 | Led | 21W Led | 21W Led, SI
190211A | 190 | 5 | 7 | 211 | 2 | 11 | A | A | 0 | SI | 0 | Electrònic | iGUZZINI | LINEALUCE | 21 | Led | 21W Led | 21W Led, SI
190212A | 190 | 5 | 7 | 212 | 2 | 12 | A | A | 0 | SI | 0 | Electrònic | iGUZZINI | LINEALUCE | 21 | Led | 21W Led | 21W Led, SI
190213A | 190 | 5 | 7 | 213 | 2 | 13 | A | A | 0 | SI | 0 | Electrònic | iGUZZINI | LINEALUCE | 21 | Led | 21W Led | 21W Led, SI
190214A | 190 | 5 | 7 | 214 | 2 | 14 | A | A | 0 | SI | 0 | Electrònic | iGUZZINI | LINEALUCE | 21 | Led | 21W Led | 21W Led, SI
190215A | 190 | 5 | 7 | 215 | 2 | 15 | A | A | 0 | SI | 0 | Electrònic | iGUZZINI | LINEALUCE | 21 | Led | 21W Led | 21W Led, SI
190216A | 190 | 5 | 7 | 216 | 2 | 16 | A | A | 0 | SI | 0 | Electrònic | iGUZZINI | LINEALUCE | 21 | Led | 21W Led | 21W Led, SI
190217A | 190 | 5 | 7 | 217 | 2 | 17 | A | A | 0 | SI | 0 | Electrònic | iGUZZINI | LINEALUCE | 21 | Led | 21W Led | 21W Led, SI
190218A | 190 | 5 | 7 | 218 | 2 | 18 | A | A | 0 | SI | 0 | Electrònic | iGUZZINI | LINEALUCE | 21 | Led | 21W Led | 21W Led, SI
190219A | 190 | 5 | 7 | 219 | 2 | 19 | A | A | 0 | SI | 0 | Electrònic | iGUZZINI | LINEALUCE | 21 | Led | 21W Led | 21W Led, SI
190220A | 190 | 5 | 7 | 220 | 2 | 20 | A | A | 0 | SI | 0 | Electrònic | iGUZZINI | LINEALUCE | 21 | Led | 21W Led | 21W Led, SI
190301C | 190 | 5 | 7 | 301C | 3 | 01 | A | C | 12 | Columna | 11 | Electrònic | CARANDINI | TANGO | 150 | CMH | 150W CMH | 3 x 150W CMH, Co
190301C | 190 | 5 | 7 | 301C | 3 | 01 | B | C | 12 | Columna | 11 | Electrònic | CARANDINI | TANGO | 150 | CMH | 150W CMH | 3 x 150W CMH, Co
190301C | 190 | 5 | 7 | 301C | 3 | 01 | C | C | 12 | Columna | 11 | Electrònic | CARANDINI | TANGO | 150 | CMH | 150W CMH | 3 x 150W CMH, Co
190302B | 190 | 5 | 7 | 302B | 3 | 02 | A | B | 4 | Columna | 4 | Electrònic | BENITO | TOMSK | 40 | Led | 40W Led | 2 x 40W Led, Co
190302B | 190 | 5 | 7 | 302B | 3 | 02 | B | B | 4 | Columna | 4 | Electrònic | BENITO | TOMSK | 40 | Led | 40W Led | 2 x 40W Led, Co
190303B | 190 | 5 | 7 | 303B | 3 | 03 | A | B | 4 | Columna | 4 | Electrònic | BENITO | TOMSK | 40 | Led | 40W Led | 2 x 40W Led, Co
190303B | 190 | 5 | 7 | 303B | 3 | 03 | B | B | 4 | Columna | 4 | Electrònic | BENITO | TOMSK | 40 | Led | 40W Led | 2 x 40W Led, Co
190304C | 190 | 5 | 7 | 304C | 3 | 04 | A | C | 12 | Columna | 11 | Electrònic | CARANDINI | TANGO | 150 | CMH | 150W CMH | 3 x 150W CMH, Co
190304C | 190 | 5 | 7 | 304C | 3 | 04 | B | C | 12 | Columna | 11 | Electrònic | CARANDINI | TANGO | 150 | CMH | 150W CMH | 3 x 150W CMH, Co
190304C | 190 | 5 | 7 | 304C | 3 | 04 | C | C | 12 | Columna | 11 | Electrònic | CARANDINI | TANGO | 150 | CMH | 150W CMH | 3 x 150W CMH, Co
190305A | 190 | 5 | 7 | 305 | 3 | 05 | A | A | 1 | SI | 1 | Electrònic | PHILIPS | PACIFIC | 58 | FL | 58W FL | 58W FL, SI
190306A | 190 | 5 | 7 | 306 | 3 | 06 | A | A | 1 | SI | 1 | Electrònic | PHILIPS | PACIFIC | 58 | FL | 58W FL | 58W FL, SI
190307A | 190 | 5 | 7 | 307 | 3 | 07 | A | A | 1 | SI | 1 | Electrònic | PHILIPS | PACIFIC | 58 | FL | 58W FL | 58W FL, SI
190308A | 190 | 5 | 7 | 308 | 3 | 08 | A | A | 1 | SI | 1 | Electrònic | PHILIPS | PACIFIC | 58 | FL | 58W FL | 58W FL, SI
190309A | 190 | 5 | 7 | 309 | 3 | 09 | A | A | 1 | SI | 1 | Electrònic | PHILIPS | PACIFIC | 58 | FL | 58W FL | 58W FL, SI
190310A | 190 | 5 | 7 | 310 | 3 | 10 | A | A | 1 | SI | 1 | Electrònic | PHILIPS | PACIFIC | 58 | FL | 58W FL | 58W FL, SI
190311A | 190 | 5 | 7 | 311 | 3 | 11 | A | A | 1 | SI | 1 | Electrònic | PHILIPS | PACIFIC | 58 | FL | 58W FL | 58W FL, SI
190312A | 190 | 5 | 7 | 312 | 3 | 12 | A | A | 1 | SI | 1 | Electrònic | PHILIPS | PACIFIC | 58 | FL | 58W FL | 58W FL, SI
190313E | 190 | 5 | 7 | 313E | 3 | 13 | A | E | 12 | Columna | 11 | Electrònic | CARANDINI | TANGO | 150 | CMH | 150W CMH | 5 x 150W CMH, Co
190313E | 190 | 5 | 7 | 313E | 3 | 13 | B | E | 12 | Columna | 11 | Electrònic | CARANDINI | TANGO | 150 | CMH | 150W CMH | 5 x 150W CMH, Co
190313E | 190 | 5 | 7 | 313E | 3 | 13 | C | E | 12 | Columna | 11 | Electrònic | CARANDINI | TANGO | 150 | CMH | 150W CMH | 5 x 150W CMH, Co
190313E | 190 | 5 | 7 | 313E | 3 | 13 | D | E | 12 | Columna | 11 | Electrònic | CARANDINI | TANGO | 150 | CMH | 150W CMH | 5 x 150W CMH, Co
190313E | 190 | 5 | 7 | 313E | 3 | 13 | E | E | 12 | Columna | 11 | Electrònic | CARANDINI | TANGO | 150 | CMH | 150W CMH | 5 x 150W CMH, Co
190401A | 190 | 5 | 7 | 401 | 4 | 01 | A | A | 1 | SI | 1 | Electrònic | PHILIPS | PACIFIC | 58 | FL | 58W FL | 58W FL, SI
190402A | 190 | 5 | 7 | 402 | 4 | 02 | A | A | 1 | SI | 1 | Electrònic | PHILIPS | PACIFIC | 58 | FL | 58W FL | 58W FL, SI
190403A | 190 | 5 | 7 | 403 | 4 | 03 | A | A | 1 | SI | 1 | Electrònic | PHILIPS | PACIFIC | 58 | FL | 58W FL | 58W FL, SI
190404A | 190 | 5 | 7 | 404 | 4 | 04 | A | A | 1 | SI | 1 | Electrònic | PHILIPS | PACIFIC | 58 | FL | 58W FL | 58W FL, SI
190405A | 190 | 5 | 7 | 405 | 4 | 05 | A | A | 1 | SI | 1 | Electrònic | PHILIPS | PACIFIC | 58 | FL | 58W FL | 58W FL, SI
190406A | 190 | 5 | 7 | 406 | 4 | 06 | A | A | 1 | SI | 1 | Electrònic | PHILIPS | PACIFIC | 58 | FL | 58W FL | 58W FL, SI
190407A | 190 | 5 | 7 | 407 | 4 | 07 | A | A | 1 | SI | 1 | Electrònic | PHILIPS | PACIFIC | 58 | FL | 58W FL | 58W FL, SI
190408A | 190 | 5 | 7 | 408 | 4 | 08 | A | A | 1 | SI | 1 | Electrònic | PHILIPS | PACIFIC | 58 | FL | 58W FL | 58W FL, SI
190409A | 190 | 5 | 7 | 409 | 4 | 09 | A | A | 1 | SI | 1 | Electrònic | PHILIPS | PACIFIC | 58 | FL | 58W FL | 58W FL, SI
190410A | 190 | 5 | 7 | 410 | 4 | 10 | A | A | 1 | SI | 1 | Electrònic | PHILIPS | PACIFIC | 58 | FL | 58W FL | 58W FL, SI
190411A | 190 | 5 | 7 | 411 | 4 | 11 | A | A | 1 | SI | 1 | Electrònic | PHILIPS | PACIFIC | 58 | FL | 58W FL | 58W FL, SI
190412A | 190 | 5 | 7 | 412 | 4 | 12 | A | A | 1 | SI | 1 | Electrònic | PHILIPS | PACIFIC | 58 | FL | 58W FL | 58W FL, SI
190413A | 190 | 5 | 7 | 413 | 4 | 13 | A | A | 1 | SI | 1 | Electrònic | PHILIPS | PACIFIC | 58 | FL | 58W FL | 58W FL, SI
190414A | 190 | 5 | 7 | 414 | 4 | 14 | A | A | 1 | SI | 1 | Electrònic | PHILIPS | PACIFIC | 58 | FL | 58W FL | 58W FL, SI
190415A | 190 | 5 | 7 | 415 | 4 | 15 | A | A | 1 | SI | 1 | Electrònic | PHILIPS | PACIFIC | 58 | FL | 58W FL | 58W FL, SI
190416A | 190 | 5 | 7 | 416 | 4 | 16 | A | A | 1 | SI | 1 | Electrònic | PHILIPS | PACIFIC | 58 | FL | 58W FL | 58W FL, SI
190417A | 190 | 5 | 7 | 417 | 4 | 17 | A | A | 1 | SI | 1 | Electrònic | PHILIPS | PACIFIC | 18 | FL | 18W FL | 18W FL, SI
190418D | 190 | 5 | 7 | 418D | 4 | 18 | A | D | 3 | Columna | 3 | Electrònic | CARANDINI | HF | 24 | Led | 24W Led | 4 x 24W Led, Co
190418D | 190 | 5 | 7 | 418D | 4 | 18 | B | D | 3 | Columna | 3 | Electrònic | CARANDINI | HF | 24 | Led | 24W Led | 4 x 24W Led, Co
190418D | 190 | 5 | 7 | 418D | 4 | 18 | C | D | 3 | Columna | 3 | Electrònic | CARANDINI | HF | 24 | Led | 24W Led | 4 x 24W Led, Co
190418D | 190 | 5 | 7 | 418D | 4 | 18 | D | D | 3 | Columna | 3 | Electrònic | CARANDINI | HF | 24 | Led | 24W Led | 4 x 24W Led, Co
190419D | 190 | 5 | 7 | 419D | 4 | 19 | A | D | 3 | Columna | 3 | Electrònic | CARANDINI | HF | 24 | Led | 24W Led | 4 x 24W Led, Co
190419D | 190 | 5 | 7 | 419D | 4 | 19 | B | D | 3 | Columna | 3 | Electrònic | CARANDINI | HF | 24 | Led | 24W Led | 4 x 24W Led, Co
190419D | 190 | 5 | 7 | 419D | 4 | 19 | C | D | 3 | Columna | 3 | Electrònic | CARANDINI | HF | 24 | Led | 24W Led | 4 x 24W Led, Co
190419D | 190 | 5 | 7 | 419D | 4 | 19 | D | D | 3 | Columna | 3 | Electrònic | CARANDINI | HF | 24 | Led | 24W Led | 4 x 24W Led, Co
190420D | 190 | 5 | 7 | 420D | 4 | 20 | A | D | 3 | Columna | 3 | Electrònic | CARANDINI | HF | 24 | Led | 24W Led | 4 x 24W Led, Co
190420D | 190 | 5 | 7 | 420D | 4 | 20 | B | D | 3 | Columna | 3 | Electrònic | CARANDINI | HF | 24 | Led | 24W Led | 4 x 24W Led, Co
190420D | 190 | 5 | 7 | 420D | 4 | 20 | C | D | 3 | Columna | 3 | Electrònic | CARANDINI | HF | 24 | Led | 24W Led | 4 x 24W Led, Co
190420D | 190 | 5 | 7 | 420D | 4 | 20 | D | D | 3 | Columna | 3 | Electrònic | CARANDINI | HF | 24 | Led | 24W Led | 4 x 24W Led, Co
190421B | 190 | 5 | 7 | 421B | 4 | 21 | A | B | 3 | Columna | 3 | Electrònic | CARANDINI | HF | 24 | Led | 24W Led | 2 x 24W Led, Co
190421B | 190 | 5 | 7 | 421B | 4 | 21 | B | B | 3 | Columna | 3 | Electrònic | CARANDINI | HF | 24 | Led | 24W Led | 2 x 24W Led, Co
190422B | 190 | 5 | 7 | 422B | 4 | 22 | A | B | 3 | Columna | 3 | Electrònic | CARANDINI | HF | 24 | Led | 24W Led | 2 x 24W Led, Co
190422B | 190 | 5 | 7 | 422B | 4 | 22 | B | B | 3 | Columna | 3 | Electrònic | CARANDINI | HF | 24 | Led | 24W Led | 2 x 24W Led, Co
190423B | 190 | 5 | 7 | 423B | 4 | 23 | A | B | 3 | Columna | 3 | Electrònic | CARANDINI | HF | 24 | Led | 24W Led | 2 x 24W Led, Co
190423B | 190 | 5 | 7 | 423B | 4 | 23 | B | B | 3 | Columna | 3 | Electrònic | CARANDINI | HF | 24 | Led | 24W Led | 2 x 24W Led, Co
190424B | 190 | 5 | 7 | 424B | 4 | 24 | A | B | 3 | Columna | 3 | Electrònic | CARANDINI | HF | 24 | Led | 24W Led | 2 x 24W Led, Co
190424B | 190 | 5 | 7 | 424B | 4 | 24 | B | B | 3 | Columna | 3 | Electrònic | CARANDINI | HF | 24 | Led | 24W Led | 2 x 24W Led, Co
190425B | 190 | 5 | 7 | 425B | 4 | 25 | A | B | 3 | Columna | 3 | Electrònic | CARANDINI | HF | 24 | Led | 24W Led | 2 x 24W Led, Co
190425B | 190 | 5 | 7 | 425B | 4 | 25 | B | B | 3 | Columna | 3 | Electrònic | CARANDINI | HF | 24 | Led | 24W Led | 2 x 24W Led, Co
190426D | 190 | 5 | 7 | 426D | 4 | 26 | A | D | 3 | Columna | 3 | Electrònic | CARANDINI | HF | 24 | Led | 24W Led | 4 x 24W Led, Co
190426D | 190 | 5 | 7 | 426D | 4 | 26 | B | D | 3 | Columna | 3 | Electrònic | CARANDINI | HF | 24 | Led | 24W Led | 4 x 24W Led, Co
190426D | 190 | 5 | 7 | 426D | 4 | 26 | C | D | 3 | Columna | 3 | Electrònic | CARANDINI | HF | 24 | Led | 24W Led | 4 x 24W Led, Co
190426D | 190 | 5 | 7 | 426D | 4 | 26 | D | D | 3 | Columna | 3 | Electrònic | CARANDINI | HF | 24 | Led | 24W Led | 4 x 24W Led, Co
190427D | 190 | 5 | 7 | 427D | 4 | 27 | A | D | 3 | Columna | 3 | Electrònic | CARANDINI | HF | 24 | Led | 24W Led | 4 x 24W Led, Co
190427D | 190 | 5 | 7 | 427D | 4 | 27 | B | D | 3 | Columna | 3 | Electrònic | CARANDINI | HF | 24 | Led | 24W Led | 4 x 24W Led, Co
190427D | 190 | 5 | 7 | 427D | 4 | 27 | C | D | 3 | Columna | 3 | Electrònic | CARANDINI | HF | 24 | Led | 24W Led | 4 x 24W Led, Co
190427D | 190 | 5 | 7 | 427D | 4 | 27 | D | D | 3 | Columna | 3 | Electrònic | CARANDINI | HF | 24 | Led | 24W Led | 4 x 24W Led, Co
190428D | 190 | 5 | 7 | 428D | 4 | 28 | A | D | 3 | Columna | 3 | Electrònic | CARANDINI | HF | 24 | Led | 24W Led | 4 x 24W Led, Co
190428D | 190 | 5 | 7 | 428D | 4 | 28 | B | D | 3 | Columna | 3 | Electrònic | CARANDINI | HF | 24 | Led | 24W Led | 4 x 24W Led, Co
190428D | 190 | 5 | 7 | 428D | 4 | 28 | C | D | 3 | Columna | 3 | Electrònic | CARANDINI | HF | 24 | Led | 24W Led | 4 x 24W Led, Co
190428D | 190 | 5 | 7 | 428D | 4 | 28 | D | D | 3 | Columna | 3 | Electrònic | CARANDINI | HF | 24 | Led | 24W Led | 4 x 24W Led, Co
191101A | 191 | 5 | 7 | 101 | 1 | 01 | A | A | 4 | Columna | 4 | Electrònic | BENITO | TOMSK | 40 | Led | 40W Led | 40W Led, Co
191102D | 191 | 5 | 7 | 102D | 1 | 02 | A | D | 15 | Columna | 9 | Electrònic | CARANDINI | TANGO | 38 | Led | 38W Led | 4 x 38W Led, Co
191102D | 191 | 5 | 7 | 102D | 1 | 02 | B | D | 15 | Columna | 9 | Electrònic | CARANDINI | TANGO | 38 | Led | 38W Led | 4 x 38W Led, Co
191102D | 191 | 5 | 7 | 102D | 1 | 02 | C | D | 15 | Columna | 9 | Electrònic | CARANDINI | TANGO | 38 | Led | 38W Led | 4 x 38W Led, Co
191102D | 191 | 5 | 7 | 102D | 1 | 02 | D | D | 15 | Columna | 9 | Electrònic | CARANDINI | TANGO | 38 | Led | 38W Led | 4 x 38W Led, Co
191103B | 191 | 5 | 7 | 103B | 1 | 03 | A | B | 8 | Columna | 8 | Electrònic | BENITO | TOMSK | 40 | Led | 40W Led | 80W Led + 40W Led, Co
191103B | 191 | 5 | 7 | 103B | 1 | 03 | B | B | 8 | Columna | 8 | Electrònic | BENITO | TOMSK | 40 | Led | 40W Led | 80W Led + 40W Led, Co
191104B | 191 | 5 | 7 | 104B | 1 | 04 | A | B | 8 | Columna | 8 | Electrònic | BENITO | TOMSK | 40 | Led | 40W Led | 80W Led + 40W Led, Co
191104B | 191 | 5 | 7 | 104B | 1 | 04 | B | B | 8 | Columna | 8 | Electrònic | BENITO | TOMSK | 40 | Led | 40W Led | 80W Led + 40W Led, Co
191105B | 191 | 5 | 7 | 105B | 1 | 05 | A | B | 8 | Columna | 8 | Electrònic | BENITO | TOMSK | 40 | Led | 40W Led | 80W Led + 40W Led, Co
191105B | 191 | 5 | 7 | 105B | 1 | 05 | B | B | 8 | Columna | 8 | Electrònic | BENITO | TOMSK | 40 | Led | 40W Led | 80W Led + 40W Led, Co
191106D | 191 | 5 | 7 | 106D | 1 | 06 | A | D | 15 | Columna | 9 | Electrònic | CARANDINI | TANGO | 38 | Led | 38W Led | 4 x 38W Led, Co
191106D | 191 | 5 | 7 | 106D | 1 | 06 | B | D | 15 | Columna | 9 | Electrònic | CARANDINI | TANGO | 38 | Led | 38W Led | 4 x 38W Led, Co
191106D | 191 | 5 | 7 | 106D | 1 | 06 | C | D | 15 | Columna | 9 | Electrònic | CARANDINI | TANGO | 38 | Led | 38W Led | 4 x 38W Led, Co
191106D | 191 | 5 | 7 | 106D | 1 | 06 | D | D | 15 | Columna | 9 | Electrònic | CARANDINI | TANGO | 38 | Led | 38W Led | 4 x 38W Led, Co
191107B | 191 | 5 | 7 | 107B | 1 | 07 | A | B | 8 | Columna | 8 | Electrònic | BENITO | TOMSK | 40 | Led | 40W Led | 80W Led + 40W Led, Co
191107B | 191 | 5 | 7 | 107B | 1 | 07 | B | B | 8 | Columna | 8 | Electrònic | BENITO | TOMSK | 40 | Led | 40W Led | 80W Led + 40W Led, Co
191108D | 191 | 5 | 7 | 108D | 1 | 08 | A | D | 15 | Columna | 9 | Electrònic | CARANDINI | TANGO | 38 | Led | 38W Led | 4 x 38W Led, Co
191108D | 191 | 5 | 7 | 108D | 1 | 08 | B | D | 15 | Columna | 9 | Electrònic | CARANDINI | TANGO | 38 | Led | 38W Led | 4 x 38W Led, Co
191108D | 191 | 5 | 7 | 108D | 1 | 08 | C | D | 15 | Columna | 9 | Electrònic | CARANDINI | TANGO | 38 | Led | 38W Led | 4 x 38W Led, Co
191108D | 191 | 5 | 7 | 108D | 1 | 08 | D | D | 15 | Columna | 9 | Electrònic | CARANDINI | TANGO | 38 | Led | 38W Led | 4 x 38W Led, Co
191109B | 191 | 5 | 7 | 109B | 1 | 09 | A | B | 8 | Columna | 8 | Electrònic | BENITO | TOMSK | 40 | Led | 40W Led | 80W Led + 40W Led, Co
191109B | 191 | 5 | 7 | 109B | 1 | 09 | B | B | 8 | Columna | 8 | Electrònic | BENITO | TOMSK | 40 | Led | 40W Led | 80W Led + 40W Led, Co
191110B | 191 | 5 | 7 | 110B | 1 | 10 | A | B | 8 | Columna | 8 | Electrònic | BENITO | TOMSK | 40 | Led | 40W Led | 80W Led + 40W Led, Co
191110B | 191 | 5 | 7 | 110B | 1 | 10 | B | B | 8 | Columna | 8 | Electrònic | BENITO | TOMSK | 40 | Led | 40W Led | 80W Led + 40W Led, Co
191111B | 191 | 5 | 7 | 111B | 1 | 11 | A | B | 8 | Columna | 8 | Electrònic | BENITO | TOMSK | 40 | Led | 40W Led | 80W Led + 40W Led, Co
191111B | 191 | 5 | 7 | 111B | 1 | 11 | B | B | 8 | Columna | 8 | Electrònic | BENITO | TOMSK | 40 | Led | 40W Led | 80W Led + 40W Led, Co
191112B | 191 | 5 | 7 | 112B | 1 | 12 | A | B | 8 | Columna | 8 | Electrònic | BENITO | TOMSK | 40 | Led | 40W Led | 80W Led + 40W Led, Co
191112B | 191 | 5 | 7 | 112B | 1 | 12 | B | B | 8 | Columna | 8 | Electrònic | BENITO | TOMSK | 40 | Led | 40W Led | 80W Led + 40W Led, Co
191201B | 191 | 5 | 7 | 201B | 2 | 01 | A | B | 8 | Columna | 8 | Electrònic | BENITO | TOMSK | 40 | Led | 40W Led | 80W Led + 40W Led, Co
191201B | 191 | 5 | 7 | 201B | 2 | 01 | B | B | 8 | Columna | 8 | Electrònic | BENITO | TOMSK | 40 | Led | 40W Led | 80W Led + 40W Led, Co
191202B | 191 | 5 | 7 | 202B | 2 | 02 | A | B | 8 | Columna | 8 | Electrònic | BENITO | TOMSK | 40 | Led | 40W Led | 80W Led + 40W Led, Co
191202B | 191 | 5 | 7 | 202B | 2 | 02 | B | B | 8 | Columna | 8 | Electrònic | BENITO | TOMSK | 40 | Led | 40W Led | 80W Led + 40W Led, Co
191203B | 191 | 5 | 7 | 203B | 2 | 03 | A | B | 8 | Columna | 8 | Electrònic | BENITO | TOMSK | 40 | Led | 40W Led | 80W Led + 40W Led, Co
191203B | 191 | 5 | 7 | 203B | 2 | 03 | B | B | 8 | Columna | 8 | Electrònic | BENITO | TOMSK | 40 | Led | 40W Led | 80W Led + 40W Led, Co
191204B | 191 | 5 | 7 | 204B | 2 | 04 | A | B | 8 | Columna | 8 | Electrònic | BENITO | TOMSK | 40 | Led | 40W Led | 80W Led + 40W Led, Co
191204B | 191 | 5 | 7 | 204B | 2 | 04 | B | B | 8 | Columna | 8 | Electrònic | BENITO | TOMSK | 40 | Led | 40W Led | 80W Led + 40W Led, Co
191205D | 191 | 5 | 7 | 205D | 2 | 05 | A | D | 15 | Columna | 9 | Electrònic | CARANDINI | TANGO | 38 | Led | 38W Led | 4 x 38W Led, Co
191205D | 191 | 5 | 7 | 205D | 2 | 05 | B | D | 15 | Columna | 9 | Electrònic | CARANDINI | TANGO | 38 | Led | 38W Led | 4 x 38W Led, Co
191205D | 191 | 5 | 7 | 205D | 2 | 05 | C | D | 15 | Columna | 9 | Electrònic | CARANDINI | TANGO | 38 | Led | 38W Led | 4 x 38W Led, Co
191205D | 191 | 5 | 7 | 205D | 2 | 05 | D | D | 15 | Columna | 9 | Electrònic | CARANDINI | TANGO | 38 | Led | 38W Led | 4 x 38W Led, Co
191206B | 191 | 5 | 7 | 206B | 2 | 06 | A | B | 8 | Columna | 8 | Electrònic | BENITO | TOMSK | 40 | Led | 40W Led | 80W Led + 40W Led, Co
191206B | 191 | 5 | 7 | 206B | 2 | 06 | B | B | 8 | Columna | 8 | Electrònic | BENITO | TOMSK | 40 | Led | 40W Led | 80W Led + 40W Led, Co
191207B | 191 | 5 | 7 | 207B | 2 | 07 | A | B | 8 | Columna | 8 | Electrònic | BENITO | TOMSK | 40 | Led | 40W Led | 80W Led + 40W Led, Co
191207B | 191 | 5 | 7 | 207B | 2 | 07 | B | B | 8 | Columna | 8 | Electrònic | BENITO | TOMSK | 40 | Led | 40W Led | 80W Led + 40W Led, Co
191208B | 191 | 5 | 7 | 208B | 2 | 08 | A | B | 8 | Columna | 8 | Electrònic | BENITO | TOMSK | 40 | Led | 40W Led | 80W Led + 40W Led, Co
191208B | 191 | 5 | 7 | 208B | 2 | 08 | B | B | 8 | Columna | 8 | Electrònic | BENITO | TOMSK | 40 | Led | 40W Led | 80W Led + 40W Led, Co
191209B | 191 | 5 | 7 | 209B | 2 | 09 | A | B | 8 | Columna | 8 | Electrònic | BENITO | TOMSK | 40 | Led | 40W Led | 80W Led + 40W Led, Co
191209B | 191 | 5 | 7 | 209B | 2 | 09 | B | B | 8 | Columna | 8 | Electrònic | BENITO | TOMSK | 40 | Led | 40W Led | 80W Led + 40W Led, Co
191210B | 191 | 5 | 7 | 210B | 2 | 10 | A | B | 8 | Columna | 8 | Electrònic | BENITO | TOMSK | 40 | Led | 40W Led | 80W Led + 40W Led, Co
191210B | 191 | 5 | 7 | 210B | 2 | 10 | B | B | 8 | Columna | 8 | Electrònic | BENITO | TOMSK | 40 | Led | 40W Led | 80W Led + 40W Led, Co
191211B | 191 | 5 | 7 | 211B | 2 | 11 | A | B | 8 | Columna | 8 | Electrònic | BENITO | TOMSK | 40 | Led | 40W Led | 80W Led + 40W Led, Co
191211B | 191 | 5 | 7 | 211B | 2 | 11 | B | B | 8 | Columna | 8 | Electrònic | BENITO | TOMSK | 40 | Led | 40W Led | 80W Led + 40W Led, Co
191212B | 191 | 5 | 7 | 212B | 2 | 12 | A | B | 8 | Columna | 8 | Electrònic | BENITO | TOMSK | 40 | Led | 40W Led | 80W Led + 40W Led, Co
191212B | 191 | 5 | 7 | 212B | 2 | 12 | B | B | 8 | Columna | 8 | Electrònic | BENITO | TOMSK | 40 | Led | 40W Led | 80W Led + 40W Led, Co
191301A | 191 | 5 | 7 | 301 | 3 | 01 | A | A | 4 | Columna | 4 | Electrònic | BENITO | TOMSK | 40 | Led | 40W Led | 40W Led, Co
191302A | 191 | 5 | 7 | 302 | 3 | 02 | A | A | 4 | Columna | 4 | Electrònic | BENITO | TOMSK | 40 | Led | 40W Led | 40W Led, Co
191303B | 191 | 5 | 7 | 303B | 3 | 03 | A | B | 4 | Columna | 4 | Electrònic | BENITO | TOMSK | 40 | Led | 40W Led | 2 x 40W Led, Co
191303B | 191 | 5 | 7 | 303B | 3 | 03 | B | B | 4 | Columna | 4 | Electrònic | BENITO | TOMSK | 40 | Led | 40W Led | 2 x 40W Led, Co
191304A | 191 | 5 | 7 | 304 | 3 | 04 | A | A | 4 | Columna | 4 | Electrònic | BENITO | TOMSK | 40 | Led | 40W Led | 40W Led, Co
191305A | 191 | 5 | 7 | 305 | 3 | 05 | A | A | 4 | Columna | 4 | Electrònic | BENITO | TOMSK | 40 | Led | 40W Led | 40W Led, Co
191306A | 191 | 5 | 7 | 306 | 3 | 06 | A | A | 4 | Columna | 4 | Electrònic | BENITO | TOMSK | 40 | Led | 40W Led | 40W Led, Co
191307B | 191 | 5 | 7 | 307B | 3 | 07 | A | B | 4 | Columna | 4 | Electrònic | BENITO | TOMSK | 40 | Led | 40W Led | 2 x 40W Led, Co
191307B | 191 | 5 | 7 | 307B | 3 | 07 | B | B | 4 | Columna | 4 | Electrònic | BENITO | TOMSK | 40 | Led | 40W Led | 2 x 40W Led, Co
191308A | 191 | 5 | 7 | 308 | 3 | 08 | A | A | 4 | Columna | 4 | Electrònic | BENITO | TOMSK | 40 | Led | 40W Led | 40W Led, Co
191309A | 191 | 5 | 7 | 309 | 3 | 09 | A | A | 4 | Columna | 4 | Electrònic | BENITO | TOMSK | 40 | Led | 40W Led | 40W Led, Co
191310A | 191 | 5 | 7 | 310 | 3 | 10 | A | A | 4 | Columna | 4 | Electrònic | BENITO | TOMSK | 40 | Led | 40W Led | 40W Led, Co
191311A | 191 | 5 | 7 | 311 | 3 | 11 | A | A | 4 | Columna | 4 | Electrònic | BENITO | TOMSK | 40 | Led | 40W Led | 40W Led, Co
191312A | 191 | 5 | 7 | 312 | 3 | 12 | A | A | 4 | Columna | 4 | Electrònic | BENITO | TOMSK | 40 | Led | 40W Led | 40W Led, Co
191313A | 191 | 5 | 7 | 313 | 3 | 13 | A | A | 4 | Columna | 4 | Electrònic | BENITO | TOMSK | 40 | Led | 40W Led | 40W Led, Co
192101A | 192 | 8 | 5 | 101 | 1 | 01 | A | A | 8 | Columna | 8 | Electromagnètic | SIMON LIGHTING | AP-101 | 150 | CMH | 150W CMH | 150W CMH, Co
192102A | 192 | 8 | 5 | 102 | 1 | 02 | A | A | 8 | Columna | 8 | Electromagnètic | SIMON LIGHTING | AP-101 | 150 | CMH | 150W CMH | 150W CMH, Co
192103A | 192 | 8 | 5 | 103 | 1 | 03 | A | A | 8 | Columna | 8 | Electromagnètic | SIMON LIGHTING | AP-101 | 150 | CMH | 150W CMH | 150W CMH, Co
192104A | 192 | 8 | 5 | 104 | 1 | 04 | A | A | 8 | Columna | 8 | Electromagnètic | SIMON LIGHTING | AP-101 | 150 | CMH | 150W CMH | 150W CMH, Co
192105A | 192 | 8 | 5 | 105 | 1 | 05 | A | A | 8 | Columna | 8 | Electromagnètic | SIMON LIGHTING | AP-101 | 150 | CMH | 150W CMH | 150W CMH, Co
192106A | 192 | 8 | 5 | 106 | 1 | 06 | A | A | 8 | Columna | 8 | Electromagnètic | SIMON LIGHTING | AP-101 | 150 | CMH | 150W CMH | 150W CMH, Co
192107A | 192 | 8 | 5 | 107 | 1 | 07 | A | A | 8 | Columna | 8 | Electromagnètic | SIMON LIGHTING | AP-101 | 150 | CMH | 150W CMH | 150W CMH, Co
192201B | 192 | 8 | 5 | 201B | 2 | 01 | A | B | 8 | Columna | 8 | Electromagnètic | SIMON LIGHTING | AP-3 | 100 | CMH | 100W CMH | 250W CMH + 100W CMH, Co
192201B | 192 | 8 | 5 | 201B | 2 | 01 | B | B | 8 | Columna | 8 | Electromagnètic | SIMON LIGHTING | AP-101 | 250 | CMH | 250W CMH | 250W CMH + 100W CMH, Co
192202B | 192 | 8 | 5 | 202B | 2 | 02 | A | B | 8 | Columna | 8 | Electromagnètic | SIMON LIGHTING | AP-3 | 100 | CMH | 100W CMH | 250W CMH + 100W CMH, Co
192202B | 192 | 8 | 5 | 202B | 2 | 02 | B | B | 8 | Columna | 8 | Electromagnètic | SIMON LIGHTING | AP-101 | 250 | CMH | 250W CMH | 250W CMH + 100W CMH, Co
192203B | 192 | 8 | 5 | 203B | 2 | 03 | A | B | 8 | Columna | 8 | Electromagnètic | SIMON LIGHTING | AP-3 | 100 | CMH | 100W CMH | 250W CMH + 100W CMH, Co
192203B | 192 | 8 | 5 | 203B | 2 | 03 | B | B | 8 | Columna | 8 | Electromagnètic | SIMON LIGHTING | AP-101 | 250 | CMH | 250W CMH | 250W CMH + 100W CMH, Co
192204B | 192 | 8 | 5 | 204B | 2 | 04 | A | B | 8 | Columna | 8 | Electromagnètic | SIMON LIGHTING | AP-3 | 100 | CMH | 100W CMH | 250W CMH + 100W CMH, Co
192204B | 192 | 8 | 5 | 204B | 2 | 04 | B | B | 8 | Columna | 8 | Electromagnètic | SIMON LIGHTING | AP-101 | 250 | CMH | 250W CMH | 250W CMH + 100W CMH, Co
192205B | 192 | 8 | 5 | 205B | 2 | 05 | A | B | 8 | Columna | 8 | Electromagnètic | SIMON LIGHTING | AP-3 | 100 | CMH | 100W CMH | 250W CMH + 100W CMH, Co
192205B | 192 | 8 | 5 | 205B | 2 | 05 | B | B | 8 | Columna | 8 | Electromagnètic | SIMON LIGHTING | AP-101 | 250 | CMH | 250W CMH | 250W CMH + 100W CMH, Co
192206B | 192 | 8 | 5 | 206B | 2 | 06 | A | B | 8 | Columna | 8 | Electromagnètic | SIMON LIGHTING | AP-3 | 100 | CMH | 100W CMH | 250W CMH + 100W CMH, Co
192206B | 192 | 8 | 5 | 206B | 2 | 06 | B | B | 8 | Columna | 8 | Electromagnètic | SIMON LIGHTING | AP-101 | 250 | CMH | 250W CMH | 250W CMH + 100W CMH, Co
192207B | 192 | 8 | 5 | 207B | 2 | 07 | A | B | 8 | Columna | 8 | Electromagnètic | SIMON LIGHTING | AP-3 | 100 | CMH | 100W CMH | 250W CMH + 100W CMH, Co
192207B | 192 | 8 | 5 | 207B | 2 | 07 | B | B | 8 | Columna | 8 | Electromagnètic | SIMON LIGHTING | AP-101 | 250 | CMH | 250W CMH | 250W CMH + 100W CMH, Co
192208B | 192 | 8 | 5 | 208B | 2 | 08 | A | B | 8 | Columna | 8 | Electromagnètic | SIMON LIGHTING | AP-3 | 100 | CMH | 100W CMH | 250W CMH + 100W CMH, Co
192208B | 192 | 8 | 5 | 208B | 2 | 08 | B | B | 8 | Columna | 8 | Electromagnètic | SIMON LIGHTING | AP-101 | 250 | CMH | 250W CMH | 250W CMH + 100W CMH, Co
192301A | 192 | 8 | 5 | 301 | 3 | 01 | A | A | 4 | Columna | 4 | Electrònic | LAMP | SHOT | 52 | Led | 52W Led | 52W Led, Co
192302A | 192 | 8 | 5 | 302 | 3 | 02 | A | A | 4 | Columna | 4 | Electrònic | LAMP | SHOT | 52 | Led | 52W Led | 52W Led, Co
192303A | 192 | 8 | 5 | 303 | 3 | 03 | A | A | 4 | Columna | 4 | Electrònic | LAMP | SHOT | 52 | Led | 52W Led | 52W Led, Co
192304C | 192 | 8 | 5 | 304C | 3 | 04 | A | C | 4 | Columna | 4 | Electrònic | LAMP | SHOT | 52 | Led | 52W Led | 3 x 52W Led, Co
192304C | 192 | 8 | 5 | 304C | 3 | 04 | B | C | 4 | Columna | 4 | Electrònic | LAMP | SHOT | 52 | Led | 52W Led | 3 x 52W Led, Co
192304C | 192 | 8 | 5 | 304C | 3 | 04 | C | C | 4 | Columna | 4 | Electrònic | LAMP | SHOT | 52 | Led | 52W Led | 3 x 52W Led, Co
192305C | 192 | 8 | 5 | 305C | 3 | 05 | A | C | 4 | Columna | 4 | Electrònic | LAMP | SHOT | 52 | Led | 52W Led | 3 x 52W Led, Co
192305C | 192 | 8 | 5 | 305C | 3 | 05 | B | C | 4 | Columna | 4 | Electrònic | LAMP | SHOT | 52 | Led | 52W Led | 3 x 52W Led, Co
192305C | 192 | 8 | 5 | 305C | 3 | 05 | C | C | 4 | Columna | 4 | Electrònic | LAMP | SHOT | 52 | Led | 52W Led | 3 x 52W Led, Co
192306A | 192 | 8 | 5 | 306 | 3 | 06 | A | A | 4 | Columna | 4 | Electrònic | LAMP | OWL | 95 | Led | 95W Led | 95W Led, Co
192307A | 192 | 8 | 5 | 307 | 3 | 07 | A | A | 4 | Columna | 4 | Electrònic | LAMP | OWL | 95 | Led | 95W Led | 95W Led, Co
192308A | 192 | 8 | 5 | 308 | 3 | 08 | AA | A | 4 | Columna | 4 | Electrònic | LAMP | OWL | 95 | Led | 95W Led | 95W Led, Co
192309A | 192 | 8 | 5 | 309 | 3 | 09 | A | A | 4 | Columna | 4 | Electrònic | LAMP | OWL | 95 | Led | 95W Led | 95W Led, Co
192310A | 192 | 8 | 5 | 310 | 3 | 10 | A | A | 4 | Columna | 4 | Electrònic | LAMP | OWL | 95 | Led | 95W Led | 95W Led, Co
192311A | 192 | 8 | 5 | 311 | 3 | 11 | A | A | 4 | Columna | 4 | Electrònic | LAMP | OWL | 95 | Led | 95W Led | 95W Led, Co
192312A | 192 | 8 | 5 | 312 | 3 | 12 | A | A | 4 | Columna | 4 | Electrònic | LAMP | OWL | 95 | Led | 95W Led | 95W Led, Co
192313A | 192 | 8 | 5 | 313 | 3 | 13 | A | A | 4 | Columna | 4 | Electrònic | LAMP | OWL | 95 | Led | 95W Led | 95W Led, Co
192314A | 192 | 8 | 5 | 314 | 3 | 14 | A | A | 4 | Columna | 4 | Electrònic | CARANDINI | VEKA | 40 | Led | 40W Led | 40W Led, Co
192315A | 192 | 8 | 5 | 315 | 3 | 15 | A | A | 4 | Columna | 4 | Electrònic | CARANDINI | VEKA | 40 | Led | 40W Led | 40W Led, Co
192401A | 192 | 8 | 5 | 401 | 4 | 01 | A | A | 6 | Columna | 6 | Electrònic | LAMP | SHOT | 52 | Led | 52W Led | 52W Led, Co
192402B | 192 | 8 | 5 | 402B | 4 | 02 | A | B | 6 | Columna | 6 | Electrònic | LAMP | SHOT | 52 | Led | 52W Led | 2 x 52W Led, Co
192402B | 192 | 8 | 5 | 402B | 4 | 02 | B | B | 6 | Columna | 6 | Electrònic | LAMP | SHOT | 52 | Led | 52W Led | 2 x 52W Led, Co
192403A | 192 | 8 | 5 | 403 | 4 | 03 | A | A | 6 | Columna | 6 | Electrònic | LAMP | SHOT | 52 | Led | 52W Led | 52W Led, Co
192404A | 192 | 8 | 5 | 404 | 4 | 04 | A | A | 6 | Columna | 6 | Electrònic | LAMP | SHOT | 52 | Led | 52W Led | 52W Led, Co
192405B | 192 | 8 | 5 | 405B | 4 | 05 | A | B | 6 | Columna | 6 | Electrònic | LAMP | SHOT | 52 | Led | 52W Led | 2 x 52W Led, Co
192405B | 192 | 8 | 5 | 405B | 4 | 05 | B | B | 6 | Columna | 6 | Electrònic | LAMP | SHOT | 52 | Led | 52W Led | 2 x 52W Led, Co
192406A | 192 | 8 | 5 | 406 | 4 | 06 | A | A | 6 | Columna | 6 | Electrònic | LAMP | SHOT | 52 | Led | 52W Led | 52W Led, Co
192407A | 192 | 8 | 5 | 407 | 4 | 07 | A | A | 6 | Columna | 6 | Electrònic | LAMP | SHOT | 52 | Led | 52W Led | 52W Led, Co
192408A | 192 | 8 | 5 | 408 | 4 | 08 | A | A | 6 | Columna | 6 | Electrònic | LAMP | SHOT | 52 | Led | 52W Led | 52W Led, Co
192409A | 192 | 8 | 5 | 409 | 4 | 09 | A | A | 6 | Columna | 6 | Electrònic | LAMP | SHOT | 52 | Led | 52W Led | 52W Led, Co
192410A | 192 | 8 | 5 | 410 | 4 | 10 | A | A | 6 | Columna | 6 | Electrònic | LAMP | SHOT | 52 | Led | 52W Led | 52W Led, Co
193101A | 193 | 3 | 4 | 101 | 1 | 01 | A | A | 8 | Columna | 8 | Electrònic | CARANDINI | QSA-5 | 100 | CMH | 100W CMH | 100W CMH, Co
193102A | 193 | 3 | 4 | 102 | 1 | 02 | A | A | 8 | Columna | 8 | Electrònic | CARANDINI | QSA-5 | 100 | CMH | 100W CMH | 100W CMH, Co
193103B | 193 | 3 | 4 | 103B | 1 | 03 | A | B | 8 | Columna | 8 | Electrònic | CARANDINI | TOP-604 | 100 | CMH | 100W CMH | 2 x 100W CMH, Co
193103B | 193 | 3 | 4 | 103B | 1 | 03 | B | B | 8 | Columna | 8 | Electrònic | CARANDINI | QSA-5 | 100 | CMH | 100W CMH | 2 x 100W CMH, Co
193104B | 193 | 3 | 4 | 104B | 1 | 04 | A | B | 8 | Columna | 8 | Electrònic | CARANDINI | TOP-604 | 100 | CMH | 100W CMH | 2 x 100W CMH, Co
193104B | 193 | 3 | 4 | 104B | 1 | 04 | B | B | 8 | Columna | 8 | Electrònic | CARANDINI | QSA-5 | 100 | CMH | 100W CMH | 2 x 100W CMH, Co
193105B | 193 | 3 | 4 | 105B | 1 | 05 | A | B | 8 | Columna | 8 | Electrònic | CARANDINI | TOP-604 | 100 | CMH | 100W CMH | 2 x 100W CMH, Co
193105B | 193 | 3 | 4 | 105B | 1 | 05 | B | B | 8 | Columna | 8 | Electrònic | CARANDINI | QSA-5 | 100 | CMH | 100W CMH | 2 x 100W CMH, Co
193106B | 193 | 3 | 4 | 106B | 1 | 06 | A | B | 8 | Columna | 8 | Electrònic | CARANDINI | TOP-604 | 100 | CMH | 100W CMH | 2 x 100W CMH, Co
193106B | 193 | 3 | 4 | 106B | 1 | 06 | B | B | 8 | Columna | 8 | Electrònic | CARANDINI | QSA-5 | 100 | CMH | 100W CMH | 2 x 100W CMH, Co
193107B | 193 | 3 | 4 | 107B | 1 | 07 | A | B | 8 | Columna | 8 | Electrònic | CARANDINI | TOP-604 | 100 | CMH | 100W CMH | 2 x 100W CMH, Co
193107B | 193 | 3 | 4 | 107B | 1 | 07 | B | B | 8 | Columna | 8 | Electrònic | CARANDINI | QSA-5 | 100 | CMH | 100W CMH | 2 x 100W CMH, Co
193108B | 193 | 3 | 4 | 108B | 1 | 08 | A | B | 8 | Columna | 8 | Electrònic | CARANDINI | TOP-604 | 100 | CMH | 100W CMH | 2 x 100W CMH, Co
193108B | 193 | 3 | 4 | 108B | 1 | 08 | B | B | 8 | Columna | 8 | Electrònic | CARANDINI | QSA-5 | 100 | CMH | 100W CMH | 2 x 100W CMH, Co
193109B | 193 | 3 | 4 | 109B | 1 | 09 | A | B | 8 | Columna | 8 | Electrònic | CARANDINI | TOP-604 | 100 | CMH | 100W CMH | 2 x 100W CMH, Co
193109B | 193 | 3 | 4 | 109B | 1 | 09 | B | B | 8 | Columna | 8 | Electrònic | CARANDINI | QSA-5 | 100 | CMH | 100W CMH | 2 x 100W CMH, Co
193110B | 193 | 3 | 4 | 110B | 1 | 10 | A | B | 8 | Columna | 8 | Electrònic | CARANDINI | TOP-604 | 100 | CMH | 100W CMH | 2 x 100W CMH, Co
193110B | 193 | 3 | 4 | 110B | 1 | 10 | B | B | 8 | Columna | 8 | Electrònic | CARANDINI | QSA-5 | 100 | CMH | 100W CMH | 2 x 100W CMH, Co
193111A | 193 | 3 | 4 | 111 | 1 | 11 | A | A | 8 | Columna | 8 | Electrònic | CARANDINI | QSA-5 | 100 | CMH | 100W CMH | 100W CMH, Co
193112A | 193 | 3 | 4 | 112 | 1 | 12 | A | A | 8 | Columna | 8 | Electrònic | CARANDINI | QSA-5 | 100 | CMH | 100W CMH | 100W CMH, Co
193113A | 193 | 3 | 4 | 113 | 1 | 13 | A | A | 8 | Columna | 8 | Electrònic | CARANDINI | QSA-5 | 100 | CMH | 100W CMH | 100W CMH, Co
193114A | 193 | 3 | 4 | 114 | 1 | 14 | A | A | 8 | Columna | 8 | Electrònic | CARANDINI | QSA-5 | 100 | CMH | 100W CMH | 100W CMH, Co
193115A | 193 | 3 | 4 | 115 | 1 | 15 | A | A | 8 | Columna | 8 | Electrònic | CARANDINI | QSA-5 | 100 | CMH | 100W CMH | 100W CMH, Co
193116A | 193 | 3 | 4 | 116 | 1 | 16 | A | A | 8 | Columna | 8 | Electrònic | CARANDINI | QSA-5 | 100 | CMH | 100W CMH | 100W CMH, Co
193117A | 193 | 3 | 4 | 117 | 1 | 17 | A | A | 8 | Columna | 8 | Electrònic | CARANDINI | QSA-5 | 100 | CMH | 100W CMH | 100W CMH, Co
193118A | 193 | 3 | 4 | 118 | 1 | 18 | A | A | 4 | Columna | 4 | Electrònic | CARANDINI | JUNIOR LED | 29 | Led | 29W Led | 29W Led, Co
193119A | 193 | 3 | 4 | 119 | 1 | 19 | A | A | 4 | Columna | 4 | Electrònic | CARANDINI | JUNIOR LED | 53 | Led | 53W Led | 53W Led, Co
193120A | 193 | 3 | 4 | 120 | 1 | 20 | A | A | 4 | Columna | 4 | Electrònic | CARANDINI | JUNIOR LED | 29 | Led | 29W Led | 29W Led, Co
193121A | 193 | 3 | 4 | 121 | 1 | 21 | A | A | 4 | Columna | 4 | Electrònic | CARANDINI | JUNIOR LED | 53 | Led | 53W Led | 53W Led, Co
193122A | 193 | 3 | 4 | 122 | 1 | 22 | A | A | 4 | Columna | 4 | Electrònic | CARANDINI | JUNIOR LED | 29 | Led | 29W Led | 29W Led, Co
193123B | 193 | 3 | 4 | 123B | 1 | 23 | A | B | 12 | Columna | 9 | Electrònic | CARANDINI | TANGO | 250 | CMH | 250W CMH | 2 x 250W CMH, Co
193123B | 193 | 3 | 4 | 123B | 1 | 23 | B | B | 12 | Columna | 9 | Electrònic | CARANDINI | TANGO | 250 | CMH | 250W CMH | 2 x 250W CMH, Co
193124A | 193 | 3 | 4 | 124 | 1 | 24 | A | A | 1 | SI | 1 | Electrònic | ROURA | FANAL'HET | 36 | FL | 36W FL | 36W FL, SI
193125A | 193 | 3 | 4 | 125 | 1 | 25 | A | A | 1 | SI | 1 | Electrònic | ROURA | FANAL'HET | 36 | FL | 36W FL | 36W FL, SI
193126A | 193 | 3 | 4 | 126 | 1 | 26 | A | A | 1 | SI | 1 | Electrònic | ROURA | FANAL'HET | 36 | FL | 36W FL | 36W FL, SI
193127A | 193 | 3 | 4 | 127 | 1 | 27 | A | A | 1 | SI | 1 | Electrònic | ROURA | FANAL'HET | 36 | FL | 36W FL | 36W FL, SI
193128A | 193 | 3 | 4 | 128 | 1 | 28 | A | A | 1 | SI | 1 | Electrònic | ROURA | FANAL'HET | 36 | FL | 36W FL | 36W FL, SI
193129A | 193 | 3 | 4 | 129 | 1 | 29 | A | A | 1 | SI | 1 | Electrònic | ROURA | FANAL'HET | 36 | FL | 36W FL | 36W FL, SI
193130A | 193 | 3 | 4 | 130 | 1 | 30 | A | A | 1 | SI | 1 | Electrònic | ROURA | FANAL'HET | 36 | FL | 36W FL | 36W FL, SI
193131A | 193 | 3 | 4 | 131 | 1 | 31 | A | A | 1 | SI | 1 | Electrònic | ROURA | FANAL'HET | 36 | FL | 36W FL | 36W FL, SI
193132C | 193 | 3 | 4 | 132C | 1 | 32 | A | C | 12 | Columna | 9 | Electrònic | CARANDINI | TANGO | 250 | CMH | 250W CMH | 3 x 250W CMH, Co
193132C | 193 | 3 | 4 | 132C | 1 | 32 | B | C | 12 | Columna | 9 | Electrònic | CARANDINI | TANGO | 250 | CMH | 250W CMH | 3 x 250W CMH, Co
193132C | 193 | 3 | 4 | 132C | 1 | 32 | C | C | 12 | Columna | 9 | Electrònic | CARANDINI | TANGO | 250 | CMH | 250W CMH | 3 x 250W CMH, Co
193201A | 193 | 3 | 8 | 201 | 2 | 01 | A | A | 4 | Columna | 4 | Electrònic | CARANDINI | JUNIOR LED | 29 | Led | 29W Led | 29W Led, Co
193202A | 193 | 3 | 8 | 202 | 2 | 02 | A | A | 4 | Columna | 4 | Electrònic | CARANDINI | JUNIOR LED | 29 | Led | 29W Led | 29W Led, Co
193203A | 193 | 3 | 8 | 203 | 2 | 03 | A | A | 4 | Columna | 4 | Electrònic | CARANDINI | JUNIOR LED | 29 | Led | 29W Led | 29W Led, Co
193204A | 193 | 3 | 8 | 204 | 2 | 04 | A | A | 4 | Columna | 4 | Electrònic | CARANDINI | JUNIOR LED | 29 | Led | 29W Led | 29W Led, Co
193205A | 193 | 3 | 8 | 205 | 2 | 05 | A | A | 4 | Columna | 4 | Electrònic | CARANDINI | JUNIOR LED | 29 | Led | 29W Led | 29W Led, Co
193206A | 193 | 3 | 8 | 206 | 2 | 06 | A | A | 4 | Columna | 4 | Electrònic | CARANDINI | JUNIOR LED | 29 | Led | 29W Led | 29W Led, Co
193207A | 193 | 3 | 8 | 207 | 2 | 07 | A | A | 4 | Columna | 4 | Electrònic | CARANDINI | JUNIOR LED | 29 | Led | 29W Led | 29W Led, Co
193208A | 193 | 3 | 8 | 208 | 2 | 08 | A | A | 4 | Columna | 4 | Electrònic | CARANDINI | JUNIOR LED | 29 | Led | 29W Led | 29W Led, Co
193209A | 193 | 3 | 8 | 209 | 2 | 09 | A | A | 4 | Columna | 4 | Electrònic | CARANDINI | JUNIOR LED | 29 | Led | 29W Led | 29W Led, Co
193210C | 193 | 3 | 8 | 210C | 2 | 10 | A | C | 12 | Columna | 9 | Electrònic | CARANDINI | TANGO | 250 | CMH | 250W CMH | 3 x 250W CMH, Co
193210C | 193 | 3 | 8 | 210C | 2 | 10 | B | C | 12 | Columna | 9 | Electrònic | CARANDINI | TANGO | 250 | CMH | 250W CMH | 3 x 250W CMH, Co
193210C | 193 | 3 | 8 | 210C | 2 | 10 | C | C | 12 | Columna | 9 | Electrònic | CARANDINI | TANGO | 250 | CMH | 250W CMH | 3 x 250W CMH, Co
193211C | 193 | 3 | 8 | 211C | 2 | 11 | A | C | 12 | Columna | 9 | Electrònic | CARANDINI | TANGO | 250 | CMH | 250W CMH | 3 x 250W CMH, Co
193211C | 193 | 3 | 8 | 211C | 2 | 11 | B | C | 12 | Columna | 9 | Electrònic | CARANDINI | TANGO | 250 | CMH | 250W CMH | 3 x 250W CMH, Co
193211C | 193 | 3 | 8 | 211C | 2 | 11 | C | C | 12 | Columna | 9 | Electrònic | CARANDINI | TANGO | 250 | CMH | 250W CMH | 3 x 250W CMH, Co
193213A | 193 | 3 | 8 | 213 | 2 | 13 | A | A | 4 | Columna | 4 | Electrònic | CARANDINI | CITYMAX | 43 | Led | 43W Led | 43W Led, Co
193214A | 193 | 3 | 8 | 214 | 2 | 14 | A | A | 4 | Columna | 4 | Electrònic | CARANDINI | CITYMAX | 43 | Led | 43W Led | 43W Led, Co
193215A | 193 | 3 | 8 | 215 | 2 | 15 | A | A | 4 | Columna | 4 | Electrònic | CARANDINI | CITYMAX | 43 | Led | 43W Led | 43W Led, Co
193216A | 193 | 3 | 8 | 216 | 2 | 16 | A | A | 4 | Columna | 4 | Electrònic | CARANDINI | CITYMAX | 43 | Led | 43W Led | 43W Led, Co
193217A | 193 | 3 | 8 | 217 | 2 | 17 | A | A | 4 | Columna | 4 | Electrònic | CARANDINI | CITYMAX | 43 | Led | 43W Led | 43W Led, Co
193301C | 193 | 3 | 8 | 301C | 3 | 01 | A | C | 12 | Columna | 9 | Electrònic | CARANDINI | TANGO | 250 | CMH | 250W CMH | 3 x 250W CMH, Co
193301C | 193 | 3 | 8 | 301C | 3 | 01 | B | C | 12 | Columna | 9 | Electrònic | CARANDINI | TANGO | 250 | CMH | 250W CMH | 3 x 250W CMH, Co
193301C | 193 | 3 | 8 | 301C | 3 | 01 | C | C | 12 | Columna | 9 | Electrònic | CARANDINI | TANGO | 250 | CMH | 250W CMH | 3 x 250W CMH, Co
193302A | 193 | 3 | 8 | 302 | 3 | 02 | A | A | 4 | Columna | 4 | Electrònic | CARANDINI | CITYMAX | 43 | Led | 43W Led | 43W Led, Co
193303A | 193 | 3 | 8 | 303 | 3 | 03 | A | A | 4 | Columna | 4 | Electrònic | CARANDINI | CITYMAX | 43 | Led | 43W Led | 43W Led, Co
193304A | 193 | 3 | 8 | 304 | 3 | 04 | A | A | 4 | Columna | 4 | Electrònic | CARANDINI | CITYMAX | 43 | Led | 43W Led | 43W Led, Co
193305A | 193 | 3 | 8 | 305 | 3 | 05 | A | A | 4 | Columna | 4 | Electrònic | CARANDINI | CITYMAX | 43 | Led | 43W Led | 43W Led, Co
193306A | 193 | 3 | 8 | 306 | 3 | 06 | A | A | 4 | Columna | 4 | Electrònic | CARANDINI | CITYMAX | 43 | Led | 43W Led | 43W Led, Co
193308A | 193 | 3 | 8 | 308 | 3 | 08 | A | A | 4 | Columna | 4 | Electrònic | CARANDINI | CITYMAX | 43 | Led | 43W Led | 43W Led, Co
193310A | 193 | 3 | 8 | 310 | 3 | 10 | A | A | 4 | Columna | 4 | Electrònic | CARANDINI | CITYMAX | 43 | Led | 43W Led | 43W Led, Co
193311A | 193 | 3 | 8 | 311 | 3 | 11 | A | A | 4 | Columna | 4 | Electrònic | CARANDINI | CITYMAX | 43 | Led | 43W Led | 43W Led, Co
193313A | 193 | 3 | 8 | 313 | 3 | 13 | A | A | 4 | Columna | 4 | Electrònic | CARANDINI | CITYMAX | 43 | Led | 43W Led | 43W Led, Co
193314A | 193 | 3 | 8 | 314 | 3 | 14 | A | A | 4 | Columna | 4 | Electrònic | CARANDINI | CITYMAX | 43 | Led | 43W Led | 43W Led, Co
193315A | 193 | 3 | 8 | 315 | 3 | 15 | A | A | 4 | Columna | 4 | Electrònic | CARANDINI | CITYMAX | 43 | Led | 43W Led | 43W Led, Co
193316A | 193 | 3 | 8 | 316 | 3 | 16 | A | A | 4 | Columna | 4 | Electrònic | CARANDINI | CITYMAX | 43 | Led | 43W Led | 43W Led, Co
193317A | 193 | 3 | 8 | 317 | 3 | 17 | A | A | 1 | SI | 1 | Electrònic | ROURA | FANAL'HET | 36 | FL | 36W FL | 36W FL, SI
193318A | 193 | 3 | 8 | 318 | 3 | 18 | A | A | 1 | SI | 1 | Electrònic | ROURA | FANAL'HET | 36 | FL | 36W FL | 36W FL, SI
193319A | 193 | 3 | 8 | 319 | 3 | 19 | A | A | 1 | SI | 1 | Electrònic | ROURA | FANAL'HET | 36 | FL | 36W FL | 36W FL, SI
193409B | 193 | 3 | 8 | 409B | 4 | 09 | A | B | 8 | Columna | 8 | Electrònic | CARANDINI | TOP-604 | 100 | CMH | 100W CMH | 2 x 100W CMH, Co
193409B | 193 | 3 | 8 | 409B | 4 | 09 | B | B | 8 | Columna | 8 | Electrònic | CARANDINI | QSA-5 | 100 | CMH | 100W CMH | 2 x 100W CMH, Co
193410B | 193 | 3 | 8 | 410B | 4 | 10 | A | B | 8 | Columna | 8 | Electrònic | CARANDINI | TOP-604 | 100 | CMH | 100W CMH | 2 x 100W CMH, Co
193410B | 193 | 3 | 8 | 410B | 4 | 10 | B | B | 8 | Columna | 8 | Electrònic | CARANDINI | QSA-5 | 100 | CMH | 100W CMH | 2 x 100W CMH, Co
193411B | 193 | 3 | 8 | 411B | 4 | 11 | A | B | 8 | Columna | 8 | Electrònic | CARANDINI | TOP-604 | 100 | CMH | 100W CMH | 2 x 100W CMH, Co
193411B | 193 | 3 | 8 | 411B | 4 | 11 | B | B | 8 | Columna | 8 | Electrònic | CARANDINI | QSA-5 | 100 | CMH | 100W CMH | 2 x 100W CMH, Co
193412B | 193 | 3 | 8 | 412B | 4 | 12 | A | B | 8 | Columna | 8 | Electrònic | CARANDINI | TOP-604 | 100 | CMH | 100W CMH | 2 x 100W CMH, Co
193412B | 193 | 3 | 8 | 412B | 4 | 12 | B | B | 8 | Columna | 8 | Electrònic | CARANDINI | QSA-5 | 100 | CMH | 100W CMH | 2 x 100W CMH, Co
193413B | 193 | 3 | 8 | 413B | 4 | 13 | A | B | 8 | Columna | 8 | Electrònic | CARANDINI | TOP-604 | 100 | CMH | 100W CMH | 2 x 100W CMH, Co
193413B | 193 | 3 | 8 | 413B | 4 | 13 | B | B | 8 | Columna | 8 | Electrònic | CARANDINI | QSA-5 | 100 | CMH | 100W CMH | 2 x 100W CMH, Co
193414B | 193 | 3 | 8 | 414B | 4 | 14 | A | B | 8 | Columna | 8 | Electrònic | CARANDINI | TOP-604 | 100 | CMH | 100W CMH | 2 x 100W CMH, Co
193414B | 193 | 3 | 8 | 414B | 4 | 14 | B | B | 8 | Columna | 8 | Electrònic | CARANDINI | QSA-5 | 100 | CMH | 100W CMH | 2 x 100W CMH, Co
193415B | 193 | 3 | 8 | 415B | 4 | 15 | A | B | 8 | Columna | 8 | Electrònic | CARANDINI | TOP-604 | 100 | CMH | 100W CMH | 2 x 100W CMH, Co
193415B | 193 | 3 | 8 | 415B | 4 | 15 | B | B | 8 | Columna | 8 | Electrònic | CARANDINI | QSA-5 | 100 | CMH | 100W CMH | 2 x 100W CMH, Co
193416B | 193 | 3 | 8 | 416B | 4 | 16 | A | B | 8 | Columna | 8 | Electrònic | CARANDINI | TOP-604 | 100 | CMH | 100W CMH | 2 x 100W CMH, Co
193416B | 193 | 3 | 8 | 416B | 4 | 16 | B | B | 8 | Columna | 8 | Electrònic | CARANDINI | QSA-5 | 100 | CMH | 100W CMH | 2 x 100W CMH, Co
193417B | 193 | 3 | 8 | 417B | 4 | 17 | A | B | 8 | Columna | 8 | Electrònic | CARANDINI | TOP-604 | 100 | CMH | 100W CMH | 2 x 100W CMH, Co
193417B | 193 | 3 | 8 | 417B | 4 | 17 | B | B | 8 | Columna | 8 | Electrònic | CARANDINI | QSA-5 | 100 | CMH | 100W CMH | 2 x 100W CMH, Co
193418B | 193 | 3 | 8 | 418B | 4 | 18 | A | B | 8 | Columna | 8 | Electrònic | CARANDINI | TOP-604 | 100 | CMH | 100W CMH | 2 x 100W CMH, Co
193418B | 193 | 3 | 8 | 418B | 4 | 18 | B | B | 8 | Columna | 8 | Electrònic | CARANDINI | QSA-5 | 100 | CMH | 100W CMH | 2 x 100W CMH, Co
193419B | 193 | 3 | 8 | 419B | 4 | 19 | A | B | 8 | Columna | 8 | Electrònic | CARANDINI | TOP-604 | 100 | CMH | 100W CMH | 2 x 100W CMH, Co
193419B | 193 | 3 | 8 | 419B | 4 | 19 | B | B | 8 | Columna | 8 | Electrònic | CARANDINI | QSA-5 | 100 | CMH | 100W CMH | 2 x 100W CMH, Co
193420B | 193 | 3 | 8 | 420B | 4 | 20 | A | B | 8 | Columna | 8 | Electrònic | CARANDINI | TOP-604 | 100 | CMH | 100W CMH | 2 x 100W CMH, Co
193420B | 193 | 3 | 8 | 420B | 4 | 20 | B | B | 8 | Columna | 8 | Electrònic | CARANDINI | QSA-5 | 100 | CMH | 100W CMH | 2 x 100W CMH, Co
193421B | 193 | 3 | 8 | 421B | 4 | 21 | A | B | 8 | Columna | 8 | Electrònic | CARANDINI | TOP-604 | 100 | CMH | 100W CMH | 2 x 100W CMH, Co
193421B | 193 | 3 | 8 | 421B | 4 | 21 | B | B | 8 | Columna | 8 | Electrònic | CARANDINI | QSA-5 | 100 | CMH | 100W CMH | 2 x 100W CMH, Co
193422A | 193 | 3 | 8 | 422 | 4 | 22 | A | A | 1 | SI | 1 | Electrònic | ROURA | FANAL'HET | 36 | FL | 36W FL | 36W FL, SI
193423A | 193 | 3 | 8 | 423 | 4 | 23 | A | A | 1 | SI | 1 | Electrònic | ROURA | FANAL'HET | 36 | FL | 36W FL | 36W FL, SI
193424A | 193 | 3 | 8 | 424 | 4 | 24 | A | A | 4 | SI | 4 | Electrònic | ROURA | FANAL'HET | 36 | FL | 36W FL | 36W FL, SI
193425B | 193 | 3 | 8 | 425B | 4 | 25 | A | B | 8 | Columna | 8 | Electrònic | LAMP | FLUT | 46 | Led | 46W Led | 46W Led + 21W Led, Co
193425B | 193 | 3 | 8 | 425B | 4 | 25 | B | B | 8 | Columna | 6 | Electrònic | LAMP | MINI FLUT | 21 | Led | 21W Led | 46W Led + 21W Led, Co
193426B | 193 | 3 | 8 | 426B | 4 | 26 | A | B | 8 | Columna | 8 | Electrònic | LAMP | FLUT | 46 | Led | 46W Led | 46W Led + 21W Led, Co
193426B | 193 | 3 | 8 | 426B | 4 | 26 | B | B | 8 | Columna | 6 | Electrònic | LAMP | MINI FLUT | 21 | Led | 21W Led | 46W Led + 21W Led, Co
193427B | 193 | 3 | 8 | 427B | 4 | 27 | A | B | 8 | Columna | 8 | Electrònic | LAMP | FLUT | 46 | Led | 46W Led | 46W Led + 21W Led, Co
193427B | 193 | 3 | 8 | 427B | 4 | 27 | B | B | 8 | Columna | 6 | Electrònic | LAMP | MINI FLUT | 21 | Led | 21W Led | 46W Led + 21W Led, Co
193428B | 193 | 3 | 4 | 428B | 4 | 28 | A | B | 8 | Columna | 8 | Electrònic | LAMP | FLUT | 46 | Led | 46W Led | 46W Led + 21W Led, Co
193428B | 193 | 3 | 4 | 428B | 4 | 28 | B | B | 8 | Columna | 6 | Electrònic | LAMP | MINI FLUT | 21 | Led | 21W Led | 46W Led + 21W Led, Co
193429B | 193 | 3 | 4 | 429B | 4 | 29 | A | B | 8 | Columna | 8 | Electrònic | LAMP | FLUT | 46 | Led | 46W Led | 46W Led + 21W Led, Co
193429B | 193 | 3 | 4 | 429B | 4 | 29 | B | B | 8 | Columna | 6 | Electrònic | LAMP | MINI FLUT | 21 | Led | 21W Led | 46W Led + 21W Led, Co
193430B | 193 | 3 | 4 | 430B | 4 | 30 | A | B | 8 | Columna | 8 | Electrònic | LAMP | FLUT | 46 | Led | 46W Led | 46W Led + 21W Led, Co
193430B | 193 | 3 | 4 | 430B | 4 | 30 | B | B | 8 | Columna | 6 | Electrònic | LAMP | MINI FLUT | 21 | Led | 21W Led | 46W Led + 21W Led, Co
193431B | 193 | 3 | 4 | 431B | 4 | 31 | A | B | 8 | Columna | 8 | Electrònic | LAMP | FLUT | 46 | Led | 46W Led | 46W Led + 21W Led, Co
193431B | 193 | 3 | 4 | 431B | 4 | 31 | B | B | 8 | Columna | 6 | Electrònic | LAMP | MINI FLUT | 21 | Led | 21W Led | 46W Led + 21W Led, Co
193432B | 193 | 3 | 4 | 432B | 4 | 32 | A | B | 8 | Columna | 8 | Electrònic | LAMP | FLUT | 46 | Led | 46W Led | 46W Led + 21W Led, Co
193432B | 193 | 3 | 4 | 432B | 4 | 32 | B | B | 8 | Columna | 6 | Electrònic | LAMP | MINI FLUT | 21 | Led | 21W Led | 46W Led + 21W Led, Co
193433B | 193 | 3 | 4 | 433B | 4 | 33 | A | B | 8 | Columna | 8 | Electrònic | LAMP | FLUT | 46 | Led | 46W Led | 46W Led + 21W Led, Co
193433B | 193 | 3 | 4 | 433B | 4 | 33 | B | B | 8 | Columna | 6 | Electrònic | LAMP | MINI FLUT | 21 | Led | 21W Led | 46W Led + 21W Led, Co
193434B | 193 | 3 | 4 | 434B | 4 | 34 | A | B | 8 | Columna | 8 | Electrònic | LAMP | FLUT | 46 | Led | 46W Led | 46W Led + 21W Led, Co
193434B | 193 | 3 | 4 | 434B | 4 | 34 | B | B | 8 | Columna | 6 | Electrònic | LAMP | MINI FLUT | 21 | Led | 21W Led | 46W Led + 21W Led, Co
193435B | 193 | 3 | 4 | 435B | 4 | 35 | A | B | 8 | Columna | 8 | Electrònic | LAMP | FLUT | 46 | Led | 46W Led | 46W Led + 21W Led, Co
193435B | 193 | 3 | 4 | 435B | 4 | 35 | B | B | 8 | Columna | 6 | Electrònic | LAMP | MINI FLUT | 21 | Led | 21W Led | 46W Led + 21W Led, Co
193436B | 193 | 3 | 4 | 436B | 4 | 36 | A | B | 8 | Columna | 8 | Electrònic | LAMP | FLUT | 46 | Led | 46W Led | 46W Led + 21W Led, Co
193436B | 193 | 3 | 4 | 436B | 4 | 36 | B | B | 8 | Columna | 6 | Electrònic | LAMP | MINI FLUT | 21 | Led | 21W Led | 46W Led + 21W Led, Co
193437B | 193 | 3 | 4 | 437B | 4 | 37 | A | B | 8 | Columna | 8 | Electrònic | LAMP | FLUT | 46 | Led | 46W Led | 46W Led + 21W Led, Co
193437B | 193 | 3 | 4 | 437B | 4 | 37 | B | B | 8 | Columna | 6 | Electrònic | LAMP | MINI FLUT | 21 | Led | 21W Led | 46W Led + 21W Led, Co
193438B | 193 | 3 | 4 | 438B | 4 | 38 | A | B | 8 | Columna | 8 | Electrònic | LAMP | FLUT | 46 | Led | 46W Led | 46W Led + 21W Led, Co
193438B | 193 | 3 | 4 | 438B | 4 | 38 | B | B | 8 | Columna | 6 | Electrònic | LAMP | MINI FLUT | 21 | Led | 21W Led | 46W Led + 21W Led, Co
193439B | 193 | 3 | 4 | 439B | 4 | 39 | A | B | 8 | Columna | 8 | Electrònic | LAMP | FLUT | 46 | Led | 46W Led | 46W Led + 21W Led, Co
193439B | 193 | 3 | 4 | 439B | 4 | 39 | B | B | 8 | Columna | 6 | Electrònic | LAMP | MINI FLUT | 21 | Led | 21W Led | 46W Led + 21W Led, Co
193440B | 193 | 3 | 4 | 440B | 4 | 40 | A | B | 8 | Columna | 8 | Electrònic | LAMP | FLUT | 46 | Led | 46W Led | 46W Led + 21W Led, Co
193440B | 193 | 3 | 4 | 440B | 4 | 40 | B | B | 8 | Columna | 6 | Electrònic | LAMP | MINI FLUT | 21 | Led | 21W Led | 46W Led + 21W Led, Co
193441B | 193 | 3 | 4 | 441B | 4 | 41 | A | B | 8 | Columna | 8 | Electrònic | LAMP | FLUT | 46 | Led | 46W Led | 46W Led + 21W Led, Co
193441B | 193 | 3 | 4 | 441B | 4 | 41 | B | B | 8 | Columna | 6 | Electrònic | LAMP | MINI FLUT | 21 | Led | 21W Led | 46W Led + 21W Led, Co
193442B | 193 | 3 | 4 | 442B | 4 | 42 | A | B | 8 | Columna | 8 | Electrònic | LAMP | FLUT | 46 | Led | 46W Led | 46W Led + 21W Led, Co
193442B | 193 | 3 | 4 | 442B | 4 | 42 | B | B | 8 | Columna | 6 | Electrònic | LAMP | MINI FLUT | 21 | Led | 21W Led | 46W Led + 21W Led, Co
193443B | 193 | 3 | 4 | 443B | 4 | 43 | A | B | 8 | Columna | 8 | Electrònic | LAMP | FLUT | 46 | Led | 46W Led | 46W Led + 21W Led, Co
193443B | 193 | 3 | 4 | 443B | 4 | 43 | B | B | 8 | Columna | 6 | Electrònic | LAMP | MINI FLUT | 21 | Led | 21W Led | 46W Led + 21W Led, Co
193444B | 193 | 3 | 4 | 444B | 4 | 44 | A | B | 8 | Columna | 8 | Electrònic | LAMP | FLUT | 46 | Led | 46W Led | 46W Led + 21W Led, Co
193444B | 193 | 3 | 4 | 444B | 4 | 44 | B | B | 8 | Columna | 6 | Electrònic | LAMP | MINI FLUT | 21 | Led | 21W Led | 46W Led + 21W Led, Co
193445B | 193 | 3 | 4 | 445B | 4 | 45 | A | B | 8 | Columna | 8 | Electrònic | LAMP | FLUT | 46 | Led | 46W Led | 46W Led + 21W Led, Co
193445B | 193 | 3 | 4 | 445B | 4 | 45 | B | B | 8 | Columna | 6 | Electrònic | LAMP | MINI FLUT | 21 | Led | 21W Led | 46W Led + 21W Led, Co
193446B | 193 | 3 | 4 | 446B | 4 | 46 | A | B | 8 | Columna | 8 | Electrònic | LAMP | FLUT | 46 | Led | 46W Led | 46W Led + 21W Led, Co
193446B | 193 | 3 | 4 | 446B | 4 | 46 | B | B | 8 | Columna | 6 | Electrònic | LAMP | MINI FLUT | 21 | Led | 21W Led | 46W Led + 21W Led, Co
193447B | 193 | 3 | 8 | 447B | 4 | 47 | A | B | 8 | Columna | 8 | Electrònic | LAMP | FLUT | 46 | Led | 46W Led | 46W Led + 21W Led, Co
193447B | 193 | 3 | 8 | 447B | 4 | 47 | B | B | 8 | Columna | 6 | Electrònic | LAMP | MINI FLUT | 21 | Led | 21W Led | 46W Led + 21W Led, Co
193448B | 193 | 3 | 8 | 448B | 4 | 48 | A | B | 8 | Columna | 8 | Electrònic | LAMP | FLUT | 46 | Led | 46W Led | 46W Led + 21W Led, Co
193448B | 193 | 3 | 8 | 448B | 4 | 48 | B | B | 8 | Columna | 6 | Electrònic | LAMP | MINI FLUT | 21 | Led | 21W Led | 46W Led + 21W Led, Co
193449A | 193 | 3 | 8 | 449 | 4 | 49 | A | A | 6 | Columna | 6 | Electrònic | LAMP | MINI FLUT | 21 | Led | 21W Led | 21W Led, Co
193501A | 193 | 3 | 4 | 501 | 5 | 01 | A | A | 4 | Columna | 4 | Electrònic | CARANDINI | CITYMAX | 47 | Led | 47W Led | 47W Led, Co
193502A | 193 | 3 | 4 | 502 | 5 | 02 | A | A | 4 | Columna | 4 | Electrònic | CARANDINI | CITYMAX | 47 | Led | 47W Led | 47W Led, Co
193503A | 193 | 3 | 4 | 503 | 5 | 03 | A | A | 4 | Columna | 4 | Electrònic | CARANDINI | CITYMAX | 47 | Led | 47W Led | 47W Led, Co
193504A | 193 | 3 | 4 | 504 | 5 | 04 | A | A | 4 | Columna | 4 | Electrònic | CARANDINI | CITYMAX | 47 | Led | 47W Led | 47W Led, Co
193505A | 193 | 3 | 4 | 505 | 5 | 05 | A | A | 4 | Columna | 4 | Electrònic | CARANDINI | CITYMAX | 47 | Led | 47W Led | 47W Led, Co
193506A | 193 | 3 | 4 | 506 | 5 | 06 | A | A | 4 | Columna | 4 | Electrònic | CARANDINI | CITYMAX | 47 | Led | 47W Led | 47W Led, Co
193507A | 193 | 3 | 4 | 507 | 5 | 07 | A | A | 4 | Columna | 4 | Electrònic | CARANDINI | CITYMAX | 47 | Led | 47W Led | 47W Led, Co
193508A | 193 | 3 | 4 | 508 | 5 | 08 | A | A | 4 | Columna | 4 | Electrònic | CARANDINI | CITYMAX | 47 | Led | 47W Led | 47W Led, Co
193509A | 193 | 3 | 4 | 509 | 5 | 09 | A | A | 4 | Columna | 4 | Electrònic | CARANDINI | CITYMAX | 47 | Led | 47W Led | 47W Led, Co
193510D | 193 | 3 | 4 | 510D | 5 | 10 | A | D | 12 | Columna | 12 | Electrònic | CARANDINI | TANGO | 250 | CMH | 250W CMH | 4 x 250W CMH, Co
193510D | 193 | 3 | 4 | 510D | 5 | 10 | B | D | 12 | Columna | 12 | Electrònic | CARANDINI | TANGO | 250 | CMH | 250W CMH | 4 x 250W CMH, Co
193510D | 193 | 3 | 4 | 510D | 5 | 10 | C | D | 12 | Columna | 12 | Electrònic | CARANDINI | TANGO | 250 | CMH | 250W CMH | 4 x 250W CMH, Co
193510D | 193 | 3 | 4 | 510D | 5 | 10 | D | D | 12 | Columna | 12 | Electrònic | CARANDINI | TANGO | 250 | CMH | 250W CMH | 4 x 250W CMH, Co
194101A | 194 | 11 | 3 | 101 | 1 | 01 | A | A | 1 | SI | 1 | Electrònic | ROURA | FANAL'HET LED | 20 | Led | 20W Led | 20W Led, SI
194102A | 194 | 11 | 3 | 102 | 1 | 02 | A | A | 1 | SI | 1 | Electrònic | ROURA | FANAL'HET LED | 20 | Led | 20W Led | 20W Led, SI
194103A | 194 | 11 | 3 | 103 | 1 | 03 | A | A | 1 | SI | 1 | Electrònic | ROURA | FANAL'HET LED | 20 | Led | 20W Led | 20W Led, SI
194104A | 194 | 11 | 3 | 104 | 1 | 04 | A | A | 1 | SI | 1 | Electrònic | ROURA | FANAL'HET LED | 20 | Led | 20W Led | 20W Led, SI
194105A | 194 | 11 | 3 | 105 | 1 | 05 | A | A | 1 | SI | 1 | Electrònic | ROURA | FANAL'HET LED | 20 | Led | 20W Led | 20W Led, SI
194106A | 194 | 11 | 3 | 106 | 1 | 06 | A | A | 1 | SI | 1 | Electrònic | ROURA | FANAL'HET LED | 20 | Led | 20W Led | 20W Led, SI
194107A | 194 | 11 | 3 | 107 | 1 | 07 | A | A | 1 | SI | 1 | Electrònic | ROURA | FANAL'HET LED | 20 | Led | 20W Led | 20W Led, SI
194108A | 194 | 11 | 3 | 108 | 1 | 08 | A | A | 1 | SI | 1 | Electrònic | ROURA | FANAL'HET LED | 20 | Led | 20W Led | 20W Led, SI
194109A | 194 | 11 | 3 | 109 | 1 | 09 | A | A | 0 | SI | 0 | Electromagnètic | PRISMA | DECO | 35 | CMH | 35W CMH | 35W CMH, SI
194110A | 194 | 11 | 3 | 110 | 1 | 10 | A | A | 0 | SI | 0 | Electromagnètic | PRISMA | DECO | 35 | CMH | 35W CMH | 35W CMH, SI
194111A | 194 | 11 | 3 | 111 | 1 | 11 | A | A | 0 | SI | 0 | Electromagnètic | PRISMA | DECO | 35 | CMH | 35W CMH | 35W CMH, SI
194112A | 194 | 11 | 3 | 112 | 1 | 12 | A | A | 0 | SI | 0 | Electromagnètic | PRISMA | DECO | 35 | CMH | 35W CMH | 35W CMH, SI
194201C | 194 | 11 | 3 | 201C | 2 | 01 | A | C | 12 | Columna | 12 | Electromagnètic | CARANDINI | TANGO | 150 | CMH | 150W CMH | 3 x 150W CMH, Co
194201C | 194 | 11 | 3 | 201C | 2 | 01 | B | C | 12 | Columna | 12 | Electromagnètic | CARANDINI | TANGO | 150 | CMH | 150W CMH | 3 x 150W CMH, Co
194201C | 194 | 11 | 3 | 201C | 2 | 01 | C | C | 12 | Columna | 12 | Electromagnètic | CARANDINI | TANGO | 150 | CMH | 150W CMH | 3 x 150W CMH, Co
194202A | 194 | 11 | 3 | 202 | 2 | 02 | A | A | 1 | SI | 1 | Electrònic | ROURA | FANAL'HET LED | 20 | Led | 20W Led | 20W Led, SI
194203A | 194 | 11 | 3 | 203 | 2 | 03 | A | A | 1 | SI | 1 | Electrònic | ROURA | FANAL'HET LED | 20 | Led | 20W Led | 20W Led, SI
194204A | 194 | 11 | 3 | 204 | 2 | 04 | A | A | 1 | SI | 1 | Electrònic | ROURA | FANAL'HET LED | 20 | Led | 20W Led | 20W Led, SI
194205A | 194 | 11 | 3 | 205 | 2 | 05 | A | A | 1 | SI | 1 | Electrònic | ROURA | FANAL'HET LED | 20 | Led | 20W Led | 20W Led, SI
194206A | 194 | 11 | 3 | 206 | 2 | 06 | A | A | 1 | SI | 1 | Electrònic | ROURA | FANAL'HET LED | 20 | Led | 20W Led | 20W Led, SI
194207A | 194 | 11 | 3 | 207 | 2 | 07 | A | A | 1 | SI | 1 | Electrònic | ROURA | FANAL'HET LED | 20 | Led | 20W Led | 20W Led, SI
194208A | 194 | 11 | 3 | 208 | 2 | 08 | A | A | 1 | SI | 1 | Electrònic | ROURA | FANAL'HET LED | 20 | Led | 20W Led | 20W Led, SI
194209A | 194 | 11 | 3 | 209 | 2 | 09 | A | A | 1 | SI | 1 | Electrònic | ROURA | FANAL'HET LED | 20 | Led | 20W Led | 20W Led, SI
194210A | 194 | 11 | 3 | 210 | 2 | 10 | A | A | 1 | SI | 1 | Electrònic | ROURA | FANAL'HET LED | 20 | Led | 20W Led | 20W Led, SI
194211A | 194 | 11 | 3 | 211 | 2 | 11 | A | A | 1 | SI | 1 | Electrònic | ROURA | FANAL'HET LED | 20 | Led | 20W Led | 20W Led, SI
194212A | 194 | 11 | 3 | 212 | 2 | 12 | A | A | 1 | SI | 1 | Electrònic | ROURA | FANAL'HET LED | 20 | Led | 20W Led | 20W Led, SI
194213A | 194 | 11 | 3 | 213 | 2 | 13 | A | A | 1 | SI | 1 | Electrònic | ROURA | FANAL'HET LED | 20 | Led | 20W Led | 20W Led, SI
194214A | 194 | 11 | 3 | 214 | 2 | 14 | A | A | 1 | SI | 1 | Electrònic | ROURA | FANAL'HET LED | 20 | Led | 20W Led | 20W Led, SI
194301A | 194 | 11 | 3 | 301 | 3 | 01 | A | A | 0 | SI | 0 | Electrònic | ILTI LUCE | MINIFLUX | 15 | Led | 15W Led | 15W Led, SI
194302A | 194 | 11 | 3 | 302 | 3 | 02 | A | A | 0 | SI | 0 | Electrònic | ILTI LUCE | MINIFLUX | 15 | Led | 15W Led | 15W Led, SI
194303A | 194 | 11 | 3 | 303 | 3 | 03 | A | A | 0 | SI | 0 | Electrònic | ILTI LUCE | MINIFLUX | 15 | Led | 15W Led | 15W Led, SI
194304A | 194 | 11 | 3 | 304 | 3 | 04 | A | A | 0 | SI | 0 | Electrònic | ILTI LUCE | MINIFLUX | 10 | Led | 10W Led | 10W Led, SI
194305A | 194 | 11 | 3 | 305 | 3 | 05 | A | A | 0 | SI | 0 | Electrònic | ILTI LUCE | MINIFLUX | 10 | Led | 10W Led | 10W Led, SI
194306A | 194 | 11 | 3 | 306 | 3 | 06 | A | A | 0 | SI | 0 | Electrònic | ILTI LUCE | MINIFLUX | 15 | Led | 15W Led | 15W Led, SI
194307A | 194 | 11 | 3 | 307 | 3 | 07 | A | A | 0 | SI | 0 | Electrònic | ILTI LUCE | MINIFLUX | 15 | Led | 15W Led | 15W Led, SI
194308A | 194 | 11 | 3 | 308 | 3 | 08 | A | A | 0 | SI | 0 | Electrònic | ILTI LUCE | MINIFLUX | 15 | Led | 15W Led | 15W Led, SI
194309A | 194 | 11 | 3 | 309 | 3 | 09 | A | A | 0 | SI | 0 | Electrònic | ILTI LUCE | MINIFLUX | 15 | Led | 15W Led | 15W Led, SI
194310A | 194 | 11 | 3 | 310 | 3 | 10 | A | A | 0 | SI | 0 | Electrònic | ILTI LUCE | MINIFLUX | 15 | Led | 15W Led | 15W Led, SI
194311A | 194 | 11 | 3 | 311 | 3 | 11 | A | A | 0 | SI | 0 | Electrònic | ILTI LUCE | MINIFLUX | 15 | Led | 15W Led | 15W Led, SI
194312A | 194 | 11 | 3 | 312 | 3 | 12 | A | A | 0 | SI | 0 | Electrònic | ILTI LUCE | MINIFLUX | 15 | Led | 15W Led | 15W Led, SI
194313A | 194 | 11 | 3 | 313 | 3 | 13 | A | A | 0 | SI | 0 | Electrònic | ILTI LUCE | MINIFLUX | 15 | Led | 15W Led | 15W Led, SI
194314A | 194 | 11 | 3 | 314 | 3 | 14 | A | A | 0 | SI | 0 | Electrònic | ILTI LUCE | MINIFLUX | 15 | Led | 15W Led | 15W Led, SI
194315A | 194 | 11 | 3 | 315 | 3 | 15 | A | A | 0 | SI | 0 | Electrònic | ILTI LUCE | MINIFLUX | 15 | Led | 15W Led | 15W Led, SI
194316A | 194 | 11 | 3 | 316 | 3 | 16 | A | A | 0 | SI | 0 | Electrònic | ILTI LUCE | MINIFLUX | 10 | Led | 10W Led | 10W Led, SI
194317A | 194 | 11 | 3 | 317 | 3 | 17 | A | A | 0 | SI | 0 | Electrònic | ILTI LUCE | MINIFLUX | 10 | Led | 10W Led | 10W Led, SI
194318A | 194 | 11 | 3 | 318 | 3 | 18 | A | A | 0 | SI | 0 | Electrònic | ILTI LUCE | MINIFLUX | 10 | Led | 10W Led | 10W Led, SI
194319A | 194 | 11 | 3 | 319 | 3 | 19 | A | A | 0 | SI | 0 | Electrònic | ILTI LUCE | MINIFLUX | 10 | Led | 10W Led | 10W Led, SI
194320A | 194 | 11 | 3 | 320 | 3 | 20 | A | A | 0 | SI | 0 | Electrònic | ILTI LUCE | MINIFLUX | 10 | Led | 10W Led | 10W Led, SI
194321A | 194 | 11 | 3 | 321 | 3 | 21 | A | A | 0 | SI | 0 | Electrònic | ILTI LUCE | MINIFLUX | 10 | Led | 10W Led | 10W Led, SI
194322A | 194 | 11 | 3 | 322 | 3 | 22 | A | A | 0 | SI | 0 | Electrònic | ILTI LUCE | MINIFLUX | 10 | Led | 10W Led | 10W Led, SI
194323A | 194 | 11 | 3 | 323 | 3 | 23 | A | A | 0 | SI | 0 | Electrònic | ILTI LUCE | MINIFLUX | 15 | Led | 15W Led | 15W Led, SI
194324A | 194 | 11 | 3 | 324 | 3 | 24 | A | A | 0 | SI | 0 | Electrònic | ILTI LUCE | MINIFLUX | 15 | Led | 15W Led | 15W Led, SI
194325A | 194 | 11 | 3 | 325 | 3 | 25 | A | A | 0 | SI | 0 | Electrònic | ILTI LUCE | MINIFLUX | 10 | Led | 10W Led | 10W Led, SI
194326A | 194 | 11 | 3 | 326 | 3 | 26 | A | A | 0 | SI | 0 | Electrònic | ILTI LUCE | MINIFLUX | 15 | Led | 15W Led | 15W Led, SI
194327A | 194 | 11 | 3 | 327 | 3 | 27 | A | A | 0 | SI | 0 | Electrònic | ILTI LUCE | MINIFLUX | 10 | Led | 10W Led | 10W Led, SI
194328A | 194 | 11 | 3 | 328 | 3 | 28 | A | A | 0 | SI | 0 | Electrònic | ILTI LUCE | MINIFLUX | 15 | Led | 15W Led | 15W Led, SI
194329A | 194 | 11 | 3 | 329 | 3 | 29 | A | A | 0 | SI | 0 | Electrònic | ILTI LUCE | MINIFLUX | 15 | Led | 15W Led | 15W Led, SI
194330A | 194 | 11 | 3 | 330 | 3 | 30 | A | A | 0 | SI | 0 | Electrònic | ILTI LUCE | MINIFLUX | 10 | Led | 10W Led | 10W Led, SI
194331A | 194 | 11 | 3 | 331 | 3 | 31 | A | A | 0 | SI | 0 | Electrònic | ILTI LUCE | MINIFLUX | 10 | Led | 10W Led | 10W Led, SI
194332A | 194 | 11 | 3 | 332 | 3 | 32 | A | A | 0 | SI | 0 | Electrònic | ILTI LUCE | MINIFLUX | 15 | Led | 15W Led | 15W Led, SI
194333A | 194 | 11 | 3 | 333 | 3 | 33 | A | A | 0 | SI | 0 | Electrònic | ILTI LUCE | MINIFLUX | 15 | Led | 15W Led | 15W Led, SI
194334A | 194 | 11 | 3 | 334 | 3 | 34 | A | A | 0 | SI | 0 | Electrònic | ILTI LUCE | MINIFLUX | 10 | Led | 10W Led | 10W Led, SI
194335A | 194 | 11 | 3 | 335 | 3 | 35 | A | A | 0 | SI | 0 | Electrònic | ILTI LUCE | MINIFLUX | 10 | Led | 10W Led | 10W Led, SI
194336A | 194 | 11 | 3 | 336 | 3 | 36 | A | A | 0 | SI | 0 | Electrònic | ILTI LUCE | MINIFLUX | 15 | Led | 15W Led | 15W Led, SI
194337A | 194 | 11 | 3 | 337 | 3 | 37 | A | A | 0 | SI | 0 | Electrònic | ILTI LUCE | MINIFLUX | 15 | Led | 15W Led | 15W Led, SI
194338A | 194 | 11 | 3 | 338 | 3 | 38 | A | A | 0 | SI | 0 | Electrònic | ILTI LUCE | MINIFLUX | 5 | Led | 5W Led | 5W Led, SI
194339A | 194 | 11 | 3 | 339 | 3 | 39 | A | A | 0 | SI | 0 | Electrònic | ILTI LUCE | MINIFLUX | 5 | Led | 5W Led | 5W Led, SI
194401A | 194 | 11 | 3 | 401 | 4 | 01 | A | A | 0 | SI | 0 | Electrònic | ILTI LUCE | SKILLED | 1 | Led | 1W Led | 1W Led, SI
194402A | 194 | 11 | 3 | 402 | 4 | 02 | A | A | 0 | SI | 0 | Electrònic | ILTI LUCE | SKILLED | 1 | Led | 1W Led | 1W Led, SI
194403A | 194 | 11 | 3 | 403 | 4 | 03 | A | A | 0 | SI | 0 | Electrònic | ILTI LUCE | SKILLED | 1 | Led | 1W Led | 1W Led, SI
194404A | 194 | 11 | 3 | 404 | 4 | 04 | A | A | 0 | SI | 0 | Electrònic | ILTI LUCE | SKILLED | 1 | Led | 1W Led | 1W Led, SI
194405A | 194 | 11 | 3 | 405 | 4 | 05 | A | A | 0 | SI | 0 | Electrònic | ILTI LUCE | SKILLED | 1 | Led | 1W Led | 1W Led, SI
194406A | 194 | 11 | 3 | 406 | 4 | 06 | A | A | 0 | SI | 0 | Electrònic | ILTI LUCE | SKILLED | 1 | Led | 1W Led | 1W Led, SI
194407A | 194 | 11 | 3 | 407 | 4 | 07 | A | A | 0 | SI | 0 | Electrònic | ILTI LUCE | SKILLED | 1 | Led | 1W Led | 1W Led, SI
194408A | 194 | 11 | 3 | 408 | 4 | 08 | A | A | 0 | SI | 0 | Electrònic | ILTI LUCE | SKILLED | 1 | Led | 1W Led | 1W Led, SI
194409A | 194 | 11 | 3 | 409 | 4 | 09 | A | A | 0 | SI | 0 | Electrònic | ILTI LUCE | SKILLED | 1 | Led | 1W Led | 1W Led, SI
194410A | 194 | 11 | 3 | 410 | 4 | 10 | A | A | 0 | SI | 0 | Electrònic | ILTI LUCE | SKILLED | 1 | Led | 1W Led | 1W Led, SI
194411A | 194 | 11 | 3 | 411 | 4 | 11 | A | A | 0 | SI | 0 | Electrònic | ILTI LUCE | SKILLED | 1 | Led | 1W Led | 1W Led, SI
194412A | 194 | 11 | 3 | 412 | 4 | 12 | A | A | 0 | SI | 0 | Electrònic | ILTI LUCE | SKILLED | 1 | Led | 1W Led | 1W Led, SI
194413A | 194 | 11 | 3 | 413 | 4 | 13 | A | A | 0 | SI | 0 | Electrònic | ILTI LUCE | SKILLED | 1 | Led | 1W Led | 1W Led, SI
194414A | 194 | 11 | 3 | 414 | 4 | 14 | A | A | 0 | SI | 0 | Electrònic | ILTI LUCE | SKILLED | 1 | Led | 1W Led | 1W Led, SI
194415A | 194 | 11 | 3 | 415 | 4 | 15 | A | A | 0 | SI | 0 | Electrònic | ILTI LUCE | SKILLED | 1 | Led | 1W Led | 1W Led, SI
194416A | 194 | 11 | 3 | 416 | 4 | 16 | A | A | 0 | SI | 0 | Electrònic | ILTI LUCE | SKILLED | 1 | Led | 1W Led | 1W Led, SI
194417A | 194 | 11 | 3 | 417 | 4 | 17 | A | A | 0 | SI | 0 | Electrònic | ILTI LUCE | SKILLED | 1 | Led | 1W Led | 1W Led, SI
194418A | 194 | 11 | 3 | 418 | 4 | 18 | A | A | 0 | SI | 0 | Electrònic | ILTI LUCE | SKILLED | 1 | Led | 1W Led | 1W Led, SI
194419A | 194 | 11 | 3 | 419 | 4 | 19 | A | A | 0 | SI | 0 | Electrònic | ILTI LUCE | SKILLED | 1 | Led | 1W Led | 1W Led, SI
194420A | 194 | 11 | 3 | 420 | 4 | 20 | A | A | 0 | SI | 0 | Electrònic | ILTI LUCE | SKILLED | 1 | Led | 1W Led | 1W Led, SI
194421A | 194 | 11 | 3 | 421 | 4 | 21 | A | A | 0 | SI | 0 | Electrònic | ILTI LUCE | SKILLED | 1 | Led | 1W Led | 1W Led, SI
194422A | 194 | 11 | 3 | 422 | 4 | 22 | A | A | 0 | SI | 0 | Electrònic | ILTI LUCE | SKILLED | 1 | Led | 1W Led | 1W Led, SI
194423A | 194 | 11 | 3 | 423 | 4 | 23 | A | A | 0 | SI | 0 | Electrònic | ILTI LUCE | SKILLED | 1 | Led | 1W Led | 1W Led, SI
194424A | 194 | 11 | 3 | 424 | 4 | 24 | A | A | 0 | SI | 0 | Electrònic | ILTI LUCE | SKILLED | 1 | Led | 1W Led | 1W Led, SI
194425A | 194 | 11 | 3 | 425 | 4 | 25 | A | A | 0 | SI | 0 | Electrònic | ILTI LUCE | SKILLED | 1 | Led | 1W Led | 1W Led, SI
194501A | 194 | 11 | 3 | 501 | 5 | 01 | A | A | 0 | SI | 0 | Electrònic | ILTI LUCE | SKILLED | 1 | Led | 1W Led | 1W Led, SI
194502A | 194 | 11 | 3 | 502 | 5 | 02 | A | A | 0 | SI | 0 | Electrònic | ILTI LUCE | SKILLED | 1 | Led | 1W Led | 1W Led, SI
194503A | 194 | 11 | 3 | 503 | 5 | 03 | A | A | 0 | SI | 0 | Electrònic | ILTI LUCE | SKILLED | 1 | Led | 1W Led | 1W Led, SI
194504A | 194 | 11 | 3 | 504 | 5 | 04 | A | A | 0 | SI | 0 | Electrònic | ILTI LUCE | SKILLED | 1 | Led | 1W Led | 1W Led, SI
194505A | 194 | 11 | 3 | 505 | 5 | 05 | A | A | 0 | SI | 0 | Electrònic | ILTI LUCE | SKILLED | 1 | Led | 1W Led | 1W Led, SI
194506A | 194 | 11 | 3 | 506 | 5 | 06 | A | A | 0 | SI | 0 | Electrònic | ILTI LUCE | SKILLED | 1 | Led | 1W Led | 1W Led, SI
194507A | 194 | 11 | 3 | 507 | 5 | 07 | A | A | 0 | SI | 0 | Electrònic | ILTI LUCE | SKILLED | 1 | Led | 1W Led | 1W Led, SI
194508A | 194 | 11 | 3 | 508 | 5 | 08 | A | A | 0 | SI | 0 | Electrònic | ILTI LUCE | SKILLED | 1 | Led | 1W Led | 1W Led, SI
194509A | 194 | 11 | 3 | 509 | 5 | 09 | A | A | 0 | SI | 0 | Electrònic | ILTI LUCE | SKILLED | 1 | Led | 1W Led | 1W Led, SI
194510A | 194 | 11 | 3 | 510 | 5 | 10 | A | A | 0 | SI | 0 | Electrònic | ILTI LUCE | SKILLED | 1 | Led | 1W Led | 1W Led, SI
194511A | 194 | 11 | 3 | 511 | 5 | 11 | A | A | 0 | SI | 0 | Electrònic | ILTI LUCE | SKILLED | 1 | Led | 1W Led | 1W Led, SI
194512A | 194 | 11 | 3 | 512 | 5 | 12 | A | A | 0 | SI | 0 | Electrònic | ILTI LUCE | SKILLED | 1 | Led | 1W Led | 1W Led, SI
194513A | 194 | 11 | 3 | 513 | 5 | 13 | A | A | 0 | SI | 0 | Electrònic | ILTI LUCE | SKILLED | 1 | Led | 1W Led | 1W Led, SI
194514A | 194 | 11 | 3 | 514 | 5 | 14 | A | A | 0 | SI | 0 | Electrònic | ILTI LUCE | SKILLED | 1 | Led | 1W Led | 1W Led, SI
194515A | 194 | 11 | 3 | 515 | 5 | 15 | A | A | 0 | SI | 0 | Electrònic | ILTI LUCE | SKILLED | 1 | Led | 1W Led | 1W Led, SI
194516A | 194 | 11 | 3 | 516 | 5 | 16 | A | A | 0 | SI | 0 | Electrònic | ILTI LUCE | SKILLED | 1 | Led | 1W Led | 1W Led, SI
194517A | 194 | 11 | 3 | 517 | 5 | 17 | A | A | 0 | SI | 0 | Electrònic | ILTI LUCE | SKILLED | 1 | Led | 1W Led | 1W Led, SI
194518A | 194 | 11 | 3 | 518 | 5 | 18 | A | A | 0 | SI | 0 | Electrònic | ILTI LUCE | SKILLED | 1 | Led | 1W Led | 1W Led, SI
194519A | 194 | 11 | 3 | 519 | 5 | 19 | A | A | 0 | SI | 0 | Electrònic | ILTI LUCE | SKILLED | 1 | Led | 1W Led | 1W Led, SI
194520A | 194 | 11 | 3 | 520 | 5 | 20 | A | A | 0 | SI | 0 | Electrònic | ILTI LUCE | SKILLED | 1 | Led | 1W Led | 1W Led, SI
194521A | 194 | 11 | 3 | 521 | 5 | 21 | A | A | 0 | SI | 0 | Electrònic | ILTI LUCE | SKILLED | 1 | Led | 1W Led | 1W Led, SI
194522A | 194 | 11 | 3 | 522 | 5 | 22 | A | A | 0 | SI | 0 | Electrònic | ILTI LUCE | SKILLED | 1 | Led | 1W Led | 1W Led, SI
194523A | 194 | 11 | 3 | 523 | 5 | 23 | A | A | 0 | SI | 0 | Electrònic | ILTI LUCE | SKILLED | 1 | Led | 1W Led | 1W Led, SI
194601A | 194 | 11 | 3 | 601 | 6 | 01 | A | A | 0 | SI | 0 | Electrònic | ILTI LUCE | SKILLED | 1 | Led | 1W Led | 1W Led, SI
194602A | 194 | 11 | 3 | 602 | 6 | 02 | A | A | 0 | SI | 0 | Electrònic | ILTI LUCE | SKILLED | 1 | Led | 1W Led | 1W Led, SI
194603A | 194 | 11 | 3 | 603 | 6 | 03 | A | A | 0 | SI | 0 | Electrònic | ILTI LUCE | SKILLED | 1 | Led | 1W Led | 1W Led, SI
194604A | 194 | 11 | 3 | 604 | 6 | 04 | A | A | 0 | SI | 0 | Electrònic | ILTI LUCE | SKILLED | 1 | Led | 1W Led | 1W Led, SI
194605A | 194 | 11 | 3 | 605 | 6 | 05 | A | A | 0 | SI | 0 | Electrònic | ILTI LUCE | SKILLED | 1 | Led | 1W Led | 1W Led, SI
194606A | 194 | 11 | 3 | 606 | 6 | 06 | A | A | 0 | SI | 0 | Electrònic | ILTI LUCE | SKILLED | 1 | Led | 1W Led | 1W Led, SI
194607A | 194 | 11 | 3 | 607 | 6 | 07 | A | A | 0 | SI | 0 | Electrònic | ILTI LUCE | SKILLED | 1 | Led | 1W Led | 1W Led, SI
194608A | 194 | 11 | 3 | 608 | 6 | 08 | A | A | 0 | SI | 0 | Electrònic | ILTI LUCE | SKILLED | 1 | Led | 1W Led | 1W Led, SI
194609A | 194 | 11 | 3 | 609 | 6 | 09 | A | A | 0 | SI | 0 | Electrònic | ILTI LUCE | SKILLED | 1 | Led | 1W Led | 1W Led, SI
194610A | 194 | 11 | 3 | 610 | 6 | 10 | A | A | 0 | SI | 0 | Electrònic | ILTI LUCE | SKILLED | 1 | Led | 1W Led | 1W Led, SI
194611A | 194 | 11 | 3 | 611 | 6 | 11 | A | A | 0 | SI | 0 | Electrònic | ILTI LUCE | SKILLED | 1 | Led | 1W Led | 1W Led, SI
194612A | 194 | 11 | 3 | 612 | 6 | 12 | A | A | 0 | SI | 0 | Electrònic | ILTI LUCE | SKILLED | 1 | Led | 1W Led | 1W Led, SI
194613A | 194 | 11 | 3 | 613 | 6 | 13 | A | A | 0 | SI | 0 | Electrònic | ILTI LUCE | SKILLED | 1 | Led | 1W Led | 1W Led, SI
194614A | 194 | 11 | 3 | 614 | 6 | 14 | A | A | 0 | SI | 0 | Electrònic | ILTI LUCE | SKILLED | 1 | Led | 1W Led | 1W Led, SI
194615A | 194 | 11 | 3 | 615 | 6 | 15 | A | A | 0 | SI | 0 | Electrònic | ILTI LUCE | SKILLED | 1 | Led | 1W Led | 1W Led, SI
194616A | 194 | 11 | 3 | 616 | 6 | 16 | A | A | 0 | SI | 0 | Electrònic | ILTI LUCE | SKILLED | 1 | Led | 1W Led | 1W Led, SI
194617A | 194 | 11 | 3 | 617 | 6 | 17 | A | A | 0 | SI | 0 | Electrònic | ILTI LUCE | SKILLED | 1 | Led | 1W Led | 1W Led, SI
194618A | 194 | 11 | 3 | 618 | 6 | 18 | A | A | 0 | SI | 0 | Electrònic | ILTI LUCE | SKILLED | 1 | Led | 1W Led | 1W Led, SI
194619A | 194 | 11 | 3 | 619 | 6 | 19 | A | A | 0 | SI | 0 | Electrònic | ILTI LUCE | SKILLED | 1 | Led | 1W Led | 1W Led, SI
194701A | 194 | 11 | 3 | 701 | 7 | 01 | A | A | 0 | SI | 0 | Electrònic | ILTI LUCE | SKILLED | 1 | Led | 1W Led | 1W Led, SI
194702A | 194 | 11 | 3 | 702 | 7 | 02 | A | A | 0 | SI | 0 | Electrònic | ILTI LUCE | SKILLED | 1 | Led | 1W Led | 1W Led, SI
194703A | 194 | 11 | 3 | 703 | 7 | 03 | A | A | 0 | SI | 0 | Electrònic | ILTI LUCE | SKILLED | 1 | Led | 1W Led | 1W Led, SI
194704A | 194 | 11 | 3 | 704 | 7 | 04 | A | A | 0 | SI | 0 | Electrònic | ILTI LUCE | SKILLED | 1 | Led | 1W Led | 1W Led, SI
194705A | 194 | 11 | 3 | 705 | 7 | 05 | A | A | 0 | SI | 0 | Electrònic | ILTI LUCE | SKILLED | 1 | Led | 1W Led | 1W Led, SI
194706A | 194 | 11 | 3 | 706 | 7 | 06 | A | A | 0 | SI | 0 | Electrònic | ILTI LUCE | SKILLED | 1 | Led | 1W Led | 1W Led, SI
194707A | 194 | 11 | 3 | 707 | 7 | 07 | A | A | 0 | SI | 0 | Electrònic | ILTI LUCE | SKILLED | 1 | Led | 1W Led | 1W Led, SI
194708A | 194 | 11 | 3 | 708 | 7 | 08 | A | A | 0 | SI | 0 | Electrònic | ILTI LUCE | SKILLED | 1 | Led | 1W Led | 1W Led, SI
194709A | 194 | 11 | 3 | 709 | 7 | 09 | A | A | 0 | SI | 0 | Electrònic | ILTI LUCE | SKILLED | 1 | Led | 1W Led | 1W Led, SI
194710A | 194 | 11 | 3 | 710 | 7 | 10 | A | A | 0 | SI | 0 | Electrònic | ILTI LUCE | SKILLED | 1 | Led | 1W Led | 1W Led, SI
194711A | 194 | 11 | 3 | 711 | 7 | 11 | A | A | 0 | SI | 0 | Electrònic | ILTI LUCE | SKILLED | 1 | Led | 1W Led | 1W Led, SI
194712A | 194 | 11 | 3 | 712 | 7 | 12 | A | A | 0 | SI | 0 | Electrònic | ILTI LUCE | SKILLED | 1 | Led | 1W Led | 1W Led, SI
194713A | 194 | 11 | 3 | 713 | 7 | 13 | A | A | 0 | SI | 0 | Electrònic | ILTI LUCE | SKILLED | 1 | Led | 1W Led | 1W Led, SI
194714A | 194 | 11 | 3 | 714 | 7 | 14 | A | A | 0 | SI | 0 | Electrònic | ILTI LUCE | SKILLED | 1 | Led | 1W Led | 1W Led, SI
194715A | 194 | 11 | 3 | 715 | 7 | 15 | A | A | 0 | SI | 0 | Electrònic | ILTI LUCE | SKILLED | 1 | Led | 1W Led | 1W Led, SI
194716A | 194 | 11 | 3 | 716 | 7 | 16 | A | A | 0 | SI | 0 | Electrònic | ILTI LUCE | SKILLED | 1 | Led | 1W Led | 1W Led, SI
194717A | 194 | 11 | 3 | 717 | 7 | 17 | A | A | 0 | SI | 0 | Electrònic | ILTI LUCE | SKILLED | 1 | Led | 1W Led | 1W Led, SI
194718A | 194 | 11 | 3 | 718 | 7 | 18 | A | A | 0 | SI | 0 | Electrònic | ILTI LUCE | SKILLED | 1 | Led | 1W Led | 1W Led, SI
194719A | 194 | 11 | 3 | 719 | 7 | 19 | A | A | 0 | SI | 0 | Electrònic | ILTI LUCE | SKILLED | 1 | Led | 1W Led | 1W Led, SI
194720A | 194 | 11 | 3 | 720 | 7 | 20 | A | A | 0 | SI | 0 | Electrònic | ILTI LUCE | SKILLED | 1 | Led | 1W Led | 1W Led, SI
194721A | 194 | 11 | 3 | 721 | 7 | 21 | A | A | 0 | SI | 0 | Electrònic | ILTI LUCE | SKILLED | 1 | Led | 1W Led | 1W Led, SI
194722A | 194 | 11 | 3 | 722 | 7 | 22 | A | A | 0 | SI | 0 | Electrònic | ILTI LUCE | SKILLED | 1 | Led | 1W Led | 1W Led, SI
194723A | 194 | 11 | 3 | 723 | 7 | 23 | A | A | 0 | SI | 0 | Electrònic | ILTI LUCE | SKILLED | 1 | Led | 1W Led | 1W Led, SI
194724A | 194 | 11 | 3 | 724 | 7 | 24 | A | A | 0 | SI | 0 | Electrònic | ILTI LUCE | SKILLED | 1 | Led | 1W Led | 1W Led, SI
194725A | 194 | 11 | 3 | 725 | 7 | 25 | A | A | 0 | SI | 0 | Electrònic | ILTI LUCE | SKILLED | 1 | Led | 1W Led | 1W Led, SI
194726A | 194 | 11 | 3 | 726 | 7 | 26 | A | A | 0 | SI | 0 | Electrònic | ILTI LUCE | SKILLED | 1 | Led | 1W Led | 1W Led, SI
194727A | 194 | 11 | 3 | 727 | 7 | 27 | A | A | 0 | SI | 0 | Electrònic | ILTI LUCE | SKILLED | 1 | Led | 1W Led | 1W Led, SI
194728A | 194 | 11 | 3 | 728 | 7 | 28 | A | A | 0 | SI | 0 | Electrònic | ILTI LUCE | SKILLED | 1 | Led | 1W Led | 1W Led, SI
194729A | 194 | 11 | 3 | 729 | 7 | 29 | A | A | 0 | SI | 0 | Electrònic | ILTI LUCE | SKILLED | 1 | Led | 1W Led | 1W Led, SI
194730A | 194 | 11 | 3 | 730 | 7 | 30 | A | A | 0 | SI | 0 | Electrònic | ILTI LUCE | SKILLED | 1 | Led | 1W Led | 1W Led, SI
195101C | 195 | 7 | 5 | 101C | 1 | 01 | A | C | 10 | Columna | 9 | Electromagnètic | CARANDINI | TANGO | 250 | CMH | 250W CMH | 3 x 250W CMH, Co
195101C | 195 | 7 | 5 | 101C | 1 | 01 | B | C | 10 | Columna | 9 | Electromagnètic | CARANDINI | TANGO | 250 | CMH | 250W CMH | 3 x 250W CMH, Co
195101C | 195 | 7 | 5 | 101C | 1 | 01 | C | C | 10 | Columna | 9 | Electromagnètic | CARANDINI | TANGO | 250 | CMH | 250W CMH | 3 x 250W CMH, Co
195102B | 195 | 7 | 5 | 102B | 1 | 02 | A | B | 7 | Bàcul | 1 | Electromagnètic | ROURA | FANAL'H | 36 | FL | 36W FL | 150W CMH + 36W FL, Bà
195102B | 195 | 7 | 5 | 102B | 1 | 02 | B | B | 7 | Bàcul | 7 | Electromagnètic | ROURA | FANAL'H | 150 | CMH | 150W CMH | 150W CMH + 36W FL, Bà
195103A | 195 | 7 | 5 | 103 | 1 | 03 | A | A | 1 | SI | 1 | Electromagnètic | ROURA | FANAL'HET | 36 | FL | 36W FL | 36W FL, SI
195104B | 195 | 7 | 5 | 104B | 1 | 04 | A | B | 7 | Bàcul | 1 | Electromagnètic | ROURA | FANAL'H | 36 | FL | 36W FL | 150W CMH + 36W FL, Bà
195104B | 195 | 7 | 5 | 104B | 1 | 04 | B | B | 7 | Bàcul | 7 | Electromagnètic | ROURA | FANAL'H | 150 | CMH | 150W CMH | 150W CMH + 36W FL, Bà
195105A | 195 | 7 | 5 | 105 | 1 | 05 | A | A | 1 | SI | 1 | Electromagnètic | ROURA | FANAL'HET | 36 | FL | 36W FL | 36W FL, SI
195106A | 195 | 7 | 5 | 106 | 1 | 06 | A | A | 1 | SI | 1 | Electromagnètic | ROURA | FANAL'HET | 36 | FL | 36W FL | 36W FL, SI
195107A | 195 | 7 | 5 | 107 | 1 | 07 | A | A | 1 | SI | 1 | Electromagnètic | ROURA | FANAL'HET | 36 | FL | 36W FL | 36W FL, SI
195201A | 195 | 7 | 5 | 201 | 2 | 01 | A | A | 1 | SI | 1 | Electromagnètic | ROURA | FANAL'HET | 36 | FL | 36W FL | 36W FL, SI
195202B | 195 | 7 | 5 | 202B | 2 | 02 | A | B | 7 | Bàcul | 1 | Electromagnètic | ROURA | FANAL'H | 36 | FL | 36W FL | 150W CMH + 36W FL, Bà
195202B | 195 | 7 | 5 | 202B | 2 | 02 | B | B | 7 | Bàcul | 7 | Electromagnètic | ROURA | FANAL'H | 150 | CMH | 150W CMH | 150W CMH + 36W FL, Bà
195203A | 195 | 7 | 5 | 203 | 2 | 03 | A | A | 1 | SI | 1 | Electromagnètic | ROURA | FANAL'HET | 36 | FL | 36W FL | 36W FL, SI
195204B | 195 | 7 | 5 | 204B | 2 | 04 | A | B | 7 | Bàcul | 1 | Electromagnètic | ROURA | FANAL'H | 36 | FL | 36W FL | 150W CMH + 36W FL, Bà
195204B | 195 | 7 | 5 | 204B | 2 | 04 | B | B | 7 | Bàcul | 7 | Electromagnètic | ROURA | FANAL'H | 150 | CMH | 150W CMH | 150W CMH + 36W FL, Bà
195205A | 195 | 7 | 5 | 205 | 2 | 05 | A | A | 1 | SI | 1 | Electromagnètic | ROURA | FANAL'HET | 36 | FL | 36W FL | 36W FL, SI
195206B | 195 | 7 | 5 | 206B | 2 | 06 | A | B | 7 | Bàcul | 1 | Electromagnètic | ROURA | FANAL'H | 36 | FL | 36W FL | 150W CMH + 36W FL, Bà
195206B | 195 | 7 | 5 | 206B | 2 | 06 | B | B | 7 | Bàcul | 7 | Electromagnètic | ROURA | FANAL'H | 150 | CMH | 150W CMH | 150W CMH + 36W FL, Bà
195207A | 195 | 7 | 5 | 207 | 2 | 07 | A | A | 1 | SI | 1 | Electromagnètic | ROURA | FANAL'HET | 36 | FL | 36W FL | 36W FL, SI
195208B | 195 | 7 | 5 | 208B | 2 | 08 | A | B | 7 | Bàcul | 1 | Electromagnètic | ROURA | FANAL'H | 36 | FL | 36W FL | 150W CMH + 36W FL, Bà
195208B | 195 | 7 | 5 | 208B | 2 | 08 | B | B | 7 | Bàcul | 7 | Electromagnètic | ROURA | FANAL'H | 150 | CMH | 150W CMH | 150W CMH + 36W FL, Bà
195209A | 195 | 7 | 5 | 209 | 2 | 09 | A | A | 1 | SI | 1 | Electromagnètic | ROURA | FANAL'HET | 36 | FL | 36W FL | 36W FL, SI
195210B | 195 | 7 | 5 | 210B | 2 | 10 | A | B | 7 | Bàcul | 1 | Electromagnètic | ROURA | FANAL'H | 36 | FL | 36W FL | 150W CMH + 36W FL, Bà
195210B | 195 | 7 | 5 | 210B | 2 | 10 | B | B | 7 | Bàcul | 7 | Electromagnètic | ROURA | FANAL'H | 150 | CMH | 150W CMH | 150W CMH + 36W FL, Bà
195211A | 195 | 7 | 5 | 211 | 2 | 11 | A | A | 1 | SI | 1 | Electromagnètic | ROURA | FANAL'HET | 36 | FL | 36W FL | 36W FL, SI
195212B | 195 | 7 | 5 | 212B | 2 | 12 | A | B | 7 | Bàcul | 1 | Electromagnètic | ROURA | FANAL'H | 36 | FL | 36W FL | 150W CMH + 36W FL, Bà
195212B | 195 | 7 | 5 | 212B | 2 | 12 | B | B | 7 | Bàcul | 7 | Electromagnètic | ROURA | FANAL'H | 150 | CMH | 150W CMH | 150W CMH + 36W FL, Bà
195213A | 195 | 7 | 5 | 213 | 2 | 13 | A | A | 1 | SI | 1 | Electromagnètic | ROURA | FANAL'HET | 36 | FL | 36W FL | 36W FL, SI
195214B | 195 | 7 | 5 | 214B | 2 | 14 | A | B | 7 | Bàcul | 1 | Electromagnètic | ROURA | FANAL'H | 36 | FL | 36W FL | 150W CMH + 36W FL, Bà
195214B | 195 | 7 | 5 | 214B | 2 | 14 | B | B | 7 | Bàcul | 7 | Electromagnètic | ROURA | FANAL'H | 150 | CMH | 150W CMH | 150W CMH + 36W FL, Bà
195215A | 195 | 7 | 5 | 215 | 2 | 15 | A | A | 1 | SI | 1 | Electromagnètic | ROURA | FANAL'HET | 36 | FL | 36W FL | 36W FL, SI
195216B | 195 | 7 | 5 | 216B | 2 | 16 | A | B | 7 | Bàcul | 1 | Electromagnètic | ROURA | FANAL'H | 36 | FL | 36W FL | 150W CMH + 36W FL, Bà
195216B | 195 | 7 | 5 | 216B | 2 | 16 | B | B | 7 | Bàcul | 7 | Electromagnètic | ROURA | FANAL'H | 150 | CMH | 150W CMH | 150W CMH + 36W FL, Bà
195217A | 195 | 7 | 5 | 217 | 2 | 17 | A | A | 1 | SI | 1 | Electromagnètic | ROURA | FANAL'HET | 36 | FL | 36W FL | 36W FL, SI
195301A | 195 | 7 | 5 | 301 | 3 | 01 | A | A | 1 | SI | 1 | Electromagnètic | ROURA | FANAL'HET | 36 | FL | 36W FL | 36W FL, SI
195302A | 195 | 7 | 5 | 302 | 3 | 02 | A | A | 1 | SI | 1 | Electromagnètic | ROURA | FANAL'HET | 36 | FL | 36W FL | 36W FL, SI
195303A | 195 | 7 | 5 | 303 | 3 | 03 | A | A | 1 | SI | 1 | Electromagnètic | ROURA | FANAL'HET | 36 | FL | 36W FL | 36W FL, SI
195304A | 195 | 7 | 5 | 304 | 3 | 04 | A | A | 1 | SI | 1 | Electromagnètic | ROURA | FANAL'HET | 36 | FL | 36W FL | 36W FL, SI
195305A | 195 | 7 | 5 | 305 | 3 | 05 | A | A | 1 | SI | 1 | Electromagnètic | ROURA | FANAL'HET | 36 | FL | 36W FL | 36W FL, SI
195306A | 195 | 7 | 5 | 306 | 3 | 06 | A | A | 1 | SI | 1 | Electromagnètic | ROURA | FANAL'HET | 36 | FL | 36W FL | 36W FL, SI
195307A | 195 | 7 | 5 | 307 | 3 | 07 | A | A | 1 | SI | 1 | Electromagnètic | ROURA | FANAL'HET | 36 | FL | 36W FL | 36W FL, SI
195308A | 195 | 7 | 5 | 308 | 3 | 08 | A | A | 1 | SI | 1 | Electromagnètic | ROURA | FANAL'HET | 36 | FL | 36W FL | 36W FL, SI
195309A | 195 | 7 | 5 | 309 | 3 | 09 | A | A | 1 | SI | 1 | Electromagnètic | ROURA | FANAL'HET | 36 | FL | 36W FL | 36W FL, SI
195310A | 195 | 7 | 5 | 310 | 3 | 10 | A | A | 0 | SI | 0 | Electrònic | OSRAM | AQUALED | 1 | Led | 1W Led | 1W Led, SI
195311A | 195 | 7 | 5 | 311 | 3 | 11 | A | A | 0 | SI | 0 | Electrònic | OSRAM | AQUALED | 1 | Led | 1W Led | 1W Led, SI
195312A | 195 | 7 | 5 | 312 | 3 | 12 | A | A | 0 | SI | 0 | Electrònic | OSRAM | AQUALED | 1 | Led | 1W Led | 1W Led, SI
195313A | 195 | 7 | 5 | 313 | 3 | 13 | A | A | 0 | SI | 0 | Electrònic | OSRAM | AQUALED | 1 | Led | 1W Led | 1W Led, SI
195314A | 195 | 7 | 5 | 314 | 3 | 14 | A | A | 0 | SI | 0 | Electrònic | OSRAM | AQUALED | 1 | Led | 1W Led | 1W Led, SI
195315A | 195 | 7 | 5 | 315 | 3 | 15 | A | A | 0 | SI | 0 | Electrònic | OSRAM | AQUALED | 1 | Led | 1W Led | 1W Led, SI
195316A | 195 | 7 | 5 | 316 | 3 | 16 | A | A | 0 | SI | 0 | Electrònic | OSRAM | AQUALED | 1 | Led | 1W Led | 1W Led, SI
195317A | 195 | 7 | 5 | 317 | 3 | 17 | A | A | 0 | SI | 0 | Electrònic | OSRAM | AQUALED | 1 | Led | 1W Led | 1W Led, SI
195318A | 195 | 7 | 5 | 318 | 3 | 18 | A | A | 0 | SI | 0 | Electrònic | OSRAM | AQUALED | 1 | Led | 1W Led | 1W Led, SI
195319A | 195 | 7 | 5 | 319 | 3 | 19 | A | A | 0 | SI | 0 | Electrònic | OSRAM | AQUALED | 1 | Led | 1W Led | 1W Led, SI
195320A | 195 | 7 | 5 | 320 | 3 | 20 | A | A | 0 | SI | 0 | Electrònic | OSRAM | AQUALED | 1 | Led | 1W Led | 1W Led, SI
195401C | 195 | 7 | 5 | 401C | 4 | 01 | A | C | 10 | Columna | 9 | Electromagnètic | CARANDINI | TANGO | 250 | CMH | 250W CMH | 3 x 250W CMH, Co
195401C | 195 | 7 | 5 | 401C | 4 | 01 | B | C | 10 | Columna | 9 | Electromagnètic | CARANDINI | TANGO | 250 | CMH | 250W CMH | 3 x 250W CMH, Co
195401C | 195 | 7 | 5 | 401C | 4 | 01 | C | C | 10 | Columna | 9 | Electromagnètic | CARANDINI | TANGO | 250 | CMH | 250W CMH | 3 x 250W CMH, Co
195402A | 195 | 7 | 5 | 402 | 4 | 02 | A | A | 1 | SI | 1 | Electromagnètic | ROURA | FANAL'HET | 36 | FL | 36W FL | 36W FL, SI
195403A | 195 | 7 | 5 | 403 | 4 | 03 | A | A | 1 | SI | 1 | Electromagnètic | ROURA | FANAL'HET | 36 | FL | 36W FL | 36W FL, SI
195501A | 195 | 7 | 7 | 501 | 5 | 01 | A | A | 4 | SI | 4 | Electrònic | CARANDINI | TMAX | 73 | Led | 73W Led | 73W Led, SI
195502A | 195 | 7 | 7 | 502 | 5 | 02 | A | A | 4 | SI | 4 | Electrònic | CARANDINI | TMAX | 73 | Led | 73W Led | 73W Led, SI
195503A | 195 | 7 | 7 | 503 | 5 | 03 | A | A | 4 | SI | 4 | Electrònic | CARANDINI | TMAX | 73 | Led | 73W Led | 73W Led, SI
195504A | 195 | 7 | 7 | 504 | 5 | 04 | A | A | 4 | SI | 4 | Electrònic | CARANDINI | TMAX | 73 | Led | 73W Led | 73W Led, SI
195505A | 195 | 7 | 7 | 505 | 5 | 05 | A | A | 4 | SI | 4 | Electrònic | CARANDINI | TMAX | 73 | Led | 73W Led | 73W Led, SI
195506A | 195 | 7 | 7 | 506 | 5 | 06 | A | A | 4 | SI | 4 | Electrònic | CARANDINI | TMAX | 73 | Led | 73W Led | 73W Led, SI
195507A | 195 | 7 | 7 | 507 | 5 | 07 | A | A | 4 | SI | 4 | Electrònic | CARANDINI | TMAX | 73 | Led | 73W Led | 73W Led, SI
195508A | 195 | 7 | 7 | 508 | 5 | 08 | A | A | 4 | SI | 4 | Electrònic | CARANDINI | TMAX | 73 | Led | 73W Led | 73W Led, SI
195509A | 195 | 7 | 7 | 509 | 5 | 09 | A | A | 4 | SI | 4 | Electrònic | CARANDINI | TMAX | 73 | Led | 73W Led | 73W Led, SI
195510A | 195 | 7 | 5 | 510 | 5 | 10 | A | A | 4 | SI | 4 | Electrònic | CARANDINI | TMAX | 73 | Led | 73W Led | 73W Led, SI
195511A | 195 | 7 | 5 | 511 | 5 | 11 | A | A | 4 | SI | 4 | Electrònic | CARANDINI | TMAX | 73 | Led | 73W Led | 73W Led, SI
195512A | 195 | 7 | 5 | 512 | 5 | 12 | A | A | 4 | SI | 4 | Electrònic | CARANDINI | TMAX | 73 | Led | 73W Led | 73W Led, SI
195513A | 195 | 7 | 5 | 513 | 5 | 13 | A | A | 4 | SI | 4 | Electrònic | CARANDINI | TMAX | 73 | Led | 73W Led | 73W Led, SI
195514A | 195 | 7 | 6 | 514 | 5 | 14 | A | A | 4 | SI | 4 | Electrònic | CARANDINI | TMAX | 73 | Led | 73W Led | 73W Led, SI
195515A | 195 | 7 | 6 | 515 | 5 | 15 | A | A | 4 | SI | 4 | Electrònic | CARANDINI | TMAX | 73 | Led | 73W Led | 73W Led, SI
195516A | 195 | 7 | 6 | 516 | 5 | 16 | A | A | 4 | SI | 4 | Electrònic | CARANDINI | TMAX | 73 | Led | 73W Led | 73W Led, SI
195517A | 195 | 7 | 6 | 517 | 5 | 17 | A | A | 4 | SI | 4 | Electrònic | CARANDINI | TMAX | 73 | Led | 73W Led | 73W Led, SI
195518A | 195 | 7 | 6 | 518 | 5 | 18 | A | A | 4 | SI | 4 | Electrònic | CARANDINI | TMAX | 73 | Led | 73W Led | 73W Led, SI
195519A | 195 | 7 | 6 | 519 | 5 | 19 | A | A | 4 | SI | 4 | Electrònic | CARANDINI | TMAX | 73 | Led | 73W Led | 73W Led, SI
195520A | 195 | 7 | 6 | 520 | 5 | 20 | A | A | 4 | SI | 4 | Electrònic | CARANDINI | TMAX | 73 | Led | 73W Led | 73W Led, SI
195521A | 195 | 7 | 6 | 521 | 5 | 21 | A | A | 4 | SI | 4 | Electrònic | CARANDINI | TMAX | 73 | Led | 73W Led | 73W Led, SI
195522A | 195 | 7 | 6 | 522 | 5 | 22 | A | A | 4 | SI | 4 | Electrònic | CARANDINI | TMAX | 73 | Led | 73W Led | 73W Led, SI
195523A | 195 | 7 | 5 | 523 | 5 | 23 | A | A | 4 | SI | 4 | Electrònic | CARANDINI | TMAX | 73 | Led | 73W Led | 73W Led, SI
195524A | 195 | 7 | 5 | 524 | 5 | 24 | A | A | 4 | SI | 4 | Electrònic | CARANDINI | TMAX | 73 | Led | 73W Led | 73W Led, SI
195525A | 195 | 7 | 5 | 525 | 5 | 25 | A | A | 4 | SI | 4 | Electrònic | CARANDINI | TMAX | 73 | Led | 73W Led | 73W Led, SI
195526A | 195 | 7 | 5 | 526 | 5 | 26 | A | A | 4 | SI | 4 | Electrònic | CARANDINI | TMAX | 73 | Led | 73W Led | 73W Led, SI
195601A | 195 | 7 | 7 | 601 | 6 | 01 | A | A | 4 | SI | 4 | Electrònic | CARANDINI | TMAX | 59 | Led | 59W Led | 59W Led, SI
195602A | 195 | 7 | 7 | 602 | 6 | 02 | A | A | 4 | SI | 4 | Electrònic | CARANDINI | TMAX | 59 | Led | 59W Led | 59W Led, SI
195603A | 195 | 7 | 7 | 603 | 6 | 03 | A | A | 4 | SI | 4 | Electrònic | CARANDINI | TMAX | 59 | Led | 59W Led | 59W Led, SI
195604A | 195 | 7 | 7 | 604 | 6 | 04 | A | A | 4 | SI | 4 | Electrònic | CARANDINI | TMAX | 59 | Led | 59W Led | 59W Led, SI
195605A | 195 | 7 | 7 | 605 | 6 | 05 | A | A | 4 | SI | 4 | Electrònic | CARANDINI | TMAX | 176 | Led | 176W Led | 176W Led, SI
195606A | 195 | 7 | 7 | 606 | 6 | 06 | A | A | 4 | SI | 4 | Electrònic | CARANDINI | TMAX | 176 | Led | 176W Led | 176W Led, SI
195607A | 195 | 7 | 7 | 607 | 6 | 07 | A | A | 4 | SI | 4 | Electrònic | CARANDINI | TMAX | 176 | Led | 176W Led | 176W Led, SI
195608A | 195 | 7 | 7 | 608 | 6 | 08 | A | A | 4 | SI | 4 | Electrònic | CARANDINI | TMAX | 176 | Led | 176W Led | 176W Led, SI
195609A | 195 | 7 | 6 | 609 | 6 | 09 | A | A | 4 | SI | 4 | Electrònic | CARANDINI | TMAX | 59 | Led | 59W Led | 59W Led, SI
195610A | 195 | 7 | 6 | 610 | 6 | 10 | A | A | 4 | SI | 4 | Electrònic | CARANDINI | TMAX | 59 | Led | 59W Led | 59W Led, SI
195611A | 195 | 7 | 5 | 611 | 6 | 11 | A | A | 4 | SI | 4 | Electrònic | CARANDINI | TMAX | 73 | Led | 73W Led | 73W Led, SI
195612A | 195 | 7 | 5 | 612 | 6 | 12 | A | A | 4 | SI | 4 | Electrònic | CARANDINI | TMAX | 73 | Led | 73W Led | 73W Led, SI
195613A | 195 | 7 | 5 | 613 | 6 | 13 | A | A | 4 | SI | 4 | Electrònic | CARANDINI | TMAX | 176 | Led | 176W Led | 176W Led, SI
195614A | 195 | 7 | 5 | 614 | 6 | 14 | A | A | 4 | SI | 4 | Electrònic | CARANDINI | TMAX | 73 | Led | 73W Led | 73W Led, SI
195615A | 195 | 7 | 5 | 615 | 6 | 15 | A | A | 4 | SI | 4 | Electrònic | CARANDINI | TMAX | 176 | Led | 176W Led | 176W Led, SI
195616A | 195 | 7 | 5 | 616 | 6 | 16 | A | A | 4 | SI | 4 | Electrònic | CARANDINI | TMAX | 176 | Led | 176W Led | 176W Led, SI
195617A | 195 | 7 | 5 | 617 | 6 | 17 | A | A | 4 | SI | 4 | Electrònic | CARANDINI | TMAX | 73 | Led | 73W Led | 73W Led, SI
195618A | 195 | 7 | 5 | 618 | 6 | 18 | A | A | 4 | SI | 4 | Electrònic | CARANDINI | TMAX | 176 | Led | 176W Led | 176W Led, SI
195619A | 195 | 7 | 6 | 619 | 6 | 19 | A | A | 4 | SI | 4 | Electrònic | CARANDINI | TMAX | 59 | Led | 59W Led | 59W Led, SI
195620A | 195 | 7 | 6 | 620 | 6 | 20 | A | A | 4 | SI | 4 | Electrònic | CARANDINI | TMAX | 176 | Led | 176W Led | 176W Led, SI
195621A | 195 | 7 | 6 | 621 | 6 | 21 | A | A | 4 | SI | 4 | Electrònic | CARANDINI | TMAX | 176 | Led | 176W Led | 176W Led, SI
196101B | 196 | 10 | 2 | 101B | 1 | 01 | A | B | 10 | Columna | 9 | Electrònic | CARANDINI | TANGO | 150 | CMH | 150W CMH | 2 x 150W CMH, Co
196101B | 196 | 10 | 2 | 101B | 1 | 01 | B | B | 10 | Columna | 9 | Electrònic | CARANDINI | TANGO | 150 | CMH | 150W CMH | 2 x 150W CMH, Co
196102B | 196 | 10 | 2 | 102B | 1 | 02 | A | B | 10 | Columna | 9 | Electrònic | CARANDINI | TANGO | 70 | CMH | 70W CMH | 2 x 70W CMH, Co
196102B | 196 | 10 | 2 | 102B | 1 | 02 | B | B | 10 | Columna | 9 | Electrònic | CARANDINI | TANGO | 70 | CMH | 70W CMH | 2 x 70W CMH, Co
196103B | 196 | 10 | 2 | 103B | 1 | 03 | A | B | 10 | Columna | 9 | Electrònic | CARANDINI | TANGO | 150 | CMH | 150W CMH | 2 x 150W CMH, Co
196103B | 196 | 10 | 2 | 103B | 1 | 03 | B | B | 10 | Columna | 9 | Electrònic | CARANDINI | TANGO | 150 | CMH | 150W CMH | 2 x 150W CMH, Co
196104B | 196 | 10 | 2 | 104B | 1 | 04 | A | B | 10 | Columna | 9 | Electrònic | CARANDINI | TANGO | 150 | CMH | 150W CMH | 2 x 150W CMH, Co
196104B | 196 | 10 | 2 | 104B | 1 | 04 | B | B | 10 | Columna | 9 | Electrònic | CARANDINI | TANGO | 150 | CMH | 150W CMH | 2 x 150W CMH, Co
196201B | 196 | 10 | 2 | 201B | 2 | 01 | A | B | 1 | SI | 1 | Electrònic | DISANO | 1615 WALL | 9 | FL | 9W FL | 2 x 9W FL, SI
196201B | 196 | 10 | 2 | 201B | 2 | 01 | B | B | 1 | SI | 1 | Electrònic | DISANO | 1615 WALL | 9 | FL | 9W FL | 2 x 9W FL, SI
196202B | 196 | 10 | 2 | 202B | 2 | 02 | A | B | 1 | SI | 1 | Electrònic | DISANO | 1615 WALL | 9 | FL | 9W FL | 2 x 9W FL, SI
196202B | 196 | 10 | 2 | 202B | 2 | 02 | B | B | 1 | SI | 1 | Electrònic | DISANO | 1615 WALL | 9 | FL | 9W FL | 2 x 9W FL, SI
196203B | 196 | 10 | 2 | 203B | 2 | 03 | A | B | 1 | SI | 1 | Electrònic | DISANO | 1615 WALL | 9 | FL | 9W FL | 2 x 9W FL, SI
196203B | 196 | 10 | 2 | 203B | 2 | 03 | B | B | 1 | SI | 1 | Electrònic | DISANO | 1615 WALL | 9 | FL | 9W FL | 2 x 9W FL, SI
196204B | 196 | 10 | 2 | 204B | 2 | 04 | A | B | 1 | SI | 1 | Electrònic | DISANO | 1615 WALL | 9 | FL | 9W FL | 2 x 9W FL, SI
196204B | 196 | 10 | 2 | 204B | 2 | 04 | B | B | 1 | SI | 1 | Electrònic | DISANO | 1615 WALL | 9 | FL | 9W FL | 2 x 9W FL, SI
196205B | 196 | 10 | 2 | 205B | 2 | 05 | A | B | 1 | SI | 1 | Electrònic | DISANO | 1615 WALL | 9 | FL | 9W FL | 2 x 9W FL, SI
196205B | 196 | 10 | 2 | 205B | 2 | 05 | B | B | 1 | SI | 1 | Electrònic | DISANO | 1615 WALL | 9 | FL | 9W FL | 2 x 9W FL, SI
196206B | 196 | 10 | 2 | 206B | 2 | 06 | A | B | 1 | SI | 1 | Electrònic | DISANO | 1615 WALL | 9 | FL | 9W FL | 2 x 9W FL, SI
196206B | 196 | 10 | 2 | 206B | 2 | 06 | B | B | 1 | SI | 1 | Electrònic | DISANO | 1615 WALL | 9 | FL | 9W FL | 2 x 9W FL, SI
196207B | 196 | 10 | 2 | 207B | 2 | 07 | A | B | 1 | SI | 1 | Electrònic | DISANO | 1615 WALL | 9 | FL | 9W FL | 2 x 9W FL, SI
196207B | 196 | 10 | 2 | 207B | 2 | 07 | B | B | 1 | SI | 1 | Electrònic | DISANO | 1615 WALL | 9 | FL | 9W FL | 2 x 9W FL, SI
196208B | 196 | 10 | 2 | 208B | 2 | 08 | A | B | 1 | SI | 1 | Electrònic | DISANO | 1615 WALL | 9 | FL | 9W FL | 2 x 9W FL, SI
196208B | 196 | 10 | 2 | 208B | 2 | 08 | B | B | 1 | SI | 1 | Electrònic | DISANO | 1615 WALL | 9 | FL | 9W FL | 2 x 9W FL, SI
196209B | 196 | 10 | 2 | 209B | 2 | 09 | A | B | 1 | SI | 1 | Electrònic | DISANO | 1615 WALL | 9 | FL | 9W FL | 2 x 9W FL, SI
196209B | 196 | 10 | 2 | 209B | 2 | 09 | B | B | 1 | SI | 1 | Electrònic | DISANO | 1615 WALL | 9 | FL | 9W FL | 2 x 9W FL, SI
196210B | 196 | 10 | 2 | 210B | 2 | 10 | A | B | 1 | SI | 1 | Electrònic | DISANO | 1615 WALL | 9 | FL | 9W FL | 2 x 9W FL, SI
196210B | 196 | 10 | 2 | 210B | 2 | 10 | B | B | 1 | SI | 1 | Electrònic | DISANO | 1615 WALL | 9 | FL | 9W FL | 2 x 9W FL, SI
196211B | 196 | 10 | 2 | 211B | 2 | 11 | A | B | 1 | SI | 1 | Electrònic | DISANO | 1615 WALL | 9 | FL | 9W FL | 2 x 9W FL, SI
196211B | 196 | 10 | 2 | 211B | 2 | 11 | B | B | 1 | SI | 1 | Electrònic | DISANO | 1615 WALL | 9 | FL | 9W FL | 2 x 9W FL, SI
196301B | 196 | 10 | 2 | 301B | 3 | 01 | A | B | 1 | SI | 1 | Electrònic | DISANO | 1615 WALL | 9 | FL | 9W FL | 2 x 9W FL, SI
196301B | 196 | 10 | 2 | 301B | 3 | 01 | B | B | 1 | SI | 1 | Electrònic | DISANO | 1615 WALL | 9 | FL | 9W FL | 2 x 9W FL, SI
196302B | 196 | 10 | 2 | 302B | 3 | 02 | A | B | 1 | SI | 1 | Electrònic | DISANO | 1615 WALL | 9 | FL | 9W FL | 2 x 9W FL, SI
196302B | 196 | 10 | 2 | 302B | 3 | 02 | B | B | 1 | SI | 1 | Electrònic | DISANO | 1615 WALL | 9 | FL | 9W FL | 2 x 9W FL, SI
196303B | 196 | 10 | 2 | 303B | 3 | 03 | A | B | 1 | SI | 1 | Electrònic | DISANO | 1615 WALL | 9 | FL | 9W FL | 2 x 9W FL, SI
196303B | 196 | 10 | 2 | 303B | 3 | 03 | B | B | 1 | SI | 1 | Electrònic | DISANO | 1615 WALL | 9 | FL | 9W FL | 2 x 9W FL, SI
196304B | 196 | 10 | 2 | 304B | 3 | 04 | A | B | 1 | SI | 1 | Electrònic | DISANO | 1615 WALL | 9 | FL | 9W FL | 2 x 9W FL, SI
196304B | 196 | 10 | 2 | 304B | 3 | 04 | B | B | 1 | SI | 1 | Electrònic | DISANO | 1615 WALL | 9 | FL | 9W FL | 2 x 9W FL, SI
196305B | 196 | 10 | 2 | 305B | 3 | 05 | A | B | 1 | SI | 1 | Electrònic | DISANO | 1615 WALL | 9 | FL | 9W FL | 2 x 9W FL, SI
196305B | 196 | 10 | 2 | 305B | 3 | 05 | B | B | 1 | SI | 1 | Electrònic | DISANO | 1615 WALL | 9 | FL | 9W FL | 2 x 9W FL, SI
196306B | 196 | 10 | 2 | 306B | 3 | 06 | A | B | 1 | SI | 1 | Electrònic | DISANO | 1615 WALL | 9 | FL | 9W FL | 2 x 9W FL, SI
196306B | 196 | 10 | 2 | 306B | 3 | 06 | B | B | 1 | SI | 1 | Electrònic | DISANO | 1615 WALL | 9 | FL | 9W FL | 2 x 9W FL, SI
196307B | 196 | 10 | 2 | 307B | 3 | 07 | A | B | 1 | SI | 1 | Electrònic | DISANO | 1615 WALL | 9 | FL | 9W FL | 2 x 9W FL, SI
196307B | 196 | 10 | 2 | 307B | 3 | 07 | B | B | 1 | SI | 1 | Electrònic | DISANO | 1615 WALL | 9 | FL | 9W FL | 2 x 9W FL, SI
196308B | 196 | 10 | 2 | 308B | 3 | 08 | A | B | 1 | SI | 1 | Electrònic | DISANO | 1615 WALL | 9 | FL | 9W FL | 2 x 9W FL, SI
196308B | 196 | 10 | 2 | 308B | 3 | 08 | B | B | 1 | SI | 1 | Electrònic | DISANO | 1615 WALL | 9 | FL | 9W FL | 2 x 9W FL, SI
196309B | 196 | 10 | 2 | 309B | 3 | 09 | A | B | 1 | SI | 1 | Electrònic | DISANO | 1615 WALL | 9 | FL | 9W FL | 2 x 9W FL, SI
196309B | 196 | 10 | 2 | 309B | 3 | 09 | B | B | 1 | SI | 1 | Electrònic | DISANO | 1615 WALL | 9 | FL | 9W FL | 2 x 9W FL, SI
196310B | 196 | 10 | 2 | 310B | 3 | 10 | A | B | 1 | SI | 1 | Electrònic | DISANO | 1615 WALL | 9 | FL | 9W FL | 2 x 9W FL, SI
196310B | 196 | 10 | 2 | 310B | 3 | 10 | B | B | 1 | SI | 1 | Electrònic | DISANO | 1615 WALL | 9 | FL | 9W FL | 2 x 9W FL, SI
196311B | 196 | 10 | 2 | 311B | 3 | 11 | A | B | 1 | SI | 1 | Electrònic | DISANO | 1615 WALL | 9 | FL | 9W FL | 2 x 9W FL, SI
196311B | 196 | 10 | 2 | 311B | 3 | 11 | B | B | 1 | SI | 1 | Electrònic | DISANO | 1615 WALL | 9 | FL | 9W FL | 2 x 9W FL, SI
196312B | 196 | 10 | 2 | 312B | 3 | 12 | A | B | 1 | SI | 1 | Electrònic | DISANO | 1615 WALL | 9 | FL | 9W FL | 2 x 9W FL, SI
196312B | 196 | 10 | 2 | 312B | 3 | 12 | B | B | 1 | SI | 1 | Electrònic | DISANO | 1615 WALL | 9 | FL | 9W FL | 2 x 9W FL, SI
196313B | 196 | 10 | 2 | 313B | 3 | 13 | A | B | 1 | SI | 1 | Electrònic | DISANO | 1615 WALL | 9 | FL | 9W FL | 2 x 9W FL, SI
196313B | 196 | 10 | 2 | 313B | 3 | 13 | B | B | 1 | SI | 1 | Electrònic | DISANO | 1615 WALL | 9 | FL | 9W FL | 2 x 9W FL, SI
196401A | 196 | 10 | 2 | 401 | 4 | 01 | A | A | 4 | SI | 4 | Electrònic | CARANDINI | DENVER | 70 | CMH | 70W CMH | 70W CMH, SI
196402A | 196 | 10 | 2 | 402 | 4 | 02 | A | A | 4 | SI | 4 | Electrònic | CARANDINI | DENVER | 70 | CMH | 70W CMH | 70W CMH, SI
196403A | 196 | 10 | 2 | 403 | 4 | 03 | A | A | 4 | SI | 4 | Electrònic | CARANDINI | DENVER | 70 | CMH | 70W CMH | 70W CMH, SI
196404A | 196 | 10 | 2 | 404 | 4 | 04 | A | A | 4 | SI | 4 | Electrònic | CARANDINI | DENVER | 70 | CMH | 70W CMH | 70W CMH, SI
196405A | 196 | 10 | 2 | 405 | 4 | 05 | A | A | 4 | SI | 4 | Electrònic | CARANDINI | DENVER | 70 | CMH | 70W CMH | 70W CMH, SI
196406A | 196 | 10 | 2 | 406 | 4 | 06 | A | A | 4 | SI | 4 | Electrònic | CARANDINI | DENVER | 70 | CMH | 70W CMH | 70W CMH, SI
196407A | 196 | 10 | 2 | 407 | 4 | 07 | A | A | 4 | SI | 4 | Electrònic | CARANDINI | DENVER | 70 | CMH | 70W CMH | 70W CMH, SI
196408A | 196 | 10 | 2 | 408 | 4 | 08 | A | A | 4 | SI | 4 | Electrònic | CARANDINI | DENVER | 70 | CMH | 70W CMH | 70W CMH, SI
196409A | 196 | 10 | 2 | 409 | 4 | 09 | A | A | 4 | SI | 4 | Electrònic | CARANDINI | DENVER | 70 | CMH | 70W CMH | 70W CMH, SI
196410A | 196 | 10 | 2 | 410 | 4 | 10 | A | A | 4 | SI | 4 | Electrònic | CARANDINI | DENVER | 70 | CMH | 70W CMH | 70W CMH, SI
196411A | 196 | 10 | 2 | 411 | 4 | 11 | A | A | 4 | SI | 4 | Electrònic | CARANDINI | DENVER | 70 | CMH | 70W CMH | 70W CMH, SI
196412A | 196 | 10 | 2 | 412 | 4 | 12 | A | A | 4 | SI | 4 | Electrònic | CARANDINI | DENVER | 70 | CMH | 70W CMH | 70W CMH, SI
196413A | 196 | 10 | 2 | 413 | 4 | 13 | A | A | 4 | SI | 4 | Electrònic | CARANDINI | DENVER | 70 | CMH | 70W CMH | 70W CMH, SI
196414A | 196 | 10 | 2 | 414 | 4 | 14 | A | A | 4 | SI | 4 | Electrònic | CARANDINI | DENVER | 70 | CMH | 70W CMH | 70W CMH, SI
196415A | 196 | 10 | 2 | 415 | 4 | 15 | A | A | 4 | SI | 4 | Electrònic | CARANDINI | DENVER | 70 | CMH | 70W CMH | 70W CMH, SI
196416A | 196 | 10 | 2 | 416 | 4 | 16 | A | A | 4 | SI | 4 | Electrònic | CARANDINI | DENVER | 70 | CMH | 70W CMH | 70W CMH, SI
196417A | 196 | 10 | 2 | 417 | 4 | 17 | A | A | 4 | SI | 4 | Electrònic | CARANDINI | DENVER | 70 | CMH | 70W CMH | 70W CMH, SI
196418A | 196 | 10 | 2 | 418 | 4 | 18 | A | A | 4 | SI | 4 | Electrònic | CARANDINI | DENVER | 70 | CMH | 70W CMH | 70W CMH, SI
196419A | 196 | 10 | 2 | 419 | 4 | 19 | A | A | 4 | SI | 4 | Electrònic | CARANDINI | DENVER | 70 | CMH | 70W CMH | 70W CMH, SI
196420A | 196 | 10 | 2 | 420 | 4 | 20 | A | A | 4 | SI | 4 | Electrònic | CARANDINI | DENVER | 70 | CMH | 70W CMH | 70W CMH, SI
196421A | 196 | 10 | 2 | 421 | 4 | 21 | A | A | 4 | SI | 4 | Electrònic | CARANDINI | DENVER | 70 | CMH | 70W CMH | 70W CMH, SI
196422A | 196 | 10 | 2 | 422 | 4 | 22 | A | A | 4 | SI | 4 | Electrònic | CARANDINI | DENVER | 70 | CMH | 70W CMH | 70W CMH, SI
196423A | 196 | 10 | 2 | 423 | 4 | 23 | A | A | 4 | SI | 4 | Electrònic | CARANDINI | DENVER | 70 | CMH | 70W CMH | 70W CMH, SI
196501A | 196 | 10 | 2 | 501 | 5 | 01 | A | A | 4 | SI | 4 | Electrònic | CARANDINI | DENVER | 70 | CMH | 70W CMH | 70W CMH, SI
196502A | 196 | 10 | 2 | 502 | 5 | 02 | A | A | 4 | SI | 4 | Electrònic | CARANDINI | DENVER | 70 | CMH | 70W CMH | 70W CMH, SI
196503A | 196 | 10 | 2 | 503 | 5 | 03 | A | A | 4 | SI | 4 | Electrònic | CARANDINI | DENVER | 70 | CMH | 70W CMH | 70W CMH, SI
196504A | 196 | 10 | 2 | 504 | 5 | 04 | A | A | 4 | SI | 4 | Electrònic | CARANDINI | DENVER | 70 | CMH | 70W CMH | 70W CMH, SI
196505A | 196 | 10 | 2 | 505 | 5 | 05 | A | A | 4 | SI | 4 | Electrònic | CARANDINI | DENVER | 70 | CMH | 70W CMH | 70W CMH, SI
196506A | 196 | 10 | 2 | 506 | 5 | 06 | A | A | 4 | SI | 4 | Electrònic | CARANDINI | DENVER | 70 | CMH | 70W CMH | 70W CMH, SI
196507A | 196 | 10 | 2 | 507 | 5 | 07 | A | A | 4 | SI | 4 | Electrònic | CARANDINI | DENVER | 70 | CMH | 70W CMH | 70W CMH, SI
196508A | 196 | 10 | 2 | 508 | 5 | 08 | A | A | 4 | SI | 4 | Electrònic | CARANDINI | DENVER | 70 | CMH | 70W CMH | 70W CMH, SI
196509A | 196 | 10 | 2 | 509 | 5 | 09 | A | A | 4 | SI | 4 | Electrònic | CARANDINI | DENVER | 70 | CMH | 70W CMH | 70W CMH, SI
196510A | 196 | 10 | 2 | 510 | 5 | 10 | A | A | 4 | SI | 4 | Electrònic | CARANDINI | DENVER | 70 | CMH | 70W CMH | 70W CMH, SI
196511A | 196 | 10 | 2 | 511 | 5 | 11 | A | A | 4 | SI | 4 | Electrònic | CARANDINI | DENVER | 70 | CMH | 70W CMH | 70W CMH, SI
196512A | 196 | 10 | 2 | 512 | 5 | 12 | A | A | 4 | SI | 4 | Electrònic | CARANDINI | DENVER | 70 | CMH | 70W CMH | 70W CMH, SI
196513A | 196 | 10 | 2 | 513 | 5 | 13 | A | A | 4 | SI | 4 | Electrònic | CARANDINI | DENVER | 70 | CMH | 70W CMH | 70W CMH, SI
197101A | 197 | 2 | 7 | 101 | 1 | 01 | A | A | 10 | Columna | 10 | Electrònic | GE | EURO 2 | 250 | CMH | 250W CMH | 250W CMH, Co
197102A | 197 | 2 | 7 | 102 | 1 | 02 | A | A | 10 | Columna | 10 | Electrònic | GE | EURO 2 | 250 | CMH | 250W CMH | 250W CMH, Co
197103A | 197 | 2 | 7 | 103 | 1 | 03 | A | A | 10 | Columna | 10 | Electrònic | GE | EURO 2 | 250 | CMH | 250W CMH | 250W CMH, Co
197104A | 197 | 2 | 7 | 104 | 1 | 04 | A | A | 10 | Columna | 10 | Electrònic | GE | EURO 2 | 250 | CMH | 250W CMH | 250W CMH, Co
197105A | 197 | 2 | 7 | 105 | 1 | 05 | A | A | 10 | Columna | 10 | Electrònic | GE | EURO 2 | 250 | CMH | 250W CMH | 250W CMH, Co
197106A | 197 | 2 | 7 | 106 | 1 | 06 | A | A | 10 | Columna | 10 | Electrònic | GE | EURO 2 | 250 | CMH | 250W CMH | 250W CMH, Co
197107A | 197 | 2 | 7 | 107 | 1 | 07 | A | A | 10 | Columna | 10 | Electrònic | GE | EURO 2 | 250 | CMH | 250W CMH | 250W CMH, Co
197108A | 197 | 2 | 7 | 108 | 1 | 08 | A | A | 10 | Columna | 10 | Electrònic | GE | EURO 2 | 250 | CMH | 250W CMH | 250W CMH, Co
197109A | 197 | 2 | 7 | 109 | 1 | 09 | A | A | 10 | Columna | 10 | Electrònic | GE | EURO 2 | 250 | CMH | 250W CMH | 250W CMH, Co
197110A | 197 | 2 | 7 | 110 | 1 | 10 | A | A | 10 | Columna | 10 | Electrònic | GE | EURO 2 | 250 | CMH | 250W CMH | 250W CMH, Co
197111A | 197 | 2 | 7 | 111 | 1 | 11 | A | A | 10 | Columna | 10 | Electrònic | CARANDINI | VEKA | 31 | Led | 31W Led | 31W Led, Co
197201A | 197 | 2 | 8 | 201 | 2 | 01 | A | A | 10 | Columna | 10 | Electrònic | GE | EURO 2 | 250 | CMH | 250W CMH | 250W CMH, Co
197202A | 197 | 2 | 8 | 202 | 2 | 02 | A | A | 10 | Columna | 10 | Electrònic | GE | EURO 2 | 250 | CMH | 250W CMH | 250W CMH, Co
197203A | 197 | 2 | 8 | 203 | 2 | 03 | A | A | 10 | Columna | 10 | Electrònic | GE | EURO 2 | 250 | CMH | 250W CMH | 250W CMH, Co
197204A | 197 | 2 | 8 | 204 | 2 | 04 | A | A | 10 | Columna | 10 | Electrònic | GE | EURO 2 | 250 | CMH | 250W CMH | 250W CMH, Co
197205A | 197 | 2 | 8 | 205 | 2 | 05 | A | A | 10 | Columna | 10 | Electrònic | GE | EURO 2 | 250 | CMH | 250W CMH | 250W CMH, Co
197206A | 197 | 2 | 8 | 206 | 2 | 06 | A | A | 10 | Columna | 10 | Electrònic | GE | EURO 2 | 250 | CMH | 250W CMH | 250W CMH, Co
197207A | 197 | 2 | 8 | 207 | 2 | 07 | A | A | 10 | Columna | 10 | Electrònic | GE | EURO 2 | 250 | CMH | 250W CMH | 250W CMH, Co
197208A | 197 | 2 | 8 | 208 | 2 | 08 | A | A | 10 | Columna | 10 | Electrònic | GE | EURO 2 | 250 | CMH | 250W CMH | 250W CMH, Co
197209A | 197 | 2 | 8 | 209 | 2 | 09 | A | A | 10 | Columna | 10 | Electrònic | GE | EURO 2 | 250 | CMH | 250W CMH | 250W CMH, Co
197210A | 197 | 2 | 8 | 210 | 2 | 10 | A | A | 10 | Columna | 10 | Electrònic | GE | EURO 2 | 250 | CMH | 250W CMH | 250W CMH, Co
197211A | 197 | 2 | 8 | 211 | 2 | 11 | A | A | 10 | Columna | 10 | Electrònic | GE | EURO 2 | 250 | CMH | 250W CMH | 250W CMH, Co
197212A | 197 | 2 | 8 | 212 | 2 | 12 | A | A | 10 | Columna | 10 | Electrònic | GE | EURO 2 | 250 | CMH | 250W CMH | 250W CMH, Co
197213A | 197 | 2 | 8 | 213 | 2 | 13 | A | A | 10 | Columna | 10 | Electrònic | GE | EURO 2 | 250 | CMH | 250W CMH | 250W CMH, Co
197214A | 197 | 2 | 8 | 214 | 2 | 14 | A | A | 10 | Columna | 10 | Electrònic | GE | EURO 2 | 250 | CMH | 250W CMH | 250W CMH, Co
197215A | 197 | 2 | 8 | 215 | 2 | 15 | A | A | 10 | Columna | 10 | Electrònic | GE | EURO 2 | 250 | CMH | 250W CMH | 250W CMH, Co
197216A | 197 | 2 | 8 | 216 | 2 | 16 | A | A | 10 | Columna | 10 | Electrònic | GE | EURO 2 | 250 | CMH | 250W CMH | 250W CMH, Co
197217A | 197 | 2 | 8 | 217 | 2 | 17 | A | A | 10 | Columna | 10 | Electrònic | GE | EURO 2 | 250 | CMH | 250W CMH | 250W CMH, Co
197218A | 197 | 2 | 8 | 218 | 2 | 18 | A | A | 10 | Columna | 10 | Electrònic | GE | EURO 2 | 250 | CMH | 250W CMH | 250W CMH, Co
197220A | 197 | 2 | 8 | 220 | 2 | 20 | A | A | 4 | Columna | 4 | Electrònic | CARANDINI | VMAX | 105 | Led | 105W Led | 105W Led, Co
197301A | 197 | 2 | 8 | 301 | 3 | 01 | A | A | 10 | Columna | 10 | Electrònic | CARANDINI | VEKA | 78 | Led | 78W Led | 78W Led, Co
197302A | 197 | 2 | 8 | 302 | 3 | 02 | A | A | 10 | Columna | 10 | Electrònic | GE | EURO 7 | 250 | CMH | 250W CMH | 250W CMH, Co
197303A | 197 | 2 | 8 | 303 | 3 | 03 | A | A | 10 | Columna | 10 | Electrònic | GE | EURO 7 | 250 | CMH | 250W CMH | 250W CMH, Co
197304A | 197 | 2 | 8 | 304 | 3 | 04 | A | A | 10 | Columna | 10 | Electrònic | GE | EURO 7 | 250 | CMH | 250W CMH | 250W CMH, Co
197305A | 197 | 2 | 8 | 305 | 3 | 05 | A | A | 10 | Columna | 10 | Electrònic | GE | EURO 7 | 250 | CMH | 250W CMH | 250W CMH, Co
197306A | 197 | 2 | 8 | 306 | 3 | 06 | A | A | 10 | Columna | 10 | Electrònic | GE | EURO 7 | 250 | CMH | 250W CMH | 250W CMH, Co
197307A | 197 | 2 | 8 | 307 | 3 | 07 | A | A | 10 | Columna | 10 | Electrònic | GE | EURO 7 | 250 | CMH | 250W CMH | 250W CMH, Co
197308A | 197 | 2 | 8 | 308 | 3 | 08 | A | A | 10 | Columna | 10 | Electrònic | GE | EURO 7 | 250 | CMH | 250W CMH | 250W CMH, Co
197309A | 197 | 2 | 8 | 309 | 3 | 09 | A | A | 10 | Columna | 10 | Electrònic | GE | EURO 7 | 250 | CMH | 250W CMH | 250W CMH, Co
197310A | 197 | 2 | 8 | 310 | 3 | 10 | A | A | 10 | Columna | 10 | Electrònic | GE | EURO 7 | 250 | CMH | 250W CMH | 250W CMH, Co
197311A | 197 | 2 | 8 | 311 | 3 | 11 | A | A | 10 | Columna | 10 | Electrònic | GE | EURO 7 | 250 | CMH | 250W CMH | 250W CMH, Co
197312A | 197 | 2 | 8 | 312 | 3 | 12 | A | A | 10 | Columna | 10 | Electrònic | GE | EURO 7 | 250 | CMH | 250W CMH | 250W CMH, Co
197401A | 197 | 2 | 8 | 401 | 4 | 01 | A | A | 10 | Columna | 10 | Electrònic | GE | EURO 7 | 250 | CMH | 250W CMH | 250W CMH, Co
197402A | 197 | 2 | 8 | 402 | 4 | 02 | A | A | 10 | Columna | 10 | Electrònic | GE | EURO 7 | 250 | CMH | 250W CMH | 250W CMH, Co
197403A | 197 | 2 | 8 | 403 | 4 | 03 | A | A | 10 | Columna | 10 | Electrònic | GE | EURO 7 | 250 | CMH | 250W CMH | 250W CMH, Co
197404A | 197 | 2 | 8 | 404 | 4 | 04 | A | A | 10 | Columna | 10 | Electrònic | GE | EURO 7 | 250 | CMH | 250W CMH | 250W CMH, Co
197405A | 197 | 2 | 8 | 405 | 4 | 05 | A | A | 10 | Columna | 10 | Electrònic | GE | EURO 7 | 250 | CMH | 250W CMH | 250W CMH, Co
197406A | 197 | 2 | 8 | 406 | 4 | 06 | A | A | 10 | Columna | 10 | Electrònic | GE | EURO 7 | 250 | CMH | 250W CMH | 250W CMH, Co
197407A | 197 | 2 | 8 | 407 | 4 | 07 | A | A | 10 | Columna | 10 | Electrònic | GE | EURO 7 | 250 | VSAP | 250W VSAP | 250W VSAP, Co
197408A | 197 | 2 | 8 | 408 | 4 | 08 | A | A | 10 | Columna | 10 | Electrònic | GE | EURO 7 | 250 | VSAP | 250W VSAP | 250W VSAP, Co
197409A | 197 | 2 | 8 | 409 | 4 | 09 | A | A | 10 | Columna | 10 | Electrònic | GE | EURO 7 | 250 | VSAP | 250W VSAP | 250W VSAP, Co
197410A | 197 | 2 | 8 | 410 | 4 | 10 | A | A | 10 | Columna | 10 | Electrònic | GE | EURO 7 | 250 | VSAP | 250W VSAP | 250W VSAP, Co
197411A | 197 | 2 | 8 | 411 | 4 | 11 | A | A | 10 | Columna | 10 | Electrònic | GE | EURO 7 | 250 | VSAP | 250W VSAP | 250W VSAP, Co
197412A | 197 | 2 | 8 | 412 | 4 | 12 | A | A | 10 | Columna | 10 | Electrònic | GE | EURO 7 | 250 | CMH | 250W CMH | 250W CMH, Co
197413A | 197 | 2 | 8 | 413 | 4 | 13 | A | A | 10 | Columna | 10 | Electrònic | GE | EURO 7 | 250 | VSAP | 250W VSAP | 250W VSAP, Co
197414A | 197 | 2 | 8 | 414 | 4 | 14 | A | A | 10 | Columna | 10 | Electrònic | GE | EURO 7 | 250 | VSAP | 250W VSAP | 250W VSAP, Co
197501A | 197 | 2 | 8 | 501 | 5 | 01 | A | A | 10 | Columna | 10 | Electrònic | GE | EURO 7 | 250 | VSAP | 250W VSAP | 250W VSAP, Co
197502A | 197 | 2 | 8 | 502 | 5 | 02 | A | A | 10 | Columna | 10 | Electrònic | GE | EURO 7 | 250 | VSAP | 250W VSAP | 250W VSAP, Co
197503A | 197 | 2 | 8 | 503 | 5 | 03 | A | A | 10 | Columna | 10 | Electrònic | GE | EURO 7 | 250 | VSAP | 250W VSAP | 250W VSAP, Co
197504A | 197 | 2 | 8 | 504 | 5 | 04 | A | A | 10 | Columna | 10 | Electrònic | GE | EURO 7 | 250 | CMH | 250W CMH | 250W CMH, Co
197505A | 197 | 2 | 8 | 505 | 5 | 05 | A | A | 10 | Columna | 10 | Electrònic | GE | EURO 7 | 250 | CMH | 250W CMH | 250W CMH, Co
197506A | 197 | 2 | 8 | 506 | 5 | 06 | A | A | 10 | Columna | 10 | Electrònic | GE | EURO 7 | 250 | CMH | 250W CMH | 250W CMH, Co
197507A | 197 | 2 | 8 | 507 | 5 | 07 | A | A | 10 | Columna | 10 | Electrònic | GE | EURO 7 | 250 | CMH | 250W CMH | 250W CMH, Co
197508A | 197 | 2 | 8 | 508 | 5 | 08 | A | A | 10 | Columna | 10 | Electrònic | GE | EURO 7 | 250 | CMH | 250W CMH | 250W CMH, Co
197509A | 197 | 2 | 8 | 509 | 5 | 09 | A | A | 10 | Columna | 10 | Electrònic | GE | EURO 7 | 250 | CMH | 250W CMH | 250W CMH, Co
197510A | 197 | 2 | 8 | 510 | 5 | 10 | A | A | 10 | Columna | 10 | Electrònic | GE | EURO 7 | 250 | CMH | 250W CMH | 250W CMH, Co
197512A | 197 | 2 | 8 | 512 | 5 | 12 | A | A | 10 | Columna | 10 | Electrònic | GE | EURO 7 | 250 | CMH | 250W CMH | 250W CMH, Co
197513A | 197 | 2 | 8 | 513 | 5 | 13 | A | A | 10 | Columna | 10 | Electrònic | GE | EURO 7 | 250 | CMH | 250W CMH | 250W CMH, Co
197514A | 197 | 2 | 8 | 514 | 5 | 14 | A | A | 10 | Columna | 10 | Electrònic | GE | EURO 7 | 250 | VSAP | 250W VSAP | 250W VSAP, Co
197515A | 197 | 2 | 8 | 515 | 5 | 15 | A | A | 10 | Columna | 10 | Electrònic | GE | EURO 7 | 250 | VSAP | 250W VSAP | 250W VSAP, Co
197516A | 197 | 2 | 8 | 516 | 5 | 16 | A | A | 10 | Columna | 10 | Electrònic | GE | EURO 7 | 250 | VSAP | 250W VSAP | 250W VSAP, Co
199101B | 199 | 10 | 2 | 101B | 1 | 01 | A | B | 10 | Columna | 8 | Electrònic | CARANDINI | QSA-5 | 100 | CMH | 100W CMH | 2 x 100W CMH, Co
199101B | 199 | 10 | 2 | 101B | 1 | 01 | B | B | 10 | Columna | 8 | Electrònic | CARANDINI | QSA-5 | 100 | CMH | 100W CMH | 2 x 100W CMH, Co
199102B | 199 | 10 | 2 | 102B | 1 | 02 | A | B | 10 | Columna | 8 | Electrònic | CARANDINI | QSA-5 | 100 | CMH | 100W CMH | 2 x 100W CMH, Co
199102B | 199 | 10 | 2 | 102B | 1 | 02 | B | B | 10 | Columna | 8 | Electrònic | CARANDINI | QSA-5 | 100 | CMH | 100W CMH | 2 x 100W CMH, Co
199103B | 199 | 10 | 2 | 103B | 1 | 03 | A | B | 10 | Columna | 8 | Electrònic | CARANDINI | QSA-5 | 100 | CMH | 100W CMH | 2 x 100W CMH, Co
199103B | 199 | 10 | 2 | 103B | 1 | 03 | B | B | 10 | Columna | 8 | Electrònic | CARANDINI | QSA-5 | 100 | CMH | 100W CMH | 2 x 100W CMH, Co
199104B | 199 | 10 | 2 | 104B | 1 | 04 | A | B | 10 | Columna | 8 | Electrònic | CARANDINI | QSA-5 | 100 | CMH | 100W CMH | 2 x 100W CMH, Co
199104B | 199 | 10 | 2 | 104B | 1 | 04 | B | B | 10 | Columna | 8 | Electrònic | CARANDINI | QSA-5 | 100 | CMH | 100W CMH | 2 x 100W CMH, Co
199105B | 199 | 10 | 2 | 105B | 1 | 05 | A | B | 10 | Columna | 8 | Electrònic | CARANDINI | QSA-5 | 100 | CMH | 100W CMH | 2 x 100W CMH, Co
199105B | 199 | 10 | 2 | 105B | 1 | 05 | B | B | 10 | Columna | 8 | Electrònic | CARANDINI | QSA-5 | 100 | CMH | 100W CMH | 2 x 100W CMH, Co
199201B | 199 | 10 | 2 | 201B | 2 | 01 | A | B | 10 | Columna | 8 | Electrònic | CARANDINI | QSA-5 | 100 | CMH | 100W CMH | 2 x 100W CMH, Co
199201B | 199 | 10 | 2 | 201B | 2 | 01 | B | B | 10 | Columna | 8 | Electrònic | CARANDINI | QSA-5 | 100 | CMH | 100W CMH | 2 x 100W CMH, Co
199202B | 199 | 10 | 2 | 202B | 2 | 02 | A | B | 10 | Columna | 8 | Electrònic | CARANDINI | QSA-5 | 100 | CMH | 100W CMH | 2 x 100W CMH, Co
199202B | 199 | 10 | 2 | 202B | 2 | 02 | B | B | 10 | Columna | 8 | Electrònic | CARANDINI | QSA-5 | 100 | CMH | 100W CMH | 2 x 100W CMH, Co
199203B | 199 | 10 | 2 | 203B | 2 | 03 | A | B | 10 | Columna | 8 | Electrònic | CARANDINI | QSA-5 | 100 | CMH | 100W CMH | 2 x 100W CMH, Co
199203B | 199 | 10 | 2 | 203B | 2 | 03 | B | B | 10 | Columna | 8 | Electrònic | CARANDINI | QSA-5 | 100 | CMH | 100W CMH | 2 x 100W CMH, Co
199204B | 199 | 10 | 2 | 204B | 2 | 04 | A | B | 10 | Columna | 8 | Electrònic | CARANDINI | QSA-5 | 100 | CMH | 100W CMH | 2 x 100W CMH, Co
199204B | 199 | 10 | 2 | 204B | 2 | 04 | B | B | 10 | Columna | 8 | Electrònic | CARANDINI | QSA-5 | 100 | CMH | 100W CMH | 2 x 100W CMH, Co
199205B | 199 | 10 | 2 | 205B | 2 | 05 | A | B | 10 | Columna | 8 | Electrònic | CARANDINI | QSA-5 | 100 | CMH | 100W CMH | 2 x 100W CMH, Co
199205B | 199 | 10 | 2 | 205B | 2 | 05 | B | B | 10 | Columna | 8 | Electrònic | CARANDINI | QSA-5 | 100 | CMH | 100W CMH | 2 x 100W CMH, Co
199206B | 199 | 10 | 2 | 206B | 2 | 06 | A | B | 10 | Columna | 8 | Electrònic | CARANDINI | QSA-5 | 100 | CMH | 100W CMH | 2 x 100W CMH, Co
199206B | 199 | 10 | 2 | 206B | 2 | 06 | B | B | 10 | Columna | 8 | Electrònic | CARANDINI | QSA-5 | 100 | CMH | 100W CMH | 2 x 100W CMH, Co
199301B | 199 | 10 | 2 | 301B | 3 | 01 | A | B | 10 | Columna | 8 | Electrònic | CARANDINI | QSA-5 | 100 | CMH | 100W CMH | 2 x 100W CMH, Co
199301B | 199 | 10 | 2 | 301B | 3 | 01 | B | B | 10 | Columna | 8 | Electrònic | CARANDINI | QSA-5 | 100 | CMH | 100W CMH | 2 x 100W CMH, Co
199302B | 199 | 10 | 2 | 302B | 3 | 02 | A | B | 10 | Columna | 8 | Electrònic | CARANDINI | QSA-5 | 100 | CMH | 100W CMH | 2 x 100W CMH, Co
199302B | 199 | 10 | 2 | 302B | 3 | 02 | B | B | 10 | Columna | 8 | Electrònic | CARANDINI | QSA-5 | 100 | CMH | 100W CMH | 2 x 100W CMH, Co
199303B | 199 | 10 | 2 | 303B | 3 | 03 | A | B | 10 | Columna | 8 | Electrònic | CARANDINI | QSA-5 | 100 | CMH | 100W CMH | 2 x 100W CMH, Co
199303B | 199 | 10 | 2 | 303B | 3 | 03 | B | B | 10 | Columna | 8 | Electrònic | CARANDINI | QSA-5 | 100 | CMH | 100W CMH | 2 x 100W CMH, Co
199304B | 199 | 10 | 2 | 304B | 3 | 04 | A | B | 10 | Columna | 8 | Electrònic | CARANDINI | QSA-5 | 100 | CMH | 100W CMH | 2 x 100W CMH, Co
199304B | 199 | 10 | 2 | 304B | 3 | 04 | B | B | 10 | Columna | 8 | Electrònic | CARANDINI | QSA-5 | 100 | CMH | 100W CMH | 2 x 100W CMH, Co
199305B | 199 | 10 | 2 | 305B | 3 | 05 | A | B | 10 | Columna | 8 | Electrònic | CARANDINI | QSA-5 | 100 | CMH | 100W CMH | 2 x 100W CMH, Co
199305B | 199 | 10 | 2 | 305B | 3 | 05 | B | B | 10 | Columna | 8 | Electrònic | CARANDINI | QSA-5 | 100 | CMH | 100W CMH | 2 x 100W CMH, Co
199401B | 199 | 10 | 2 | 401B | 4 | 01 | A | B | 10 | Columna | 8 | Electrònic | CARANDINI | QSA-5 | 100 | CMH | 100W CMH | 2 x 100W CMH, Co
199401B | 199 | 10 | 2 | 401B | 4 | 01 | B | B | 10 | Columna | 8 | Electrònic | CARANDINI | QSA-5 | 100 | CMH | 100W CMH | 2 x 100W CMH, Co
199402B | 199 | 10 | 2 | 402B | 4 | 02 | A | B | 10 | Columna | 8 | Electrònic | CARANDINI | QSA-5 | 100 | CMH | 100W CMH | 2 x 100W CMH, Co
199402B | 199 | 10 | 2 | 402B | 4 | 02 | B | B | 10 | Columna | 8 | Electrònic | CARANDINI | QSA-5 | 100 | CMH | 100W CMH | 2 x 100W CMH, Co
199403A | 199 | 10 | 2 | 403 | 4 | 03 | A | A | 6 | Columna | 6 | Electrònic | SIMON LIGHTING | TAOS | 70 | CMH | 70W CMH | 70W CMH, Co
199404A | 199 | 10 | 2 | 404 | 4 | 04 | A | A | 6 | Columna | 6 | Electrònic | SIMON LIGHTING | TAOS | 70 | CMH | 70W CMH | 70W CMH, Co
199405A | 199 | 10 | 2 | 405 | 4 | 05 | A | A | 6 | Columna | 6 | Electrònic | SIMON LIGHTING | TAOS | 70 | CMH | 70W CMH | 70W CMH, Co
199406A | 199 | 10 | 2 | 406 | 4 | 06 | A | A | 6 | Columna | 6 | Electrònic | SIMON LIGHTING | TAOS | 70 | CMH | 70W CMH | 70W CMH, Co
199407A | 199 | 10 | 2 | 407 | 4 | 07 | A | A | 6 | Columna | 6 | Electrònic | SIMON LIGHTING | TAOS | 70 | CMH | 70W CMH | 70W CMH, Co
199408A | 199 | 10 | 2 | 408 | 4 | 08 | A | A | 6 | Columna | 6 | Electrònic | SIMON LIGHTING | TAOS | 70 | CMH | 70W CMH | 70W CMH, Co
199409A | 199 | 10 | 2 | 409 | 4 | 09 | A | A | 6 | Columna | 6 | Electrònic | SIMON LIGHTING | TAOS | 70 | CMH | 70W CMH | 70W CMH, Co
199410A | 199 | 10 | 2 | 410 | 4 | 10 | A | A | 6 | Columna | 6 | Electrònic | SIMON LIGHTING | TAOS | 70 | CMH | 70W CMH | 70W CMH, Co
199411A | 199 | 10 | 2 | 411 | 4 | 11 | A | A | 4 | Columna | 4 | Electromagnètic | SIMON LIGHTING | TAOS | 70 | CMH | 70W CMH | 70W CMH, Co
199412A | 199 | 10 | 2 | 412 | 4 | 12 | A | A | 4 | Columna | 4 | Electromagnètic | SIMON LIGHTING | TAOS | 70 | CMH | 70W CMH | 70W CMH, Co
199413A | 199 | 10 | 2 | 413 | 4 | 13 | A | A | 4 | Columna | 4 | Electromagnètic | SIMON LIGHTING | TAOS | 70 | CMH | 70W CMH | 70W CMH, Co
200101D | 200 | 10 | 7 | 101D | 1 | 01 | A | D | 12 | Columna | 11 | Electrònic | CARANDINI | TANGO | 150 | CMH | 150W CMH | 4 x 150W CMH, Co
200101D | 200 | 10 | 7 | 101D | 1 | 01 | B | D | 12 | Columna | 11 | Electrònic | CARANDINI | TANGO | 150 | CMH | 150W CMH | 4 x 150W CMH, Co
200101D | 200 | 10 | 7 | 101D | 1 | 01 | C | D | 12 | Columna | 11 | Electrònic | CARANDINI | TANGO | 150 | CMH | 150W CMH | 4 x 150W CMH, Co
200101D | 200 | 10 | 7 | 101D | 1 | 01 | D | D | 12 | Columna | 11 | Electrònic | CARANDINI | TANGO | 150 | CMH | 150W CMH | 4 x 150W CMH, Co
200102D | 200 | 5 | 7 | 102D | 1 | 02 | A | D | 12 | Columna | 11 | Electrònic | CARANDINI | TANGO | 150 | CMH | 150W CMH | 4 x 150W CMH, Co
200102D | 200 | 5 | 7 | 102D | 1 | 02 | B | D | 12 | Columna | 11 | Electrònic | CARANDINI | TANGO | 150 | CMH | 150W CMH | 4 x 150W CMH, Co
200102D | 200 | 5 | 7 | 102D | 1 | 02 | C | D | 12 | Columna | 11 | Electrònic | CARANDINI | TANGO | 150 | CMH | 150W CMH | 4 x 150W CMH, Co
200102D | 200 | 5 | 7 | 102D | 1 | 02 | D | D | 12 | Columna | 11 | Electrònic | CARANDINI | TANGO | 150 | CMH | 150W CMH | 4 x 150W CMH, Co
200103D | 200 | 5 | 7 | 103D | 1 | 03 | A | D | 12 | Columna | 11 | Electrònic | CARANDINI | TANGO | 150 | CMH | 150W CMH | 4 x 150W CMH, Co
200103D | 200 | 5 | 7 | 103D | 1 | 03 | B | D | 12 | Columna | 11 | Electrònic | CARANDINI | TANGO | 150 | CMH | 150W CMH | 4 x 150W CMH, Co
200103D | 200 | 5 | 7 | 103D | 1 | 03 | C | D | 12 | Columna | 11 | Electrònic | CARANDINI | TANGO | 150 | CMH | 150W CMH | 4 x 150W CMH, Co
200103D | 200 | 5 | 7 | 103D | 1 | 03 | D | D | 12 | Columna | 11 | Electrònic | CARANDINI | TANGO | 150 | CMH | 150W CMH | 4 x 150W CMH, Co
200201C | 200 | 5 | 7 | 201C | 2 | 01 | A | C | 8 | Columna | 7 | Electrònic | CARANDINI | TANGO | 150 | CMH | 150W CMH | 3 x 150W CMH, Co
200201C | 200 | 5 | 7 | 201C | 2 | 01 | B | C | 8 | Columna | 7 | Electrònic | CARANDINI | TANGO | 150 | CMH | 150W CMH | 3 x 150W CMH, Co
200201C | 200 | 5 | 7 | 201C | 2 | 01 | C | C | 8 | Columna | 7 | Electrònic | CARANDINI | TANGO | 150 | CMH | 150W CMH | 3 x 150W CMH, Co
200202F | 200 | 5 | 7 | 202F | 2 | 02 | A | F | 12 | Columna | 11 | Electrònic | CARANDINI | TANGO | 150 | CMH | 150W CMH | 6 x 150W CMH, Co
200202F | 200 | 5 | 7 | 202F | 2 | 02 | B | F | 12 | Columna | 11 | Electrònic | CARANDINI | TANGO | 150 | CMH | 150W CMH | 6 x 150W CMH, Co
200202F | 200 | 5 | 7 | 202F | 2 | 02 | C | F | 12 | Columna | 11 | Electrònic | CARANDINI | TANGO | 150 | CMH | 150W CMH | 6 x 150W CMH, Co
200202F | 200 | 5 | 7 | 202F | 2 | 02 | D | F | 12 | Columna | 11 | Electrònic | CARANDINI | TANGO | 150 | CMH | 150W CMH | 6 x 150W CMH, Co
200202F | 200 | 5 | 7 | 202F | 2 | 02 | E | F | 12 | Columna | 11 | Electrònic | CARANDINI | TANGO | 150 | CMH | 150W CMH | 6 x 150W CMH, Co
200202F | 200 | 5 | 7 | 202F | 2 | 02 | F | F | 12 | Columna | 11 | Electrònic | CARANDINI | TANGO | 150 | CMH | 150W CMH | 6 x 150W CMH, Co
201101A | 201 | 1 | 8 | 101 | 1 | 01 | A | A | 12 | Columna | 12 | Electromagnètic | CARANDINI | QSA-5 | 150 | VSAP | 150W VSAP | 150W VSAP, Co
201102A | 201 | 1 | 8 | 102 | 1 | 02 | A | A | 12 | Columna | 12 | Electromagnètic | CARANDINI | QSA-5 | 150 | VSAP | 150W VSAP | 150W VSAP, Co
201103A | 201 | 1 | 8 | 103 | 1 | 03 | A | A | 12 | Columna | 12 | Electromagnètic | CARANDINI | QSA-5 | 150 | VSAP | 150W VSAP | 150W VSAP, Co
201104A | 201 | 1 | 8 | 104 | 1 | 04 | A | A | 12 | Columna | 12 | Electromagnètic | CARANDINI | QSA-5 | 150 | VSAP | 150W VSAP | 150W VSAP, Co
201105A | 201 | 1 | 8 | 105 | 1 | 05 | A | A | 12 | Columna | 12 | Electromagnètic | CARANDINI | QSA-5 | 150 | VSAP | 150W VSAP | 150W VSAP, Co
201106A | 201 | 1 | 8 | 106 | 1 | 06 | A | A | 12 | Columna | 12 | Electromagnètic | CARANDINI | QSA-5 | 150 | VSAP | 150W VSAP | 150W VSAP, Co
201107A | 201 | 1 | 8 | 107 | 1 | 07 | A | A | 12 | Columna | 12 | Electromagnètic | CARANDINI | QSA-5 | 150 | VSAP | 150W VSAP | 150W VSAP, Co
201108A | 201 | 1 | 8 | 108 | 1 | 08 | A | A | 12 | Columna | 12 | Electromagnètic | CARANDINI | QSA-5 | 150 | VSAP | 150W VSAP | 150W VSAP, Co
201109A | 201 | 1 | 8 | 109 | 1 | 09 | A | A | 12 | Columna | 12 | Electromagnètic | CARANDINI | QSA-5 | 150 | VSAP | 150W VSAP | 150W VSAP, Co
201110A | 201 | 1 | 8 | 110 | 1 | 10 | A | A | 12 | Columna | 12 | Electromagnètic | CARANDINI | QSA-5 | 150 | VSAP | 150W VSAP | 150W VSAP, Co
201111A | 201 | 1 | 8 | 111 | 1 | 11 | A | A | 12 | Columna | 12 | Electromagnètic | CARANDINI | QSA-5 | 150 | VSAP | 150W VSAP | 150W VSAP, Co
201112A | 201 | 1 | 8 | 112 | 1 | 12 | A | A | 12 | Columna | 12 | Electromagnètic | CARANDINI | QSA-5 | 150 | VSAP | 150W VSAP | 150W VSAP, Co
201113A | 201 | 1 | 8 | 113 | 1 | 13 | A | A | 12 | Columna | 12 | Electromagnètic | CARANDINI | QSA-5 | 150 | VSAP | 150W VSAP | 150W VSAP, Co
201114A | 201 | 1 | 8 | 114 | 1 | 14 | A | A | 12 | Columna | 12 | Electromagnètic | CARANDINI | QSA-5 | 150 | VSAP | 150W VSAP | 150W VSAP, Co
201115A | 201 | 1 | 8 | 115 | 1 | 15 | A | A | 10 | Columna | 10 | Electromagnètic | CARANDINI | QSA-5 | 150 | VSAP | 150W VSAP | 150W VSAP, Co
201201A | 201 | 1 | 8 | 201 | 2 | 01 | A | A | 4 | Columna | 4 | Electrònic | CARANDINI | JUNIOR LED | 34 | Led | 34W Led | 34W Led, Co
201202A | 201 | 1 | 8 | 202 | 2 | 02 | A | A | 4 | Columna | 4 | Electrònic | CARANDINI | JUNIOR LED | 34 | Led | 34W Led | 34W Led, Co
201203A | 201 | 1 | 8 | 203 | 2 | 03 | A | A | 4 | Columna | 4 | Electrònic | CARANDINI | JUNIOR LED | 34 | Led | 34W Led | 34W Led, Co
201204A | 201 | 1 | 8 | 204 | 2 | 04 | A | A | 4 | Columna | 4 | Electrònic | CARANDINI | JUNIOR LED | 34 | Led | 34W Led | 34W Led, Co
201205A | 201 | 1 | 8 | 205 | 2 | 05 | A | A | 4 | Columna | 4 | Electrònic | CARANDINI | JUNIOR LED | 34 | Led | 34W Led | 34W Led, Co
201206A | 201 | 1 | 8 | 206 | 2 | 06 | A | A | 4 | Columna | 4 | Electrònic | CARANDINI | JUNIOR LED | 34 | Led | 34W Led | 34W Led, Co
201207A | 201 | 1 | 8 | 207 | 2 | 07 | A | A | 4 | Columna | 4 | Electrònic | CARANDINI | JUNIOR LED | 34 | Led | 34W Led | 34W Led, Co
201208A | 201 | 1 | 8 | 208 | 2 | 08 | A | A | 4 | Columna | 4 | Electrònic | CARANDINI | JUNIOR LED | 34 | Led | 34W Led | 34W Led, Co
201209A | 201 | 1 | 8 | 209 | 2 | 09 | A | A | 4 | Columna | 4 | Electrònic | CARANDINI | JUNIOR LED | 34 | Led | 34W Led | 34W Led, Co
201210A | 201 | 1 | 8 | 210 | 2 | 10 | A | A | 4 | Columna | 4 | Electrònic | CARANDINI | JUNIOR LED | 34 | Led | 34W Led | 34W Led, Co
201211A | 201 | 1 | 8 | 211 | 2 | 11 | A | A | 4 | Columna | 4 | Electrònic | CARANDINI | JUNIOR LED | 34 | Led | 34W Led | 34W Led, Co
201301A | 201 | 1 | 8 | 301 | 3 | 01 | A | A | 12 | Columna | 12 | Electromagnètic | CARANDINI | QSA-5 | 150 | VSAP | 150W VSAP | 150W VSAP, Co
201302A | 201 | 1 | 8 | 302 | 3 | 02 | A | A | 12 | Columna | 12 | Electromagnètic | CARANDINI | QSA-5 | 150 | VSAP | 150W VSAP | 150W VSAP, Co
201303A | 201 | 1 | 8 | 303 | 3 | 03 | A | A | 12 | Columna | 12 | Electromagnètic | CARANDINI | QSA-5 | 150 | VSAP | 150W VSAP | 150W VSAP, Co
201304A | 201 | 1 | 8 | 304 | 3 | 04 | A | A | 12 | Columna | 12 | Electromagnètic | CARANDINI | QSA-5 | 150 | VSAP | 150W VSAP | 150W VSAP, Co
201305A | 201 | 1 | 8 | 305 | 3 | 05 | A | A | 4 | Columna | 4 | Electrònic | CARANDINI | JUNIOR LED | 34 | Led | 34W Led | 34W Led, Co
201306A | 201 | 1 | 8 | 306 | 3 | 06 | A | A | 12 | Columna | 12 | Electromagnètic | CARANDINI | QSA-5 | 150 | VSAP | 150W VSAP | 150W VSAP, Co
201307A | 201 | 1 | 8 | 307 | 3 | 07 | A | A | 4 | Columna | 4 | Electrònic | CARANDINI | JUNIOR LED | 34 | Led | 34W Led | 34W Led, Co
201308A | 201 | 1 | 8 | 308 | 3 | 08 | A | A | 12 | Columna | 12 | Electromagnètic | CARANDINI | QSA-5 | 150 | VSAP | 150W VSAP | 150W VSAP, Co
201309A | 201 | 1 | 8 | 309 | 3 | 09 | A | A | 4 | Columna | 4 | Electrònic | CARANDINI | JUNIOR LED | 34 | Led | 34W Led | 34W Led, Co
201310A | 201 | 1 | 8 | 310 | 3 | 10 | A | A | 12 | Columna | 12 | Electromagnètic | CARANDINI | QSA-5 | 150 | VSAP | 150W VSAP | 150W VSAP, Co
201311A | 201 | 1 | 8 | 311 | 3 | 11 | A | A | 12 | Columna | 12 | Electromagnètic | CARANDINI | QSA-5 | 150 | VSAP | 150W VSAP | 150W VSAP, Co
201312A | 201 | 1 | 8 | 312 | 3 | 12 | A | A | 4 | Columna | 4 | Electrònic | CARANDINI | JUNIOR LED | 34 | Led | 34W Led | 34W Led, Co
201313A | 201 | 1 | 8 | 313 | 3 | 13 | A | A | 12 | Columna | 12 | Electromagnètic | CARANDINI | QSA-5 | 150 | VSAP | 150W VSAP | 150W VSAP, Co
201314A | 201 | 1 | 8 | 314 | 3 | 14 | A | A | 4 | Columna | 4 | Electrònic | CARANDINI | JUNIOR LED | 34 | Led | 34W Led | 34W Led, Co
201315A | 201 | 1 | 8 | 315 | 3 | 15 | A | A | 12 | Columna | 12 | Electromagnètic | BENITO | MILAN | 60 | Led | 60W Led | 60W Led, Co
201316A | 201 | 1 | 8 | 316 | 3 | 16 | A | A | 4 | Columna | 4 | Electrònic | CARANDINI | JUNIOR LED | 34 | Led | 34W Led | 34W Led, Co
201317A | 201 | 1 | 8 | 317 | 3 | 17 | A | A | 4 | Columna | 4 | Electrònic | CARANDINI | JUNIOR LED | 34 | Led | 34W Led | 34W Led, Co
201318A | 201 | 1 | 8 | 318 | 3 | 18 | A | A | 6 | Braç | 6 | Electromagnètic | CARANDINI | STR-154 | 150 | CMH | 150W CMH | 150W CMH, Br
201319A | 201 | 1 | 8 | 319 | 3 | 19 | A | A | 6 | Braç | 6 | Electromagnètic | CARANDINI | STR-154 | 150 | CMH | 150W CMH | 150W CMH, Br
201320A | 201 | 1 | 8 | 320 | 3 | 20 | A | A | 6 | Braç | 6 | Electromagnètic | CARANDINI | STR-154 | 150 | CMH | 150W CMH | 150W CMH, Br
201321A | 201 | 1 | 8 | 321 | 3 | 21 | A | A | 6 | Braç | 6 | Electromagnètic | CARANDINI | STR-154 | 150 | CMH | 150W CMH | 150W CMH, Br
201322A | 201 | 1 | 8 | 322 | 3 | 22 | A | A | 5 | Braç | 5 | Electromagnètic | CARANDINI | STR-154 | 150 | CMH | 150W CMH | 150W CMH, Br
201323A | 201 | 1 | 8 | 323 | 3 | 23 | A | A | 5 | Braç | 5 | Electromagnètic | CARANDINI | STR-154 | 150 | CMH | 150W CMH | 150W CMH, Br
201324A | 201 | 1 | 8 | 324 | 3 | 24 | A | A | 6 | Pal | 6 | Electromagnètic | CARANDINI | STR-154 | 150 | CMH | 150W CMH | 150W CMH, Pa
201325A | 201 | 1 | 8 | 325 | 3 | 25 | A | A | 6 | Pal | 6 | Electromagnètic | CARANDINI | STR-154 | 150 | CMH | 150W CMH | 150W CMH, Pa
201326A | 201 | 1 | 8 | 326 | 3 | 26 | A | A | 9 | Pal | 9 | Electromagnètic | CARANDINI | STR-154 | 150 | VSAP | 150W VSAP | 150W VSAP, Pa
201327A | 201 | 1 | 8 | 327 | 3 | 27 | A | A | 9 | Pal | 9 | Electromagnètic | CARANDINI | STR-154 | 150 | VSAP | 150W VSAP | 150W VSAP, Pa
201401A | 201 | 1 | 8 | 401 | 4 | 01 | A | A | 4 | Columna | 4 | Electrònic | CARANDINI | JUNIOR LED | 34 | Led | 34W Led | 34W Led, Co
201402A | 201 | 1 | 8 | 402 | 4 | 02 | A | A | 4 | Columna | 4 | Electrònic | CARANDINI | JUNIOR LED | 34 | Led | 34W Led | 34W Led, Co
201403A | 201 | 1 | 8 | 403 | 4 | 03 | A | A | 4 | Columna | 4 | Electrònic | CARANDINI | JUNIOR LED | 34 | Led | 34W Led | 34W Led, Co
201501C | 201 | 1 | 8 | 501C | 5 | 01 | A | C | 12 | Columna | 10 | Electrònic | CARANDINI | TMAX | 85 | Led | 85W Led | 3 x 85W Led, Co
201501C | 201 | 1 | 8 | 501C | 5 | 01 | B | C | 12 | Columna | 10 | Electrònic | CARANDINI | TMAX | 85 | Led | 85W Led | 3 x 85W Led, Co
201501C | 201 | 1 | 8 | 501C | 5 | 01 | C | C | 12 | Columna | 10 | Electrònic | CARANDINI | TMAX | 85 | Led | 85W Led | 3 x 85W Led, Co
201502A | 201 | 1 | 8 | 502 | 5 | 02 | A | A | 4 | Columna | 4 | Electrònic | CARANDINI | JUNIOR LED | 34 | Led | 34W Led | 34W Led, Co
201503A | 201 | 1 | 8 | 503 | 5 | 03 | A | A | 12 | Columna | 12 | Electromagnètic | CARANDINI | QSA-5 | 150 | VSAP | 150W VSAP | 150W VSAP, Co
201504A | 201 | 1 | 8 | 504 | 5 | 04 | A | A | 4 | Columna | 4 | Electrònic | CARANDINI | JUNIOR LED | 34 | Led | 34W Led | 34W Led, Co
201505A | 201 | 1 | 8 | 505 | 5 | 05 | A | A | 4 | Columna | 4 | Electrònic | CARANDINI | JUNIOR LED | 34 | Led | 34W Led | 34W Led, Co
201506A | 201 | 1 | 8 | 506 | 5 | 06 | A | A | 4 | Columna | 4 | Electrònic | CARANDINI | JUNIOR LED | 34 | Led | 34W Led | 34W Led, Co
201507A | 201 | 1 | 8 | 507 | 5 | 07 | A | A | 4 | Columna | 4 | Electrònic | CARANDINI | JUNIOR LED | 34 | Led | 34W Led | 34W Led, Co
201508A | 201 | 1 | 8 | 508 | 5 | 08 | A | A | 4 | Columna | 4 | Electrònic | CARANDINI | JUNIOR LED | 34 | Led | 34W Led | 34W Led, Co
201509A | 201 | 1 | 8 | 509 | 5 | 09 | A | A | 4 | Columna | 4 | Electrònic | CARANDINI | JUNIOR LED | 34 | Led | 34W Led | 34W Led, Co
201510A | 201 | 1 | 8 | 510 | 5 | 10 | A | A | 4 | Columna | 4 | Electrònic | CARANDINI | JUNIOR LED | 34 | Led | 34W Led | 34W Led, Co
201511A | 201 | 1 | 8 | 511 | 5 | 11 | A | A | 4 | Columna | 4 | Electrònic | CARANDINI | JUNIOR LED | 34 | Led | 34W Led | 34W Led, Co
201512A | 201 | 1 | 8 | 512 | 5 | 12 | A | A | 4 | Columna | 4 | Electrònic | CARANDINI | JUNIOR LED | 34 | Led | 34W Led | 34W Led, Co
201513A | 201 | 1 | 8 | 513 | 5 | 13 | A | A | 4 | Columna | 4 | Electrònic | CARANDINI | JUNIOR LED | 34 | Led | 34W Led | 34W Led, Co
201514A | 201 | 1 | 8 | 514 | 5 | 14 | A | A | 4 | Columna | 4 | Electrònic | CARANDINI | JUNIOR LED | 34 | Led | 34W Led | 34W Led, Co
201515A | 201 | 1 | 8 | 515 | 5 | 15 | A | A | 4 | Columna | 4 | Electrònic | CARANDINI | JUNIOR LED | 34 | Led | 34W Led | 34W Led, Co
201516A | 201 | 1 | 8 | 516 | 5 | 16 | A | A | 4 | Columna | 4 | Electrònic | CARANDINI | JUNIOR LED | 34 | Led | 34W Led | 34W Led, Co
201518A | 201 | 1 | 8 | 518 | 5 | 18 | A | A | 12 | Columna | 12 | Electromagnètic | CARANDINI | QSA-5 | 150 | VSAP | 150W VSAP | 150W VSAP, Co
201519A | 201 | 1 | 8 | 519 | 5 | 19 | A | A | 4 | Columna | 4 | Electrònic | CARANDINI | JUNIOR LED | 34 | Led | 34W Led | 34W Led, Co
201520A | 201 | 1 | 8 | 520 | 5 | 20 | A | A | 12 | Columna | 12 | Electromagnètic | CARANDINI | QSA-5 | 150 | VSAP | 150W VSAP | 150W VSAP, Co
201521A | 201 | 1 | 8 | 521 | 5 | 21 | A | A | 12 | Columna | 12 | Electromagnètic | CARANDINI | QSA-5 | 150 | VSAP | 150W VSAP | 150W VSAP, Co
201522A | 201 | 1 | 8 | 522 | 5 | 22 | A | A | 12 | Columna | 12 | Electromagnètic | CARANDINI | QSA-5 | 150 | VSAP | 150W VSAP | 150W VSAP, Co
201601A | 201 | 1 | 8 | 601 | 6 | 01 | A | A | 12 | Columna | 12 | Electromagnètic | CARANDINI | QSA-5 | 150 | VSAP | 150W VSAP | 150W VSAP, Co
201602A | 201 | 1 | 8 | 602 | 6 | 02 | A | A | 4 | Columna | 4 | Electrònic | CARANDINI | JUNIOR LED | 34 | Led | 34W Led | 34W Led, Co
201603A | 201 | 1 | 8 | 603 | 6 | 03 | A | A | 12 | Columna | 12 | Electromagnètic | CARANDINI | QSA-5 | 150 | VSAP | 150W VSAP | 150W VSAP, Co
201604A | 201 | 1 | 8 | 604 | 6 | 04 | A | A | 12 | Columna | 12 | Electromagnètic | CARANDINI | QSA-5 | 150 | VSAP | 150W VSAP | 150W VSAP, Co
201605A | 201 | 1 | 8 | 605 | 6 | 05 | A | A | 12 | Columna | 12 | Electromagnètic | CARANDINI | QSA-5 | 150 | VSAP | 150W VSAP | 150W VSAP, Co
201606A | 201 | 1 | 8 | 606 | 6 | 06 | A | A | 12 | Columna | 12 | Electromagnètic | CARANDINI | QSA-5 | 150 | VSAP | 150W VSAP | 150W VSAP, Co
201607A | 201 | 1 | 8 | 607 | 6 | 07 | A | A | 12 | Columna | 12 | Electromagnètic | CARANDINI | QSA-5 | 150 | VSAP | 150W VSAP | 150W VSAP, Co
201608A | 201 | 1 | 8 | 608 | 6 | 08 | A | A | 12 | Columna | 12 | Electromagnètic | CARANDINI | QSA-5 | 150 | VSAP | 150W VSAP | 150W VSAP, Co
201609A | 201 | 1 | 8 | 609 | 6 | 09 | A | A | 12 | Columna | 12 | Electromagnètic | CARANDINI | QSA-5 | 150 | VSAP | 150W VSAP | 150W VSAP, Co
201610A | 201 | 1 | 8 | 610 | 6 | 10 | A | A | 8 | Columna | 8 | Electromagnètic | CARANDINI | QSA-5 | 150 | VSAP | 150W VSAP | 150W VSAP, Co
201611A | 201 | 1 | 8 | 611 | 6 | 11 | A | A | 8 | Columna | 8 | Electromagnètic | CARANDINI | QSA-5 | 150 | VSAP | 150W VSAP | 150W VSAP, Co
201612A | 201 | 1 | 8 | 612 | 6 | 12 | A | A | 12 | Columna | 12 | Electromagnètic | CARANDINI | QSA-5 | 150 | VSAP | 150W VSAP | 150W VSAP, Co
201613A | 201 | 1 | 8 | 613 | 6 | 13 | A | A | 12 | Columna | 12 | Electromagnètic | CARANDINI | QSA-5 | 150 | VSAP | 150W VSAP | 150W VSAP, Co
202101A | 202 | 8 | 4 | 101 | 1 | 01 | A | A | 5 | Columna | 5 | Electromagnètic | PHILIPS | DVP | 70 | CMH | 70W CMH | 70W CMH, Co
202102A | 202 | 8 | 4 | 102 | 1 | 02 | A | A | 5 | Columna | 5 | Electromagnètic | PHILIPS | DVP | 70 | CMH | 70W CMH | 70W CMH, Co
202103A | 202 | 8 | 4 | 103 | 1 | 03 | A | A | 5 | Columna | 5 | Electromagnètic | PHILIPS | DVP | 70 | CMH | 70W CMH | 70W CMH, Co
202104A | 202 | 8 | 4 | 104 | 1 | 04 | A | A | 5 | Columna | 5 | Electromagnètic | PHILIPS | DVP | 70 | CMH | 70W CMH | 70W CMH, Co
202105A | 202 | 8 | 4 | 105 | 1 | 05 | A | A | 5 | Columna | 5 | Electromagnètic | PHILIPS | DVP | 70 | CMH | 70W CMH | 70W CMH, Co
202106A | 202 | 8 | 4 | 106 | 1 | 06 | A | A | 5 | Columna | 5 | Electromagnètic | PHILIPS | DVP | 70 | CMH | 70W CMH | 70W CMH, Co
202107A | 202 | 8 | 4 | 107 | 1 | 07 | A | A | 5 | Columna | 5 | Electromagnètic | PHILIPS | DVP | 70 | CMH | 70W CMH | 70W CMH, Co
202108A | 202 | 8 | 4 | 108 | 1 | 08 | A | A | 5 | Columna | 5 | Electromagnètic | PHILIPS | DVP | 70 | CMH | 70W CMH | 70W CMH, Co
202109A | 202 | 8 | 4 | 109 | 1 | 09 | A | A | 5 | Columna | 5 | Electromagnètic | PHILIPS | DVP | 70 | CMH | 70W CMH | 70W CMH, Co
202110A | 202 | 8 | 4 | 110 | 1 | 10 | A | A | 5 | Columna | 5 | Electromagnètic | PHILIPS | DVP | 70 | CMH | 70W CMH | 70W CMH, Co
202111A | 202 | 8 | 4 | 111 | 1 | 11 | A | A | 5 | Columna | 5 | Electromagnètic | PHILIPS | DVP | 70 | CMH | 70W CMH | 70W CMH, Co
202112B | 202 | 8 | 4 | 112B | 1 | 12 | A | B | 5 | Columna | 5 | Electromagnètic | PHILIPS | DVP | 70 | CMH | 70W CMH | 2 x 70W CMH, Co
202112B | 202 | 8 | 4 | 112B | 1 | 12 | B | B | 5 | Columna | 5 | Electromagnètic | PHILIPS | DVP | 70 | CMH | 70W CMH | 2 x 70W CMH, Co
202201A | 202 | 8 | 4 | 201 | 2 | 01 | A | A | 5 | Columna | 5 | Electromagnètic | PHILIPS | DVP | 70 | CMH | 70W CMH | 70W CMH, Co
202202A | 202 | 8 | 4 | 202 | 2 | 02 | A | A | 5 | Columna | 5 | Electromagnètic | PHILIPS | DVP | 70 | CMH | 70W CMH | 70W CMH, Co
202203A | 202 | 8 | 4 | 203 | 2 | 03 | A | A | 5 | Columna | 5 | Electromagnètic | PHILIPS | DVP | 70 | CMH | 70W CMH | 70W CMH, Co
202204A | 202 | 8 | 4 | 204 | 2 | 04 | A | A | 5 | Columna | 5 | Electromagnètic | PHILIPS | DVP | 70 | CMH | 70W CMH | 70W CMH, Co
202205A | 202 | 8 | 4 | 205 | 2 | 05 | A | A | 5 | Columna | 5 | Electromagnètic | PHILIPS | DVP | 70 | CMH | 70W CMH | 70W CMH, Co
202206A | 202 | 8 | 4 | 206 | 2 | 06 | A | A | 5 | Columna | 5 | Electromagnètic | PHILIPS | DVP | 70 | CMH | 70W CMH | 70W CMH, Co
202207A | 202 | 8 | 4 | 207 | 2 | 07 | A | A | 5 | Columna | 5 | Electromagnètic | PHILIPS | DVP | 70 | CMH | 70W CMH | 70W CMH, Co
202208A | 202 | 8 | 4 | 208 | 2 | 08 | A | A | 5 | Columna | 5 | Electromagnètic | PHILIPS | DVP | 70 | CMH | 70W CMH | 70W CMH, Co
202209A | 202 | 8 | 4 | 209 | 2 | 09 | A | A | 5 | Columna | 5 | Electromagnètic | PHILIPS | DVP | 70 | CMH | 70W CMH | 70W CMH, Co
202210A | 202 | 8 | 4 | 210 | 2 | 10 | A | A | 5 | Columna | 5 | Electromagnètic | PHILIPS | DVP | 70 | CMH | 70W CMH | 70W CMH, Co
202211A | 202 | 8 | 4 | 211 | 2 | 11 | A | A | 5 | Columna | 5 | Electromagnètic | PHILIPS | DVP | 70 | CMH | 70W CMH | 70W CMH, Co
202212A | 202 | 8 | 4 | 212 | 2 | 12 | A | A | 5 | Columna | 5 | Electromagnètic | PHILIPS | DVP | 70 | CMH | 70W CMH | 70W CMH, Co
202213A | 202 | 8 | 4 | 213 | 2 | 13 | A | A | 5 | Columna | 5 | Electromagnètic | PHILIPS | DVP | 70 | CMH | 70W CMH | 70W CMH, Co
202214A | 202 | 8 | 4 | 214 | 2 | 14 | A | A | 5 | Columna | 5 | Electromagnètic | PHILIPS | DVP | 70 | CMH | 70W CMH | 70W CMH, Co
202215A | 202 | 8 | 4 | 215 | 2 | 15 | A | A | 5 | Columna | 5 | Electromagnètic | PHILIPS | DVP | 70 | CMH | 70W CMH | 70W CMH, Co
202216A | 202 | 8 | 4 | 216 | 2 | 16 | A | A | 5 | Columna | 5 | Electromagnètic | PHILIPS | DVP | 70 | CMH | 70W CMH | 70W CMH, Co
202217A | 202 | 8 | 4 | 217 | 2 | 17 | A | A | 5 | Columna | 5 | Electromagnètic | PHILIPS | DVP | 70 | CMH | 70W CMH | 70W CMH, Co
202218A | 202 | 8 | 4 | 218 | 2 | 18 | A | A | 5 | Columna | 5 | Electromagnètic | PHILIPS | DVP | 70 | CMH | 70W CMH | 70W CMH, Co
202219A | 202 | 8 | 4 | 219 | 2 | 19 | A | A | 5 | Columna | 5 | Electromagnètic | PHILIPS | DVP | 70 | CMH | 70W CMH | 70W CMH, Co
202220A | 202 | 8 | 4 | 220 | 2 | 20 | A | A | 5 | Columna | 5 | Electromagnètic | PHILIPS | DVP | 70 | CMH | 70W CMH | 70W CMH, Co
202221A | 202 | 8 | 4 | 221 | 2 | 21 | A | A | 5 | Columna | 5 | Electromagnètic | PHILIPS | DVP | 70 | CMH | 70W CMH | 70W CMH, Co
202222A | 202 | 8 | 4 | 222 | 2 | 22 | A | A | 5 | Columna | 5 | Electromagnètic | PHILIPS | DVP | 70 | CMH | 70W CMH | 70W CMH, Co
202223A | 202 | 8 | 4 | 223 | 2 | 23 | A | A | 5 | Columna | 5 | Electromagnètic | PHILIPS | DVP | 70 | CMH | 70W CMH | 70W CMH, Co
202224A | 202 | 8 | 4 | 224 | 2 | 24 | A | A | 5 | Columna | 5 | Electromagnètic | PHILIPS | DVP | 70 | CMH | 70W CMH | 70W CMH, Co
202225A | 202 | 8 | 4 | 225 | 2 | 25 | A | A | 5 | Columna | 5 | Electromagnètic | PHILIPS | DVP | 70 | CMH | 70W CMH | 70W CMH, Co
202226A | 202 | 8 | 4 | 226 | 2 | 26 | A | A | 5 | Columna | 5 | Electromagnètic | PHILIPS | DVP | 70 | CMH | 70W CMH | 70W CMH, Co
202227A | 202 | 8 | 4 | 227 | 2 | 27 | A | A | 5 | Columna | 5 | Electromagnètic | PHILIPS | DVP | 70 | CMH | 70W CMH | 70W CMH, Co
202301A | 202 | 8 | 4 | 301 | 3 | 01 | A | A | 5 | Columna | 5 | Electromagnètic | PHILIPS | DVP | 70 | CMH | 70W CMH | 70W CMH, Co
202302A | 202 | 8 | 4 | 302 | 3 | 02 | A | A | 5 | Columna | 5 | Electromagnètic | PHILIPS | DVP | 70 | CMH | 70W CMH | 70W CMH, Co
202303A | 202 | 8 | 4 | 303 | 3 | 03 | A | A | 5 | Columna | 5 | Electromagnètic | PHILIPS | DVP | 70 | CMH | 70W CMH | 70W CMH, Co
202304A | 202 | 8 | 4 | 304 | 3 | 04 | A | A | 5 | Columna | 5 | Electromagnètic | PHILIPS | DVP | 70 | CMH | 70W CMH | 70W CMH, Co
202305A | 202 | 8 | 4 | 305 | 3 | 05 | A | A | 5 | Columna | 5 | Electromagnètic | PHILIPS | DVP | 70 | CMH | 70W CMH | 70W CMH, Co
202306A | 202 | 8 | 4 | 306 | 3 | 06 | A | A | 5 | Columna | 5 | Electromagnètic | PHILIPS | DVP | 70 | CMH | 70W CMH | 70W CMH, Co
202307A | 202 | 8 | 4 | 307 | 3 | 07 | A | A | 5 | Columna | 5 | Electromagnètic | PHILIPS | DVP | 70 | CMH | 70W CMH | 70W CMH, Co
202308A | 202 | 8 | 4 | 308 | 3 | 08 | A | A | 5 | Columna | 5 | Electromagnètic | PHILIPS | DVP | 70 | CMH | 70W CMH | 70W CMH, Co
202309A | 202 | 8 | 4 | 309 | 3 | 09 | A | A | 5 | Columna | 5 | Electromagnètic | PHILIPS | DVP | 70 | CMH | 70W CMH | 70W CMH, Co
202310A | 202 | 8 | 4 | 310 | 3 | 10 | A | A | 5 | Columna | 5 | Electromagnètic | PHILIPS | DVP | 70 | CMH | 70W CMH | 70W CMH, Co
202311A | 202 | 8 | 4 | 311 | 3 | 11 | A | A | 5 | Columna | 5 | Electromagnètic | PHILIPS | DVP | 70 | CMH | 70W CMH | 70W CMH, Co
202312A | 202 | 8 | 4 | 312 | 3 | 12 | A | A | 5 | Columna | 5 | Electromagnètic | PHILIPS | DVP | 70 | CMH | 70W CMH | 70W CMH, Co
202313A | 202 | 8 | 4 | 313 | 3 | 13 | A | A | 5 | Columna | 5 | Electromagnètic | PHILIPS | DVP | 70 | CMH | 70W CMH | 70W CMH, Co
202314A | 202 | 8 | 4 | 314 | 3 | 14 | A | A | 5 | Columna | 5 | Electromagnètic | PHILIPS | DVP | 70 | CMH | 70W CMH | 70W CMH, Co
202315A | 202 | 8 | 4 | 315 | 3 | 15 | A | A | 5 | Columna | 5 | Electromagnètic | PHILIPS | DVP | 70 | CMH | 70W CMH | 70W CMH, Co
202316A | 202 | 8 | 4 | 316 | 3 | 16 | A | A | 5 | Columna | 5 | Electromagnètic | PHILIPS | DVP | 70 | CMH | 70W CMH | 70W CMH, Co
202317A | 202 | 8 | 4 | 317 | 3 | 17 | A | A | 5 | Columna | 5 | Electromagnètic | PHILIPS | DVP | 70 | CMH | 70W CMH | 70W CMH, Co
202318A | 202 | 8 | 4 | 318 | 3 | 18 | A | A | 5 | Columna | 5 | Electromagnètic | PHILIPS | DVP | 70 | CMH | 70W CMH | 70W CMH, Co
202319A | 202 | 8 | 4 | 319 | 3 | 19 | A | A | 5 | Columna | 5 | Electromagnètic | PHILIPS | DVP | 70 | CMH | 70W CMH | 70W CMH, Co
202320A | 202 | 8 | 4 | 320 | 3 | 20 | A | A | 5 | Columna | 5 | Electromagnètic | PHILIPS | DVP | 70 | CMH | 70W CMH | 70W CMH, Co
202321A | 202 | 8 | 4 | 321 | 3 | 21 | A | A | 5 | Columna | 5 | Electromagnètic | PHILIPS | DVP | 70 | CMH | 70W CMH | 70W CMH, Co
202322A | 202 | 8 | 4 | 322 | 3 | 22 | A | A | 5 | Columna | 5 | Electromagnètic | PHILIPS | DVP | 70 | CMH | 70W CMH | 70W CMH, Co
202323A | 202 | 8 | 4 | 323 | 3 | 23 | A | A | 5 | Columna | 5 | Electromagnètic | PHILIPS | DVP | 70 | CMH | 70W CMH | 70W CMH, Co
202324A | 202 | 8 | 4 | 324 | 3 | 24 | A | A | 5 | Columna | 5 | Electromagnètic | PHILIPS | DVP | 70 | CMH | 70W CMH | 70W CMH, Co
202325A | 202 | 8 | 4 | 325 | 3 | 25 | A | A | 5 | Columna | 5 | Electromagnètic | PHILIPS | DVP | 70 | CMH | 70W CMH | 70W CMH, Co
202326A | 202 | 8 | 4 | 326 | 3 | 26 | A | A | 4 | Columna | 4 | Electromagnètic | PHILIPS | DVP | 70 | CMH | 70W CMH | 70W CMH, Co
202327A | 202 | 8 | 4 | 327 | 3 | 27 | A | A | 4 | Columna | 4 | Electromagnètic | PHILIPS | DVP | 70 | CMH | 70W CMH | 70W CMH, Co
202328A | 202 | 8 | 4 | 328 | 3 | 28 | A | A | 4 | Columna | 4 | Electromagnètic | PHILIPS | DVP | 70 | CMH | 70W CMH | 70W CMH, Co
202329A | 202 | 8 | 4 | 329 | 3 | 29 | A | A | 4 | Columna | 4 | Electromagnètic | PHILIPS | DVP | 70 | CMH | 70W CMH | 70W CMH, Co
202330A | 202 | 8 | 4 | 330 | 3 | 30 | A | A | 4 | Columna | 4 | Electromagnètic | PHILIPS | DVP | 70 | CMH | 70W CMH | 70W CMH, Co
202331A | 202 | 8 | 4 | 331 | 3 | 31 | A | A | 5 | Columna | 5 | Electromagnètic | PHILIPS | SGP | 70 | CMH | 70W CMH | 70W CMH, Co
202332A | 202 | 8 | 4 | 332 | 3 | 32 | A | A | 4 | SI | 4 | Electromagnètic | PHILIPS | DVP | 70 | CMH | 70W CMH | 70W CMH, SI
202333A | 202 | 8 | 4 | 333 | 3 | 33 | A | A | 4 | SI | 4 | Electromagnètic | PHILIPS | DVP | 70 | CMH | 70W CMH | 70W CMH, SI
202334A | 202 | 8 | 4 | 334 | 3 | 34 | A | A | 4 | SI | 4 | Electromagnètic | PHILIPS | DVP | 70 | CMH | 70W CMH | 70W CMH, SI
202401A | 202 | 8 | 4 | 401 | 4 | 01 | A | A | 10 | Columna | 10 | Electromagnètic | PHILIPS | SGP | 150 | CMH | 150W CMH | 150W CMH, Co
202402A | 202 | 8 | 4 | 402 | 4 | 02 | A | A | 10 | Columna | 10 | Electromagnètic | PHILIPS | SGP | 150 | CMH | 150W CMH | 150W CMH, Co
202403A | 202 | 8 | 4 | 403 | 4 | 03 | A | A | 10 | Columna | 10 | Electromagnètic | PHILIPS | SGP | 150 | CMH | 150W CMH | 150W CMH, Co
202404A | 202 | 8 | 4 | 404 | 4 | 04 | A | A | 10 | Columna | 10 | Electromagnètic | PHILIPS | SGP | 150 | CMH | 150W CMH | 150W CMH, Co
202405A | 202 | 8 | 4 | 405 | 4 | 05 | A | A | 10 | Columna | 10 | Electromagnètic | PHILIPS | SGP | 150 | CMH | 150W CMH | 150W CMH, Co
202406A | 202 | 8 | 4 | 406 | 4 | 06 | A | A | 10 | Columna | 10 | Electromagnètic | PHILIPS | SGP | 150 | CMH | 150W CMH | 150W CMH, Co
202407A | 202 | 8 | 4 | 407 | 4 | 07 | A | A | 10 | Columna | 10 | Electromagnètic | PHILIPS | SGP | 150 | CMH | 150W CMH | 150W CMH, Co
202408A | 202 | 8 | 4 | 408 | 4 | 08 | A | A | 10 | Columna | 10 | Electromagnètic | PHILIPS | SGP | 150 | CMH | 150W CMH | 150W CMH, Co
202409A | 202 | 8 | 4 | 409 | 4 | 09 | A | A | 10 | Columna | 10 | Electromagnètic | PHILIPS | SGP | 150 | CMH | 150W CMH | 150W CMH, Co
202410A | 202 | 8 | 4 | 410 | 4 | 10 | A | A | 10 | Columna | 10 | Electromagnètic | PHILIPS | SGP | 150 | CMH | 150W CMH | 150W CMH, Co
202411A | 202 | 8 | 4 | 411 | 4 | 11 | A | A | 10 | Columna | 10 | Electromagnètic | PHILIPS | SGP | 150 | CMH | 150W CMH | 150W CMH, Co
202412A | 202 | 8 | 4 | 412 | 4 | 12 | A | A | 10 | Columna | 10 | Electromagnètic | PHILIPS | SGP | 150 | CMH | 150W CMH | 150W CMH, Co
202413A | 202 | 8 | 4 | 413 | 4 | 13 | A | A | 10 | Columna | 10 | Electromagnètic | PHILIPS | SGP | 150 | CMH | 150W CMH | 150W CMH, Co
202414A | 202 | 8 | 4 | 414 | 4 | 14 | A | A | 10 | Columna | 10 | Electromagnètic | PHILIPS | SGP | 150 | CMH | 150W CMH | 150W CMH, Co
202415A | 202 | 8 | 4 | 415 | 4 | 15 | A | A | 10 | Columna | 10 | Electromagnètic | PHILIPS | SGP | 150 | CMH | 150W CMH | 150W CMH, Co
202501C | 202 | 8 | 4 | 501C | 5 | 01 | A | C | 10 | Columna | 7 | Electromagnètic | CARANDINI | PHR | 250 | VSAP | 250W VSAP | 3 x 250W VSAP, Co
202501C | 202 | 8 | 4 | 501C | 5 | 01 | B | C | 10 | Columna | 7 | Electromagnètic | CARANDINI | PHR | 250 | VSAP | 250W VSAP | 3 x 250W VSAP, Co
202501C | 202 | 8 | 4 | 501C | 5 | 01 | C | C | 10 | Columna | 7 | Electromagnètic | CARANDINI | PHR | 250 | VSAP | 250W VSAP | 3 x 250W VSAP, Co
202502C | 202 | 8 | 4 | 502C | 5 | 02 | A | C | 10 | Columna | 7 | Electromagnètic | CARANDINI | PHR | 250 | VSAP | 250W VSAP | 3 x 250W VSAP, Co
202502C | 202 | 8 | 4 | 502C | 5 | 02 | B | C | 10 | Columna | 7 | Electromagnètic | CARANDINI | PHR | 250 | VSAP | 250W VSAP | 3 x 250W VSAP, Co
202502C | 202 | 8 | 4 | 502C | 5 | 02 | C | C | 10 | Columna | 7 | Electromagnètic | CARANDINI | PHR | 250 | VSAP | 250W VSAP | 3 x 250W VSAP, Co
202503C | 202 | 8 | 4 | 503C | 5 | 03 | A | C | 10 | Columna | 7 | Electromagnètic | CARANDINI | PHR | 250 | VSAP | 250W VSAP | 3 x 250W VSAP, Co
202503C | 202 | 8 | 4 | 503C | 5 | 03 | B | C | 10 | Columna | 7 | Electromagnètic | CARANDINI | PHR | 250 | VSAP | 250W VSAP | 3 x 250W VSAP, Co
202503C | 202 | 8 | 4 | 503C | 5 | 03 | C | C | 10 | Columna | 7 | Electromagnètic | CARANDINI | PHR | 250 | VSAP | 250W VSAP | 3 x 250W VSAP, Co
202504C | 202 | 8 | 4 | 504C | 5 | 04 | A | C | 10 | Columna | 7 | Electromagnètic | CARANDINI | PHR | 250 | VSAP | 250W VSAP | 3 x 250W VSAP, Co
202504C | 202 | 8 | 4 | 504C | 5 | 04 | B | C | 10 | Columna | 7 | Electromagnètic | CARANDINI | PHR | 250 | VSAP | 250W VSAP | 3 x 250W VSAP, Co
202504C | 202 | 8 | 4 | 504C | 5 | 04 | C | C | 10 | Columna | 7 | Electromagnètic | CARANDINI | PHR | 250 | VSAP | 250W VSAP | 3 x 250W VSAP, Co
202604A | 202 | 8 | 4 | 604 | 6 | 04 | A | A | 4 | Columna | 4 | Electromagnètic | PHILIPS | DVP | 70 | CMH | 70W CMH | 70W CMH, Co
202605A | 202 | 8 | 4 | 605 | 6 | 05 | A | A | 4 | Columna | 4 | Electromagnètic | PHILIPS | DVP | 70 | CMH | 70W CMH | 70W CMH, Co
202606A | 202 | 8 | 4 | 606 | 6 | 06 | A | A | 4 | Columna | 4 | Electromagnètic | PHILIPS | DVP | 70 | CMH | 70W CMH | 70W CMH, Co
202612A | 202 | 8 | 4 | 612 | 6 | 12 | A | A | 4 | Columna | 4 | Electromagnètic | PHILIPS | DVP | 70 | CMH | 70W CMH | 70W CMH, Co
202613A | 202 | 8 | 4 | 613 | 6 | 13 | A | A | 4 | Columna | 4 | Electromagnètic | PHILIPS | DVP | 70 | CMH | 70W CMH | 70W CMH, Co
202614A | 202 | 8 | 4 | 614 | 6 | 14 | A | A | 4 | Columna | 4 | Electromagnètic | PHILIPS | DVP | 70 | CMH | 70W CMH | 70W CMH, Co
202615A | 202 | 8 | 4 | 615 | 6 | 15 | A | A | 4 | Columna | 4 | Electromagnètic | PHILIPS | DVP | 70 | CMH | 70W CMH | 70W CMH, Co
202616A | 202 | 8 | 4 | 616 | 6 | 16 | A | A | 4 | Columna | 4 | Electromagnètic | PHILIPS | DVP | 70 | CMH | 70W CMH | 70W CMH, Co
202617D | 202 | 8 | 4 | 617D | 6 | 17 | A | D | 4 | Columna | 4 | Electromagnètic | SOCELEC | RD 400 | 400 | CMH | 400W CMH | 4 x 400W CMH, Co
202617D | 202 | 8 | 4 | 617D | 6 | 17 | B | D | 4 | Columna | 4 | Electromagnètic | SOCELEC | RD 400 | 400 | CMH | 400W CMH | 4 x 400W CMH, Co
202617D | 202 | 8 | 4 | 617D | 6 | 17 | C | D | 4 | Columna | 4 | Electromagnètic | SOCELEC | RD 400 | 400 | CMH | 400W CMH | 4 x 400W CMH, Co
202617D | 202 | 8 | 4 | 617D | 6 | 17 | D | D | 4 | Columna | 4 | Electromagnètic | SOCELEC | RD 400 | 400 | CMH | 400W CMH | 4 x 400W CMH, Co
203101A | 203 | 8 | 4 | 101 | 1 | 01 | A | A | 5 | Columna | 5 | Electrònic | CARANDINI | DELPHI HP | 38 | Led | 38W Led | 38W Led, Co
203102A | 203 | 8 | 4 | 102 | 1 | 02 | A | A | 5 | Columna | 5 | Electrònic | CARANDINI | DELPHI HP | 38 | Led | 38W Led | 38W Led, Co
203103A | 203 | 8 | 4 | 103 | 1 | 03 | A | A | 5 | Columna | 5 | Electrònic | CARANDINI | DELPHI HP | 38 | Led | 38W Led | 38W Led, Co
203104A | 203 | 8 | 4 | 104 | 1 | 04 | A | A | 5 | Columna | 5 | Electrònic | CARANDINI | DELPHI HP | 38 | Led | 38W Led | 38W Led, Co
203105A | 203 | 8 | 4 | 105 | 1 | 05 | A | A | 5 | Columna | 5 | Electrònic | CARANDINI | DELPHI HP | 38 | Led | 38W Led | 38W Led, Co
203106A | 203 | 8 | 4 | 106 | 1 | 06 | A | A | 5 | Columna | 5 | Electrònic | CARANDINI | DELPHI HP | 38 | Led | 38W Led | 38W Led, Co
203107A | 203 | 8 | 4 | 107 | 1 | 07 | A | A | 5 | Columna | 5 | Electrònic | CARANDINI | DELPHI HP | 38 | Led | 38W Led | 38W Led, Co
203108A | 203 | 8 | 4 | 108 | 1 | 08 | A | A | 5 | Columna | 5 | Electrònic | CARANDINI | DELPHI HP | 38 | Led | 38W Led | 38W Led, Co
203109A | 203 | 8 | 4 | 109 | 1 | 09 | A | A | 5 | Columna | 5 | Electrònic | CARANDINI | DELPHI HP | 38 | Led | 38W Led | 38W Led, Co
203110C | 203 | 8 | 4 | 110C | 1 | 10 | A | C | 8 | Columna | 8 | Electromagnètic | SOCELEC | NEOS | 100 | VSAP | 100W VSAP | 3 x 100W VSAP, Co
203110C | 203 | 8 | 4 | 110C | 1 | 10 | B | C | 8 | Columna | 8 | Electromagnètic | SOCELEC | NEOS | 100 | VSAP | 100W VSAP | 3 x 100W VSAP, Co
203110C | 203 | 8 | 4 | 110C | 1 | 10 | C | C | 8 | Columna | 8 | Electromagnètic | SOCELEC | NEOS | 100 | VSAP | 100W VSAP | 3 x 100W VSAP, Co
203111C | 203 | 8 | 4 | 111C | 1 | 11 | A | C | 8 | Columna | 8 | Electromagnètic | SOCELEC | NEOS | 100 | VSAP | 100W VSAP | 3 x 100W VSAP, Co
203111C | 203 | 8 | 4 | 111C | 1 | 11 | B | C | 8 | Columna | 8 | Electromagnètic | SOCELEC | NEOS | 100 | VSAP | 100W VSAP | 3 x 100W VSAP, Co
203111C | 203 | 8 | 4 | 111C | 1 | 11 | C | C | 8 | Columna | 8 | Electromagnètic | SOCELEC | NEOS | 100 | VSAP | 100W VSAP | 3 x 100W VSAP, Co
203201A | 203 | 8 | 4 | 201 | 2 | 01 | A | A | 5 | Columna | 5 | Electrònic | CARANDINI | DELPHI HP | 38 | Led | 38W Led | 38W Led, Co
203202A | 203 | 8 | 4 | 202 | 2 | 02 | A | A | 5 | Columna | 5 | Electrònic | CARANDINI | DELPHI HP | 38 | Led | 38W Led | 38W Led, Co
203203A | 203 | 8 | 4 | 203 | 2 | 03 | A | A | 5 | Columna | 5 | Electrònic | CARANDINI | DELPHI HP | 38 | Led | 38W Led | 38W Led, Co
203204A | 203 | 8 | 4 | 204 | 2 | 04 | A | A | 5 | Columna | 5 | Electrònic | CARANDINI | DELPHI HP | 38 | Led | 38W Led | 38W Led, Co
203205A | 203 | 8 | 4 | 205 | 2 | 05 | A | A | 5 | Columna | 5 | Electrònic | CARANDINI | DELPHI HP | 38 | Led | 38W Led | 38W Led, Co
203206A | 203 | 8 | 4 | 206 | 2 | 06 | A | A | 5 | Columna | 5 | Electrònic | CARANDINI | DELPHI HP | 38 | Led | 38W Led | 38W Led, Co
203207A | 203 | 8 | 4 | 207 | 2 | 07 | A | A | 5 | Columna | 5 | Electrònic | CARANDINI | DELPHI HP | 38 | Led | 38W Led | 38W Led, Co
203208A | 203 | 8 | 4 | 208 | 2 | 08 | A | A | 5 | Columna | 5 | Electrònic | CARANDINI | DELPHI HP | 38 | Led | 38W Led | 38W Led, Co
203209A | 203 | 8 | 4 | 209 | 2 | 09 | A | A | 5 | Columna | 5 | Electrònic | CARANDINI | DELPHI HP | 38 | Led | 38W Led | 38W Led, Co
203210A | 203 | 8 | 4 | 210 | 2 | 10 | A | A | 5 | Columna | 5 | Electrònic | CARANDINI | DELPHI HP | 38 | Led | 38W Led | 38W Led, Co
203211A | 203 | 8 | 4 | 211 | 2 | 11 | A | A | 5 | Columna | 5 | Electrònic | CARANDINI | DELPHI HP | 38 | Led | 38W Led | 38W Led, Co
203212A | 203 | 8 | 4 | 212 | 2 | 12 | A | A | 5 | Columna | 5 | Electrònic | CARANDINI | DELPHI HP | 38 | Led | 38W Led | 38W Led, Co
203213A | 203 | 8 | 4 | 213 | 2 | 13 | A | A | 5 | Columna | 5 | Electrònic | CARANDINI | DELPHI HP | 38 | Led | 38W Led | 38W Led, Co
203214A | 203 | 8 | 4 | 214 | 2 | 14 | A | A | 5 | Columna | 5 | Electrònic | CARANDINI | DELPHI HP | 38 | Led | 38W Led | 38W Led, Co
203215A | 203 | 8 | 4 | 215 | 2 | 15 | A | A | 5 | Columna | 5 | Electrònic | CARANDINI | DELPHI HP | 38 | Led | 38W Led | 38W Led, Co
203216A | 203 | 8 | 4 | 216 | 2 | 16 | A | A | 5 | Columna | 5 | Electrònic | CARANDINI | DELPHI HP | 38 | Led | 38W Led | 38W Led, Co
203217A | 203 | 8 | 4 | 217 | 2 | 17 | A | A | 5 | Columna | 5 | Electrònic | CARANDINI | DELPHI HP | 38 | Led | 38W Led | 38W Led, Co
203218A | 203 | 8 | 4 | 218 | 2 | 18 | A | A | 5 | Columna | 5 | Electrònic | CARANDINI | DELPHI HP | 38 | Led | 38W Led | 38W Led, Co
203219A | 203 | 8 | 4 | 219 | 2 | 19 | A | A | 5 | Braç | 5 | Electrònic | CARIBONI | KAI SMALL | 38 | Led | 38W Led | 38W Led, Br
203220A | 203 | 8 | 4 | 220 | 2 | 20 | A | A | 5 | Braç | 5 | Electrònic | CARIBONI | KAI SMALL | 38 | Led | 38W Led | 38W Led, Br
203221A | 203 | 8 | 4 | 221 | 2 | 21 | A | A | 5 | Braç | 5 | Electrònic | CARIBONI | KAI SMALL | 38 | Led | 38W Led | 38W Led, Br
203222A | 203 | 8 | 4 | 222 | 2 | 22 | A | A | 5 | Braç | 5 | Electrònic | CARIBONI | KAI SMALL | 38 | Led | 38W Led | 38W Led, Br
203223A | 203 | 8 | 4 | 223 | 2 | 23 | A | A | 5 | Braç | 5 | Electrònic | CARIBONI | KAI SMALL | 38 | Led | 38W Led | 38W Led, Br
203224A | 203 | 8 | 4 | 224 | 2 | 24 | A | A | 5 | Braç | 5 | Electrònic | CARIBONI | KAI SMALL | 38 | Led | 38W Led | 38W Led, Br
203225A | 203 | 8 | 4 | 225 | 2 | 25 | A | A | 5 | Braç | 5 | Electrònic | CARIBONI | KAI SMALL | 38 | Led | 38W Led | 38W Led, Br
203226A | 203 | 8 | 4 | 226 | 2 | 26 | A | A | 5 | Braç | 5 | Electrònic | CARIBONI | KAI SMALL | 49 | Led | 49W Led | 49W Led, Br
203227A | 203 | 8 | 4 | 227 | 2 | 27 | A | A | 5 | Braç | 5 | Electrònic | CARIBONI | KAI SMALL | 49 | Led | 49W Led | 49W Led, Br
203228A | 203 | 8 | 4 | 228 | 2 | 28 | A | A | 5 | Braç | 5 | Electrònic | CARIBONI | KAI SMALL | 49 | Led | 49W Led | 49W Led, Br
203229A | 203 | 8 | 4 | 229 | 2 | 29 | A | A | 5 | Braç | 5 | Electrònic | CARIBONI | KAI SMALL | 49 | Led | 49W Led | 49W Led, Br
203301A | 203 | 8 | 3 | 301 | 3 | 01 | A | A | 5 | Columna | 5 | Electrònic | CARANDINI | DELPHI HP | 38 | Led | 38W Led | 38W Led, Co
203302A | 203 | 8 | 3 | 302 | 3 | 02 | A | A | 5 | Columna | 5 | Electrònic | CARANDINI | DELPHI HP | 38 | Led | 38W Led | 38W Led, Co
203303A | 203 | 8 | 3 | 303 | 3 | 03 | A | A | 5 | Columna | 5 | Electrònic | CARANDINI | DELPHI HP | 38 | Led | 38W Led | 38W Led, Co
203304A | 203 | 8 | 3 | 304 | 3 | 04 | A | A | 5 | Columna | 5 | Electrònic | CARANDINI | DELPHI HP | 38 | Led | 38W Led | 38W Led, Co
203305A | 203 | 8 | 3 | 305 | 3 | 05 | A | A | 5 | Columna | 5 | Electrònic | CARANDINI | DELPHI HP | 38 | Led | 38W Led | 38W Led, Co
203306A | 203 | 8 | 3 | 306 | 3 | 06 | A | A | 5 | Columna | 5 | Electrònic | CARANDINI | DELPHI HP | 38 | Led | 38W Led | 38W Led, Co
203401A | 203 | 8 | 3 | 401 | 4 | 01 | A | A | 5 | Columna | 5 | Electrònic | CARANDINI | DELPHI HP | 38 | Led | 38W Led | 38W Led, Co
203402A | 203 | 8 | 3 | 402 | 4 | 02 | A | A | 5 | Columna | 5 | Electrònic | CARANDINI | DELPHI HP | 38 | Led | 38W Led | 38W Led, Co
203403A | 203 | 8 | 3 | 403 | 4 | 03 | A | A | 5 | Columna | 5 | Electrònic | CARANDINI | DELPHI HP | 38 | Led | 38W Led | 38W Led, Co
203404A | 203 | 8 | 3 | 404 | 4 | 04 | A | A | 5 | Columna | 5 | Electrònic | CARANDINI | DELPHI HP | 38 | Led | 38W Led | 38W Led, Co
203405A | 203 | 8 | 3 | 405 | 4 | 05 | A | A | 5 | Columna | 5 | Electrònic | CARANDINI | DELPHI HP | 38 | Led | 38W Led | 38W Led, Co
203406A | 203 | 8 | 3 | 406 | 4 | 06 | A | A | 5 | Columna | 5 | Electrònic | CARANDINI | DELPHI HP | 38 | Led | 38W Led | 38W Led, Co
203407A | 203 | 8 | 3 | 407 | 4 | 07 | A | A | 5 | Columna | 5 | Electrònic | CARANDINI | DELPHI HP | 38 | Led | 38W Led | 38W Led, Co
203408A | 203 | 8 | 3 | 408 | 4 | 08 | A | A | 5 | Columna | 5 | Electrònic | CARANDINI | DELPHI HP | 38 | Led | 38W Led | 38W Led, Co
203409A | 203 | 8 | 3 | 409 | 4 | 09 | A | A | 5 | Columna | 5 | Electrònic | CARANDINI | DELPHI HP | 38 | Led | 38W Led | 38W Led, Co
203410A | 203 | 8 | 3 | 410 | 4 | 10 | A | A | 5 | Columna | 5 | Electrònic | CARANDINI | DELPHI HP | 38 | Led | 38W Led | 38W Led, Co
203411A | 203 | 8 | 3 | 411 | 4 | 11 | A | A | 5 | Columna | 5 | Electrònic | CARANDINI | DELPHI HP | 38 | Led | 38W Led | 38W Led, Co
203412A | 203 | 8 | 3 | 412 | 4 | 12 | A | A | 5 | Columna | 5 | Electrònic | CARANDINI | DELPHI HP | 38 | Led | 38W Led | 38W Led, Co
203413A | 203 | 8 | 3 | 413 | 4 | 13 | A | A | 5 | Columna | 5 | Electrònic | CARANDINI | DELPHI HP | 38 | Led | 38W Led | 38W Led, Co
203414A | 203 | 8 | 3 | 414 | 4 | 14 | A | A | 5 | Columna | 5 | Electrònic | CARANDINI | DELPHI HP | 38 | Led | 38W Led | 38W Led, Co
203415A | 203 | 8 | 3 | 415 | 4 | 15 | A | A | 5 | Columna | 5 | Electrònic | CARANDINI | DELPHI HP | 38 | Led | 38W Led | 38W Led, Co
203416A | 203 | 8 | 3 | 416 | 4 | 16 | A | A | 5 | Columna | 5 | Electrònic | CARANDINI | DELPHI HP | 38 | Led | 38W Led | 38W Led, Co
203417A | 203 | 8 | 3 | 417 | 4 | 17 | A | A | 5 | Columna | 5 | Electrònic | CARANDINI | DELPHI HP | 38 | Led | 38W Led | 38W Led, Co
203418A | 203 | 8 | 3 | 418 | 4 | 18 | A | A | 5 | Columna | 5 | Electrònic | CARANDINI | DELPHI HP | 38 | Led | 38W Led | 38W Led, Co
203419A | 203 | 8 | 3 | 419 | 4 | 19 | A | A | 5 | Columna | 5 | Electrònic | CARANDINI | DELPHI HP | 38 | Led | 38W Led | 38W Led, Co
203420A | 203 | 8 | 3 | 420 | 4 | 20 | A | A | 5 | Braç | 5 | Electrònic | CARIBONI | KAI SMALL | 49 | Led | 49W Led | 49W Led, Br
203421A | 203 | 8 | 3 | 421 | 4 | 21 | A | A | 5 | Braç | 5 | Electrònic | CARIBONI | KAI SMALL | 49 | Led | 49W Led | 49W Led, Br
203422A | 203 | 8 | 3 | 422 | 4 | 22 | A | A | 5 | Braç | 5 | Electrònic | CARIBONI | KAI SMALL | 49 | Led | 49W Led | 49W Led, Br
203423A | 203 | 8 | 3 | 423 | 4 | 23 | A | A | 5 | Braç | 5 | Electrònic | CARIBONI | KAI SMALL | 49 | Led | 49W Led | 49W Led, Br
203424A | 203 | 8 | 3 | 424 | 4 | 24 | A | A | 5 | Braç | 5 | Electrònic | CARIBONI | KAI SMALL | 49 | Led | 49W Led | 49W Led, Br
203501A | 203 | 8 | 3 | 501 | 5 | 01 | A | A | 5 | Columna | 5 | Electromagnètic | CARANDINI | JUNIOR | 100 | VSAP | 100W VSAP | 100W VSAP, Co
203502A | 203 | 8 | 3 | 502 | 5 | 02 | A | A | 5 | Columna | 5 | Electromagnètic | CARANDINI | JUNIOR | 100 | VSAP | 100W VSAP | 100W VSAP, Co
203503A | 203 | 8 | 3 | 503 | 5 | 03 | A | A | 5 | Columna | 5 | Electromagnètic | CARANDINI | JUNIOR | 100 | VSAP | 100W VSAP | 100W VSAP, Co
203504A | 203 | 8 | 3 | 504 | 5 | 04 | A | A | 5 | Columna | 5 | Electromagnètic | CARANDINI | JUNIOR | 100 | VSAP | 100W VSAP | 100W VSAP, Co
203505A | 203 | 8 | 3 | 505 | 5 | 05 | A | A | 5 | Columna | 5 | Electromagnètic | CARANDINI | JUNIOR | 100 | VSAP | 100W VSAP | 100W VSAP, Co
203506A | 203 | 8 | 3 | 506 | 5 | 06 | A | A | 5 | Columna | 5 | Electromagnètic | CARANDINI | JUNIOR | 100 | VSAP | 100W VSAP | 100W VSAP, Co
203507A | 203 | 8 | 3 | 507 | 5 | 07 | A | A | 5 | Columna | 5 | Electromagnètic | CARANDINI | JUNIOR | 100 | VSAP | 100W VSAP | 100W VSAP, Co
203508A | 203 | 8 | 3 | 508 | 5 | 08 | A | A | 5 | Columna | 5 | Electromagnètic | CARANDINI | JUNIOR | 100 | VSAP | 100W VSAP | 100W VSAP, Co
203509A | 203 | 8 | 3 | 509 | 5 | 09 | A | A | 5 | Columna | 5 | Electromagnètic | CARANDINI | JUNIOR | 100 | VSAP | 100W VSAP | 100W VSAP, Co
203510A | 203 | 8 | 3 | 510 | 5 | 10 | A | A | 5 | Columna | 5 | Electromagnètic | CARANDINI | JUNIOR | 100 | VSAP | 100W VSAP | 100W VSAP, Co
203511A | 203 | 8 | 3 | 511 | 5 | 11 | A | A | 5 | Columna | 5 | Electromagnètic | CARANDINI | JUNIOR | 100 | VSAP | 100W VSAP | 100W VSAP, Co
203601A | 203 | 8 | 4 | 601 | 6 | 01 | A | A | 5 | Columna | 5 | Electromagnètic | CARANDINI | JUNIOR | 100 | VSAP | 100W VSAP | 100W VSAP, Co
203602A | 203 | 8 | 4 | 602 | 6 | 02 | A | A | 5 | Columna | 5 | Electromagnètic | CARANDINI | JUNIOR | 100 | VSAP | 100W VSAP | 100W VSAP, Co
203603A | 203 | 8 | 4 | 603 | 6 | 03 | A | A | 5 | Columna | 5 | Electromagnètic | CARANDINI | JUNIOR | 100 | VSAP | 100W VSAP | 100W VSAP, Co
203604A | 203 | 8 | 4 | 604 | 6 | 04 | A | A | 5 | Columna | 5 | Electromagnètic | CARANDINI | JUNIOR | 100 | VSAP | 100W VSAP | 100W VSAP, Co
203605A | 203 | 8 | 4 | 605 | 6 | 05 | A | A | 5 | Columna | 5 | Electromagnètic | CARANDINI | JUNIOR | 100 | VSAP | 100W VSAP | 100W VSAP, Co
203606A | 203 | 8 | 4 | 606 | 6 | 06 | A | A | 5 | Columna | 5 | Electromagnètic | CARANDINI | JUNIOR | 100 | VSAP | 100W VSAP | 100W VSAP, Co
203607A | 203 | 8 | 4 | 607 | 6 | 07 | A | A | 5 | Columna | 5 | Electromagnètic | CARANDINI | JUNIOR | 100 | VSAP | 100W VSAP | 100W VSAP, Co
203608A | 203 | 8 | 4 | 608 | 6 | 08 | A | A | 5 | Columna | 5 | Electromagnètic | CARANDINI | JUNIOR | 100 | VSAP | 100W VSAP | 100W VSAP, Co
203609A | 203 | 8 | 4 | 609 | 6 | 09 | A | A | 5 | Columna | 5 | Electromagnètic | CARANDINI | JUNIOR | 100 | VSAP | 100W VSAP | 100W VSAP, Co
203610A | 203 | 8 | 4 | 610 | 6 | 10 | A | A | 5 | Columna | 5 | Electromagnètic | CARANDINI | JUNIOR | 100 | VSAP | 100W VSAP | 100W VSAP, Co
203611A | 203 | 8 | 4 | 611 | 6 | 11 | A | A | 5 | Columna | 5 | Electromagnètic | CARANDINI | JUNIOR | 100 | VSAP | 100W VSAP | 100W VSAP, Co
203612A | 203 | 8 | 4 | 612 | 6 | 12 | A | A | 5 | Columna | 5 | Electromagnètic | CARANDINI | JUNIOR | 100 | VSAP | 100W VSAP | 100W VSAP, Co
203613A | 203 | 8 | 4 | 613 | 6 | 13 | A | A | 5 | Columna | 5 | Electromagnètic | CARANDINI | JUNIOR | 100 | VSAP | 100W VSAP | 100W VSAP, Co
204101B | 204 | 3 | 7 | 101B | 1 | 01 | A | B | 8 | Columna | 8 | Electrònic | LAMP | FLUT | 69 | Led | 69W Led | 69W Led + 51W Led, Co
204101B | 204 | 3 | 7 | 101B | 1 | 01 | B | B | 8 | Columna | 6 | Electrònic | LAMP | MINI FLUT | 51 | Led | 51W Led | 69W Led + 51W Led, Co
204102B | 204 | 3 | 7 | 102B | 1 | 02 | A | B | 8 | Columna | 8 | Electrònic | LAMP | FLUT | 69 | Led | 69W Led | 69W Led + 51W Led, Co
204102B | 204 | 3 | 7 | 102B | 1 | 02 | B | B | 8 | Columna | 6 | Electrònic | LAMP | MINI FLUT | 51 | Led | 51W Led | 69W Led + 51W Led, Co
204103B | 204 | 3 | 7 | 103B | 1 | 03 | A | B | 8 | Columna | 8 | Electrònic | LAMP | FLUT | 69 | Led | 69W Led | 69W Led + 51W Led, Co
204103B | 204 | 3 | 7 | 103B | 1 | 03 | B | B | 8 | Columna | 6 | Electrònic | LAMP | MINI FLUT | 51 | Led | 51W Led | 69W Led + 51W Led, Co
204104B | 204 | 3 | 7 | 104B | 1 | 04 | A | B | 8 | Columna | 8 | Electrònic | LAMP | FLUT | 69 | Led | 69W Led | 69W Led + 51W Led, Co
204104B | 204 | 3 | 7 | 104B | 1 | 04 | B | B | 8 | Columna | 6 | Electrònic | LAMP | MINI FLUT | 51 | Led | 51W Led | 69W Led + 51W Led, Co
204105B | 204 | 3 | 7 | 105B | 1 | 05 | A | B | 8 | Columna | 8 | Electrònic | LAMP | FLUT | 69 | Led | 69W Led | 69W Led + 51W Led, Co
204105B | 204 | 3 | 7 | 105B | 1 | 05 | B | B | 8 | Columna | 6 | Electrònic | LAMP | MINI FLUT | 51 | Led | 51W Led | 69W Led + 51W Led, Co
204106B | 204 | 3 | 4 | 106B | 1 | 06 | A | B | 6 | Columna | 6 | Electrònic | LAMP | MINI FLUT | 51 | Led | 51W Led | 2 x 51W Led, Co
204106B | 204 | 3 | 4 | 106B | 1 | 06 | B | B | 6 | Columna | 6 | Electrònic | LAMP | MINI FLUT | 51 | Led | 51W Led | 2 x 51W Led, Co
204107B | 204 | 3 | 4 | 107B | 1 | 07 | A | B | 6 | Columna | 6 | Electrònic | LAMP | MINI FLUT | 51 | Led | 51W Led | 2 x 51W Led, Co
204107B | 204 | 3 | 4 | 107B | 1 | 07 | B | B | 6 | Columna | 6 | Electrònic | LAMP | MINI FLUT | 51 | Led | 51W Led | 2 x 51W Led, Co
204108B | 204 | 3 | 4 | 108B | 1 | 08 | A | B | 6 | Columna | 6 | Electrònic | LAMP | MINI FLUT | 51 | Led | 51W Led | 2 x 51W Led, Co
204108B | 204 | 3 | 4 | 108B | 1 | 08 | B | B | 6 | Columna | 6 | Electrònic | LAMP | MINI FLUT | 51 | Led | 51W Led | 2 x 51W Led, Co
204109B | 204 | 3 | 4 | 109B | 1 | 09 | A | B | 6 | Columna | 6 | Electrònic | LAMP | MINI FLUT | 51 | Led | 51W Led | 2 x 51W Led, Co
204109B | 204 | 3 | 4 | 109B | 1 | 09 | B | B | 6 | Columna | 6 | Electrònic | LAMP | MINI FLUT | 51 | Led | 51W Led | 2 x 51W Led, Co
204110B | 204 | 3 | 7 | 110B | 1 | 10 | A | B | 8 | Columna | 8 | Electrònic | LAMP | FLUT | 69 | Led | 69W Led | 69W Led + 51W Led, Co
204110B | 204 | 3 | 7 | 110B | 1 | 10 | B | B | 8 | Columna | 8 | Electrònic | LAMP | MINI FLUT | 51 | Led | 51W Led | 69W Led + 51W Led, Co
204201B | 204 | 3 | 8 | 201B | 2 | 01 | A | B | 8 | Columna | 8 | Electrònic | LAMP | FLUT | 69 | Led | 69W Led | 69W Led + 51W Led, Co
204201B | 204 | 3 | 8 | 201B | 2 | 01 | B | B | 8 | Columna | 6 | Electrònic | LAMP | MINI FLUT | 51 | Led | 51W Led | 69W Led + 51W Led, Co
204202B | 204 | 3 | 7 | 202B | 2 | 02 | A | B | 8 | Columna | 8 | Electrònic | Lamp | FLUT | 69 | Led | 69W Led | 69W Led + 51W Led, Co
204202B | 204 | 3 | 7 | 202B | 2 | 02 | B | B | 8 | Columna | 6 | Electrònic | Lamp | MINI FLUT | 51 | Led | 51W Led | 69W Led + 51W Led, Co
204203B | 204 | 3 | 7 | 203B | 2 | 03 | A | B | 8 | Columna | 8 | Electrònic | LAMP | FLUT | 69 | Led | 69W Led | 69W Led + 51W Led, Co
204203B | 204 | 3 | 7 | 203B | 2 | 03 | B | B | 8 | Columna | 6 | Electrònic | LAMP | MINI FLUT | 51 | Led | 51W Led | 69W Led + 51W Led, Co
204204B | 204 | 3 | 7 | 204B | 2 | 04 | A | B | 8 | Columna | 8 | Electrònic | LAMP | FLUT | 69 | Led | 69W Led | 69W Led + 51W Led, Co
204204B | 204 | 3 | 7 | 204B | 2 | 04 | B | B | 8 | Columna | 6 | Electrònic | LAMP | MINI FLUT | 51 | Led | 51W Led | 69W Led + 51W Led, Co
204205B | 204 | 3 | 7 | 205B | 2 | 05 | A | B | 8 | Columna | 8 | Electrònic | LAMP | FLUT | 69 | Led | 69W Led | 69W Led + 51W Led, Co
204205B | 204 | 3 | 7 | 205B | 2 | 05 | B | B | 8 | Columna | 6 | Electrònic | LAMP | MINI FLUT | 51 | Led | 51W Led | 69W Led + 51W Led, Co
204206B | 204 | 3 | 4 | 206B | 2 | 06 | A | B | 6 | Columna | 6 | Electrònic | LAMP | FLUT | 69 | Led | 69W Led | 69W Led + 51W Led, Co
204206B | 204 | 3 | 4 | 206B | 2 | 06 | B | B | 6 | Columna | 6 | Electrònic | LAMP | MINI FLUT | 51 | Led | 51W Led | 69W Led + 51W Led, Co
204207B | 204 | 3 | 4 | 207B | 2 | 07 | A | B | 6 | Columna | 6 | Electrònic | LAMP | MINI FLUT | 51 | Led | 51W Led | 2 x 51W Led, Co
204207B | 204 | 3 | 4 | 207B | 2 | 07 | B | B | 6 | Columna | 6 | Electrònic | LAMP | MINI FLUT | 51 | Led | 51W Led | 2 x 51W Led, Co
204208C | 204 | 3 | 4 | 208C | 2 | 08 | A | C | 6 | Columna | 6 | Electrònic | LAMP | MINI FLUT | 51 | Led | 51W Led | 3 x 51W Led, Co
204208C | 204 | 3 | 4 | 208C | 2 | 08 | B | C | 6 | Columna | 6 | Electrònic | LAMP | MINI FLUT | 51 | Led | 51W Led | 3 x 51W Led, Co
204208C | 204 | 3 | 4 | 208C | 2 | 08 | C | C | 6 | Columna | 6 | Electrònic | LAMP | MINI FLUT | 51 | Led | 51W Led | 3 x 51W Led, Co
204209B | 204 | 3 | 4 | 209B | 2 | 09 | A | B | 6 | Columna | 6 | Electrònic | LAMP | MINI FLUT | 51 | Led | 51W Led | 2 x 51W Led, Co
204209B | 204 | 3 | 4 | 209B | 2 | 09 | B | B | 6 | Columna | 6 | Electrònic | LAMP | MINI FLUT | 51 | Led | 51W Led | 2 x 51W Led, Co
204210B | 204 | 3 | 4 | 210B | 2 | 10 | A | B | 6 | Columna | 6 | Electrònic | LAMP | MINI FLUT | 51 | Led | 51W Led | 2 x 51W Led, Co
204210B | 204 | 3 | 4 | 210B | 2 | 10 | B | B | 6 | Columna | 6 | Electrònic | LAMP | MINI FLUT | 51 | Led | 51W Led | 2 x 51W Led, Co
204211B | 204 | 3 | 4 | 211B | 2 | 11 | A | B | 8 | Columna | 8 | Electrònic | LAMP | FLUT | 69 | Led | 69W Led | 69W Led + 51W Led, Co
204211B | 204 | 3 | 4 | 211B | 2 | 11 | B | B | 8 | Columna | 8 | Electrònic | LAMP | MINI FLUT | 51 | Led | 51W Led | 69W Led + 51W Led, Co
204401B | 204 | 3 | 7 | 401B | 4 | 01 | A | B | 6 | Columna | 6 | Electrònic | LAMP | MINI FLUT | 51 | Led | 51W Led | 2 x 51W Led, Co
204401B | 204 | 3 | 7 | 401B | 4 | 01 | B | B | 6 | Columna | 6 | Electrònic | LAMP | MINI FLUT | 51 | Led | 51W Led | 2 x 51W Led, Co
204402B | 204 | 3 | 7 | 402B | 4 | 02 | A | B | 6 | Columna | 6 | Electrònic | LAMP | MINI FLUT | 51 | Led | 51W Led | 2 x 51W Led, Co
204402B | 204 | 3 | 7 | 402B | 4 | 02 | B | B | 6 | Columna | 6 | Electrònic | LAMP | MINI FLUT | 51 | Led | 51W Led | 2 x 51W Led, Co
204403B | 204 | 3 | 7 | 403B | 4 | 03 | A | B | 6 | Columna | 6 | Electrònic | LAMP | MINI FLUT | 51 | Led | 51W Led | 2 x 51W Led, Co
204403B | 204 | 3 | 7 | 403B | 4 | 03 | B | B | 6 | Columna | 6 | Electrònic | LAMP | MINI FLUT | 51 | Led | 51W Led | 2 x 51W Led, Co
204404B | 204 | 3 | 7 | 404B | 4 | 04 | A | B | 6 | Columna | 6 | Electrònic | LAMP | MINI FLUT | 51 | Led | 51W Led | 2 x 51W Led, Co
204404B | 204 | 3 | 7 | 404B | 4 | 04 | B | B | 6 | Columna | 6 | Electrònic | LAMP | MINI FLUT | 51 | Led | 51W Led | 2 x 51W Led, Co
204405C | 204 | 3 | 7 | 405C | 4 | 05 | A | C | 6 | Columna | 5 | Electrònic | LAMP | MINI FLUT | 24 | Led | 24W Led | 3 x 24W Led, Co
204405C | 204 | 3 | 7 | 405C | 4 | 05 | B | C | 6 | Columna | 5.5 | Electrònic | LAMP | MINI FLUT | 24 | Led | 24W Led | 3 x 24W Led, Co
204405C | 204 | 3 | 7 | 405C | 4 | 05 | C | C | 6 | Columna | 6 | Electrònic | LAMP | MINI FLUT | 24 | Led | 24W Led | 3 x 24W Led, Co
204406A | 204 | 3 | 7 | 406 | 4 | 06 | A | A | 6 | Columna | 6 | Electrònic | LAMP | MINI FLUT | 24 | Led | 24W Led | 24W Led, Co
204407A | 204 | 3 | 7 | 407 | 4 | 07 | A | A | 6 | Columna | 6 | Electrònic | LAMP | MINI FLUT | 24 | Led | 24W Led | 24W Led, Co
204408A | 204 | 3 | 7 | 408 | 4 | 08 | A | A | 6 | Columna | 6 | Electrònic | LAMP | MINI FLUT | 24 | Led | 24W Led | 24W Led, Co
204409A | 204 | 3 | 7 | 409 | 4 | 09 | A | A | 6 | Columna | 6 | Electrònic | LAMP | MINI FLUT | 24 | Led | 24W Led | 24W Led, Co
204410A | 204 | 3 | 7 | 410 | 4 | 10 | A | A | 6 | Columna | 6 | Electrònic | LAMP | MINI FLUT | 24 | Led | 24W Led | 24W Led, Co
204411A | 204 | 3 | 7 | 411 | 4 | 11 | A | A | 6 | Columna | 6 | Electrònic | LAMP | MINI FLUT | 24 | Led | 24W Led | 24W Led, Co
204412A | 204 | 3 | 7 | 412 | 4 | 12 | A | A | 6 | Columna | 6 | Electrònic | LAMP | MINI FLUT | 24 | Led | 24W Led | 24W Led, Co
204413A | 204 | 3 | 7 | 413 | 4 | 13 | A | A | 6 | Columna | 6 | Electrònic | LAMP | MINI FLUT | 24 | Led | 24W Led | 24W Led, Co
204414A | 204 | 3 | 7 | 414 | 4 | 14 | A | A | 6 | Columna | 6 | Electrònic | LAMP | MINI FLUT | 24 | Led | 24W Led | 24W Led, Co
204415C | 204 | 3 | 7 | 415C | 4 | 15 | A | C | 6 | Columna | 6 | Electrònic | LAMP | MINI FLUT | 24 | Led | 24W Led | 3 x 24W Led, Co
204415C | 204 | 3 | 7 | 415C | 4 | 15 | B | C | 6 | Columna | 5.5 | Electrònic | LAMP | MINI FLUT | 24 | Led | 24W Led | 3 x 24W Led, Co
204415C | 204 | 3 | 7 | 415C | 4 | 15 | C | C | 6 | Columna | 5 | Electrònic | LAMP | MINI FLUT | 24 | Led | 24W Led | 3 x 24W Led, Co
204416C | 204 | 3 | 7 | 416C | 4 | 16 | A | C | 6 | Columna | 6 | Electrònic | LAMP | MINI FLUT | 24 | Led | 24W Led | 3 x 24W Led, Co
204416C | 204 | 3 | 7 | 416C | 4 | 16 | B | C | 6 | Columna | 5.5 | Electrònic | LAMP | MINI FLUT | 24 | Led | 24W Led | 3 x 24W Led, Co
204416C | 204 | 3 | 7 | 416C | 4 | 16 | C | C | 6 | Columna | 5 | Electrònic | LAMP | MINI FLUT | 24 | Led | 24W Led | 3 x 24W Led, Co
204417C | 204 | 3 | 7 | 417C | 4 | 17 | A | C | 6 | Columna | 6 | Electrònic | LAMP | MINI FLUT | 24 | Led | 24W Led | 3 x 24W Led, Co
204417C | 204 | 3 | 7 | 417C | 4 | 17 | B | C | 6 | Columna | 5.5 | Electrònic | LAMP | MINI FLUT | 24 | Led | 24W Led | 3 x 24W Led, Co
204417C | 204 | 3 | 7 | 417C | 4 | 17 | C | C | 6 | Columna | 5 | Electrònic | LAMP | MINI FLUT | 24 | Led | 24W Led | 3 x 24W Led, Co
204418A | 204 | 3 | 7 | 418 | 4 | 18 | A | A | 6 | Columna | 6 | Electrònic | LAMP | MINI FLUT | 24 | Led | 24W Led | 24W Led, Co
204419A | 204 | 3 | 7 | 419 | 4 | 19 | A | A | 6 | Columna | 6 | Electrònic | LAMP | MINI FLUT | 24 | Led | 24W Led | 24W Led, Co
204420A | 204 | 3 | 7 | 420 | 4 | 20 | A | A | 6 | Columna | 6 | Electrònic | LAMP | MINI FLUT | 24 | Led | 24W Led | 24W Led, Co
204421A | 204 | 3 | 7 | 421 | 4 | 21 | A | A | 6 | Columna | 6 | Electrònic | LAMP | MINI FLUT | 24 | Led | 24W Led | 24W Led, Co
204422A | 204 | 3 | 7 | 422 | 4 | 22 | A | A | 6 | Columna | 6 | Electrònic | LAMP | MINI FLUT | 24 | Led | 24W Led | 24W Led, Co
204423A | 204 | 3 | 7 | 423 | 4 | 23 | A | A | 6 | Columna | 6 | Electrònic | LAMP | MINI FLUT | 24 | Led | 24W Led | 24W Led, Co
204424B | 204 | 3 | 7 | 424B | 4 | 24 | A | B | 6 | Columna | 6 | Electrònic | LAMP | MINI FLUT | 51 | Led | 51W Led | 51W Led + 24W Led, Co
204424B | 204 | 3 | 7 | 424B | 4 | 24 | B | B | 6 | Columna | 6 | Electrònic | LAMP | MINI FLUT | 24 | Led | 24W Led | 51W Led + 24W Led, Co
204425A | 204 | 3 | 7 | 425 | 4 | 25 | A | A | 6 | Columna | 6 | Electrònic | LAMP | MINI FLUT | 51 | Led | 51W Led | 51W Led, Co
204426A | 204 | 3 | 7 | 426 | 4 | 26 | A | A | 6 | Columna | 6 | Electrònic | LAMP | MINI FLUT | 51 | Led | 51W Led | 51W Led, Co
204427A | 204 | 3 | 7 | 427 | 4 | 27 | A | A | 6 | Columna | 6 | Electrònic | LAMP | MINI FLUT | 51 | Led | 51W Led | 51W Led, Co
205101A | 205 | 12 | 5 | 101 | 1 | 01 | A | A | 3 | Columna | 3 | Electrònic | ILUCA | PAL-NLED 150 | 17 | Led | 17W Led | 17W Led, Co
205102A | 205 | 12 | 5 | 102 | 1 | 02 | A | A | 3 | Columna | 3 | Electrònic | ILUCA | PAL-NLED 150 | 17 | Led | 17W Led | 17W Led, Co
205103A | 205 | 12 | 5 | 103 | 1 | 03 | A | A | 3 | Columna | 3 | Electrònic | ILUCA | PAL-NLED 150 | 17 | Led | 17W Led | 17W Led, Co
205104A | 205 | 12 | 5 | 104 | 1 | 04 | A | A | 3 | Columna | 3 | Electrònic | ILUCA | PAL-NLED 150 | 17 | Led | 17W Led | 17W Led, Co
205105A | 205 | 12 | 5 | 105 | 1 | 05 | A | A | 3 | Columna | 3 | Electrònic | ILUCA | PAL-NLED 150 | 17 | Led | 17W Led | 17W Led, Co
205106A | 205 | 12 | 5 | 106 | 1 | 06 | A | A | 3 | Columna | 3 | Electrònic | ILUCA | PAL-NLED 150 | 17 | Led | 17W Led | 17W Led, Co
205107A | 205 | 12 | 5 | 107 | 1 | 07 | A | A | 3 | Columna | 3 | Electrònic | ILUCA | PAL-NLED 150 | 17 | Led | 17W Led | 17W Led, Co
205108A | 205 | 12 | 5 | 108 | 1 | 08 | A | A | 3 | Columna | 3 | Electrònic | ILUCA | PAL-NLED 150 | 17 | Led | 17W Led | 17W Led, Co
205109A | 205 | 12 | 5 | 109 | 1 | 09 | A | A | 3 | Columna | 3 | Electrònic | ILUCA | PAL-NLED 150 | 17 | Led | 17W Led | 17W Led, Co
205110A | 205 | 12 | 5 | 110 | 1 | 10 | A | A | 3 | Columna | 3 | Electrònic | ILUCA | PAL-NLED 150 | 17 | Led | 17W Led | 17W Led, Co
205111A | 205 | 12 | 5 | 111 | 1 | 11 | A | A | 3 | Columna | 3 | Electrònic | ILUCA | PAL-NLED 150 | 17 | Led | 17W Led | 17W Led, Co
205112A | 205 | 12 | 5 | 112 | 1 | 12 | A | A | 3 | Columna | 3 | Electrònic | ILUCA | PAL-NLED 150 | 17 | Led | 17W Led | 17W Led, Co
205113A | 205 | 12 | 5 | 113 | 1 | 13 | A | A | 3 | Columna | 3 | Electrònic | ILUCA | PAL-NLED 150 | 17 | Led | 17W Led | 17W Led, Co
205114A | 205 | 12 | 5 | 114 | 1 | 14 | A | A | 3 | Columna | 3 | Electrònic | ILUCA | PAL-NLED 150 | 17 | Led | 17W Led | 17W Led, Co
205115A | 205 | 12 | 5 | 115 | 1 | 15 | A | A | 3 | Columna | 3 | Electrònic | ILUCA | PAL-NLED 150 | 17 | Led | 17W Led | 17W Led, Co
205116A | 205 | 12 | 5 | 116 | 1 | 16 | A | A | 3 | Columna | 3 | Electrònic | ILUCA | PAL-NLED 150 | 17 | Led | 17W Led | 17W Led, Co
205117A | 205 | 12 | 5 | 117 | 1 | 17 | A | A | 3 | Columna | 3 | Electrònic | ILUCA | PAL-NLED 150 | 17 | Led | 17W Led | 17W Led, Co
205118A | 205 | 12 | 5 | 118 | 1 | 18 | A | A | 3 | Columna | 3 | Electrònic | ILUCA | PAL-NLED 150 | 17 | Led | 17W Led | 17W Led, Co
205119A | 205 | 12 | 5 | 119 | 1 | 19 | A | A | 3 | Columna | 3 | Electrònic | ILUCA | PAL-NLED 150 | 17 | Led | 17W Led | 17W Led, Co
205120A | 205 | 12 | 5 | 120 | 1 | 20 | A | A | 3 | Columna | 3 | Electrònic | ILUCA | PAL-NLED 150 | 17 | Led | 17W Led | 17W Led, Co
205121A | 205 | 12 | 5 | 121 | 1 | 21 | A | A | 3 | Columna | 3 | Electrònic | ILUCA | PAL-NLED 150 | 17 | Led | 17W Led | 17W Led, Co
205122A | 205 | 12 | 5 | 122 | 1 | 22 | A | A | 3 | Columna | 3 | Electrònic | ILUCA | PAL-NLED 150 | 17 | Led | 17W Led | 17W Led, Co
205123A | 205 | 12 | 5 | 123 | 1 | 23 | A | A | 3 | Columna | 3 | Electrònic | ILUCA | PAL-NLED 150 | 17 | Led | 17W Led | 17W Led, Co
205124A | 205 | 12 | 5 | 124 | 1 | 24 | A | A | 3 | Columna | 3 | Electrònic | ILUCA | PAL-NLED 150 | 17 | Led | 17W Led | 17W Led, Co
205125A | 205 | 12 | 5 | 125 | 1 | 25 | A | A | 3 | Columna | 3 | Electrònic | ILUCA | PAL-NLED 150 | 17 | Led | 17W Led | 17W Led, Co
205126A | 205 | 12 | 5 | 126 | 1 | 26 | A | A | 3 | Columna | 3 | Electrònic | ILUCA | PAL-NLED 150 | 17 | Led | 17W Led | 17W Led, Co
205127A | 205 | 12 | 5 | 127 | 1 | 27 | A | A | 3 | Columna | 3 | Electrònic | ILUCA | PAL-NLED 150 | 17 | Led | 17W Led | 17W Led, Co
205128A | 205 | 12 | 5 | 128 | 1 | 28 | A | A | 3 | Columna | 3 | Electrònic | ILUCA | PAL-NLED 150 | 17 | Led | 17W Led | 17W Led, Co
205129A | 205 | 12 | 5 | 129 | 1 | 29 | A | A | 3 | Columna | 3 | Electrònic | ILUCA | PAL-NLED 100 | 13 | Led | 13W Led | 13W Led, Co
205130A | 205 | 12 | 5 | 130 | 1 | 30 | A | A | 3 | SI | 3 | Electrònic | ILUCA | SKLED | 12 | Led | 12W Led | 12W Led, SI
205131A | 205 | 12 | 5 | 131 | 1 | 31 | A | A | 3 | SI | 3 | Electrònic | ILUCA | SKLED | 12 | Led | 12W Led | 12W Led, SI
205201B | 205 | 12 | 5 | 201B | 2 | 01 | A | B | 8 | Columna | 8 | Electrònic | ILUCA | PIXEL | 32 | Led | 32W Led | 2 x 32W Led, Co
205201B | 205 | 12 | 5 | 201B | 2 | 01 | B | B | 8 | Columna | 8 | Electrònic | ILUCA | PIXEL | 32 | Led | 32W Led | 2 x 32W Led, Co
205202B | 205 | 12 | 5 | 202B | 2 | 02 | A | B | 8 | Columna | 8 | Electrònic | ILUCA | PIXEL | 32 | Led | 32W Led | 2 x 32W Led, Co
205202B | 205 | 12 | 5 | 202B | 2 | 02 | B | B | 8 | Columna | 8 | Electrònic | ILUCA | PIXEL | 32 | Led | 32W Led | 2 x 32W Led, Co
205203B | 205 | 12 | 5 | 203B | 2 | 03 | A | B | 8 | Columna | 8 | Electrònic | ILUCA | PIXEL | 32 | Led | 32W Led | 2 x 32W Led, Co
205203B | 205 | 12 | 5 | 203B | 2 | 03 | B | B | 8 | Columna | 8 | Electrònic | ILUCA | PIXEL | 32 | Led | 32W Led | 2 x 32W Led, Co
205204B | 205 | 12 | 5 | 204B | 2 | 04 | A | B | 8 | Columna | 8 | Electrònic | ILUCA | PIXEL | 32 | Led | 32W Led | 2 x 32W Led, Co
205204B | 205 | 12 | 5 | 204B | 2 | 04 | B | B | 8 | Columna | 8 | Electrònic | ILUCA | PIXEL | 32 | Led | 32W Led | 2 x 32W Led, Co
205205B | 205 | 12 | 5 | 205B | 2 | 05 | A | B | 8 | Columna | 8 | Electrònic | ILUCA | PIXEL | 32 | Led | 32W Led | 2 x 32W Led, Co
205205B | 205 | 12 | 5 | 205B | 2 | 05 | B | B | 8 | Columna | 8 | Electrònic | ILUCA | PIXEL | 32 | Led | 32W Led | 2 x 32W Led, Co
205206B | 205 | 12 | 5 | 206B | 2 | 06 | A | B | 8 | Columna | 8 | Electrònic | ILUCA | PIXEL | 32 | Led | 32W Led | 2 x 32W Led, Co
205206B | 205 | 12 | 5 | 206B | 2 | 06 | B | B | 8 | Columna | 8 | Electrònic | ILUCA | PIXEL | 32 | Led | 32W Led | 2 x 32W Led, Co
205207B | 205 | 12 | 5 | 207B | 2 | 07 | A | B | 8 | Columna | 8 | Electrònic | ILUCA | PIXEL | 32 | Led | 32W Led | 2 x 32W Led, Co
205207B | 205 | 12 | 5 | 207B | 2 | 07 | B | B | 8 | Columna | 8 | Electrònic | ILUCA | PIXEL | 32 | Led | 32W Led | 2 x 32W Led, Co
205208C | 205 | 12 | 5 | 208C | 2 | 08 | A | C | 8 | Columna | 8 | Electrònic | ILUCA | PIXEL | 32 | Led | 32W Led | 3 x 32W Led, Co
205208C | 205 | 12 | 5 | 208C | 2 | 08 | B | C | 8 | Columna | 8 | Electrònic | ILUCA | PIXEL | 32 | Led | 32W Led | 3 x 32W Led, Co
205208C | 205 | 12 | 5 | 208C | 2 | 08 | C | C | 8 | Columna | 8 | Electrònic | ILUCA | PIXEL | 32 | Led | 32W Led | 3 x 32W Led, Co
205301C | 205 | 12 | 5 | 301C | 3 | 01 | A | C | 6 | Columna | 6 | Electrònic | LAMP | SHOT | 14 | Led | 14W Led | 3 x 14W Led, Co
205301C | 205 | 12 | 5 | 301C | 3 | 01 | B | C | 6 | Columna | 6 | Electrònic | LAMP | SHOT | 14 | Led | 14W Led | 3 x 14W Led, Co
205301C | 205 | 12 | 5 | 301C | 3 | 01 | C | C | 6 | Columna | 6 | Electrònic | LAMP | SHOT | 14 | Led | 14W Led | 3 x 14W Led, Co
205302C | 205 | 12 | 5 | 302C | 3 | 02 | A | C | 6 | Columna | 6 | Electrònic | LAMP | SHOT | 14 | Led | 14W Led | 3 x 14W Led, Co
205302C | 205 | 12 | 5 | 302C | 3 | 02 | B | C | 6 | Columna | 6 | Electrònic | LAMP | SHOT | 14 | Led | 14W Led | 3 x 14W Led, Co
205302C | 205 | 12 | 5 | 302C | 3 | 02 | C | C | 6 | Columna | 6 | Electrònic | LAMP | SHOT | 14 | Led | 14W Led | 3 x 14W Led, Co
205303C | 205 | 12 | 5 | 303C | 3 | 03 | A | C | 6 | Columna | 6 | Electrònic | LAMP | SHOT | 14 | Led | 14W Led | 3 x 14W Led, Co
205303C | 205 | 12 | 5 | 303C | 3 | 03 | B | C | 6 | Columna | 6 | Electrònic | LAMP | SHOT | 14 | Led | 14W Led | 3 x 14W Led, Co
205303C | 205 | 12 | 5 | 303C | 3 | 03 | C | C | 6 | Columna | 6 | Electrònic | LAMP | SHOT | 14 | Led | 14W Led | 3 x 14W Led, Co
205304C | 205 | 12 | 5 | 304C | 3 | 04 | A | C | 8 | Columna | 6 | Electrònic | LAMP | SHOT | 14 | Led | 14W Led | 3 x 14W Led, Co
205304C | 205 | 12 | 5 | 304C | 3 | 04 | B | C | 8 | Columna | 6 | Electrònic | LAMP | SHOT | 14 | Led | 14W Led | 3 x 14W Led, Co
205304C | 205 | 12 | 5 | 304C | 3 | 04 | C | C | 8 | Columna | 6 | Electrònic | LAMP | SHOT | 14 | Led | 14W Led | 3 x 14W Led, Co
205305C | 205 | 12 | 5 | 305C | 3 | 05 | A | C | 6 | Columna | 6 | Electrònic | LAMP | SHOT | 14 | Led | 14W Led | 3 x 14W Led, Co
205305C | 205 | 12 | 5 | 305C | 3 | 05 | B | C | 6 | Columna | 6 | Electrònic | LAMP | SHOT | 14 | Led | 14W Led | 3 x 14W Led, Co
205305C | 205 | 12 | 5 | 305C | 3 | 05 | C | C | 6 | Columna | 6 | Electrònic | LAMP | SHOT | 14 | Led | 14W Led | 3 x 14W Led, Co
205306C | 205 | 12 | 5 | 306C | 3 | 06 | A | C | 6 | Columna | 6 | Electrònic | LAMP | SHOT | 14 | Led | 14W Led | 3 x 14W Led, Co
205306C | 205 | 12 | 5 | 306C | 3 | 06 | B | C | 6 | Columna | 6 | Electrònic | LAMP | SHOT | 14 | Led | 14W Led | 3 x 14W Led, Co
205306C | 205 | 12 | 5 | 306C | 3 | 06 | C | C | 6 | Columna | 6 | Electrònic | LAMP | SHOT | 14 | Led | 14W Led | 3 x 14W Led, Co
205307C | 205 | 12 | 5 | 307C | 3 | 07 | A | C | 6 | Columna | 6 | Electrònic | LAMP | SHOT | 14 | Led | 14W Led | 3 x 14W Led, Co
205307C | 205 | 12 | 5 | 307C | 3 | 07 | B | C | 6 | Columna | 6 | Electrònic | LAMP | SHOT | 14 | Led | 14W Led | 3 x 14W Led, Co
205307C | 205 | 12 | 5 | 307C | 3 | 07 | C | C | 6 | Columna | 6 | Electrònic | LAMP | SHOT | 14 | Led | 14W Led | 3 x 14W Led, Co
205308C | 205 | 12 | 5 | 308C | 3 | 08 | A | C | 6 | Columna | 6 | Electrònic | LAMP | SHOT | 14 | Led | 14W Led | 3 x 14W Led, Co
205308C | 205 | 12 | 5 | 308C | 3 | 08 | B | C | 6 | Columna | 6 | Electrònic | LAMP | SHOT | 14 | Led | 14W Led | 3 x 14W Led, Co
205308C | 205 | 12 | 5 | 308C | 3 | 08 | C | C | 6 | Columna | 6 | Electrònic | LAMP | SHOT | 14 | Led | 14W Led | 3 x 14W Led, Co
205309C | 205 | 12 | 5 | 309C | 3 | 09 | A | C | 6 | Columna | 6 | Electrònic | LAMP | SHOT | 14 | Led | 14W Led | 3 x 14W Led, Co
205309C | 205 | 12 | 5 | 309C | 3 | 09 | B | C | 6 | Columna | 6 | Electrònic | LAMP | SHOT | 14 | Led | 14W Led | 3 x 14W Led, Co
205309C | 205 | 12 | 5 | 309C | 3 | 09 | C | C | 6 | Columna | 6 | Electrònic | LAMP | SHOT | 14 | Led | 14W Led | 3 x 14W Led, Co
205401C | 205 | 12 | 5 | 401C | 4 | 01 | A | C | 6 | Columna | 6 | Electrònic | LAMP | SHOT | 14 | Led | 14W Led | 3 x 14W Led, Co
205401C | 205 | 12 | 5 | 401C | 4 | 01 | B | C | 6 | Columna | 6 | Electrònic | LAMP | SHOT | 14 | Led | 14W Led | 3 x 14W Led, Co
205401C | 205 | 12 | 5 | 401C | 4 | 01 | C | C | 6 | Columna | 6 | Electrònic | LAMP | SHOT | 14 | Led | 14W Led | 3 x 14W Led, Co
205402C | 205 | 12 | 5 | 402C | 4 | 02 | A | C | 6 | Columna | 6 | Electrònic | LAMP | SHOT | 14 | Led | 14W Led | 3 x 14W Led, Co
205402C | 205 | 12 | 5 | 402C | 4 | 02 | B | C | 6 | Columna | 6 | Electrònic | LAMP | SHOT | 14 | Led | 14W Led | 3 x 14W Led, Co
205402C | 205 | 12 | 5 | 402C | 4 | 02 | C | C | 6 | Columna | 6 | Electrònic | LAMP | SHOT | 14 | Led | 14W Led | 3 x 14W Led, Co
205403C | 205 | 12 | 5 | 403C | 4 | 03 | A | C | 6 | Columna | 6 | Electrònic | LAMP | SHOT | 14 | Led | 14W Led | 3 x 14W Led, Co
205403C | 205 | 12 | 5 | 403C | 4 | 03 | B | C | 6 | Columna | 6 | Electrònic | LAMP | SHOT | 14 | Led | 14W Led | 3 x 14W Led, Co
205403C | 205 | 12 | 5 | 403C | 4 | 03 | C | C | 6 | Columna | 6 | Electrònic | LAMP | SHOT | 14 | Led | 14W Led | 3 x 14W Led, Co
205404C | 205 | 12 | 5 | 404C | 4 | 04 | A | C | 6 | Columna | 6 | Electrònic | LAMP | SHOT | 14 | Led | 14W Led | 3 x 14W Led, Co
205404C | 205 | 12 | 5 | 404C | 4 | 04 | B | C | 6 | Columna | 6 | Electrònic | LAMP | SHOT | 14 | Led | 14W Led | 3 x 14W Led, Co
205404C | 205 | 12 | 5 | 404C | 4 | 04 | C | C | 6 | Columna | 6 | Electrònic | LAMP | SHOT | 14 | Led | 14W Led | 3 x 14W Led, Co
205405C | 205 | 12 | 5 | 405C | 4 | 05 | A | C | 8 | Columna | 6 | Electrònic | LAMP | SHOT | 14 | Led | 14W Led | 3 x 14W Led, Co
205405C | 205 | 12 | 5 | 405C | 4 | 05 | B | C | 8 | Columna | 6 | Electrònic | LAMP | SHOT | 14 | Led | 14W Led | 3 x 14W Led, Co
205405C | 205 | 12 | 5 | 405C | 4 | 05 | C | C | 8 | Columna | 6 | Electrònic | LAMP | SHOT | 14 | Led | 14W Led | 3 x 14W Led, Co
205406C | 205 | 12 | 5 | 406C | 4 | 06 | A | C | 6 | Columna | 6 | Electrònic | LAMP | SHOT | 14 | Led | 14W Led | 3 x 14W Led, Co
205406C | 205 | 12 | 5 | 406C | 4 | 06 | B | C | 6 | Columna | 6 | Electrònic | LAMP | SHOT | 14 | Led | 14W Led | 3 x 14W Led, Co
205406C | 205 | 12 | 5 | 406C | 4 | 06 | C | C | 6 | Columna | 6 | Electrònic | LAMP | SHOT | 14 | Led | 14W Led | 3 x 14W Led, Co
205407C | 205 | 12 | 5 | 407C | 4 | 07 | A | C | 8 | Columna | 6 | Electrònic | LAMP | SHOT | 14 | Led | 14W Led | 3 x 14W Led, Co
205407C | 205 | 12 | 5 | 407C | 4 | 07 | B | C | 8 | Columna | 6 | Electrònic | LAMP | SHOT | 14 | Led | 14W Led | 3 x 14W Led, Co
205407C | 205 | 12 | 5 | 407C | 4 | 07 | C | C | 8 | Columna | 6 | Electrònic | LAMP | SHOT | 14 | Led | 14W Led | 3 x 14W Led, Co
205408C | 205 | 12 | 5 | 408C | 4 | 08 | A | C | 8 | Columna | 6 | Electrònic | LAMP | SHOT | 14 | Led | 14W Led | 3 x 14W Led, Co
205408C | 205 | 12 | 5 | 408C | 4 | 08 | B | C | 8 | Columna | 6 | Electrònic | LAMP | SHOT | 14 | Led | 14W Led | 3 x 14W Led, Co
205408C | 205 | 12 | 5 | 408C | 4 | 08 | C | C | 8 | Columna | 6 | Electrònic | LAMP | SHOT | 14 | Led | 14W Led | 3 x 14W Led, Co
205409B | 205 | 12 | 5 | 409B | 4 | 09 | A | B | 8 | Columna | 8 | Electrònic | LAMP | FLUT | 133 | Led | 133W Led | 133W Led + 51W Led, Co
205409B | 205 | 12 | 5 | 409B | 4 | 09 | B | B | 8 | Columna | 6 | Electrònic | LAMP | MINI FLUT | 51 | Led | 51W Led | 133W Led + 51W Led, Co
205410C | 205 | 12 | 5 | 410C | 4 | 10 | A | C | 6 | Columna | 6 | Electrònic | LAMP | SHOT | 14 | Led | 14W Led | 3 x 14W Led, Co
205410C | 205 | 12 | 5 | 410C | 4 | 10 | B | C | 6 | Columna | 6 | Electrònic | LAMP | SHOT | 14 | Led | 14W Led | 3 x 14W Led, Co
205410C | 205 | 12 | 5 | 410C | 4 | 10 | C | C | 6 | Columna | 6 | Electrònic | LAMP | SHOT | 14 | Led | 14W Led | 3 x 14W Led, Co
205502B | 205 | 12 | 5 | 502B | 5 | 02 | A | B | 8 | Columna | 8 | Electrònic | LAMP | FLUT | 133 | Led | 133W Led | 133W Led + 51W Led, Co
205502B | 205 | 12 | 5 | 502B | 5 | 02 | B | B | 8 | Columna | 6 | Electrònic | LAMP | MINI FLUT | 51 | Led | 51W Led | 133W Led + 51W Led, Co
205503B | 205 | 12 | 5 | 503B | 5 | 03 | A | B | 8 | Columna | 8 | Electrònic | LAMP | FLUT | 133 | Led | 133W Led | 133W Led + 51W Led, Co
205503B | 205 | 12 | 5 | 503B | 5 | 03 | B | B | 8 | Columna | 6 | Electrònic | LAMP | MINI FLUT | 51 | Led | 51W Led | 133W Led + 51W Led, Co
205504B | 205 | 12 | 5 | 504B | 5 | 04 | A | B | 8 | Columna | 8 | Electrònic | LAMP | FLUT | 133 | Led | 133W Led | 133W Led + 51W Led, Co
205504B | 205 | 12 | 5 | 504B | 5 | 04 | B | B | 8 | Columna | 6 | Electrònic | LAMP | MINI FLUT | 51 | Led | 51W Led | 133W Led + 51W Led, Co
205505B | 205 | 12 | 5 | 505B | 5 | 05 | A | B | 8 | Columna | 8 | Electrònic | LAMP | FLUT | 69 | Led | 69W Led | 69W Led + 51W Led, Co
205505B | 205 | 12 | 5 | 505B | 5 | 05 | B | B | 8 | Columna | 6 | Electrònic | LAMP | MINI FLUT | 51 | Led | 51W Led | 69W Led + 51W Led, Co
205506B | 205 | 12 | 5 | 506B | 5 | 06 | A | B | 8 | Columna | 8 | Electrònic | LAMP | FLUT | 69 | Led | 69W Led | 69W Led + 51W Led, Co
205506B | 205 | 12 | 5 | 506B | 5 | 06 | B | B | 8 | Columna | 6 | Electrònic | LAMP | MINI FLUT | 51 | Led | 51W Led | 69W Led + 51W Led, Co
205507B | 205 | 12 | 5 | 507B | 5 | 07 | A | B | 8 | Columna | 8 | Electrònic | LAMP | FLUT | 69 | Led | 69W Led | 69W Led + 51W Led, Co
205507B | 205 | 12 | 5 | 507B | 5 | 07 | B | B | 8 | Columna | 6 | Electrònic | LAMP | MINI FLUT | 51 | Led | 51W Led | 69W Led + 51W Led, Co
205508B | 205 | 12 | 5 | 508B | 5 | 08 | A | B | 8 | Columna | 8 | Electrònic | LAMP | FLUT | 69 | Led | 69W Led | 69W Led + 51W Led, Co
205508B | 205 | 12 | 5 | 508B | 5 | 08 | B | B | 8 | Columna | 6 | Electrònic | LAMP | MINI FLUT | 51 | Led | 51W Led | 69W Led + 51W Led, Co
205509B | 205 | 12 | 5 | 509B | 5 | 09 | A | B | 8 | Columna | 8 | Electrònic | LAMP | FLUT | 69 | Led | 69W Led | 69W Led + 51W Led, Co
205509B | 205 | 12 | 5 | 509B | 5 | 09 | B | B | 8 | Columna | 6 | Electrònic | LAMP | MINI FLUT | 51 | Led | 51W Led | 69W Led + 51W Led, Co
205510B | 205 | 12 | 5 | 510B | 5 | 10 | A | B | 8 | Columna | 8 | Electrònic | LAMP | FLUT | 69 | Led | 69W Led | 69W Led + 51W Led, Co
205510B | 205 | 12 | 5 | 510B | 5 | 10 | B | B | 8 | Columna | 6 | Electrònic | LAMP | MINI FLUT | 51 | Led | 51W Led | 69W Led + 51W Led, Co
205511B | 205 | 12 | 5 | 511B | 5 | 11 | A | B | 8 | Columna | 8 | Electrònic | LAMP | FLUT | 69 | Led | 69W Led | 69W Led + 51W Led, Co
205511B | 205 | 12 | 5 | 511B | 5 | 11 | B | B | 8 | Columna | 6 | Electrònic | LAMP | MINI FLUT | 51 | Led | 51W Led | 69W Led + 51W Led, Co
205512B | 205 | 12 | 5 | 512B | 5 | 12 | A | B | 8 | Columna | 8 | Electrònic | LAMP | FLUT | 133 | Led | 133W Led | 133W Led + 51W Led, Co
205512B | 205 | 12 | 5 | 512B | 5 | 12 | B | B | 8 | Columna | 6 | Electrònic | LAMP | MINI FLUT | 51 | Led | 51W Led | 133W Led + 51W Led, Co
205513B | 205 | 12 | 5 | 513B | 5 | 13 | A | B | 8 | Columna | 8 | Electrònic | LAMP | FLUT | 133 | Led | 133W Led | 133W Led + 51W Led, Co
205513B | 205 | 12 | 5 | 513B | 5 | 13 | B | B | 8 | Columna | 6 | Electrònic | LAMP | MINI FLUT | 51 | Led | 51W Led | 133W Led + 51W Led, Co
205514B | 205 | 12 | 5 | 514B | 5 | 14 | A | B | 8 | Columna | 8 | Electrònic | LAMP | FLUT | 133 | Led | 133W Led | 133W Led + 51W Led, Co
205514B | 205 | 12 | 5 | 514B | 5 | 14 | B | B | 8 | Columna | 6 | Electrònic | LAMP | MINI FLUT | 51 | Led | 51W Led | 133W Led + 51W Led, Co
205515B | 205 | 12 | 5 | 515B | 5 | 15 | A | B | 8 | Columna | 8 | Electrònic | LAMP | FLUT | 133 | Led | 133W Led | 133W Led + 51W Led, Co
205515B | 205 | 12 | 5 | 515B | 5 | 15 | B | B | 8 | Columna | 6 | Electrònic | LAMP | MINI FLUT | 51 | Led | 51W Led | 133W Led + 51W Led, Co
205516C | 205 | 12 | 5 | 516C | 5 | 16 | A | C | 6 | Columna | 6 | Electrònic | LAMP | SHOT | 14 | Led | 14W Led | 3 x 14W Led, Co
205516C | 205 | 12 | 5 | 516C | 5 | 16 | B | C | 6 | Columna | 6 | Electrònic | LAMP | SHOT | 14 | Led | 14W Led | 3 x 14W Led, Co
205516C | 205 | 12 | 5 | 516C | 5 | 16 | C | C | 6 | Columna | 6 | Electrònic | LAMP | SHOT | 14 | Led | 14W Led | 3 x 14W Led, Co
205517C | 205 | 12 | 5 | 517C | 5 | 17 | A | C | 6 | Columna | 6 | Electrònic | LAMP | SHOT | 14 | Led | 14W Led | 3 x 14W Led, Co
205517C | 205 | 12 | 5 | 517C | 5 | 17 | B | C | 6 | Columna | 6 | Electrònic | LAMP | SHOT | 14 | Led | 14W Led | 3 x 14W Led, Co
205517C | 205 | 12 | 5 | 517C | 5 | 17 | C | C | 6 | Columna | 6 | Electrònic | LAMP | SHOT | 14 | Led | 14W Led | 3 x 14W Led, Co
205518C | 205 | 12 | 5 | 518C | 5 | 18 | A | C | 6 | Columna | 6 | Electrònic | LAMP | SHOT | 14 | Led | 14W Led | 3 x 14W Led, Co
205518C | 205 | 12 | 5 | 518C | 5 | 18 | B | C | 6 | Columna | 6 | Electrònic | LAMP | SHOT | 14 | Led | 14W Led | 3 x 14W Led, Co
205518C | 205 | 12 | 5 | 518C | 5 | 18 | C | C | 6 | Columna | 6 | Electrònic | LAMP | SHOT | 14 | Led | 14W Led | 3 x 14W Led, Co
205520C | 205 | 12 | 5 | 520C | 5 | 20 | A | C | 6 | Columna | 6 | Electrònic | LAMP | SHOT | 14 | Led | 14W Led | 3 x 14W Led, Co
205520C | 205 | 12 | 5 | 520C | 5 | 20 | B | C | 6 | Columna | 6 | Electrònic | LAMP | SHOT | 14 | Led | 14W Led | 3 x 14W Led, Co
205520C | 205 | 12 | 5 | 520C | 5 | 20 | C | C | 6 | Columna | 6 | Electrònic | LAMP | SHOT | 14 | Led | 14W Led | 3 x 14W Led, Co
205521C | 205 | 12 | 5 | 521C | 5 | 21 | A | C | 6 | Columna | 6 | Electrònic | LAMP | SHOT | 14 | Led | 14W Led | 3 x 14W Led, Co
205521C | 205 | 12 | 5 | 521C | 5 | 21 | B | C | 6 | Columna | 6 | Electrònic | LAMP | SHOT | 14 | Led | 14W Led | 3 x 14W Led, Co
205521C | 205 | 12 | 5 | 521C | 5 | 21 | C | C | 6 | Columna | 6 | Electrònic | LAMP | SHOT | 14 | Led | 14W Led | 3 x 14W Led, Co
205522C | 205 | 12 | 5 | 522C | 5 | 22 | A | C | 6 | Columna | 6 | Electrònic | LAMP | SHOT | 14 | Led | 14W Led | 3 x 14W Led, Co
205522C | 205 | 12 | 5 | 522C | 5 | 22 | B | C | 6 | Columna | 6 | Electrònic | LAMP | SHOT | 14 | Led | 14W Led | 3 x 14W Led, Co
205522C | 205 | 12 | 5 | 522C | 5 | 22 | C | C | 6 | Columna | 6 | Electrònic | LAMP | SHOT | 14 | Led | 14W Led | 3 x 14W Led, Co
205523C | 205 | 12 | 5 | 523C | 5 | 23 | A | C | 6 | Columna | 6 | Electrònic | LAMP | SHOT | 14 | Led | 14W Led | 3 x 14W Led, Co
205523C | 205 | 12 | 5 | 523C | 5 | 23 | B | C | 6 | Columna | 6 | Electrònic | LAMP | SHOT | 14 | Led | 14W Led | 3 x 14W Led, Co
205523C | 205 | 12 | 5 | 523C | 5 | 23 | C | C | 6 | Columna | 6 | Electrònic | LAMP | SHOT | 14 | Led | 14W Led | 3 x 14W Led, Co
205524C | 205 | 12 | 5 | 524C | 5 | 24 | A | C | 6 | Columna | 6 | Electrònic | LAMP | SHOT | 14 | Led | 14W Led | 3 x 14W Led, Co
205524C | 205 | 12 | 5 | 524C | 5 | 24 | B | C | 6 | Columna | 6 | Electrònic | LAMP | SHOT | 14 | Led | 14W Led | 3 x 14W Led, Co
205524C | 205 | 12 | 5 | 524C | 5 | 24 | C | C | 6 | Columna | 6 | Electrònic | LAMP | SHOT | 14 | Led | 14W Led | 3 x 14W Led, Co
206101A | 206 | 8 | 4 | 101 | 1 | 01 | A | A | 10 | Columna | 10 | Electrònic | CARANDINI | CITYMAX | 35 | Led | 35W Led | 35W Led, Co
206102A | 206 | 8 | 4 | 102 | 1 | 02 | A | A | 10 | Columna | 10 | Electrònic | CARANDINI | CITYMAX | 35 | Led | 35W Led | 35W Led, Co
206103A | 206 | 8 | 4 | 103 | 1 | 03 | A | A | 10 | Columna | 10 | Electrònic | CARANDINI | CITYMAX | 35 | Led | 35W Led | 35W Led, Co
206104A | 206 | 8 | 4 | 104 | 1 | 04 | A | A | 6 | Columna | 6 | Electrònic | CARANDINI | CITYMAX | 25 | Led | 25W Led | 25W Led, Co
206105A | 206 | 8 | 4 | 105 | 1 | 05 | A | A | 6 | Columna | 6 | Electrònic | CARANDINI | CITYMAX | 25 | Led | 25W Led | 25W Led, Co
206106A | 206 | 8 | 4 | 106 | 1 | 06 | A | A | 6 | Columna | 6 | Electrònic | CARANDINI | CITYMAX | 25 | Led | 25W Led | 25W Led, Co
206107A | 206 | 8 | 4 | 107 | 1 | 07 | A | A | 6 | Columna | 6 | Electrònic | CARANDINI | CITYMAX | 25 | Led | 25W Led | 25W Led, Co
206108A | 206 | 8 | 4 | 108 | 1 | 08 | A | A | 6 | Columna | 6 | Electrònic | CARANDINI | CITYMAX | 25 | Led | 25W Led | 25W Led, Co
206109A | 206 | 8 | 4 | 109 | 1 | 09 | A | A | 6 | Columna | 6 | Electrònic | CARANDINI | CITYMAX | 25 | Led | 25W Led | 25W Led, Co
206110A | 206 | 8 | 4 | 110 | 1 | 10 | A | A | 6 | Columna | 6 | Electrònic | CARANDINI | CITYMAX | 25 | Led | 25W Led | 25W Led, Co
206111A | 206 | 8 | 4 | 111 | 1 | 11 | A | A | 6 | Columna | 6 | Electrònic | CARANDINI | CITYMAX | 25 | Led | 25W Led | 25W Led, Co
206112A | 206 | 8 | 4 | 112 | 1 | 12 | A | A | 6 | Columna | 6 | Electrònic | CARANDINI | CITYMAX | 25 | Led | 25W Led | 25W Led, Co
206113A | 206 | 8 | 4 | 113 | 1 | 13 | A | A | 6 | Columna | 6 | Electrònic | CARANDINI | CITYMAX | 25 | Led | 25W Led | 25W Led, Co
206114A | 206 | 8 | 4 | 114 | 1 | 14 | A | A | 6 | Columna | 6 | Electrònic | CARANDINI | CITYMAX | 25 | Led | 25W Led | 25W Led, Co
206115A | 206 | 8 | 4 | 115 | 1 | 15 | A | A | 6 | Columna | 6 | Electrònic | CARANDINI | CITYMAX | 25 | Led | 25W Led | 25W Led, Co
206116A | 206 | 8 | 4 | 116 | 1 | 16 | A | A | 6 | Columna | 6 | Electrònic | CARANDINI | CITYMAX | 25 | Led | 25W Led | 25W Led, Co
206117A | 206 | 8 | 4 | 117 | 1 | 17 | A | A | 6 | Columna | 6 | Electrònic | CARANDINI | CITYMAX | 25 | Led | 25W Led | 25W Led, Co
206118A | 206 | 8 | 4 | 118 | 1 | 18 | A | A | 6 | Columna | 6 | Electrònic | CARANDINI | CITYMAX | 25 | Led | 25W Led | 25W Led, Co
206119A | 206 | 8 | 4 | 119 | 1 | 19 | A | A | 6 | Columna | 6 | Electrònic | CARANDINI | CITYMAX | 25 | Led | 25W Led | 25W Led, Co
206120A | 206 | 8 | 4 | 120 | 1 | 20 | A | A | 10 | Columna | 10 | Electrònic | CARANDINI | CITYMAX | 35 | Led | 35W Led | 35W Led, Co
206121A | 206 | 8 | 4 | 121 | 1 | 21 | A | A | 10 | Columna | 10 | Electrònic | CARANDINI | CITYMAX | 35 | Led | 35W Led | 35W Led, Co
206122A | 206 | 8 | 4 | 122 | 1 | 22 | A | A | 10 | Columna | 10 | Electrònic | CARANDINI | CITYMAX | 35 | Led | 35W Led | 35W Led, Co
206123A | 206 | 8 | 4 | 123 | 1 | 23 | A | A | 6 | Columna | 6 | Electrònic | CARANDINI | CITYMAX | 25 | Led | 25W Led | 25W Led, Co
206124A | 206 | 8 | 4 | 124 | 1 | 24 | A | A | 6 | Columna | 6 | Electrònic | CARANDINI | CITYMAX | 25 | Led | 25W Led | 25W Led, Co
206125A | 206 | 8 | 4 | 125 | 1 | 25 | A | A | 6 | Columna | 6 | Electrònic | CARANDINI | CITYMAX | 25 | Led | 25W Led | 25W Led, Co
206126A | 206 | 8 | 4 | 126 | 1 | 26 | A | A | 6 | Columna | 6 | Electrònic | CARANDINI | CITYMAX | 25 | Led | 25W Led | 25W Led, Co
206127A | 206 | 8 | 4 | 127 | 1 | 27 | A | A | 6 | Columna | 6 | Electrònic | CARANDINI | CITYMAX | 25 | Led | 25W Led | 25W Led, Co
206128A | 206 | 8 | 4 | 128 | 1 | 28 | A | A | 6 | Columna | 6 | Electrònic | CARANDINI | CITYMAX | 25 | Led | 25W Led | 25W Led, Co
206129A | 206 | 8 | 4 | 129 | 1 | 29 | A | A | 6 | Columna | 6 | Electrònic | CARANDINI | CITYMAX | 25 | Led | 25W Led | 25W Led, Co
206130A | 206 | 8 | 4 | 130 | 1 | 30 | A | A | 6 | Columna | 6 | Electrònic | CARANDINI | CITYMAX | 25 | Led | 25W Led | 25W Led, Co
206201B | 206 | 8 | 4 | 201B | 2 | 01 | A | B | 10 | Columna | 10 | Electrònic | CARANDINI | TMAX | 61 | Led | 61W Led | 2 x 61W Led, Co
206201B | 206 | 8 | 4 | 201B | 2 | 01 | B | B | 10 | Columna | 10 | Electrònic | CARANDINI | TMAX | 61 | Led | 61W Led | 2 x 61W Led, Co
206202B | 206 | 8 | 4 | 202B | 2 | 02 | A | B | 10 | Columna | 10 | Electrònic | CARANDINI | TMAX | 61 | Led | 61W Led | 2 x 61W Led, Co
206202B | 206 | 8 | 4 | 202B | 2 | 02 | B | B | 10 | Columna | 10 | Electrònic | CARANDINI | TMAX | 61 | Led | 61W Led | 2 x 61W Led, Co
207101C | 207 | 3 | 7 | 101C | 1 | 01 | A | C | 14 | Columna | 13 | Electromagnètic | INDALUX | MARIO | 250 | CMH | 250W CMH | 3 x 250W CMH, Co
207101C | 207 | 3 | 7 | 101C | 1 | 01 | B | C | 14 | Columna | 12 | Electromagnètic | INDALUX | MARIO | 250 | CMH | 250W CMH | 3 x 250W CMH, Co
207101C | 207 | 3 | 7 | 101C | 1 | 01 | C | C | 14 | Columna | 11 | Electromagnètic | INDALUX | MARIO | 250 | CMH | 250W CMH | 3 x 250W CMH, Co
207102C | 207 | 3 | 7 | 102C | 1 | 02 | A | C | 14 | Columna | 13 | Electromagnètic | INDALUX | MARIO | 250 | CMH | 250W CMH | 3 x 250W CMH, Co
207102C | 207 | 3 | 7 | 102C | 1 | 02 | B | C | 14 | Columna | 12 | Electromagnètic | INDALUX | MARIO | 250 | CMH | 250W CMH | 3 x 250W CMH, Co
207102C | 207 | 3 | 7 | 102C | 1 | 02 | C | C | 14 | Columna | 11 | Electromagnètic | INDALUX | MARIO | 250 | CMH | 250W CMH | 3 x 250W CMH, Co
207103C | 207 | 3 | 7 | 103C | 1 | 03 | A | C | 14 | Columna | 13 | Electromagnètic | INDALUX | MARIO | 250 | CMH | 250W CMH | 3 x 250W CMH, Co
207103C | 207 | 3 | 7 | 103C | 1 | 03 | B | C | 14 | Columna | 12 | Electromagnètic | INDALUX | MARIO | 250 | CMH | 250W CMH | 3 x 250W CMH, Co
207103C | 207 | 3 | 7 | 103C | 1 | 03 | C | C | 14 | Columna | 11 | Electromagnètic | INDALUX | MARIO | 250 | CMH | 250W CMH | 3 x 250W CMH, Co
207104D | 207 | 3 | 7 | 104D | 1 | 04 | A | D | 14 | Columna | 13 | Electromagnètic | INDALUX | MARIO | 250 | CMH | 250W CMH | 4 x 250W CMH, Co
207104D | 207 | 3 | 7 | 104D | 1 | 04 | B | D | 14 | Columna | 12 | Electromagnètic | INDALUX | MARIO | 250 | CMH | 250W CMH | 4 x 250W CMH, Co
207104D | 207 | 3 | 7 | 104D | 1 | 04 | C | D | 14 | Columna | 11 | Electromagnètic | INDALUX | MARIO | 250 | CMH | 250W CMH | 4 x 250W CMH, Co
207104D | 207 | 3 | 7 | 104D | 1 | 04 | D | D | 14 | Columna | 10 | Electromagnètic | INDALUX | MARIO | 250 | CMH | 250W CMH | 4 x 250W CMH, Co
207201D | 207 | 3 | 7 | 201D | 2 | 01 | A | D | 14 | Columna | 13 | Electromagnètic | INDALUX | MARIO | 250 | CMH | 250W CMH | 4 x 250W CMH, Co
207201D | 207 | 3 | 7 | 201D | 2 | 01 | B | D | 14 | Columna | 12 | Electromagnètic | INDALUX | MARIO | 250 | CMH | 250W CMH | 4 x 250W CMH, Co
207201D | 207 | 3 | 7 | 201D | 2 | 01 | C | D | 14 | Columna | 11 | Electromagnètic | INDALUX | MARIO | 250 | CMH | 250W CMH | 4 x 250W CMH, Co
207201D | 207 | 3 | 7 | 201D | 2 | 01 | D | D | 14 | Columna | 10 | Electromagnètic | INDALUX | MARIO | 250 | CMH | 250W CMH | 4 x 250W CMH, Co
207202D | 207 | 3 | 7 | 202D | 2 | 02 | A | D | 14 | Columna | 13 | Electromagnètic | INDALUX | MARIO | 250 | CMH | 250W CMH | 4 x 250W CMH, Co
207202D | 207 | 3 | 7 | 202D | 2 | 02 | B | D | 14 | Columna | 12 | Electromagnètic | INDALUX | MARIO | 250 | CMH | 250W CMH | 4 x 250W CMH, Co
207202D | 207 | 3 | 7 | 202D | 2 | 02 | C | D | 14 | Columna | 11 | Electromagnètic | INDALUX | MARIO | 250 | CMH | 250W CMH | 4 x 250W CMH, Co
207202D | 207 | 3 | 7 | 202D | 2 | 02 | D | D | 14 | Columna | 10 | Electromagnètic | INDALUX | MARIO | 250 | CMH | 250W CMH | 4 x 250W CMH, Co
207203D | 207 | 3 | 7 | 203D | 2 | 03 | A | D | 14 | Columna | 13 | Electromagnètic | INDALUX | MARIO | 250 | CMH | 250W CMH | 4 x 250W CMH, Co
207203D | 207 | 3 | 7 | 203D | 2 | 03 | B | D | 14 | Columna | 12 | Electromagnètic | INDALUX | MARIO | 250 | CMH | 250W CMH | 4 x 250W CMH, Co
207203D | 207 | 3 | 7 | 203D | 2 | 03 | C | D | 14 | Columna | 11 | Electromagnètic | INDALUX | MARIO | 250 | CMH | 250W CMH | 4 x 250W CMH, Co
207203D | 207 | 3 | 7 | 203D | 2 | 03 | D | D | 14 | Columna | 10 | Electromagnètic | INDALUX | MARIO | 250 | CMH | 250W CMH | 4 x 250W CMH, Co
207301D | 207 | 3 | 7 | 301D | 3 | 01 | A | D | 14 | Columna | 13 | Electromagnètic | INDALUX | MARIO | 250 | CMH | 250W CMH | 4 x 250W CMH, Co
207301D | 207 | 3 | 7 | 301D | 3 | 01 | B | D | 14 | Columna | 12 | Electromagnètic | INDALUX | MARIO | 250 | CMH | 250W CMH | 4 x 250W CMH, Co
207301D | 207 | 3 | 7 | 301D | 3 | 01 | C | D | 14 | Columna | 11 | Electromagnètic | INDALUX | MARIO | 250 | CMH | 250W CMH | 4 x 250W CMH, Co
207301D | 207 | 3 | 7 | 301D | 3 | 01 | D | D | 14 | Columna | 10 | Electromagnètic | INDALUX | MARIO | 250 | CMH | 250W CMH | 4 x 250W CMH, Co
207302D | 207 | 3 | 7 | 302D | 3 | 02 | A | D | 14 | Columna | 13 | Electromagnètic | INDALUX | MARIO | 250 | CMH | 250W CMH | 4 x 250W CMH, Co
207302D | 207 | 3 | 7 | 302D | 3 | 02 | B | D | 14 | Columna | 12 | Electromagnètic | INDALUX | MARIO | 250 | CMH | 250W CMH | 4 x 250W CMH, Co
207302D | 207 | 3 | 7 | 302D | 3 | 02 | C | D | 14 | Columna | 11 | Electromagnètic | INDALUX | MARIO | 250 | CMH | 250W CMH | 4 x 250W CMH, Co
207302D | 207 | 3 | 7 | 302D | 3 | 02 | D | D | 14 | Columna | 10 | Electromagnètic | INDALUX | MARIO | 250 | CMH | 250W CMH | 4 x 250W CMH, Co
207303D | 207 | 3 | 7 | 303D | 3 | 03 | A | D | 14 | Columna | 13 | Electromagnètic | INDALUX | MARIO | 250 | CMH | 250W CMH | 4 x 250W CMH, Co
207303D | 207 | 3 | 7 | 303D | 3 | 03 | B | D | 14 | Columna | 12 | Electromagnètic | INDALUX | MARIO | 250 | CMH | 250W CMH | 4 x 250W CMH, Co
207303D | 207 | 3 | 7 | 303D | 3 | 03 | C | D | 14 | Columna | 11 | Electromagnètic | INDALUX | MARIO | 250 | CMH | 250W CMH | 4 x 250W CMH, Co
207303D | 207 | 3 | 7 | 303D | 3 | 03 | D | D | 14 | Columna | 10 | Electromagnètic | INDALUX | MARIO | 250 | CMH | 250W CMH | 4 x 250W CMH, Co
207304A | 207 | 3 | 7 | 304 | 3 | 04 | A | A | 4 | Columna | 4 | Electrònic | - | - | 23 | Led | 23W Led | 23W Led, Co
207305A | 207 | 3 | 7 | 305 | 3 | 05 | A | A | 4 | Columna | 4 | Electrònic | - | - | 23 | Led | 23W Led | 23W Led, Co
207401B | 207 | 3 | 7 | 401B | 4 | 01 | A | B | 7 | Columna | 7 | Electromagnètic | INDALUX | NEXUS | 100 | CMH | 100W CMH | 2 x 100W CMH, Co
207401B | 207 | 3 | 7 | 401B | 4 | 01 | B | B | 7 | Columna | 7 | Electromagnètic | INDALUX | NEXUS | 100 | CMH | 100W CMH | 2 x 100W CMH, Co
207402A | 207 | 3 | 7 | 402 | 4 | 02 | A | A | 7 | Columna | 7 | Electromagnètic | INDALUX | NEXUS | 100 | CMH | 100W CMH | 100W CMH, Co
207403A | 207 | 3 | 7 | 403 | 4 | 03 | A | A | 7 | Columna | 7 | Electromagnètic | INDALUX | NEXUS | 100 | CMH | 100W CMH | 100W CMH, Co
207404A | 207 | 3 | 7 | 404 | 4 | 04 | A | A | 7 | Columna | 7 | Electromagnètic | INDALUX | NEXUS | 100 | CMH | 100W CMH | 100W CMH, Co
207405A | 207 | 3 | 7 | 405 | 4 | 05 | A | A | 7 | Columna | 7 | Electromagnètic | INDALUX | NEXUS | 100 | CMH | 100W CMH | 100W CMH, Co
207406A | 207 | 3 | 7 | 406 | 4 | 06 | A | A | 7 | Columna | 7 | Electromagnètic | INDALUX | NEXUS | 100 | CMH | 100W CMH | 100W CMH, Co
207407A | 207 | 3 | 7 | 407 | 4 | 07 | A | A | 7 | Columna | 7 | Electromagnètic | INDALUX | NEXUS | 100 | CMH | 100W CMH | 100W CMH, Co
207408A | 207 | 3 | 7 | 408 | 4 | 08 | A | A | 7 | Columna | 7 | Electromagnètic | INDALUX | NEXUS | 100 | CMH | 100W CMH | 100W CMH, Co
207409A | 207 | 3 | 7 | 409 | 4 | 09 | A | A | 7 | Columna | 7 | Electromagnètic | INDALUX | NEXUS | 100 | CMH | 100W CMH | 100W CMH, Co
207410A | 207 | 3 | 7 | 410 | 4 | 10 | A | A | 7 | Columna | 7 | Electromagnètic | INDALUX | NEXUS | 100 | CMH | 100W CMH | 100W CMH, Co
207411A | 207 | 3 | 7 | 411 | 4 | 11 | A | A | 7 | Columna | 7 | Electromagnètic | INDALUX | NEXUS | 100 | CMH | 100W CMH | 100W CMH, Co
207412A | 207 | 3 | 7 | 412 | 4 | 12 | A | A | 7 | Columna | 7 | Electromagnètic | INDALUX | NEXUS | 100 | CMH | 100W CMH | 100W CMH, Co
207413A | 207 | 3 | 7 | 413 | 4 | 13 | A | A | 7 | Columna | 7 | Electromagnètic | INDALUX | NEXUS | 100 | CMH | 100W CMH | 100W CMH, Co
207414A | 207 | 3 | 7 | 414 | 4 | 14 | A | A | 7 | Columna | 7 | Electromagnètic | INDALUX | NEXUS | 100 | CMH | 100W CMH | 100W CMH, Co
207415B | 207 | 3 | 7 | 415B | 4 | 15 | A | B | 7 | Columna | 7 | Electrònic | SIMON LIGHTING | MILOS LED | 49 | Led | 49W Led | 2 x 49W Led, Co
207415B | 207 | 3 | 7 | 415B | 4 | 15 | B | B | 7 | Columna | 7 | Electrònic | SIMON LIGHTING | MILOS LED | 49 | Led | 49W Led | 2 x 49W Led, Co
207416B | 207 | 3 | 7 | 416B | 4 | 16 | A | B | 7 | Columna | 7 | Electromagnètic | INDALUX | NEXUS | 100 | CMH | 100W CMH | 2 x 100W CMH, Co
207416B | 207 | 3 | 7 | 416B | 4 | 16 | B | B | 7 | Columna | 7 | Electromagnètic | INDALUX | NEXUS | 100 | CMH | 100W CMH | 2 x 100W CMH, Co
207417B | 207 | 3 | 7 | 417B | 4 | 17 | A | B | 7 | Columna | 7 | Electromagnètic | INDALUX | NEXUS | 100 | CMH | 100W CMH | 2 x 100W CMH, Co
207417B | 207 | 3 | 7 | 417B | 4 | 17 | B | B | 7 | Columna | 7 | Electromagnètic | INDALUX | NEXUS | 100 | CMH | 100W CMH | 2 x 100W CMH, Co
207418B | 207 | 3 | 7 | 418B | 4 | 18 | A | B | 7 | Columna | 7 | Electromagnètic | INDALUX | NEXUS | 100 | CMH | 100W CMH | 2 x 100W CMH, Co
207418B | 207 | 3 | 7 | 418B | 4 | 18 | B | B | 7 | Columna | 7 | Electromagnètic | INDALUX | NEXUS | 100 | CMH | 100W CMH | 2 x 100W CMH, Co
207419B | 207 | 3 | 7 | 419B | 4 | 19 | A | B | 7 | Columna | 7 | Electrònic | SIMON LIGHTING | MILOS LED | 49 | Led | 49W Led | 2 x 49W Led, Co
207419B | 207 | 3 | 7 | 419B | 4 | 19 | B | B | 7 | Columna | 7 | Electrònic | SIMON LIGHTING | MILOS LED | 49 | Led | 49W Led | 2 x 49W Led, Co
207420B | 207 | 3 | 7 | 420B | 4 | 20 | A | B | 7 | Columna | 7 | Electrònic | SIMON LIGHTING | MILOS LED | 49 | Led | 49W Led | 2 x 49W Led, Co
207420B | 207 | 3 | 7 | 420B | 4 | 20 | B | B | 7 | Columna | 7 | Electrònic | SIMON LIGHTING | MILOS LED | 49 | Led | 49W Led | 2 x 49W Led, Co
207501C | 207 | 3 | 7 | 501C | 5 | 01 | A | C | 14 | Columna | 13 | Electromagnètic | INDALUX | MARIO | 250 | CMH | 250W CMH | 3 x 250W CMH, Co
207501C | 207 | 3 | 7 | 501C | 5 | 01 | B | C | 14 | Columna | 12 | Electromagnètic | INDALUX | MARIO | 250 | CMH | 250W CMH | 3 x 250W CMH, Co
207501C | 207 | 3 | 7 | 501C | 5 | 01 | C | C | 14 | Columna | 11 | Electromagnètic | INDALUX | MARIO | 250 | CMH | 250W CMH | 3 x 250W CMH, Co
207601B | 207 | 3 | 7 | 601B | 6 | 01 | A | B | 7 | Columna | 7 | Electromagnètic | INDALUX | NEXUS | 100 | CMH | 100W CMH | 2 x 100W CMH, Co
207601B | 207 | 3 | 7 | 601B | 6 | 01 | B | B | 7 | Columna | 7 | Electromagnètic | INDALUX | NEXUS | 100 | CMH | 100W CMH | 2 x 100W CMH, Co
207602A | 207 | 3 | 7 | 602 | 6 | 02 | A | A | 7 | Columna | 7 | Electromagnètic | INDALUX | NEXUS | 100 | CMH | 100W CMH | 100W CMH, Co
207603B | 207 | 3 | 7 | 603B | 6 | 03 | A | B | 7 | Columna | 7 | Electromagnètic | INDALUX | NEXUS | 100 | CMH | 100W CMH | 2 x 100W CMH, Co
207603B | 207 | 3 | 7 | 603B | 6 | 03 | B | B | 7 | Columna | 7 | Electromagnètic | INDALUX | NEXUS | 100 | CMH | 100W CMH | 2 x 100W CMH, Co
207604B | 207 | 3 | 7 | 604B | 6 | 04 | A | B | 7 | Columna | 7 | Electromagnètic | INDALUX | NEXUS | 100 | CMH | 100W CMH | 2 x 100W CMH, Co
207604B | 207 | 3 | 7 | 604B | 6 | 04 | B | B | 7 | Columna | 7 | Electromagnètic | INDALUX | NEXUS | 100 | CMH | 100W CMH | 2 x 100W CMH, Co
207605B | 207 | 3 | 7 | 605B | 6 | 05 | A | B | 7 | Columna | 7 | Electrònic | SIMON LIGHTING | MILOS LED | 49 | Led | 49W Led | 2 x 49W Led, Co
207605B | 207 | 3 | 7 | 605B | 6 | 05 | B | B | 7 | Columna | 7 | Electrònic | SIMON LIGHTING | MILOS LED | 49 | Led | 49W Led | 2 x 49W Led, Co
207606A | 207 | 3 | 7 | 606 | 6 | 06 | A | A | 7 | Columna | 7 | Electromagnètic | INDALUX | NEXUS | 100 | CMH | 100W CMH | 100W CMH, Co
207607A | 207 | 3 | 7 | 607 | 6 | 07 | A | A | 7 | Columna | 7 | Electromagnètic | INDALUX | NEXUS | 100 | CMH | 100W CMH | 100W CMH, Co
207608A | 207 | 3 | 7 | 608 | 6 | 08 | A | A | 7 | Columna | 7 | Electromagnètic | INDALUX | NEXUS | 100 | CMH | 100W CMH | 100W CMH, Co
207609A | 207 | 3 | 7 | 609 | 6 | 09 | A | A | 7 | Columna | 7 | Electromagnètic | INDALUX | NEXUS | 100 | CMH | 100W CMH | 100W CMH, Co
207610A | 207 | 3 | 7 | 610 | 6 | 10 | A | A | 7 | Columna | 7 | Electromagnètic | INDALUX | NEXUS | 100 | CMH | 100W CMH | 100W CMH, Co
207611A | 207 | 3 | 7 | 611 | 6 | 11 | A | A | 7 | Columna | 7 | Electromagnètic | INDALUX | NEXUS | 100 | CMH | 100W CMH | 100W CMH, Co
207612A | 207 | 3 | 7 | 612 | 6 | 12 | A | A | 7 | Columna | 7 | Electromagnètic | INDALUX | NEXUS | 100 | CMH | 100W CMH | 100W CMH, Co
207613A | 207 | 3 | 7 | 613 | 6 | 13 | A | A | 7 | Columna | 7 | Electromagnètic | INDALUX | NEXUS | 100 | CMH | 100W CMH | 100W CMH, Co
207614A | 207 | 3 | 7 | 614 | 6 | 14 | A | A | 7 | Columna | 7 | Electromagnètic | INDALUX | NEXUS | 100 | CMH | 100W CMH | 100W CMH, Co
207615A | 207 | 3 | 7 | 615 | 6 | 15 | A | A | 7 | Columna | 7 | Electromagnètic | INDALUX | NEXUS | 100 | CMH | 100W CMH | 100W CMH, Co
207616B | 207 | 3 | 7 | 616B | 6 | 16 | A | B | 7 | Columna | 7 | Electrònic | SIMON LIGHTING | MILOS LED | 49 | Led | 49W Led | 2 x 49W Led, Co
207616B | 207 | 3 | 7 | 616B | 6 | 16 | B | B | 7 | Columna | 7 | Electrònic | SIMON LIGHTING | MILOS LED | 49 | Led | 49W Led | 2 x 49W Led, Co
207617B | 207 | 3 | 7 | 617B | 6 | 17 | A | B | 7 | Columna | 7 | Electrònic | SIMON LIGHTING | MILOS LED | 49 | Led | 49W Led | 2 x 49W Led, Co
207617B | 207 | 3 | 7 | 617B | 6 | 17 | B | B | 7 | Columna | 7 | Electrònic | SIMON LIGHTING | MILOS LED | 49 | Led | 49W Led | 2 x 49W Led, Co
207701D | 207 | 3 | 7 | 701D | 7 | 01 | A | D | 14 | Columna | 13 | Electromagnètic | INDALUX | MARIO | 250 | CMH | 250W CMH | 4 x 250W CMH, Co
207701D | 207 | 3 | 7 | 701D | 7 | 01 | B | D | 14 | Columna | 12 | Electromagnètic | INDALUX | MARIO | 250 | CMH | 250W CMH | 4 x 250W CMH, Co
207701D | 207 | 3 | 7 | 701D | 7 | 01 | C | D | 14 | Columna | 11 | Electromagnètic | INDALUX | MARIO | 250 | CMH | 250W CMH | 4 x 250W CMH, Co
207701D | 207 | 3 | 7 | 701D | 7 | 01 | D | D | 14 | Columna | 10 | Electromagnètic | INDALUX | MARIO | 250 | CMH | 250W CMH | 4 x 250W CMH, Co
207702D | 207 | 3 | 7 | 702D | 7 | 02 | A | D | 14 | Columna | 13 | Electromagnètic | INDALUX | MARIO | 250 | CMH | 250W CMH | 4 x 250W CMH, Co
207702D | 207 | 3 | 7 | 702D | 7 | 02 | B | D | 14 | Columna | 12 | Electromagnètic | INDALUX | MARIO | 250 | CMH | 250W CMH | 4 x 250W CMH, Co
207702D | 207 | 3 | 7 | 702D | 7 | 02 | C | D | 14 | Columna | 11 | Electromagnètic | INDALUX | MARIO | 250 | CMH | 250W CMH | 4 x 250W CMH, Co
207702D | 207 | 3 | 7 | 702D | 7 | 02 | D | D | 14 | Columna | 10 | Electromagnètic | INDALUX | MARIO | 250 | CMH | 250W CMH | 4 x 250W CMH, Co
207703D | 207 | 3 | 7 | 703D | 7 | 03 | A | D | 14 | Columna | 13 | Electromagnètic | INDALUX | MARIO | 250 | CMH | 250W CMH | 4 x 250W CMH, Co
207703D | 207 | 3 | 7 | 703D | 7 | 03 | B | D | 14 | Columna | 12 | Electromagnètic | INDALUX | MARIO | 250 | CMH | 250W CMH | 4 x 250W CMH, Co
207703D | 207 | 3 | 7 | 703D | 7 | 03 | C | D | 14 | Columna | 11 | Electromagnètic | INDALUX | MARIO | 250 | CMH | 250W CMH | 4 x 250W CMH, Co
207703D | 207 | 3 | 7 | 703D | 7 | 03 | D | D | 14 | Columna | 10 | Electromagnètic | INDALUX | MARIO | 250 | CMH | 250W CMH | 4 x 250W CMH, Co
207704A | 207 | 3 | 7 | 704 | 7 | 04 | A | A | 7 | Columna | 7 | Electromagnètic | INDALUX | NEXUS | 100 | CMH | 100W CMH | 100W CMH, Co
207705A | 207 | 3 | 7 | 705 | 7 | 05 | A | A | 7 | Columna | 7 | Electromagnètic | INDALUX | NEXUS | 100 | CMH | 100W CMH | 100W CMH, Co
207706A | 207 | 3 | 7 | 706 | 7 | 06 | A | A | 7 | Columna | 7 | Electromagnètic | INDALUX | NEXUS | 100 | CMH | 100W CMH | 100W CMH, Co
207707A | 207 | 3 | 7 | 707 | 7 | 07 | A | A | 7 | Columna | 7 | Electromagnètic | INDALUX | NEXUS | 100 | CMH | 100W CMH | 100W CMH, Co
207708A | 207 | 3 | 7 | 708 | 7 | 08 | A | A | 7 | Columna | 7 | Electromagnètic | INDALUX | NEXUS | 100 | CMH | 100W CMH | 100W CMH, Co
207709A | 207 | 3 | 7 | 709 | 7 | 09 | A | A | 7 | Columna | 7 | Electromagnètic | INDALUX | NEXUS | 100 | CMH | 100W CMH | 100W CMH, Co
207710A | 207 | 3 | 7 | 710 | 7 | 10 | A | A | 7 | Columna | 7 | Electromagnètic | INDALUX | NEXUS | 100 | CMH | 100W CMH | 100W CMH, Co
207711A | 207 | 3 | 7 | 711 | 7 | 11 | A | A | 7 | Columna | 7 | Electromagnètic | INDALUX | NEXUS | 100 | CMH | 100W CMH | 100W CMH, Co
207712A | 207 | 3 | 7 | 712 | 7 | 12 | A | A | 7 | Columna | 7 | Electromagnètic | INDALUX | NEXUS | 100 | CMH | 100W CMH | 100W CMH, Co
207713A | 207 | 3 | 7 | 713 | 7 | 13 | A | A | 7 | Columna | 7 | Electromagnètic | INDALUX | NEXUS | 100 | CMH | 100W CMH | 100W CMH, Co
207714A | 207 | 3 | 7 | 714 | 7 | 14 | A | A | 7 | Columna | 7 | Electromagnètic | INDALUX | NEXUS | 100 | CMH | 100W CMH | 100W CMH, Co
207715A | 207 | 3 | 7 | 715 | 7 | 15 | A | A | 7 | Columna | 7 | Electromagnètic | INDALUX | NEXUS | 100 | CMH | 100W CMH | 100W CMH, Co
207716A | 207 | 3 | 7 | 716 | 7 | 16 | A | A | 7 | Columna | 7 | Electromagnètic | INDALUX | NEXUS | 100 | CMH | 100W CMH | 100W CMH, Co
207717A | 207 | 3 | 7 | 717 | 7 | 17 | A | A | 7 | Columna | 7 | Electromagnètic | INDALUX | NEXUS | 100 | CMH | 100W CMH | 100W CMH, Co
207718A | 207 | 3 | 7 | 718 | 7 | 18 | A | A | 7 | Columna | 7 | Electromagnètic | INDALUX | NEXUS | 100 | CMH | 100W CMH | 100W CMH, Co
207719A | 207 | 3 | 7 | 719 | 7 | 19 | A | A | 7 | Columna | 7 | Electromagnètic | INDALUX | NEXUS | 100 | CMH | 100W CMH | 100W CMH, Co
207720B | 207 | 3 | 7 | 720B | 7 | 20 | A | B | 7 | Columna | 7 | Electromagnètic | INDALUX | NEXUS | 100 | CMH | 100W CMH | 2 x 100W CMH, Co
207720B | 207 | 3 | 7 | 720B | 7 | 20 | B | B | 7 | Columna | 7 | Electromagnètic | INDALUX | NEXUS | 100 | CMH | 100W CMH | 2 x 100W CMH, Co
207721B | 207 | 3 | 7 | 721B | 7 | 21 | A | B | 7 | Columna | 7 | Electromagnètic | INDALUX | NEXUS | 100 | CMH | 100W CMH | 2 x 100W CMH, Co
207721B | 207 | 3 | 7 | 721B | 7 | 21 | B | B | 7 | Columna | 7 | Electromagnètic | INDALUX | NEXUS | 100 | CMH | 100W CMH | 2 x 100W CMH, Co
207801A | 207 | 3 | 7 | 801 | 8 | 01 | A | A | 6 | SI | 6 | Electromagnètic | INDALUX | SIRIUS | 70 | CMH | 70W CMH | 70W CMH, SI
207802A | 207 | 3 | 7 | 802 | 8 | 02 | A | A | 6 | SI | 6 | Electromagnètic | INDALUX | SIRIUS | 70 | CMH | 70W CMH | 70W CMH, SI
207803A | 207 | 3 | 7 | 803 | 8 | 03 | A | A | 6 | SI | 6 | Electromagnètic | INDALUX | SIRIUS | 70 | CMH | 70W CMH | 70W CMH, SI
207804A | 207 | 3 | 7 | 804 | 8 | 04 | A | A | 6 | SI | 6 | Electromagnètic | INDALUX | SIRIUS | 70 | CMH | 70W CMH | 70W CMH, SI
207805A | 207 | 3 | 7 | 805 | 8 | 05 | A | A | 6 | SI | 6 | Electromagnètic | INDALUX | SIRIUS | 70 | CMH | 70W CMH | 70W CMH, SI
207806A | 207 | 3 | 7 | 806 | 8 | 06 | A | A | 6 | SI | 6 | Electromagnètic | INDALUX | SIRIUS | 70 | CMH | 70W CMH | 70W CMH, SI
207807A | 207 | 3 | 7 | 807 | 8 | 07 | A | A | 6 | SI | 6 | Electromagnètic | INDALUX | SIRIUS | 70 | CMH | 70W CMH | 70W CMH, SI
207808A | 207 | 3 | 7 | 808 | 8 | 08 | A | A | 6 | SI | 6 | Electromagnètic | INDALUX | SIRIUS | 70 | CMH | 70W CMH | 70W CMH, SI
207809A | 207 | 3 | 7 | 809 | 8 | 09 | A | A | 6 | SI | 6 | Electromagnètic | INDALUX | SIRIUS | 70 | CMH | 70W CMH | 70W CMH, SI
207810A | 207 | 3 | 7 | 810 | 8 | 10 | A | A | 6 | SI | 6 | Electromagnètic | INDALUX | SIRIUS | 70 | CMH | 70W CMH | 70W CMH, SI
207811A | 207 | 3 | 7 | 811 | 8 | 11 | A | A | 6 | SI | 6 | Electromagnètic | INDALUX | SIRIUS | 70 | CMH | 70W CMH | 70W CMH, SI
207812A | 207 | 3 | 7 | 812 | 8 | 12 | A | A | 6 | SI | 6 | Electromagnètic | INDALUX | SIRIUS | 70 | CMH | 70W CMH | 70W CMH, SI
207813A | 207 | 3 | 7 | 813 | 8 | 13 | A | A | 6 | SI | 6 | Electromagnètic | INDALUX | SIRIUS | 70 | CMH | 70W CMH | 70W CMH, SI
207814A | 207 | 3 | 7 | 814 | 8 | 14 | A | A | 6 | SI | 6 | Electrònic | CELER | - | 100 | Led | 100W Led | 100W Led, SI
207815A | 207 | 3 | 7 | 815 | 8 | 15 | A | A | 6 | SI | 6 | Electrònic | CELER | - | 100 | Led | 100W Led | 100W Led, SI
207816A | 207 | 3 | 7 | 816 | 8 | 16 | A | A | 6 | SI | 6 | Electrònic | CELER | - | 100 | Led | 100W Led | 100W Led, SI
207901A | 207 | 3 | 7 | 901 | 9 | 01 | A | A | 6 | SI | 6 | Electromagnètic | INDALUX | SIRIUS | 70 | CMH | 70W CMH | 70W CMH, SI
207902A | 207 | 3 | 7 | 902 | 9 | 02 | A | A | 6 | SI | 6 | Electromagnètic | INDALUX | SIRIUS | 70 | CMH | 70W CMH | 70W CMH, SI
207903A | 207 | 3 | 7 | 903 | 9 | 03 | A | A | 6 | SI | 6 | Electromagnètic | INDALUX | SIRIUS | 70 | CMH | 70W CMH | 70W CMH, SI
207904A | 207 | 3 | 7 | 904 | 9 | 04 | A | A | 6 | SI | 6 | Electromagnètic | INDALUX | SIRIUS | 70 | CMH | 70W CMH | 70W CMH, SI
207905A | 207 | 3 | 7 | 905 | 9 | 05 | A | A | 6 | SI | 6 | Electromagnètic | INDALUX | SIRIUS | 70 | CMH | 70W CMH | 70W CMH, SI
207906A | 207 | 3 | 7 | 906 | 9 | 06 | A | A | 6 | SI | 6 | Electromagnètic | INDALUX | SIRIUS | 70 | CMH | 70W CMH | 70W CMH, SI
207907A | 207 | 3 | 7 | 907 | 9 | 07 | A | A | 6 | SI | 6 | Electromagnètic | INDALUX | SIRIUS | 70 | CMH | 70W CMH | 70W CMH, SI
207908A | 207 | 3 | 7 | 908 | 9 | 08 | A | A | 6 | SI | 6 | Electromagnètic | INDALUX | SIRIUS | 70 | CMH | 70W CMH | 70W CMH, SI
207909A | 207 | 3 | 7 | 909 | 9 | 09 | A | A | 6 | SI | 6 | Electromagnètic | INDALUX | SIRIUS | 70 | CMH | 70W CMH | 70W CMH, SI
207910A | 207 | 3 | 7 | 910 | 9 | 10 | A | A | 6 | SI | 6 | Electromagnètic | INDALUX | SIRIUS | 70 | CMH | 70W CMH | 70W CMH, SI
207911A | 207 | 3 | 7 | 911 | 9 | 11 | A | A | 6 | SI | 6 | Electromagnètic | INDALUX | SIRIUS | 70 | CMH | 70W CMH | 70W CMH, SI
207912A | 207 | 3 | 7 | 912 | 9 | 12 | A | A | 6 | SI | 6 | Electromagnètic | INDALUX | SIRIUS | 70 | CMH | 70W CMH | 70W CMH, SI
208101C | 208 | 3 | 7 | 101C | 1 | 01 | A | C | 14 | Columna | 13 | Electromagnètic | INDALUX | MARIO | 250 | CMH | 250W CMH | 3 x 250W CMH, Co
208101C | 208 | 3 | 7 | 101C | 1 | 01 | B | C | 14 | Columna | 12 | Electromagnètic | INDALUX | MARIO | 250 | CMH | 250W CMH | 3 x 250W CMH, Co
208101C | 208 | 3 | 7 | 101C | 1 | 01 | C | C | 14 | Columna | 11 | Electromagnètic | INDALUX | MARIO | 250 | CMH | 250W CMH | 3 x 250W CMH, Co
208102C | 208 | 3 | 7 | 102C | 1 | 02 | A | C | 14 | Columna | 13 | Electromagnètic | INDALUX | MARIO | 250 | CMH | 250W CMH | 3 x 250W CMH, Co
208102C | 208 | 3 | 7 | 102C | 1 | 02 | B | C | 14 | Columna | 12 | Electromagnètic | INDALUX | MARIO | 250 | CMH | 250W CMH | 3 x 250W CMH, Co
208102C | 208 | 3 | 7 | 102C | 1 | 02 | C | C | 14 | Columna | 11 | Electromagnètic | INDALUX | MARIO | 250 | CMH | 250W CMH | 3 x 250W CMH, Co
208103C | 208 | 3 | 7 | 103C | 1 | 03 | A | C | 14 | Columna | 13 | Electromagnètic | INDALUX | MARIO | 250 | CMH | 250W CMH | 3 x 250W CMH, Co
208103C | 208 | 3 | 7 | 103C | 1 | 03 | B | C | 14 | Columna | 12 | Electromagnètic | INDALUX | MARIO | 250 | CMH | 250W CMH | 3 x 250W CMH, Co
208103C | 208 | 3 | 7 | 103C | 1 | 03 | C | C | 14 | Columna | 11 | Electromagnètic | INDALUX | MARIO | 250 | CMH | 250W CMH | 3 x 250W CMH, Co
208104A | 208 | 3 | 7 | 104 | 1 | 04 | A | A | 5 | Bàcul | 5 | Electrònic | SANTA & COLE | 108 | 38 | Led | 38W Led | 38W Led, Bà
208105A | 208 | 3 | 7 | 105 | 1 | 05 | A | A | 5 | Bàcul | 5 | Electrònic | SANTA & COLE | 108 | 38 | Led | 38W Led | 38W Led, Bà
208106A | 208 | 3 | 7 | 106 | 1 | 06 | A | A | 5 | Bàcul | 5 | Electrònic | SANTA & COLE | 108 | 38 | Led | 38W Led | 38W Led, Bà
208107A | 208 | 3 | 7 | 107 | 1 | 07 | A | A | 5 | Bàcul | 5 | Electrònic | SANTA & COLE | 108 | 38 | Led | 38W Led | 38W Led, Bà
208201C | 208 | 3 | 7 | 201C | 2 | 01 | A | C | 14 | Columna | 13 | Electromagnètic | INDALUX | MARIO | 250 | CMH | 250W CMH | 3 x 250W CMH, Co
208201C | 208 | 3 | 7 | 201C | 2 | 01 | B | C | 14 | Columna | 12 | Electromagnètic | INDALUX | MARIO | 250 | CMH | 250W CMH | 3 x 250W CMH, Co
208201C | 208 | 3 | 7 | 201C | 2 | 01 | C | C | 14 | Columna | 11 | Electromagnètic | INDALUX | MARIO | 250 | CMH | 250W CMH | 3 x 250W CMH, Co
208202C | 208 | 3 | 7 | 202C | 2 | 02 | A | C | 14 | Columna | 13 | Electromagnètic | INDALUX | MARIO | 250 | CMH | 250W CMH | 3 x 250W CMH, Co
208202C | 208 | 3 | 7 | 202C | 2 | 02 | B | C | 14 | Columna | 12 | Electromagnètic | INDALUX | MARIO | 250 | CMH | 250W CMH | 3 x 250W CMH, Co
208202C | 208 | 3 | 7 | 202C | 2 | 02 | C | C | 14 | Columna | 11 | Electromagnètic | INDALUX | MARIO | 250 | CMH | 250W CMH | 3 x 250W CMH, Co
208203C | 208 | 3 | 7 | 203C | 2 | 03 | A | C | 14 | Columna | 13 | Electromagnètic | INDALUX | MARIO | 250 | CMH | 250W CMH | 3 x 250W CMH, Co
208203C | 208 | 3 | 7 | 203C | 2 | 03 | B | C | 14 | Columna | 12 | Electromagnètic | INDALUX | MARIO | 250 | CMH | 250W CMH | 3 x 250W CMH, Co
208203C | 208 | 3 | 7 | 203C | 2 | 03 | C | C | 14 | Columna | 11 | Electromagnètic | INDALUX | MARIO | 250 | CMH | 250W CMH | 3 x 250W CMH, Co
208204C | 208 | 3 | 7 | 204C | 2 | 04 | A | C | 14 | Columna | 13 | Electromagnètic | INDALUX | MARIO | 250 | CMH | 250W CMH | 3 x 250W CMH, Co
208204C | 208 | 3 | 7 | 204C | 2 | 04 | B | C | 14 | Columna | 12 | Electromagnètic | INDALUX | MARIO | 250 | CMH | 250W CMH | 3 x 250W CMH, Co
208204C | 208 | 3 | 7 | 204C | 2 | 04 | C | C | 14 | Columna | 11 | Electromagnètic | INDALUX | MARIO | 250 | CMH | 250W CMH | 3 x 250W CMH, Co
208205D | 208 | 3 | 7 | 205D | 2 | 05 | A | D | 14 | Columna | 13 | Electrònic | CARANDINI | TOP-404 LED | 102 | Led | 102W Led | 4 x 102W Led, Co
208205D | 208 | 3 | 7 | 205D | 2 | 05 | B | D | 14 | Columna | 12 | Electrònic | CARANDINI | TOP-404 LED | 102 | Led | 102W Led | 4 x 102W Led, Co
208205D | 208 | 3 | 7 | 205D | 2 | 05 | C | D | 14 | Columna | 11 | Electrònic | CARANDINI | TOP-404 LED | 102 | Led | 102W Led | 4 x 102W Led, Co
208205D | 208 | 3 | 7 | 205D | 2 | 05 | D | D | 14 | Columna | 10 | Electrònic | CARANDINI | TOP-404 LED | 102 | Led | 102W Led | 4 x 102W Led, Co
208206A | 208 | 3 | 7 | 206 | 2 | 06 | A | A | 5 | Bàcul | 5 | Electrònic | SANTA & COLE | 108 | 38 | Led | 38W Led | 38W Led, Bà
208207A | 208 | 3 | 7 | 207 | 2 | 07 | A | A | 5 | Bàcul | 5 | Electrònic | SANTA & COLE | 108 | 38 | Led | 38W Led | 38W Led, Bà
208208A | 208 | 3 | 7 | 208 | 2 | 08 | A | A | 5 | Bàcul | 5 | Electrònic | SANTA & COLE | 108 | 38 | Led | 38W Led | 38W Led, Bà
208209A | 208 | 3 | 7 | 209 | 2 | 09 | A | A | 5 | Bàcul | 5 | Electrònic | SANTA & COLE | 108 | 38 | Led | 38W Led | 38W Led, Bà
208301C | 208 | 3 | 7 | 301C | 3 | 01 | A | C | 14 | Columna | 13 | Electromagnètic | INDALUX | MARIO | 250 | CMH | 250W CMH | 3 x 250W CMH, Co
208301C | 208 | 3 | 7 | 301C | 3 | 01 | B | C | 14 | Columna | 12 | Electromagnètic | INDALUX | MARIO | 250 | CMH | 250W CMH | 3 x 250W CMH, Co
208301C | 208 | 3 | 7 | 301C | 3 | 01 | C | C | 14 | Columna | 11 | Electromagnètic | INDALUX | MARIO | 250 | CMH | 250W CMH | 3 x 250W CMH, Co
208302C | 208 | 3 | 7 | 302C | 3 | 02 | A | C | 14 | Columna | 13 | Electromagnètic | INDALUX | MARIO | 250 | CMH | 250W CMH | 3 x 250W CMH, Co
208302C | 208 | 3 | 7 | 302C | 3 | 02 | B | C | 14 | Columna | 12 | Electromagnètic | INDALUX | MARIO | 250 | CMH | 250W CMH | 3 x 250W CMH, Co
208302C | 208 | 3 | 7 | 302C | 3 | 02 | C | C | 14 | Columna | 11 | Electromagnètic | INDALUX | MARIO | 250 | CMH | 250W CMH | 3 x 250W CMH, Co
208303C | 208 | 3 | 7 | 303C | 3 | 03 | A | C | 14 | Columna | 13 | Electromagnètic | INDALUX | MARIO | 250 | CMH | 250W CMH | 3 x 250W CMH, Co
208303C | 208 | 3 | 7 | 303C | 3 | 03 | B | C | 14 | Columna | 12 | Electromagnètic | INDALUX | MARIO | 250 | CMH | 250W CMH | 3 x 250W CMH, Co
208303C | 208 | 3 | 7 | 303C | 3 | 03 | C | C | 14 | Columna | 11 | Electromagnètic | INDALUX | MARIO | 250 | CMH | 250W CMH | 3 x 250W CMH, Co
208304D | 208 | 3 | 8 | 304D | 3 | 04 | A | D | 14 | Columna | 13 | Electromagnètic | INDALUX | MARIO | 250 | CMH | 250W CMH | 4 x 250W CMH, Co
208304D | 208 | 3 | 8 | 304D | 3 | 04 | B | D | 14 | Columna | 12 | Electromagnètic | INDALUX | MARIO | 250 | CMH | 250W CMH | 4 x 250W CMH, Co
208304D | 208 | 3 | 8 | 304D | 3 | 04 | C | D | 14 | Columna | 11 | Electromagnètic | INDALUX | MARIO | 250 | CMH | 250W CMH | 4 x 250W CMH, Co
208304D | 208 | 3 | 8 | 304D | 3 | 04 | D | D | 14 | Columna | 10 | Electromagnètic | INDALUX | MARIO | 250 | CMH | 250W CMH | 4 x 250W CMH, Co
208305D | 208 | 3 | 8 | 305D | 3 | 05 | A | D | 14 | Columna | 13 | Electromagnètic | INDALUX | MARIO | 250 | CMH | 250W CMH | 4 x 250W CMH, Co
208305D | 208 | 3 | 8 | 305D | 3 | 05 | B | D | 14 | Columna | 12 | Electromagnètic | INDALUX | MARIO | 250 | CMH | 250W CMH | 4 x 250W CMH, Co
208305D | 208 | 3 | 8 | 305D | 3 | 05 | C | D | 14 | Columna | 11 | Electromagnètic | INDALUX | MARIO | 250 | CMH | 250W CMH | 4 x 250W CMH, Co
208305D | 208 | 3 | 8 | 305D | 3 | 05 | D | D | 14 | Columna | 10 | Electromagnètic | INDALUX | MARIO | 250 | CMH | 250W CMH | 4 x 250W CMH, Co
208306D | 208 | 3 | 8 | 306D | 3 | 06 | A | D | 14 | Columna | 13 | Electromagnètic | INDALUX | MARIO | 250 | CMH | 250W CMH | 4 x 250W CMH, Co
208306D | 208 | 3 | 8 | 306D | 3 | 06 | B | D | 14 | Columna | 12 | Electromagnètic | INDALUX | MARIO | 250 | CMH | 250W CMH | 4 x 250W CMH, Co
208306D | 208 | 3 | 8 | 306D | 3 | 06 | C | D | 14 | Columna | 11 | Electromagnètic | INDALUX | MARIO | 250 | CMH | 250W CMH | 4 x 250W CMH, Co
208306D | 208 | 3 | 8 | 306D | 3 | 06 | D | D | 14 | Columna | 10 | Electromagnètic | INDALUX | MARIO | 250 | CMH | 250W CMH | 4 x 250W CMH, Co
208401D | 208 | 3 | 8 | 401D | 4 | 01 | A | D | 14 | Columna | 13 | Electromagnètic | INDALUX | MARIO | 250 | CMH | 250W CMH | 4 x 250W CMH, Co
208401D | 208 | 3 | 8 | 401D | 4 | 01 | B | D | 14 | Columna | 12 | Electromagnètic | INDALUX | MARIO | 250 | CMH | 250W CMH | 4 x 250W CMH, Co
208401D | 208 | 3 | 8 | 401D | 4 | 01 | C | D | 14 | Columna | 11 | Electromagnètic | INDALUX | MARIO | 250 | CMH | 250W CMH | 4 x 250W CMH, Co
208401D | 208 | 3 | 8 | 401D | 4 | 01 | D | D | 14 | Columna | 10 | Electromagnètic | INDALUX | MARIO | 250 | CMH | 250W CMH | 4 x 250W CMH, Co
208402D | 208 | 3 | 8 | 402D | 4 | 02 | A | D | 14 | Columna | 13 | Electromagnètic | INDALUX | MARIO | 250 | CMH | 250W CMH | 4 x 250W CMH, Co
208402D | 208 | 3 | 8 | 402D | 4 | 02 | B | D | 14 | Columna | 12 | Electromagnètic | INDALUX | MARIO | 250 | CMH | 250W CMH | 4 x 250W CMH, Co
208402D | 208 | 3 | 8 | 402D | 4 | 02 | C | D | 14 | Columna | 11 | Electromagnètic | INDALUX | MARIO | 250 | CMH | 250W CMH | 4 x 250W CMH, Co
208402D | 208 | 3 | 8 | 402D | 4 | 02 | D | D | 14 | Columna | 10 | Electromagnètic | INDALUX | MARIO | 250 | CMH | 250W CMH | 4 x 250W CMH, Co
208403D | 208 | 3 | 8 | 403D | 4 | 03 | A | D | 14 | Columna | 13 | Electromagnètic | INDALUX | MARIO | 250 | CMH | 250W CMH | 4 x 250W CMH, Co
208403D | 208 | 3 | 8 | 403D | 4 | 03 | B | D | 14 | Columna | 12 | Electromagnètic | INDALUX | MARIO | 250 | CMH | 250W CMH | 4 x 250W CMH, Co
208403D | 208 | 3 | 8 | 403D | 4 | 03 | C | D | 14 | Columna | 11 | Electromagnètic | INDALUX | MARIO | 250 | CMH | 250W CMH | 4 x 250W CMH, Co
208403D | 208 | 3 | 8 | 403D | 4 | 03 | D | D | 14 | Columna | 10 | Electromagnètic | INDALUX | MARIO | 250 | CMH | 250W CMH | 4 x 250W CMH, Co
208501D | 208 | 3 | 8 | 501D | 5 | 01 | A | D | 14 | Columna | 13 | Electromagnètic | INDALUX | MARIO | 250 | CMH | 250W CMH | 4 x 250W CMH, Co
208501D | 208 | 3 | 8 | 501D | 5 | 01 | B | D | 14 | Columna | 12 | Electromagnètic | INDALUX | MARIO | 250 | CMH | 250W CMH | 4 x 250W CMH, Co
208501D | 208 | 3 | 8 | 501D | 5 | 01 | C | D | 14 | Columna | 11 | Electromagnètic | INDALUX | MARIO | 250 | CMH | 250W CMH | 4 x 250W CMH, Co
208501D | 208 | 3 | 8 | 501D | 5 | 01 | D | D | 14 | Columna | 10 | Electromagnètic | INDALUX | MARIO | 250 | CMH | 250W CMH | 4 x 250W CMH, Co
208502D | 208 | 3 | 8 | 502D | 5 | 02 | A | D | 14 | Columna | 13 | Electromagnètic | INDALUX | MARIO | 250 | CMH | 250W CMH | 4 x 250W CMH, Co
208502D | 208 | 3 | 8 | 502D | 5 | 02 | B | D | 14 | Columna | 12 | Electromagnètic | INDALUX | MARIO | 250 | CMH | 250W CMH | 4 x 250W CMH, Co
208502D | 208 | 3 | 8 | 502D | 5 | 02 | C | D | 14 | Columna | 11 | Electromagnètic | INDALUX | MARIO | 250 | CMH | 250W CMH | 4 x 250W CMH, Co
208502D | 208 | 3 | 8 | 502D | 5 | 02 | D | D | 14 | Columna | 10 | Electromagnètic | INDALUX | MARIO | 250 | CMH | 250W CMH | 4 x 250W CMH, Co
208503D | 208 | 3 | 8 | 503D | 5 | 03 | A | D | 14 | Columna | 13 | Electromagnètic | INDALUX | MARIO | 250 | CMH | 250W CMH | 4 x 250W CMH, Co
208503D | 208 | 3 | 8 | 503D | 5 | 03 | B | D | 14 | Columna | 12 | Electromagnètic | INDALUX | MARIO | 250 | CMH | 250W CMH | 4 x 250W CMH, Co
208503D | 208 | 3 | 8 | 503D | 5 | 03 | C | D | 14 | Columna | 11 | Electromagnètic | INDALUX | MARIO | 250 | CMH | 250W CMH | 4 x 250W CMH, Co
208503D | 208 | 3 | 8 | 503D | 5 | 03 | D | D | 14 | Columna | 10 | Electromagnètic | INDALUX | MARIO | 250 | CMH | 250W CMH | 4 x 250W CMH, Co
208601D | 208 | 3 | 8 | 601D | 6 | 01 | A | D | 14 | Columna | 13 | Electromagnètic | INDALUX | MARIO | 250 | CMH | 250W CMH | 4 x 250W CMH, Co
208601D | 208 | 3 | 8 | 601D | 6 | 01 | B | D | 14 | Columna | 12 | Electromagnètic | INDALUX | MARIO | 250 | CMH | 250W CMH | 4 x 250W CMH, Co
208601D | 208 | 3 | 8 | 601D | 6 | 01 | C | D | 14 | Columna | 11 | Electromagnètic | INDALUX | MARIO | 250 | CMH | 250W CMH | 4 x 250W CMH, Co
208601D | 208 | 3 | 8 | 601D | 6 | 01 | D | D | 14 | Columna | 10 | Electromagnètic | INDALUX | MARIO | 250 | CMH | 250W CMH | 4 x 250W CMH, Co
208602D | 208 | 3 | 8 | 602D | 6 | 02 | A | D | 14 | Columna | 13 | Electromagnètic | INDALUX | MARIO | 250 | CMH | 250W CMH | 4 x 250W CMH, Co
208602D | 208 | 3 | 8 | 602D | 6 | 02 | B | D | 14 | Columna | 12 | Electromagnètic | INDALUX | MARIO | 250 | CMH | 250W CMH | 4 x 250W CMH, Co
208602D | 208 | 3 | 8 | 602D | 6 | 02 | C | D | 14 | Columna | 11 | Electromagnètic | INDALUX | MARIO | 250 | CMH | 250W CMH | 4 x 250W CMH, Co
208602D | 208 | 3 | 8 | 602D | 6 | 02 | D | D | 14 | Columna | 10 | Electromagnètic | INDALUX | MARIO | 250 | CMH | 250W CMH | 4 x 250W CMH, Co
208603D | 208 | 3 | 8 | 603D | 6 | 03 | A | D | 14 | Columna | 13 | Electromagnètic | INDALUX | MARIO | 250 | CMH | 250W CMH | 4 x 250W CMH, Co
208603D | 208 | 3 | 8 | 603D | 6 | 03 | B | D | 14 | Columna | 12 | Electromagnètic | INDALUX | MARIO | 250 | CMH | 250W CMH | 4 x 250W CMH, Co
208603D | 208 | 3 | 8 | 603D | 6 | 03 | C | D | 14 | Columna | 11 | Electromagnètic | INDALUX | MARIO | 250 | CMH | 250W CMH | 4 x 250W CMH, Co
208603D | 208 | 3 | 8 | 603D | 6 | 03 | D | D | 14 | Columna | 10 | Electromagnètic | INDALUX | MARIO | 250 | CMH | 250W CMH | 4 x 250W CMH, Co
208701C | 208 | 3 | 8 | 701C | 7 | 01 | A | C | 14 | Columna | 13 | Electromagnètic | INDALUX | MARIO | 250 | CMH | 250W CMH | 3 x 250W CMH, Co
208701C | 208 | 3 | 8 | 701C | 7 | 01 | B | C | 14 | Columna | 12 | Electromagnètic | INDALUX | MARIO | 250 | CMH | 250W CMH | 3 x 250W CMH, Co
208701C | 208 | 3 | 8 | 701C | 7 | 01 | C | C | 14 | Columna | 11 | Electromagnètic | INDALUX | MARIO | 250 | CMH | 250W CMH | 3 x 250W CMH, Co
208702C | 208 | 3 | 8 | 702C | 7 | 02 | A | C | 14 | Columna | 13 | Electromagnètic | INDALUX | MARIO | 250 | CMH | 250W CMH | 3 x 250W CMH, Co
208702C | 208 | 3 | 8 | 702C | 7 | 02 | B | C | 14 | Columna | 12 | Electromagnètic | INDALUX | MARIO | 250 | CMH | 250W CMH | 3 x 250W CMH, Co
208702C | 208 | 3 | 8 | 702C | 7 | 02 | C | C | 14 | Columna | 11 | Electromagnètic | INDALUX | MARIO | 250 | CMH | 250W CMH | 3 x 250W CMH, Co
208703C | 208 | 3 | 8 | 703C | 7 | 03 | A | C | 14 | Columna | 13 | Electromagnètic | INDALUX | MARIO | 250 | CMH | 250W CMH | 3 x 250W CMH, Co
208703C | 208 | 3 | 8 | 703C | 7 | 03 | B | C | 14 | Columna | 12 | Electromagnètic | INDALUX | MARIO | 250 | CMH | 250W CMH | 3 x 250W CMH, Co
208703C | 208 | 3 | 8 | 703C | 7 | 03 | C | C | 14 | Columna | 11 | Electromagnètic | INDALUX | MARIO | 250 | CMH | 250W CMH | 3 x 250W CMH, Co
208704B | 208 | 3 | 8 | 704B | 7 | 04 | A | B | 7 | Columna | 7 | Electromagnètic | INDALUX | NEXUS | 100 | CMH | 100W CMH | 2 x 100W CMH, Co
208704B | 208 | 3 | 8 | 704B | 7 | 04 | B | B | 7 | Columna | 7 | Electromagnètic | INDALUX | NEXUS | 100 | CMH | 100W CMH | 2 x 100W CMH, Co
208705B | 208 | 3 | 8 | 705B | 7 | 05 | A | B | 7 | Columna | 7 | Electromagnètic | INDALUX | NEXUS | 100 | CMH | 100W CMH | 2 x 100W CMH, Co
208705B | 208 | 3 | 8 | 705B | 7 | 05 | B | B | 7 | Columna | 7 | Electromagnètic | INDALUX | NEXUS | 100 | CMH | 100W CMH | 2 x 100W CMH, Co
208706B | 208 | 3 | 8 | 706B | 7 | 06 | A | B | 7 | Columna | 7 | Electrònic | SIMON LIGHTING | MILOS LED | 49 | Led | 49W Led | 2 x 49W Led, Co
208706B | 208 | 3 | 8 | 706B | 7 | 06 | B | B | 7 | Columna | 7 | Electrònic | SIMON LIGHTING | MILOS LED | 49 | Led | 49W Led | 2 x 49W Led, Co
208707A | 208 | 3 | 7 | 707 | 7 | 07 | A | A | 4 | SI | 4 | Electromagnètic | INDALUX | NEXUS | 100 | CMH | 100W CMH | 100W CMH, SI
208708A | 208 | 3 | 7 | 708 | 7 | 08 | A | A | 7 | SI | 7 | Electromagnètic | INDALUX | NEXUS | 100 | CMH | 100W CMH | 100W CMH, SI
208709A | 208 | 3 | 7 | 709 | 7 | 09 | A | A | 7 | SI | 7 | Electromagnètic | INDALUX | NEXUS | 100 | CMH | 100W CMH | 100W CMH, SI
208710A | 208 | 3 | 7 | 710 | 7 | 10 | A | A | 7 | SI | 7 | Electromagnètic | INDALUX | NEXUS | 100 | CMH | 100W CMH | 100W CMH, SI
209101A | 209 | 5 | 6 | 101 | 1 | 01 | A | A | 5.5 | Columna | 5.5 | Electrònic | ROURA | LEDME | 46 | Led | 46W Led | 46W Led, Co
209102A | 209 | 5 | 6 | 102 | 1 | 02 | A | A | 5.5 | Columna | 5.5 | Electrònic | ROURA | LEDME | 46 | Led | 46W Led | 46W Led, Co
209103A | 209 | 5 | 6 | 103 | 1 | 03 | A | A | 5.5 | Columna | 5.5 | Electrònic | ROURA | LEDME | 46 | Led | 46W Led | 46W Led, Co
209104A | 209 | 5 | 6 | 104 | 1 | 04 | A | A | 5.5 | Columna | 5.5 | Electrònic | ROURA | LEDME | 46 | Led | 46W Led | 46W Led, Co
209105A | 209 | 5 | 6 | 105 | 1 | 05 | A | A | 5.5 | Columna | 5.5 | Electrònic | ROURA | LEDME | 46 | Led | 46W Led | 46W Led, Co
209106A | 209 | 5 | 6 | 106 | 1 | 06 | A | A | 5.5 | Columna | 5.5 | Electrònic | ROURA | LEDME | 46 | Led | 46W Led | 46W Led, Co
209107A | 209 | 5 | 6 | 107 | 1 | 07 | A | A | 5.5 | Columna | 5.5 | Electrònic | ROURA | LEDME | 46 | Led | 46W Led | 46W Led, Co
209108A | 209 | 5 | 6 | 108 | 1 | 08 | A | A | 5.5 | Columna | 5.5 | Electrònic | ROURA | LEDME | 46 | Led | 46W Led | 46W Led, Co
209109A | 209 | 5 | 6 | 109 | 1 | 09 | A | A | 5.5 | Columna | 5.5 | Electrònic | ROURA | LEDME | 46 | Led | 46W Led | 46W Led, Co
209110A | 209 | 5 | 6 | 110 | 1 | 10 | A | A | 5.5 | Columna | 5.5 | Electrònic | ROURA | LEDME | 46 | Led | 46W Led | 46W Led, Co
209111A | 209 | 5 | 6 | 111 | 1 | 11 | A | A | 5.5 | Columna | 5.5 | Electrònic | ROURA | LEDME | 46 | Led | 46W Led | 46W Led, Co
209112A | 209 | 5 | 6 | 112 | 1 | 12 | A | A | 5.5 | Columna | 5.5 | Electrònic | ROURA | LEDME | 46 | Led | 46W Led | 46W Led, Co
209113A | 209 | 5 | 6 | 113 | 1 | 13 | A | A | 5.5 | Columna | 5.5 | Electrònic | ROURA | LEDME | 46 | Led | 46W Led | 46W Led, Co
209114A | 209 | 5 | 6 | 114 | 1 | 14 | A | A | 5.5 | Columna | 5.5 | Electrònic | ROURA | LEDME | 46 | Led | 46W Led | 46W Led, Co
209115A | 209 | 5 | 6 | 115 | 1 | 15 | A | A | 5.5 | Columna | 5.5 | Electrònic | ROURA | LEDME | 46 | Led | 46W Led | 46W Led, Co
209116A | 209 | 5 | 6 | 116 | 1 | 16 | A | A | 5.5 | Columna | 5.5 | Electrònic | ROURA | LEDME | 46 | Led | 46W Led | 46W Led, Co
209117A | 209 | 5 | 6 | 117 | 1 | 17 | A | A | 5.5 | Columna | 5.5 | Electrònic | ROURA | LEDME | 46 | Led | 46W Led | 46W Led, Co
209118A | 209 | 5 | 6 | 118 | 1 | 18 | A | A | 5.5 | Columna | 5.5 | Electrònic | ROURA | LEDME | 46 | Led | 46W Led | 46W Led, Co
209119A | 209 | 5 | 6 | 119 | 1 | 19 | A | A | 5.5 | Columna | 5.5 | Electrònic | ROURA | LEDME | 46 | Led | 46W Led | 46W Led, Co
209120A | 209 | 5 | 6 | 120 | 1 | 20 | A | A | 5.5 | Columna | 5.5 | Electrònic | ROURA | LEDME | 46 | Led | 46W Led | 46W Led, Co
209121A | 209 | 5 | 6 | 121 | 1 | 21 | A | A | 5.5 | Columna | 5.5 | Electrònic | ROURA | LEDME | 46 | Led | 46W Led | 46W Led, Co
209122A | 209 | 5 | 6 | 122 | 1 | 22 | A | A | 5.5 | Columna | 5.5 | Electrònic | ROURA | LEDME | 46 | Led | 46W Led | 46W Led, Co
209123A | 209 | 5 | 6 | 123 | 1 | 23 | A | A | 5.5 | Columna | 5.5 | Electrònic | ROURA | LEDME | 46 | Led | 46W Led | 46W Led, Co
209124A | 209 | 5 | 6 | 124 | 1 | 24 | A | A | 5.5 | Columna | 5.5 | Electrònic | ROURA | LEDME | 46 | Led | 46W Led | 46W Led, Co
209125A | 209 | 5 | 6 | 125 | 1 | 25 | A | A | 5.5 | Columna | 5.5 | Electrònic | ROURA | LEDME | 46 | Led | 46W Led | 46W Led, Co
209126A | 209 | 5 | 6 | 126 | 1 | 26 | A | A | 5.5 | Columna | 5.5 | Electrònic | ROURA | LEDME | 46 | Led | 46W Led | 46W Led, Co
209127A | 209 | 5 | 6 | 127 | 1 | 27 | A | A | 5.5 | Columna | 5.5 | Electrònic | ROURA | LEDME | 46 | Led | 46W Led | 46W Led, Co
209128A | 209 | 5 | 6 | 128 | 1 | 28 | A | A | 5.5 | Columna | 5.5 | Electrònic | ROURA | LEDME | 46 | Led | 46W Led | 46W Led, Co
209129A | 209 | 5 | 6 | 129 | 1 | 29 | A | A | 5.5 | Columna | 5.5 | Electrònic | ROURA | LEDME | 46 | Led | 46W Led | 46W Led, Co
209130A | 209 | 5 | 6 | 130 | 1 | 30 | A | A | 3 | SI | 3 | Electrònic | ROURA | T-GREC | 37 | Led | 37W Led | 37W Led, SI
209131A | 209 | 5 | 6 | 131 | 1 | 31 | A | A | 3 | SI | 3 | Electrònic | ROURA | T-GREC | 37 | Led | 37W Led | 37W Led, SI
209132A | 209 | 5 | 6 | 132 | 1 | 32 | A | A | 5.5 | Columna | 5.5 | Electrònic | ROURA | LEDME | 46 | Led | 46W Led | 46W Led, Co
209133A | 209 | 5 | 6 | 133 | 1 | 33 | A | A | 5.5 | Columna | 5.5 | Electrònic | ROURA | LEDME | 46 | Led | 46W Led | 46W Led, Co
209134A | 209 | 5 | 6 | 134 | 1 | 34 | A | A | 5.5 | Columna | 5.5 | Electrònic | ROURA | LEDME | 46 | Led | 46W Led | 46W Led, Co
209135A | 209 | 5 | 6 | 135 | 1 | 35 | A | A | 5.5 | Columna | 5.5 | Electrònic | ROURA | LEDME | 46 | Led | 46W Led | 46W Led, Co
209136A | 209 | 5 | 6 | 136 | 1 | 36 | A | A | 5.5 | Columna | 5.5 | Electrònic | ROURA | LEDME | 46 | Led | 46W Led | 46W Led, Co
209137A | 209 | 5 | 6 | 137 | 1 | 37 | A | A | 3 | SI | 3 | Electrònic | ROURA | T-GREC | 37 | Led | 37W Led | 37W Led, SI
209138A | 209 | 5 | 6 | 138 | 1 | 38 | A | A | 3 | SI | 3 | Electrònic | ROURA | T-GREC | 37 | Led | 37W Led | 37W Led, SI
209139A | 209 | 5 | 6 | 139 | 1 | 39 | A | A | 3 | SI | 3 | Electrònic | ROURA | T-GREC | 37 | Led | 37W Led | 37W Led, SI
209140A | 209 | 5 | 6 | 140 | 1 | 40 | A | A | 5.5 | Columna | 5.5 | Electrònic | ROURA | LEDME | 46 | Led | 46W Led | 46W Led, Co
209141A | 209 | 5 | 6 | 141 | 1 | 41 | A | A | 5.5 | Columna | 5.5 | Electrònic | ROURA | LEDME | 46 | Led | 46W Led | 46W Led, Co
209142A | 209 | 5 | 6 | 142 | 1 | 42 | A | A | 5.5 | Columna | 5.5 | Electrònic | ROURA | LEDME | 46 | Led | 46W Led | 46W Led, Co
209143A | 209 | 5 | 6 | 143 | 1 | 43 | A | A | 5.5 | Columna | 5.5 | Electrònic | ROURA | LEDME | 46 | Led | 46W Led | 46W Led, Co
209144A | 209 | 5 | 6 | 144 | 1 | 44 | A | A | 5.5 | Columna | 5.5 | Electrònic | ROURA | LEDME | 46 | Led | 46W Led | 46W Led, Co
209145A | 209 | 5 | 6 | 145 | 1 | 45 | A | A | 5.5 | Columna | 5.5 | Electrònic | ROURA | LEDME | 46 | Led | 46W Led | 46W Led, Co
209146A | 209 | 5 | 6 | 146 | 1 | 46 | A | A | 5.5 | Columna | 5.5 | Electrònic | ROURA | LEDME | 46 | Led | 46W Led | 46W Led, Co
209147A | 209 | 5 | 6 | 147 | 1 | 47 | A | A | 3 | SI | 3 | Electrònic | ROURA | T-GREC | 37 | Led | 37W Led | 37W Led, SI
209148A | 209 | 5 | 6 | 148 | 1 | 48 | A | A | 3 | SI | 3 | Electrònic | ROURA | T-GREC | 37 | Led | 37W Led | 37W Led, SI
209201B | 209 | 5 | 7 | 201B | 2 | 01 | A | B | 7.2 | Bàcul | 7.2 | Electrònic | ROURA | LONGLINE | 60 | Led | 60W Led | 60W Led + 40W Led, Bà
209201B | 209 | 5 | 7 | 201B | 2 | 01 | B | B | 7.2 | Bàcul | 4.5 | Electrònic | ROURA | LONGLINE | 40 | Led | 40W Led | 60W Led + 40W Led, Bà
209202B | 209 | 5 | 7 | 202B | 2 | 02 | A | B | 7.2 | Bàcul | 7.2 | Electrònic | ROURA | LONGLINE | 60 | Led | 60W Led | 60W Led + 40W Led, Bà
209202B | 209 | 5 | 7 | 202B | 2 | 02 | B | B | 7.2 | Bàcul | 4.5 | Electrònic | ROURA | LONGLINE | 40 | Led | 40W Led | 60W Led + 40W Led, Bà
209203B | 209 | 5 | 7 | 203B | 2 | 03 | A | B | 7.2 | Bàcul | 7.2 | Electrònic | ROURA | LONGLINE | 60 | Led | 60W Led | 60W Led + 40W Led, Bà
209203B | 209 | 5 | 7 | 203B | 2 | 03 | B | B | 7.2 | Bàcul | 4.5 | Electrònic | ROURA | LONGLINE | 40 | Led | 40W Led | 60W Led + 40W Led, Bà
209204B | 209 | 5 | 7 | 204B | 2 | 04 | A | B | 7.2 | Bàcul | 7.2 | Electrònic | ROURA | LONGLINE | 60 | Led | 60W Led | 60W Led + 40W Led, Bà
209204B | 209 | 5 | 7 | 204B | 2 | 04 | B | B | 7.2 | Bàcul | 4.5 | Electrònic | ROURA | LONGLINE | 40 | Led | 40W Led | 60W Led + 40W Led, Bà
209205B | 209 | 5 | 7 | 205B | 2 | 05 | A | B | 7.2 | Bàcul | 7.2 | Electrònic | ROURA | LONGLINE | 60 | Led | 60W Led | 60W Led + 40W Led, Bà
209205B | 209 | 5 | 7 | 205B | 2 | 05 | B | B | 7.2 | Bàcul | 4.5 | Electrònic | ROURA | LONGLINE | 40 | Led | 40W Led | 60W Led + 40W Led, Bà
209206B | 209 | 5 | 7 | 206B | 2 | 06 | A | B | 7.2 | Bàcul | 7.2 | Electrònic | ROURA | LONGLINE | 60 | Led | 60W Led | 60W Led + 40W Led, Bà
209206B | 209 | 5 | 7 | 206B | 2 | 06 | B | B | 7.2 | Bàcul | 4.5 | Electrònic | ROURA | LONGLINE | 40 | Led | 40W Led | 60W Led + 40W Led, Bà
209207B | 209 | 5 | 7 | 207B | 2 | 07 | A | B | 7.2 | Bàcul | 7.2 | Electrònic | ROURA | LONGLINE | 60 | Led | 60W Led | 60W Led + 40W Led, Bà
209207B | 209 | 5 | 7 | 207B | 2 | 07 | B | B | 7.2 | Bàcul | 4.5 | Electrònic | ROURA | LONGLINE | 40 | Led | 40W Led | 60W Led + 40W Led, Bà
209208B | 209 | 5 | 7 | 208B | 2 | 08 | A | B | 7.2 | Bàcul | 7.2 | Electrònic | ROURA | LONGLINE | 60 | Led | 60W Led | 60W Led + 40W Led, Bà
209208B | 209 | 5 | 7 | 208B | 2 | 08 | B | B | 7.2 | Bàcul | 4.5 | Electrònic | ROURA | LONGLINE | 40 | Led | 40W Led | 60W Led + 40W Led, Bà
209209B | 209 | 5 | 7 | 209B | 2 | 09 | A | B | 7.2 | Bàcul | 7.2 | Electrònic | ROURA | LONGLINE | 60 | Led | 60W Led | 60W Led + 40W Led, Bà
209209B | 209 | 5 | 7 | 209B | 2 | 09 | B | B | 7.2 | Bàcul | 4.5 | Electrònic | ROURA | LONGLINE | 40 | Led | 40W Led | 60W Led + 40W Led, Bà
209210B | 209 | 5 | 7 | 210B | 2 | 10 | A | B | 7.2 | Bàcul | 7.2 | Electrònic | ROURA | LONGLINE | 60 | Led | 60W Led | 60W Led + 40W Led, Bà
209210B | 209 | 5 | 7 | 210B | 2 | 10 | B | B | 7.2 | Bàcul | 4.5 | Electrònic | ROURA | LONGLINE | 40 | Led | 40W Led | 60W Led + 40W Led, Bà
209301B | 209 | 5 | 6 | 301B | 3 | 01 | A | B | 7.2 | Bàcul | 7.2 | Electrònic | ROURA | LONGLINE | 60 | Led | 60W Led | 60W Led + 40W Led, Bà
209301B | 209 | 5 | 6 | 301B | 3 | 01 | B | B | 7.2 | Bàcul | 4.5 | Electrònic | ROURA | LONGLINE | 40 | Led | 40W Led | 60W Led + 40W Led, Bà
209302B | 209 | 5 | 6 | 302B | 3 | 02 | A | B | 7.2 | Bàcul | 7.2 | Electrònic | ROURA | LONGLINE | 60 | Led | 60W Led | 60W Led + 40W Led, Bà
209302B | 209 | 5 | 6 | 302B | 3 | 02 | B | B | 7.2 | Bàcul | 4.5 | Electrònic | ROURA | LONGLINE | 40 | Led | 40W Led | 60W Led + 40W Led, Bà
209303B | 209 | 5 | 6 | 303B | 3 | 03 | A | B | 7.2 | Bàcul | 7.2 | Electrònic | ROURA | LONGLINE | 60 | Led | 60W Led | 60W Led + 40W Led, Bà
209303B | 209 | 5 | 6 | 303B | 3 | 03 | B | B | 7.2 | Bàcul | 4.5 | Electrònic | ROURA | LONGLINE | 40 | Led | 40W Led | 60W Led + 40W Led, Bà
209304B | 209 | 5 | 6 | 304B | 3 | 04 | A | B | 7.2 | Bàcul | 7.2 | Electrònic | ROURA | LONGLINE | 60 | Led | 60W Led | 60W Led + 40W Led, Bà
209304B | 209 | 5 | 6 | 304B | 3 | 04 | B | B | 7.2 | Bàcul | 4.5 | Electrònic | ROURA | LONGLINE | 40 | Led | 40W Led | 60W Led + 40W Led, Bà
209305B | 209 | 5 | 6 | 305B | 3 | 05 | A | B | 7.2 | Bàcul | 7.2 | Electrònic | ROURA | LONGLINE | 60 | Led | 60W Led | 60W Led + 40W Led, Bà
209305B | 209 | 5 | 6 | 305B | 3 | 05 | B | B | 7.2 | Bàcul | 4.5 | Electrònic | ROURA | LONGLINE | 40 | Led | 40W Led | 60W Led + 40W Led, Bà
209306B | 209 | 5 | 6 | 306B | 3 | 06 | A | B | 7.2 | Bàcul | 7.2 | Electrònic | ROURA | LONGLINE | 60 | Led | 60W Led | 60W Led + 40W Led, Bà
209306B | 209 | 5 | 6 | 306B | 3 | 06 | B | B | 7.2 | Bàcul | 4.5 | Electrònic | ROURA | LONGLINE | 40 | Led | 40W Led | 60W Led + 40W Led, Bà
209307B | 209 | 5 | 6 | 307B | 3 | 07 | A | B | 7.2 | Bàcul | 7.2 | Electrònic | ROURA | LONGLINE | 60 | Led | 60W Led | 60W Led + 40W Led, Bà
209307B | 209 | 5 | 6 | 307B | 3 | 07 | B | B | 7.2 | Bàcul | 4.5 | Electrònic | ROURA | LONGLINE | 40 | Led | 40W Led | 60W Led + 40W Led, Bà
209308B | 209 | 5 | 6 | 308B | 3 | 08 | A | B | 7.2 | Bàcul | 7.2 | Electrònic | ROURA | LONGLINE | 60 | Led | 60W Led | 60W Led + 40W Led, Bà
209308B | 209 | 5 | 6 | 308B | 3 | 08 | B | B | 7.2 | Bàcul | 4.5 | Electrònic | ROURA | LONGLINE | 40 | Led | 40W Led | 60W Led + 40W Led, Bà
209309B | 209 | 5 | 6 | 309B | 3 | 09 | A | B | 7.2 | Bàcul | 7.2 | Electrònic | ROURA | LONGLINE | 60 | Led | 60W Led | 60W Led + 40W Led, Bà
209309B | 209 | 5 | 6 | 309B | 3 | 09 | B | B | 7.2 | Bàcul | 4.5 | Electrònic | ROURA | LONGLINE | 40 | Led | 40W Led | 60W Led + 40W Led, Bà
209310B | 209 | 5 | 6 | 310B | 3 | 10 | A | B | 7.2 | Bàcul | 7.2 | Electrònic | ROURA | LONGLINE | 60 | Led | 60W Led | 60W Led + 40W Led, Bà
209310B | 209 | 5 | 6 | 310B | 3 | 10 | B | B | 7.2 | Bàcul | 4.5 | Electrònic | ROURA | LONGLINE | 40 | Led | 40W Led | 60W Led + 40W Led, Bà
209501A | 209 | 5 | 7 | 501 | 5 | 01 | A | A | 4 | SI | 4 | Electrònic | GE | ALIX | 32 | Led | 32W Led | 32W Led, SI
209502A | 209 | 5 | 7 | 502 | 5 | 02 | A | A | 4 | SI | 4 | Electrònic | GE | ALIX | 32 | Led | 32W Led | 32W Led, SI
209503A | 209 | 5 | 7 | 503 | 5 | 03 | A | A | 4 | SI | 4 | Electrònic | GE | ALIX | 32 | Led | 32W Led | 32W Led, SI
209504A | 209 | 5 | 7 | 504 | 5 | 04 | A | A | 4 | SI | 4 | Electrònic | GE | ALIX | 32 | Led | 32W Led | 32W Led, SI
209505A | 209 | 5 | 7 | 505 | 5 | 05 | A | A | 4 | SI | 4 | Electrònic | GE | ALIX | 32 | Led | 32W Led | 32W Led, SI
209506A | 209 | 5 | 7 | 506 | 5 | 06 | A | A | 4 | SI | 4 | Electrònic | GE | ALIX | 32 | Led | 32W Led | 32W Led, SI
209507A | 209 | 5 | 7 | 507 | 5 | 07 | A | A | 4 | SI | 4 | Electrònic | GE | ALIX | 32 | Led | 32W Led | 32W Led, SI
209508A | 209 | 5 | 7 | 508 | 5 | 08 | A | A | 6 | SI | 6 | Electrònic | CARANDINI | OA-400 | 150 | CMH | 150W CMH | 150W CMH, SI
209509A | 209 | 5 | 7 | 509 | 5 | 09 | A | A | 6 | SI | 6 | Electrònic | CARANDINI | OA-400 | 150 | CMH | 150W CMH | 150W CMH, SI
209510A | 209 | 5 | 7 | 510 | 5 | 10 | A | A | 6 | SI | 6 | Electrònic | CARANDINI | OA-400 | 150 | CMH | 150W CMH | 150W CMH, SI
209511A | 209 | 5 | 7 | 511 | 5 | 11 | A | A | 6 | SI | 6 | Electrònic | CARANDINI | OA-400 | 150 | CMH | 150W CMH | 150W CMH, SI
209512A | 209 | 5 | 7 | 512 | 5 | 12 | A | A | 4 | Columna | 4 | Electrònic | CARANDINI | JUNIOR | 100 | CMH | 100W CMH | 100W CMH, Co
209513A | 209 | 5 | 7 | 513 | 5 | 13 | A | A | 4 | Columna | 4 | Electrònic | CARANDINI | JUNIOR | 100 | CMH | 100W CMH | 100W CMH, Co
209514A | 209 | 5 | 7 | 514 | 5 | 14 | A | A | 4 | Columna | 4 | Electrònic | CARANDINI | JUNIOR | 100 | CMH | 100W CMH | 100W CMH, Co
209515A | 209 | 5 | 7 | 515 | 5 | 15 | A | A | 4 | Columna | 4 | Electrònic | CARANDINI | JUNIOR | 100 | CMH | 100W CMH | 100W CMH, Co
209516A | 209 | 5 | 7 | 516 | 5 | 16 | A | A | 4 | Columna | 4 | Electrònic | CARANDINI | JUNIOR | 100 | CMH | 100W CMH | 100W CMH, Co
209517A | 209 | 5 | 7 | 517 | 5 | 17 | A | A | 4 | Columna | 4 | Electrònic | CARANDINI | JUNIOR | 100 | CMH | 100W CMH | 100W CMH, Co
209518A | 209 | 5 | 7 | 518 | 5 | 18 | A | A | 4 | Columna | 4 | Electrònic | CARANDINI | JUNIOR | 100 | CMH | 100W CMH | 100W CMH, Co
209519A | 209 | 5 | 7 | 519 | 5 | 19 | A | A | 4 | Columna | 4 | Electrònic | CARANDINI | JUNIOR | 100 | CMH | 100W CMH | 100W CMH, Co
209520A | 209 | 5 | 7 | 520 | 5 | 20 | A | A | 4 | Columna | 4 | Electrònic | CARANDINI | JUNIOR | 100 | CMH | 100W CMH | 100W CMH, Co
209521B | 209 | 5 | 7 | 521B | 5 | 21 | A | B | 11 | Columna | 8 | Electrònic | CARANDINI | 1531/H | 250 | CMH | 250W CMH | 2 x 250W CMH, Co
209521B | 209 | 5 | 7 | 521B | 5 | 21 | B | B | 11 | Columna | 8 | Electrònic | CARANDINI | 1531/H | 250 | CMH | 250W CMH | 2 x 250W CMH, Co