## Equips
| Codi | Nom | Gamma | Tipus de gamma | Planta codi porta servei | PLANTA | Planta ____ i codi de porta situació | NOM ANTIC | NOU NOM | Número d'Unitats | Descripció Nom | Tipus de gamma | Data d'instal·lació | Marca | Model | Tipus | Número de sèrie | Potència (kW) | Localització exterior | Localització interior (nº porta) | Observacions
1 |  |  |  |  | ICS.HospTrueta.ET.ET. |  |  |  |  | 1 | Torre de refrigeració | 02.12 |  | - | - | - | - | 42 | TORRE 1 |  | 6 motors de 7 kW
2 |  |  |  |  | ICS.HospTrueta.ET.ET. |  |  |  |  | 1 | Torre de refrigeració | 02.12 |  | - | - | - | - | 6 | TORRE 2 |  | 2 motors de 3 kW
3 |  |  |  |  | ICS.HospTrueta.ET.ET. |  |  |  |  | 1 | Torre de refrigeració | 02.12 |  | - | - | - | - | 42 | TORRE 3 |  | 6 motors de 7 kW
4 |  |  |  |  | ICS.HospTrueta.ET.ET. |  |  |  |  | 1 | Torre de refrigeració | 02.12 |  | - | - | - | - | 42 | TORRE 4 |  | 6 motors de 7 kW
5 |  |  |  |  | ICS.HospTrueta.ET.ET. |  |  |  |  | 1 | Caldera 1 | 01.03 |  | BIALSA | BA-500AC | GAS | 179 | 4200 | - | EDIFICI TÈCNIC | -
6 |  |  |  |  | ICS.HospTrueta.ET.ET. |  |  |  |  | 1 | Caldera 2 | 01.03 | 2021 | BIALSA | BA-4000 | GAS+GASOIL | 3929 | 4000 | - | EDIFICI TÈCNIC | -
7 |  |  |  |  | ICS.HospTrueta.ET.ET. |  |  |  |  | 1 | Caldera recuperació | 01.03 | 2019 | YGNIS | AK2-200-2260-40-1205 |  | 19005 | 645 | - | EDIFICI TÈCNIC | -
8 |  |  |  |  | ICS.HospTrueta.ET.ET. |  |  |  |  | 1 | Bomba circulació FRED | 3.02 | - | Iberica de Electricidad | - | - | - |  | - | EDIFICI TÈCNIC | -
9 |  |  |  |  | ICS.HospTrueta.ET.ET. |  |  |  |  | 5 | Bomba circulació CALOR | 3.02 | - | ABB | NAC 616 010-D | - | - | 15 | - | EDIFICI TÈCNIC | -
10 |  |  |  |  | ICS.HospTrueta.ET.ET. |  |  |  |  | 2 | Bomba circulació aerotermos | 3.02 | [6 empty] | - | EDIFICI TÈCNIC | -
11 |  |  |  |  | ICS.HospTrueta.ET.ET. |  |  |  |  | 1 | Vas expansió Sedical | 4.02 | 2022 | Reflex | Variomat VG | 1500 litres | 17S07275005 |  | - | EDIFICI TÈCNIC | -
12 |  |  |  |  | ICS.HospTrueta.ET.ET. |  |  |  |  | 1 | Intercanviador | 04.01.A | 2022 | Sedical | UFP-250/183 MH73 |  | PHE089714 | 4045 | - | EDIFICI TÈCNIC | -
13 |  |  |  |  | ICS.HospTrueta.ET.ET. |  |  |  |  | 1 | Intercanviador | 04.01.A | 2022 | Sedical | UFP-250/183 MH73 |  | PHE089713 | 4045 | - | EDIFICI TÈCNIC | -
14 |  |  |  |  | ICS.HospTrueta.ET.ET. |  |  |  |  | 3 | Bombes primari | 3.02 | 2022 | Techtop motor | T 160L1-4 |  | 02210302 | 15 | - | EDIFICI TÈCNIC | -
15 |  |  |  |  | ICS.HospTrueta.ET.ET. |  |  |  |  | 1 | Turbo 1 | 04.12.A | 2004 | York International CO. | YR XD XC T3 55 06 | Cargol | SKNM-517920 | 1300 | - | EDIFICI TÈCNIC | -
16 |  |  |  |  | ICS.HospTrueta.ET.ET. |  |  |  |  | 1 | Turbo 2 | 04.12.A | 2004 | York International CO. | YR XD XC T3 55 06 | Cargol | SKNM-518260 | 1300 | - | EDIFICI TÈCNIC | -
17 |  |  |  |  | ICS.HospTrueta.ET.ET. |  |  |  |  | 1 | Turbo 3 | 04.12.A | 2004 | York International CO. | YR XD XC T3 55 06 | Cargol | SKNM-518090 | 1300 | - | EDIFICI TÈCNIC | -
18 |  |  |  |  | ICS.HospTrueta.ET.ET. |  |  |  |  | 1 | Roca York | 04.12 | 1999 | York International CO. | LCHHM230WL50 | Cargol | 18848 | 187.4 | - | EDIFICI TÈCNIC | -
19 |  |  |  |  | ICS.HospTrueta.ET.ET. |  |  |  |  | 2 | Separadors fang i bombolles | 04.14 | 2022 | Sedical | MC200F |  |  |  | - | EDIFICI TÈCNIC | -
20 |  |  |  |  | ICS.HospTrueta.ET.ET. |  |  |  |  | 5 | Dosificació productes | 08.01 |  | CRF | Controller 650 |  |  |  | - | EDIFICI TÈCNIC | -
21 |  |  |  |  | ICS.HospTrueta.ET.ET. |  |  |  |  | 1 | Equip cogeneració | 1.07 | [6 empty] | - | EDIFICI TÈCNIC | -
22 |  |  |  |  | ICS.HospTrueta.ET.ET. |  |  |  |  | 1 | Absorció vapor cogeneració |  | 2014 | Thermax Limited | ED20D TCU | Gas escapament | - | 518.7 | - | EDIFICI TÈCNIC | -
23 |  |  |  |  | Ed.Tècnic Despatx | 0 | Despatx TALLER |  | Unit int. 3 |  | Unit int. aire exp.directa Fujitsu | 1.02 |  | Fujitsu | AY-12RJF-W
24 |  |  |  |  | Ed.Tècnic Despatx | 0 |  |  | Unit ext. 3 |  | Unit ext. aire exp.directa Fujitsu | 1.02 |  | Fujitsu | AOY-12RJSF
25 |  |  |  |  | Ed.Tècnic Cogeneració | 0 | Cogeneració |  | Unit int. 4 |  | Unit int. aire exp.directa Mundoclima | 1.02 |  | Mundoclima | MUSTR-42-H3
26 |  |  |  |  | Ed.Tècnic Cogeneració | 0 |  |  | Unit ext. 4 |  | Unit ext. aire exp.directa Mundoclima | 1.02 |  | Mundoclima | MUSTR-42-H4
27 |  |  |  |  | Ed.Tècnic quadres elèctrics generals | 0 | Quadres elèctrics |  | Unit int. 5 |  | Unit int. aire exp.directa | 1.02
28 |  |  |  |  | Ed.Tècnic quadres elèctrics generals | 0 |  |  | Unit ext. 5 |  | Unit ext. aire exp.directa | 1.02
29 |  |  |  |  | ICS.HospTrueta.EDP.S2.P0SA04.ZA. | -3 |  |  |  | 2 | Primari ACS | 3.02 |  | AEG | AM 112 MA4 |  | - | 8 |  | Planta -2 Hospital | -
30 |  |  |  |  | ICS.HospTrueta.EDP.S2.P0SA04.ZA. | -2 |  |  |  | 2 | Bombes circulació circuit inductors | 3.02 |  | AEG | AM 160 M4 |  |  | 11.8 | - | Planta -2 Hospital | -
31 |  |  |  |  | ICS.HospTrueta.EDP.S2.P0SA04.ZA. | -2 |  |  |  | 2 | Bombes circulació circuit climatitzadors | 3.02 |  | AEG | AM 132 MZA |  | 466056 | 10 | - | Planta -2 Hospital | -
32 |  |  |  |  | ICS.HospTrueta.EDP.S2.P0SA04.ZA. | -2 |  |  |  | 2 | Bombes circulació circuit terminals | 3.02 |  | AEG | AM 132 SZA |  | 493478 | 4 | - | Planta -2 Hospital | -
33 |  |  |  |  | ICS.HospTrueta.EDP.S2.P0SA04.ZA. | -2 |  |  |  | 2 | Bomba clima ICO | 3.02 |  | Grundfos | - | - | - | - | - | Planta -2 Hospital | -
34 |  |  |  |  | P0SA09 Bugaderia | -2 | P0SA09 Bugaderia | Fancoil BUGADERIA |  | 1 | Fancoil | 02.03
35 |  |  |  |  | P0SA10 Mortuori | -2 | P0SA02 (Pati pintor) |  | CLS2B01 |  | Clima Mortuori/ Autopcies | 2.01 |  | KOSNER | UTA KTA-3.2
36 |  |  |  |  | P0SA01 ASCENSOR Central dret | -2 | P0SA01 |  | Unit int. 1 |  | Unit int. aire exp.directa Kosner | 1.02 |  | KOSNER | KSTI-48PINT ST
37 |  |  |  |  | P0SA01 ASCENSOR | -2 |  |  | Unit ext. 1 |  | Unit int. aire exp.directa Kosner | 1.02 |  | KOSNER | KSTI-48P/T
38 |  |  |  |  | P0SA07 ASCENSOR Central esquerra | -2 | P0SA07 |  | Unit int. 2 |  | Unit int. aire exp.directa Mitsubishi Electric | 1.02 |  | Mitsubishi Electric | PCA-RP140GA
39 |  |  |  |  | P0SA07 ASCENSOR | -2 |  |  | Unit ext. 2 |  | Unit ext. aire exp.directa Mitsubishi Electric | 1.02 |  | Mitsubishi Electric | PU-P6YGAA
40 |  |  |  |  | PSS A02 Passadis Central | -1 | PSSA02 | CL 1 (76) | CLSSA01 | 1 | Clima Passadís central | 2.01 | - | TECNIVEL | CHB-3-S | [5 empty] | ventilador cda-10/10S
41 |  |  |  |  | PSS B34 Vestidors | -1 | PSSB34 | CL 2 (77) | CLSSB04 | 1 | Clima Vestidors | 2.01 | - | TECNIVEL | CHB-21-S | [5 empty] | VENTILADOR cda-25/25S
42 |  |  |  |  | PSS A02 Anatomia | -1 | PSSB34 | CL 3 (78) | CLSSB03 | 1 | Clima Anatomia patològica | 2.01 | - | TECNIVEL | CHM-11-S | [5 empty] | VENTILADOR AT18/16AP
43 |  |  |  |  | PSS Sales Blanques | -1 | P04C (Terrassa planta 4) | CL | CL04C01 |  | Clima Sales Blanques | 2.01
44 |  |  |  |  | PSS Farmàcia | -1 | PSSA (Porta bombes buit) | CL 32 (164) | CLSSB01 | 1 | Clima Farmàcia | 2.01 | - | TECNIVEL | CHB-9-S | [5 empty] | VENTILADOR CDA 18/18C
45 |  |  |  |  | PSS Cuina | -1 | PSSA (Porta bombes buit) | CL 33 (165) | CLSSB02 | 1 | Clima Cuina | 2.01 | - | TECNIVEL | CHB-34-S | [5 empty] | VENTILADOR CDA 30/28
46 |  |  |  |  | PSS IDI | -1 |  | CL |  |  | Clima IDI | 2.01
47 |  |  |  |  | PSS TAC | -1 | PSSA31bis | CL-679-A | CLSSA02 | 1 | Clima TAC | 2.01 | - | DAIKIN
48 |  |  |  |  | PSS TAC | -1 | PSSA31bis | CL-680-A | CLSSA03 | 1 | Clima TAC | 2.01 | - | KAISUN
49 |  |  |  |  | PSS TAC | -1 | PSSA31bis | CL-681-A | CLSSA04 | 1 | Clima TAC | 2.01 | - | CARRIER
50 |  |  |  |  | PSS LAB. EMBRIOLOGIA FIV (RH) | -1 | P01C28 Coberta central sobre manteniment | CL1 LAB. EMBRIOLOGIA FIV | CL02C01 | 1 | Clima LAB. EMBRIOLOGIA FIV (RH) | 2.01
51 |  |  |  |  | PSS LABORATORIS FIV (RH) | -1 | P01C28 Coberta central sobre manteniment | CL2 LABORATORIS FIV | CL02C02 | 1 | Clima LABORATORIS FIV (RH) | 2.01
52 |  |  |  |  | PSS ZONA USUARIS FIV (RH) | -1 | P01C28 Coberta central sobre manteniment | CL3 ZONA USUARIS FIV | CL02C03 | 1 | Clima ZONA USUARIS FIV (RH) | 2.01
53 |  |  |  |  | PSS Passadis curt | -1 | PSSA44 |  | Unit int. 1 |  | Unit int. aire exp.directa Mitsubishi Electric | 1.02 |  | Mitsubishi Electric | SLZ-KF35VA2
54 |  |  |  |  | PSS Passadis curt | -1 | PSSA44 |  | Unit int. 2 |  | Unit int. aire exp.directa Mitsubishi Electric | 1.02 |  | Mitsubishi Electric | SLZ-KF35VA2
55 |  |  |  |  | PSS Passadis curt | -1 |  |  | Unit ext. 1,2 |  | Unit ext. 2x1 aire exp.directa Mitsubishi Electric | 1.02 |  | Mitsubishi Electric | MXZ-3E54VA
56 |  |  |  |  | PSS Passadis curt | -1 | PSSA56 |  | Unit int. 3 |  | Unit int. aire exp.directa Mitsubishi Electric | 1.02 |  | Mitsubishi Electric | SLZ-KF50VA2
57 |  |  |  |  | PSS Passadis curt | -1 |  |  | Unit ext. 3 |  | Unit ext. aire exp.directa Mitsubishi Electric | 1.02 |  | Mitsubishi Electric | SVZ-KA50VA6
58 |  |  |  |  | PSS Passadis curt | -1 | PSSA43A |  | Unit int. 4 |  | Unit int. aire exp.directa Mitsubishi Electric | 1.02 |  | Mitsubishi Electric | PLA-SP71BA
59 |  |  |  |  | PSS Passadis curt | -1 |  |  | Unit ext. 4 |  | Unit ext. aire exp.directa Mitsubishi Electric | 1.02 |  | Mitsubishi Electric | SVZ-KA71VA2
60 |  |  |  |  | PSS ANATOMIA PATOLOGICA | -1 | PSSB17 |  | Unit int. 5 |  | Unit int. aire exp.directa Mitsubishi Electric | 1.02 |  | Mitsubishi Electric | MSZ-HJ35VA
61 |  |  |  |  | PSS ANATOMIA PATOLOGICA | -1 |  |  | Unit ext. 5 |  | Unit ext. aire exp.directa Mitsubishi Electric | 1.02 |  | Mitsubishi Electric | MUZ-HJ35VA
62 |  |  |  |  | PSS ANATOMIA PATOLOGICA | -1 | PSSB17 |  | Unit int. 6 |  | Unit int. aire exp.directa Fujitsu | 1.02 |  | Fujitsu | ASY12FSBCW
63 |  |  |  |  | PSS ANATOMIA PATOLOGICA | -1 |  |  | Unit ext. 6 |  | Unit ext. aire exp.directa Fujitsu | 1.02 |  | Fujitsu | AOY12FSBC
64 |  |  |  |  | PSS ANATOMIA PATOLOGICA | -1 | PSSB05 |  | Unit int. 7 |  | Unit int. aire exp.directa Mundoclima | 1.02 |  | Mundoclima | MUCS-24-HF
65 |  |  |  |  | PSS ANATOMIA PATOLOGICA | -1 |  |  | Unit ext. 7 |  | Unit ext. aire exp.directa Mundoclima | 1.02 |  | Mundoclima | MUCS-24-HF
66 |  |  |  |  | PSS FARMÀCIA | -1 | PSSB57 |  | Unit int. 8 |  | Unit int. aire exp.directa Mitsubishi Electric | 1.02 |  | Mitsubishi Electric | MSZ-HJ25VA
67 |  |  |  |  | PSS FARMÀCIA | -1 |  |  | Unit ext. 8 |  | Unit ext. aire exp.directa Mitsubishi Electric | 1.02 |  | Mitsubishi Electric | MUZ-HJ25VA
68 |  |  |  |  | PSS FARMÀCIA | -1 | PSSB56bis |  | Unit int. 9 |  | Unit int. aire exp.directa Mitsubishi Electric | 1.02 |  | Mitsubishi Electric | MSZ-HJ25VA
69 |  |  |  |  | PSS FARMÀCIA | -1 |  |  | Unit ext. 9 |  | Unit ext. aire exp.directa Mitsubishi Electric | 1.02 |  | Mitsubishi Electric | MUZ-HJ25VA
70 |  |  |  |  | PSS FARMÀCIA | -1 | PSSB54 |  | Unit int. 10 |  | Unit int. aire exp.directa Mitsubishi Electric | 1.02 |  | Mitsubishi Electric | MSZ-CA25VB
71 |  |  |  |  | PSS FARMÀCIA | -1 |  |  | Unit ext. 10 |  | Unit ext. aire exp.directa Mitsubishi Electric | 1.02 |  | Mitsubishi Electric | MUZ-CA25VB
72 |  |  |  |  | PSS FARMÀCIA | -1 | PSSB53 |  | Unit int. 11 |  | Unit int. aire exp.directa Mitsubishi Electric | 1.02 |  | Mitsubishi Electric | MSZ-HJ35VA
73 |  |  |  |  | PSS FARMÀCIA | -1 |  |  | Unit ext. 11 |  | Unit ext. aire exp.directa Mitsubishi Electric | 1.02 |  | Mitsubishi Electric | MUZ-HJ35VA
74 |  |  |  |  | PSS FARMÀCIA | -1 | PSSB48 |  | Unit int. 12 |  | Unit int. aire exp.directa Mitsubishi Electric | 1.02 |  | Mitsubishi Electric | MSZ-HJ25VA
75 |  |  |  |  | PSS FARMÀCIA | -1 |  |  | Unit ext. 12 |  | Unit ext. aire exp.directa Mitsubishi Electric | 1.02 |  | Mitsubishi Electric | MUZ-HJ25VA
76 |  |  |  |  | PSS FARMÀCIA | -1 | PSSB48B |  | Unit int. 13 |  | Unit int. aire exp.directa Mitsubishi Electric | 1.02 |  | Mitsubishi Electric | MSZ-HJ25VA
77 |  |  |  |  | PSS FARMÀCIA | -1 |  |  | Unit ext. 13 |  | Unit ext. aire exp.directa Mitsubishi Electric | 1.02 |  | Mitsubishi Electric | MUZ-HJ25VA
78 |  |  |  |  | PSS FARMÀCIA | -1 | PSSB50 |  | Unit int. 14 |  | Unit int. aire exp.directa General | 1.02 |  | General | ASH12FSBCW
79 |  |  |  |  | PSS FARMÀCIA | -1 |  |  | Unit ext. 14 |  | Unit ext. aire exp.directa General | 1.02 |  | General
80 |  |  |  |  | PSS FARMÀCIA | -1 | Sala Medicaments |  | Unit int. 15 |  | Unit int. aire exp.directa Fujitsu | 1.02 |  | Fujitsu | ASY24FBBN
81 |  |  |  |  | PSS FARMÀCIA | -1 |  |  | Unit ext. 15 |  | Unit ext. aire exp.directa Fujitsu | 1.02 |  | Fujitsu
82 |  |  |  |  | PSS FARMÀCIA | -1 | PSSB47 |  | Unit int. 16 |  | Unit int. aire exp.directa Mitsubishi Electric | 1.02 |  | Mitsubishi Electric | MSZ-CA35VB
83 |  |  |  |  | PSS FARMÀCIA | -1 |  |  | Unit ext. 16 |  | Unit ext. aire exp.directa Mitsubishi Electric | 1.02 |  | Mitsubishi Electric | MUZ-CA35VB
84 |  |  |  |  | PSS FARMÀCIA | -1 | PSSB45 |  | Unit int. 17 |  | Unit int. aire exp.directa Mitsubishi Electric | 1.02 |  | Mitsubishi Electric | MSZ-CA35VA
85 |  |  |  |  | PSS FARMÀCIA | -1 |  |  | Unit ext. 17 |  | Unit ext. aire exp.directa Mitsubishi Electric | 1.02 |  | Mitsubishi Electric | MUZ-CA35VA
86 |  |  |  |  | PSS FARMÀCIA | -1 | PSSB44 |  | Unit int. 18 |  | Unit int. aire exp.directa Mitsubishi Electric | 1.02 |  | Mitsubishi Electric | MSZ-CA35VB
87 |  |  |  |  | PSS FARMÀCIA | -1 |  |  | Unit ext. 18 |  | Unit ext. aire exp.directa Mitsubishi Electric | 1.02 |  | Mitsubishi Electric | MUZ-CA35VB
88 |  |  |  |  | PSS FARMÀCIA | -1 | PSSB59 |  | Unit int. 19 |  | Unit int. aire exp.directa Mitsubishi Electric | 1.02 |  | Mitsubishi Electric | MSZ-CA35VA
89 |  |  |  |  | PSS FARMÀCIA | -1 |  |  | Unit ext. 19 |  | Unit ext. aire exp.directa Mitsubishi Electric | 1.02 |  | Mitsubishi Electric | MUZ-CA35VA
90 |  |  |  |  | PSS MAGATZEM GENERAL | -1 | Despatx 1 |  | Unit int. 20 |  | Unit int. aire exp.directa Mundoclima | 1.02 |  | Mundoclima | MUSTR-24-H6
91 |  |  |  |  | PSS MAGATZEM GENERAL | -1 |  |  | Unit ext. 20 |  | Unit ext. aire exp.directa Mundoclima | 1.02 |  | Mundoclima | MUSTR-24-H6
92 |  |  |  |  | PSS MAGATZEM GENERAL | -1 | Despatx 2 |  | Unit int. 21 |  | Unit int. aire exp.directa Kaysun | 1.02 |  | Kaysun | KAY-35BNG
93 |  |  |  |  | PSS MAGATZEM GENERAL | -1 |  |  | Unit ext. 21 |  | Unit ext. aire exp.directa Kaysun | 1.02 |  | Kaysun | KAY-35DNG
94 |  |  |  |  | P00C02 | 0 | P00C01 | CL04 | CL00C01 | 1 | Clima Passadís central. Planta baixa | 2.01 | - | TECNIVEL | CHB-8-S | [5 empty] | -
95 |  |  |  |  | P00 CL BOX - URGÈNCIES | -1 | (Moll de càrrega cuina) | CL BOX - URGÈNCIES | CLSSB05 | 1 | CL BOX - URGÈNCIES | 2.01
96 |  |  |  |  | P00 CL BOX + URGÈNCIES | -1 | (Moll de càrrega cuina) | CL BOX + URGÈNCIES | CLSSB06 | 1 | CL BOX + URGÈNCIES | 2.01
97 |  |  |  |  | P0 URGÈNCIES CONSULTES I TRIATGE | 1 | P01B74 | CL 12 | CL01B02 | 1 | CL URGÈNCIES CONSULTES I TRIATGE | 2.01 |  | TECNIVEL | CHA-13-SE
98 |  |  |  |  | P0 URGÈNCIES Butaques i Observació | 1 | P01B74 | CL 14 | CL01B01 | 1 | CL URGÈNCIES ADMISSIONS | 2.01 |  | TECNIVEL | CHB-8-S | [5 empty] | VENTILADOR CDA 15/15S
99 |  |  |  |  | P0 URGÈNCIES BOXOS | 1 |  | CL 15 | CL01B03 | 1 | CL URGÈNCIES BOXOS | 2.01
100 |  |  |  |  | P0 RADIOLOGIA | 1 | P01B74 | CL 10 | CL01B04 | 1 | CL RADIOLOGIA | 2.01 |  | TECNIVEL | CHB-11SE | [5 empty] | VENTILADOR CDA 18/18S
101 |  |  |  |  | P0 SALA VASCULAR | 1 | P01A | SALA VASCULAR |  | 1 | CL VASCULAR | 2.01
102 |  |  |  |  | P00B66 | 0 |  | VESTIDORS BANYS |  | 2 | Aixetes | 10.02
103 |  |  |  |  | P00B66 | 0 |  | VESTIDORS BANYS |  | 3 | Inodor | 10.01.D
104 |  |  |  |  | P00B67A | 0 |  | BANY RELAX |  | 2 | Aixetes | 10.02
105 |  |  |  |  | P00B67B | 0 |  | WC |  | 1 | Inodor | 10.01.D
106 |  |  |  |  | P00B34. | 0 |  | BOX 1 |  | 1 | Preses de gasos | 4.15
107 |  |  |  |  | P00B34. | 0 |  | BOX 1 |  | 1 | Reixes i difusors | 2.05
108 |  |  |  |  | P00B34. | 0 |  | BOX 1 |  | 1 | Comportes | 2.06
109 |  |  |  |  | P00B35. | 0 |  | BOX 2 |  | 1 | Preses de gasos | 4.15
110 |  |  |  |  | P00B35. | 0 |  | BOX 2 |  | 1 | Reixes i difusors | 2.05
111 |  |  |  |  | P00B35. | 0 |  | BOX 2 |  | 1 | Comportes | 2.06
112 |  |  |  |  | P00B36. | 0 |  | BOX 3 |  | 1 | Preses de gasos | 4.15
113 |  |  |  |  | P00B36. | 0 |  | BOX 3 |  | 1 | Reixes i difusors | 2.05
114 |  |  |  |  | P00B36. | 0 |  | BOX 3 |  | 1 | Comportes | 2.06
115 |  |  |  |  | P00B37. | 0 |  | BOX 4 |  | 1 | Preses de gasos | 4.15
116 |  |  |  |  | P00B37. | 0 |  | BOX 4 |  | 1 | Reixes i difusors | 2.05
117 |  |  |  |  | P00B37. | 0 |  | BOX 4 |  | 1 | Comportes | 2.06
118 |  |  |  |  | P00B38. | 0 |  | BOX 5 |  | 1 | Preses de gasos | 4.15
119 |  |  |  |  | P00B38. | 0 |  | BOX 5 |  | 1 | Reixes i difusors | 2.05
120 |  |  |  |  | P00B38. | 0 |  | BOX 5 |  | 1 | Comportes | 2.06
121 |  |  |  |  | P00B39. | 0 |  | BOX 6 |  | 1 | Preses de gasos | 4.15
122 |  |  |  |  | P00B39. | 0 |  | BOX 6 |  | 1 | Reixes i difusors | 2.05
123 |  |  |  |  | P00B39. | 0 |  | BOX 6 |  | 1 | Comportes | 2.06
124 |  |  |  |  | P00B40. | 0 |  | BOX 7 |  | 1 | Preses de gasos | 4.15
125 |  |  |  |  | P00B40. | 0 |  | BOX 7 |  | 1 | Reixes i difusors | 2.05
126 |  |  |  |  | P00B40. | 0 |  | BOX 7 |  | 1 | Comportes | 2.06
127 |  |  |  |  | P00B41. | 0 |  | BOX 8 |  | 1 | Preses de gasos | 4.15
128 |  |  |  |  | P00B41. | 0 |  | BOX 8 |  | 1 | Reixes i difusors | 2.05
129 |  |  |  |  | P00B41. | 0 |  | BOX 8 |  | 1 | Comportes | 2.06
130 |  |  |  |  | P00B42. | 0 |  | WC |  | 1 | Inodor | 10.01.D
131 |  |  |  |  | P00B42. | 0 |  | PICA BANY |  | 1 | Aixetes | 10.01.D
132 |  |  |  |  | P00B43. | 0 |  | NETEJA |  | 1 | Inodor | 10.01.D
133 |  |  |  |  | P00B44. | 0 |  | BOX 9 |  | 1 | Preses de gasos | 4.15
134 |  |  |  |  | P00B44. | 0 |  | BOX 9 |  | 1 | Reixes i difusors | 2.05
135 |  |  |  |  | P00B44. | 0 |  | BOX 9 |  | 1 | Comportes | 2.06
136 |  |  |  |  | P00B45. | 0 |  | BOX 10 AÏLLATS |  | 1 | Preses de gasos | 4.15
137 |  |  |  |  | P00B45. | 0 |  | BOX 10 AÏLLATS |  | 1 | Reixes i difusors | 2.05
138 |  |  |  |  | P00B45. | 0 |  | BOX 10 AÏLLATS |  | 1 | Comportes | 2.06
139 |  |  |  |  | P00B46. | 0 |  | BOX 11 |  | 1 | Preses de gasos | 4.15
140 |  |  |  |  | P00B46. | 0 |  | BOX 11 |  | 1 | Reixes i difusors | 2.05
141 |  |  |  |  | P00B46. | 0 |  | BOX 11 |  | 1 | Comportes | 2.06
142 |  |  |  |  | P00B47. | 0 |  | BOX 12 |  | 1 | Preses de gasos | 4.15
143 |  |  |  |  | P00B47. | 0 |  | BOX 12 |  | 1 | Reixes i difusors | 2.05
144 |  |  |  |  | P00B47. | 0 |  | BOX 12 |  | 1 | Comportes | 2.06
145 |  |  |  |  | P00B48. | 0 |  | BOX 13 |  | 1 | Preses de gasos | 4.15
146 |  |  |  |  | P00B48. | 0 |  | BOX 13 |  | 1 | Reixes i difusors | 2.05
147 |  |  |  |  | P00B48. | 0 |  | BOX 13 |  | 1 | Comportes | 2.06
148 |  |  |  |  | P00B49. | 0 |  | BOX 14 |  | 1 | Preses de gasos | 4.15
149 |  |  |  |  | P00B49. | 0 |  | BOX 14 |  | 1 | Reixes i difusors | 2.05
150 |  |  |  |  | P00B49. | 0 |  | BOX 14 |  | 1 | Comportes | 2.06
151 |  |  |  |  | P00B50. | 0 |  | BOX 15 |  | 1 | Preses de gasos | 4.15
152 |  |  |  |  | P00B50. | 0 |  | BOX 15 |  | 1 | Reixes i difusors | 2.05
153 |  |  |  |  | P00B50. | 0 |  | BOX 15 |  | 1 | Comportes | 2.06
154 |  |  |  |  | P00B51. | 0 |  | WC
155 |  |  |  |  | P00B52. | 0 |  | NETEJA
156 |  |  |  |  | P00B53. | 0 |  | BOX 16 CRITICS 1 |  | 1 | Preses de gasos | 4.15
157 |  |  |  |  | P00B53. | 0 |  | BOX 16 CRITICS 1 |  | 1 | Reixes i difusors | 2.05
158 |  |  |  |  | P00B53. | 0 |  | BOX 16 CRITICS 1 |  | 1 | Comportes | 2.06
159 |  |  |  |  | P00B54. | 0 |  | BOX 17 |  | 1 | Preses de gasos | 4.15
160 |  |  |  |  | P00B54. | 0 |  | BOX 17 |  | 1 | Reixes i difusors | 2.05
161 |  |  |  |  | P00B54. | 0 |  | BOX 17 |  | 1 | Comportes | 2.06
162 |  |  |  |  | P00B55. | 0 |  | BOX 18 |  | 1 | Preses de gasos | 4.15
163 |  |  |  |  | P00B55. | 0 |  | BOX 18 |  | 1 | Reixes i difusors | 2.05
164 |  |  |  |  | P00B55. | 0 |  | BOX 18 |  | 1 | Comportes | 2.06
165 |  |  |  |  | P00B56. | 0 |  | BOX 19 |  | 1 | Preses de gasos | 4.15
166 |  |  |  |  | P00B56. | 0 |  | BOX 19 |  | 1 | Reixes i difusors | 2.05
167 |  |  |  |  | P00B56. | 0 |  | BOX 19 |  | 1 | Comportes | 2.06
168 |  |  |  |  | P00B57. | 0 |  | BOX 20 |  | 1 | Preses de gasos | 4.15
169 |  |  |  |  | P00B57. | 0 |  | BOX 20 |  | 1 | Reixes i difusors | 2.05
170 |  |  |  |  | P00B57. | 0 |  | BOX 20 |  | 1 | Comportes | 2.06
170 |  |  |  |  | P00B58. | 0 |  | BOX 21 CRITICS 2 |  | 1 | Preses de gasos | 4.15
170 |  |  |  |  | P00B58. | 0 |  | BOX 21 CRITICS 2 |  | 1 | Reixes i difusors | 2.05
171 |  |  |  |  | P00B58. | 0 |  | BOX 21 CRITICS 2 |  | 1 | Comportes | 2.06
172 |  |  |  |  | P00B59. | 0 |  | PAS BOS 21- 22
172 |  |  |  |  | P00B60. | 0 |  | BOX 22 CRITICS 3 |  | 1 | Preses de gasos | 4.15
172 |  |  |  |  | P00B60. | 0 |  | BOX 22 CRITICS 3 |  | 1 | Reixes i difusors | 2.05
173 |  |  |  |  | P00B60. | 0 |  | BOX 22 CRITICS 3 |  | 1 | Comportes | 2.06
174 |  |  |  |  | P00B60b. | 0 |  | OBSERVACIÓ GENERAL
175 |  |  |  |  | P00B61. | 0 |  | PASSADIS A ENTRADA AMBULANCIES
176 |  |  |  |  | P00B62. | 0 |  | URGÈNCIES
177 |  |  |  |  | P00B63. | 0 |  | URGÈNCIES
178 |  |  |  |  | P00B64. | 0 |  | PASSADIS A ENTRADA AMBULANCIES
179 |  |  |  |  | P00C01 | 0 |  | ENTRADA URGÈNCIES
180 |  |  |  |  | P00C02 | 0 |  | ELECTRICISTA
181 |  |  |  |  | P00C03 | 0 |  | ACCES URGÈNCIES
182 |  |  |  |  | P00C04 | 0 |  | ACCES URGÈNCIES
183 |  |  |  |  | P00C05 | 0 |  | BOX CRITICS AÏLLAMENT
184 |  |  |  |  | P00C06 | 0 |  | URGÈNCIES
185 |  |  |  |  | P00C07 | 0 |  | CAP SERVEI
186 |  |  |  |  | P00C08 | 0 |  | DESPATX
187 |  |  |  |  | P00C09 | 0 |  | BOX TRAUMA
188 |  |  |  |  | P00C10 | 0 |  | BOX TRAUMA
189 |  |  |  |  | P00C11 | 0 |  | BOX CRITICS
190 |  |  |  |  | P00C12 | 0 |  | BOX CRÍTICS
191 |  |  |  |  | P00C13 | 0 |  | PAS BOX CRITICS AÏLLAMENT
192 |  |  |  |  | P00C14 | 0 |  | PAS BOX CRITICS AÏLLAMENT
193 |  |  |  |  | P00C15 | 0 |  | BOX CRITICS AÏLLAMENT
194 |  |  |  |  | P00C16 | 0 |  | OBSERVACIÓ GENERAL
195 |  |  |  |  | P00C17 | 0 |  | OBSERVACIÓ GENERAL
196 |  |  |  |  | P00C19 | 0 |  | CONSULTA 4
197 |  |  |  |  | P00C20 | 0 |  | BANY ASSITIT
198 |  |  |  |  | P00C21 | 0 |  | CONSULTA 3
199 |  |  |  |  | P00C22 | 0 |  | CONSULTA 2
200 |  |  |  |  | P00C23 | 0 |  | CONSULTA 1
201 |  |  |  |  | P00C24 | 0 |  | NETEJA
202 |  |  |  |  | P00C25 | 0 |  | BANY ASSISTIT
203 |  |  |  |  | P00C26 | 0 |  | SALA PICA
204 |  |  |  |  | P00C27 | 0 |  | SALA PICA
205 |  |  |  |  | P00C28 | 0 |  | SALA TRACTAMENT
206 |  |  |  |  | P00C29 | 0 |  | ENTRADA AMBULÀNCIES
207 |  |  |  |  | P00C30 | 0 |  | CONTROL SEGURETAT
208 |  |  |  |  | P00C30A | 0 |  | PORTA AUTOMATICA ENTRADA
209 |  |  |  |  | P00C31 | 0 |  | ADMISSIONS
210 |  |  |  |  | P00C32 | 0 |  | TRIATGE 1
211 |  |  |  |  | P00C33 | 0 |  | PAS TRIATGE 1 A 2
212 |  |  |  |  | P00C34 | 0 |  | TRIATGE 2
213 |  |  |  |  | P00C35 | 0 |  | TRIATGE 2
214 |  |  |  |  | P00C36 | 0 |  | TRIATGE 1
215 |  |  |  |  | P00C37 | 0 |  | URGÈNCIES
216 |  |  |  |  | P00C38 | 0 |  | CONTROL SEGURETAT
217 |  |  |  |  | P00C38A | 0 |  | PORTA AUTOMÀTICA ENTRADA
218 |  |  |  |  | P00C39 | 0 |  | ACCES LAVABO PUBLIC
219 |  |  |  |  | P00C40 | 0 |  | WC
220 |  |  |  |  | P00C41 | 0 |  | WC
221 |  |  |  |  | P00C42 | 0 |  | CONSULTA 1
222 |  |  |  |  | P00C42B | 0 |  | PORTA AUTOMÀTICA
223 |  |  |  |  | P00C43 | 0 |  | PAS CONSULTA 1 CONSULTA 2
224 |  |  |  |  | P00C44 | 0 |  | CONSULTA 2
225 |  |  |  |  | P00C45 | 0 |  | ENTRADA URGENCIES DE RX
226 |  |  |  |  | P00C46 | 0 |  | CONSULTA 3
227 |  |  |  |  | P00C47 | 0 |  | CONSULTA 4
228 |  |  |  |  | P00C48 | 0 |  | CONSULTA 5
229 |  |  |  |  | P00C49 | 0 |  | BOX
230 |  |  |  |  | P00C50 | 0 |  | WC 1
231 |  |  |  |  | P00C50b | 0 |  | WC 2
232 |  |  |  |  | P00C51 | 0 |  | MAGATZEM
233 |  |  |  |  | P00C51b | 0 |  | ROBA BRUTA
234 |  |  |  |  | P0 INTERVENCIONISME | 2 | P01C28 Coberta central sobre manteniment | CL 01 SALA 1 DIVAS | CL04P02C | 1 | Clima SALA 1 DIVAS | 2.01
235 |  |  |  |  | P0 INTERVENCIONISME | 2 | P01C28 Coberta central sobre manteniment | CL 02 SALA 2 MONOPLÀ | CL05P02C | 1 | Clima SALA 2 MONOPLÀ | 2.01
236 |  |  |  |  | P0 INTERVENCIONISME | 2 | P01C28 Coberta central sobre manteniment | CL 03 SALA 3 BIPLÀ | CL06P02C | 1 | Clima SALA 3 BIPLÀ | 2.01
237 |  |  |  |  | P0 INTERVENCIONISME | 2 | P01C28 Coberta central sobre manteniment | CL 04 BOXOS + GENERAL ÀREA | CL07P02C | 1 | Clima Zona 4 BOXOS + GENERAL ÀREA | 2.01
238 |  |  |  |  | P0 INTERVENCIONISME BOX2.1 | 2 | P01C28 Coberta central sobre manteniment | VE2.1 | EXT01P02C | 1 | Extractor INTERVENCIONISME BOX2.1 | 33
239 |  |  |  |  | P0 INTERVENCIONISME BOX2.2 | 2 | P01C28 Coberta central sobre manteniment | VE2.2 | EXT02P02C | 1 | Extractor INTERVENCIONISME BOX2.2 | 33
240 |  |  |  |  | P0 INTERVENCIONISME GENERAL | 2 | P01C28 Coberta central sobre manteniment | VE1 | EXT03P02C | 1 | Extractor INTERVENCIONISME GENERAL | 33
241 |  |  |  |  | P0 LABORATORI GENERAL | 0 | Terrassa sobre fusteria | CL07 | CL01P00B | 1 | Clima LABORATORI GENERAL | 2.01 |  | SERVOCLIMA | CTA-6
242 |  |  |  |  | BANC DE SANG | 1 | Sobre manteniment (Blau) | CL |  | 1 | Clima Banc de Sang | 2.01
243 |  |  |  |  | P00C64 CENTRALETA | 0 | P00C64 | CENTRALETA | Unit int. 1 | 1 | Unit int. aire exp.directa General | 1.02 |  | General | ASH12USCCW
244 |  |  |  |  | P00C64 CENTRALETA | 0 |  | CENTRALETA | Unit ext. 1 | 1 | Unit ext. aire exp.directa General | 1.02 |  | General | AOH12USCC
245 |  |  |  |  | P00C64 CENTRALETA | 0 | P00C64 | CENTRALETA | Unit int. 2 | 1 | Unit int. aire exp.directa S&P 2X1 | 1.02 |  | S&P | TE-438
246 |  |  |  |  | P00C64 CENTRALETA | 0 |  | CENTRALETA | Unit ext. 2 | 1 | Unit ext. aire exp.directa S&P | 1.02 |  | S&P | TE-458
247 |  |  |  |  | P00A52 RAIGS X | 0 | P00A52 | RAIG X | Unit int. 5 | 1 | Unit int. aire exp.directa General | 1.02 |  | General | ASH12LMACW
248 |  |  |  |  | P00A51 RAIGS X | 0 | P00A51 | RAIG X | Unit int. 6 | 1 | Unit int. aire exp.directa General | 1.02 |  | General | ASH12LMACW
249 |  |  |  |  | P00A51 RAIGS X | 0 |  | RAIG X | Unit ext. 5 | 1 | Unit ext. aire exp.directa General 2X1 | 1.02 |  | General | AOH24LMAM2
250 |  |  |  |  | P00A49 RAIGS X | 0 | P00A49 | RAIG X | Unit int. 7 | 1 | Unit int. aire exp.directa Mitsubishi Electric | 1.02 |  | Mitsubishi Electric | PLA-RP50BA
251 |  |  |  |  | P00A49 RAIGS X | 0 |  | RAIG X | Unit ext. 7 | 1 | Unit ext. aire exp.directa Mitsubishi Electric | 1.02 |  | Mitsubishi Electric | SUZ-KA50VA
252 |  |  |  |  | P00A50 RAIGS X | 0 | P00A50 | RAIG X | Unit int. 8 | 1 | Unit int. aire exp.directa General | 1.02 |  | General | ASH12LSBCW
253 |  |  |  |  | P00A50 RAIGS X | 0 |  | RAIG X | Unit ext. 8 | 1 | Unit ext. aire exp.directa General | 1.02 |  | General | AOH12LFBC
254 |  |  |  |  | P00A40 RAIGS X | 0 | P00A40 | RAIG X | Unit int. 9 | 1 | Unit int. aire exp.directa Mitsubishi Electric | 1.02 |  | Mitsubishi Electric | PLH-3AK
255 |  |  |  |  | P00A40 RAIGS X | 0 |  | RAIG X | Unit ext. 9 | 1 | Unit ext. aire exp.directa Mitsubishi Electric | 1.02 |  | Mitsubishi Electric
256 |  |  |  |  | P00A32 RAIGS X | 0 | P00A32 | RAIG X | Unit int. 10 | 1 | Unit int. aire exp.directa Mitsubishi Electric | 1.02 |  | Mitsubishi Electric | MSZ-HJ35VA
257 |  |  |  |  | P00A32 RAIGS X | 0 |  | RAIG X | Unit ext. 10 | 1 | Unit ext. aire exp.directa Mitsubishi Electric | 1.02 |  | Mitsubishi Electric | MUZ-HJ35VA
258 |  |  |  |  | P00A30 RAIGS X Sala 5 Control Vascular | 0 | P00A30 | RAIG X | Unit int. 11 | 1 | Unit int. aire exp.directa General | 1.02 |  | General | AUHA14LALN
259 |  |  |  |  | P00A30 RAIGS X Sala 5 Control Vascular | 0 |  | RAIG X | Unit ext. 11 | 1 | Unit ext. aire exp.directa General | 1.02 |  | General
260 |  |  |  |  | P00A27 RAIGS X Sala 5 Control Vascular | 0 | P00A27 | RAIG X | Unit int. 12 | 1 | Unit int. aire exp.directa General | 1.02 |  | General | ASHA24LCC
261 |  |  |  |  | P00A27 RAIGS X Sala 5 Control Vascular | 0 |  | RAIG X | Unit ext. 12 | 1 | Unit ext. aire exp.directa General | 1.02 |  | General
262 |  |  |  |  | P00A18 RAIGS X Sala 1 | 0 | P00A18 | RAIG X | Unit int. 13 | 1 | Unit int. aire exp.directa Mitsubishi Electric | 1.02 |  | Mitsubishi Electric | PLARP50BA
263 |  |  |  |  | P00A18 RAIGS X Sala 1 | 0 |  | RAIG X | Unit ext. 13 | 1 | Unit ext. aire exp.directa Mitsubishi Electric | 1.02 |  | Mitsubishi Electric
264 |  |  |  |  | P00B02 Banc de Sang Sala 1 | 0 | P00B02 | BANC DE SANG | Unit int. 14 | 1 | Unit int. aire exp.directa Mitsubishi Electric | 1.02 |  | Mitsubishi Electric | PLARP50BA
265 |  |  |  |  | P00B02bis Banc de Sang Sala 1 | 0 | P00B02bis | BANC DE SANG | Unit ext. 14 | 1 | Unit ext. aire exp.directa Mitsubishi Electric | 1.02 |  | Mitsubishi Electric
266 |  |  |  |  | P01C36 | 1 | P01C36 Passadís central | CL-5 | CL01P01C | 1 | Clima Passadís central | 2.01 | - | TECNIVEL | CHB-8-S
267 |  |  |  |  | P01C28 | 1 | P01C28 Manteniment / Hall | CL-6 | CL02P01C | 1 | Clima Manteniment / Hall | 2.01 | - | TECNIVEL | CHB-11S | [5 empty] | VENTILADOR CDA 18/18C
268 |  |  |  |  | P01C28 Serveis Generals | 1 | P01C28 Serveis Generals | CL-8 Antigues CEX(zona A) | CL03P01C | 1 | Consultes externes (zona A) | 2.01 | - | TECNIVEL | CHM-38-S | [5 empty] | VENTILADOR M30/D
269 |  |  |  |  | P01C28 UCI primari | 1 | P01C28 Clima UCI primari | CL-7 Antigues CEX(zona B) | CL04P01C | 1 | Clima primari UCI | 2.01 | - | TECNIVEL | CHM-44-S | [5 empty] | VENTILADOR M33/D
270 |  |  |  |  | P01B04 UCI ZONA 1 | 2 | P01C28 Coberta central sobre manteniment | UCI |  |  | Clima UCI ZONA 1 | 2.01
271 |  |  |  |  | P01B04 UCI ZONA 2 | 2 | P01C28 Coberta central sobre manteniment | UCI |  |  | Clima UCI ZONA 2 | 2.01
272 |  |  |  |  | P01B04 UCI ZONA 3 | 2 | P01C28 Coberta central sobre manteniment | UCI |  |  | Clima UCI ZONA 3 | 2.01
273 |  |  |  |  | P01B05 | 1 | P01B05 Box 18 UCI | UCI |  | 1 | Filtre H2Otap legionela
274 |  |  |  |  | P01B06 | 1 | P01B06 Box 17 UCI | UCI |  | 1 | Filtre H2Otap legionela
275 |  |  |  |  | P01B07 | 1 | P01B07 Box 16 UCI | UCI |  | 1 | Filtre H2Otap legionela
276 |  |  |  |  | P01B08 | 1 | P01B08 Box 15 UCI | UCI |  | 1 | Filtre H2Otap legionela
277 |  |  |  |  | P01B09 | 1 | P01B09 Box 14 UCI | UCI |  | 1 | Filtre H2Otap legionela
278 |  |  |  |  | P01B10 | 1 | P01B10 Box 13 UCI | UCI |  | 1 | Filtre H2Otap legionela
279 |  |  |  |  | P01B11 | 1 | P01B11 Box 12 UCI | UCI |  | 1 | Filtre H2Otap legionela
280 |  |  |  |  | P01B12 | 1 | P01B12 Box 11 UCI | UCI |  | 1 | Filtre H2Otap legionela
281 |  |  |  |  | P01B13 | 1 | P01B13 Box 10 UCI | UCI |  | 1 | Filtre H2Otap legionela
282 |  |  |  |  | P01B14 | 1 | P01B14 Box 09 UCI | UCI |  | 1 | Filtre H2Otap legionela
283 |  |  |  |  | P01B15 | 1 | P01B15 Box 08 UCI | UCI |  | 1 | Filtre H2Otap legionela
284 |  |  |  |  | P01B16 | 1 | P01B16 Box 07 UCI | UCI |  | 1 | Filtre H2Otap legionela
285 |  |  |  |  | P01B17 | 1 | P01B17 Box 06 UCI | UCI |  | 1 | Filtre H2Otap legionela
286 |  |  |  |  | P01B18 | 1 | P01B18 Box 05 UCI | UCI |  | 1 | Filtre H2Otap legionela
287 |  |  |  |  | P01B19 | 1 | P01B19 Box 04 UCI | UCI |  | 1 | Filtre H2Otap legionela
288 |  |  |  |  | P01B20 | 1 | P01B20 Box 03 UCI | UCI |  | 1 | Filtre H2Otap legionela
289 |  |  |  |  | P01B21 | 1 | P01B21 Box 02 UCI | UCI |  | 1 | Filtre H2Otap legionela
290 |  |  |  |  | P01B22 | 1 | P01B22 Box 01 UCI | UCI |  | 1 | Filtre H2Otap legionela
291 |  |  |  |  | P01B23 | 1 | P01B23 Sala Tècniques UCI | UCI |  | 1 | Filtre H2Otap legionela
292 |  |  |  |  | P01B23b | 1 | P01B23b Control UCI | UCI |  | 1 | Filtre H2Otap legionela
293 |  |  |  |  | P01B74 | 1 | 1 | CL-9 |  | 1 | UCI/POL (zona A) | 2.01 | - | TECNIVEL | CHA-30-SE | [5 empty] | VENTILADOR SQA-24/D
294 |  |  |  |  | P01B25 UCI | 1 | P01B25 | UCI | Unit int. 100 | 1 | Unit int. aire exp.directa Mitsubishi Electric | 1.02 |  | Mitsubishi Electric | PSA-RP100GA
295 |  |  |  |  | P01B25 UCI | 1 |  | UCI | Unit ext. 100 | 1 | Unit ext. aire exp.directa Mitsubishi Electric | 1.02 |  | Mitsubishi Electric
296 |  |  |  |  | P01B56 LABORATORI URGÈNCIES | 1 | P01B56 | UCI | Unit int. 101 | 1 | Unit int. aire exp.directa Mitsubishi Electric | 1.02 |  | Mitsubishi Electric | PKA-RP2·5FAL
297 |  |  |  |  | P01B56 LABORATORI URGÈNCIES | 1 |  | UCI | Unit ext. 101 | 1 | Unit ext. aire exp.directa Mitsubishi Electric | 1.02 |  | Mitsubishi Electric
298 |  |  |  |  | P01B71 LABORATORI URGÈNCIES | 1 | P01B71 | ESTERILITZACIÓ | Unit int. 102 | 1 | Unit int. aire exp.directa Kaysun | 1.02 |  | KAYSUN | KCIS-71-DN10
299 |  |  |  |  | P01B71 LABORATORI URGÈNCIES | 1 |  | ESTERILITZACIÓ | Unit ext. 102 | 1 | Unit ext. aire exp.directa Kaysun | 1.02 |  | KAYSUN | KUE-71DVN10
300 |  |  |  |  | P01B71 LABORATORI URGÈNCIES | 1 | P01B71 | ESTERILITZACIÓ | Unit int. 103 | 1 | Unit int. aire exp.directa Kaysun | 1.02 |  | KAYSUN | KCIS-71-DN10
301 |  |  |  |  | P01B71 LABORATORI URGÈNCIES | 1 |  | ESTERILITZACIÓ | Unit ext. 103 | 1 | Unit ext. aire exp.directa Kaysun | 1.02 |  | KAYSUN | KUE-71DVN10
302 |  |  |  |  | P01B62 LABORATORI URGÈNCIES | 1 | P01B62 | UCI | Unit int. 104 | 1 | Unit int. aire exp.directa GENERAL | 1.02 |  | GENERAL | AUYG24LVLA
303 |  |  |  |  | P01B62 LABORATORI URGÈNCIES | 1 |  | UCI | Unit ext. 104 | 1 | Unit ext. aire exp.directa GENERAL | 1.02 |  | GENERAL | AOYG24LALA
304 |  |  |  |  | P01B62 LABORATORI URGÈNCIES | 1 | P01B62 | ESTERILITZACIÓ | Unit int. 105 | 1 | Unit int. aire exp.directa Kaysun | 1.02 |  | KAYSUN | KCIS-52-DN10
305 |  |  |  |  | P01B62 LABORATORI URGÈNCIES | 1 |  | ESTERILITZACIÓ | Unit ext. 105 | 1 | Unit ext. aire exp.directa Kaysun | 1.02 |  | KAYSUN | KUE-52DVN10
306 |  |  |  |  | P01A31 | 1 | SALA SINTROM |  |  |  | Reixes i difusors | 2.05
307 |  |  |  |  | P01A31 | 1 | SALA SINTROM |  |  |  | Finestres, persianes
308 |  |  |  |  | P01A31 | 1 | SALA SINTROM |  |  |  | Electricitat | 15, 16
309 |  |  |  |  | P01A31 | 1 | SALA SINTROM |  |  |  | Fusteria
310 |  |  |  |  | P01A31 | 1 | SALA SINTROM |  |  |  | Pintura
311 |  |  |  |  | P01A31BIS | 1 | DESPATX SUPER |  |  |  | Reixes i difusors | 2.05
312 |  |  |  |  | P01A31BIS | 1 | DESPATX SUPER |  |  |  | Finestres, persianes
313 |  |  |  |  | P01A31BIS | 1 | DESPATX SUPER |  |  |  | Electricitat | 15, 16
314 |  |  |  |  | P01A31BIS | 1 | DESPATX SUPER |  |  |  | Fusteria | 25.05
315 |  |  |  |  | P01A31BIS | 1 | DESPATX SUPER |  |  |  | Pintura
316 |  |  |  |  | P01A32 | 1 | NUTRICCIÓ I DIETÈTICA |  |  |  | Reixes i difusors | 2.05
317 |  |  |  |  | P01A32 | 1 | NUTRICCIÓ I DIETÈTICA |  |  |  | Finestres, persianes
318 |  |  |  |  | P01A32 | 1 | NUTRICCIÓ I DIETÈTICA |  |  |  | Electricitat | 15, 16
319 |  |  |  |  | P01A32 | 1 | NUTRICCIÓ I DIETÈTICA |  |  |  | Fusteria
320 |  |  |  |  | P01A32 | 1 | NUTRICCIÓ I DIETÈTICA |  |  |  | Pintura
321 |  |  |  |  | P01A33 | 1 | SECRETARIA UDEM |  |  |  | Reixes i difusors | 2.05
322 |  |  |  |  | P01A33 | 1 | SECRETARIA UDEM |  |  |  | Finestres, persianes
323 |  |  |  |  | P01A33 | 1 | SECRETARIA UDEM |  |  |  | Electricitat | 15, 16
324 |  |  |  |  | P01A33 | 1 | SECRETARIA UDEM |  |  |  | Fusteria
325 |  |  |  |  | P01A33 | 1 | SECRETARIA UDEM |  |  |  | Pintura
326 |  |  |  |  | P01A34 | 1 | SALA D'ESPERA |  |  |  | Reixes i difusors | 2.05
327 |  |  |  |  | P01A34 | 1 | SALA D'ESPERA |  |  |  | Finestres, persianes
328 |  |  |  |  | P01A34 | 1 | SALA D'ESPERA |  |  |  | Electricitat | 15, 16
329 |  |  |  |  | P01A34 | 1 | SALA D'ESPERA |  |  |  | Fusteria
330 |  |  |  |  | P01A34 | 1 | SALA D'ESPERA |  |  |  | Pintura
331 |  |  |  |  | P01A35 | 1 | ADJUNT ENDOCRINO |  |  |  | Reixes i difusors | 2.05
332 |  |  |  |  | P01A35 | 1 | ADJUNT ENDOCRINO |  |  |  | Finestres, persianes
333 |  |  |  |  | P01A35 | 1 | ADJUNT ENDOCRINO |  |  |  | Electricitat | 15, 16
334 |  |  |  |  | P01A35 | 1 | ADJUNT ENDOCRINO |  |  |  | Fusteria
335 |  |  |  |  | P01A35 | 1 | ADJUNT ENDOCRINO |  |  |  | Pintura
336 |  |  |  |  | P01A35b | 1 | ARXIU |  |  |  | Electricitat | 15, 16
337 |  |  |  |  | P01A35b | 1 | ARXIU |  |  |  | Fusteria
338 |  |  |  |  | P01A35b | 1 | ARXIU |  |  |  | Pintura
339 |  |  |  |  | P01A36 | 1 | WC DONES |  |  |  | Aixetes | 10.02
340 |  |  |  |  | P01A36 | 1 | WC DONES |  |  |  | Inodor | 10.01.D
341 |  |  |  |  | P01A36 | 1 | WC DONES |  |  |  | Reixes i difusors | 2.05
342 |  |  |  |  | P01A36 | 1 | WC DONES |  |  |  | Electricitat | 15, 16
343 |  |  |  |  | P01A36 | 1 | WC DONES |  |  |  | Fusteria
344 |  |  |  |  | P01A36 | 1 | WC DONES |  |  |  | Pintura
345 |  |  |  |  | P01A37 | 1 | WC HOMES |  |  |  | Aixetes | 10.02
346 |  |  |  |  | P01A37 | 1 | WC HOMES |  |  |  | Inodor | 10.01.D
347 |  |  |  |  | P01A37 | 1 | WC HOMES |  |  |  | Reixes i difusors | 2.05
348 |  |  |  |  | P01A37 | 1 | WC HOMES |  |  |  | Electricitat | 15, 16
349 |  |  |  |  | P01A37 | 1 | WC HOMES |  |  |  | Fusteria
350 |  |  |  |  | P01A37 | 1 | WC HOMES |  |  |  | Pintura
351 |  |  |  |  | P01A38 | 1 | HOTELERIA |  |  |  | Reixes i difusors | 2.05
352 |  |  |  |  | P01A38 | 1 | HOTELERIA |  |  |  | Finestres, persianes
353 |  |  |  |  | P01A38 | 1 | HOTELERIA |  |  |  | Electricitat | 15, 16
354 |  |  |  |  | P01A38 | 1 | HOTELERIA |  |  |  | Fusteria
355 |  |  |  |  | P01A38 | 1 | HOTELERIA |  |  |  | Pintura
356 |  |  |  |  | P01A39 | 1 | HOTELERIA SECRETARIA |  |  |  | Reixes i difusors | 2.05
357 |  |  |  |  | P01A39 | 1 | HOTELERIA SECRETARIA |  |  |  | Finestres, persianes
358 |  |  |  |  | P01A39 | 1 | HOTELERIA SECRETARIA |  |  |  | Electricitat | 15, 16
359 |  |  |  |  | P01A39 | 1 | HOTELERIA SECRETARIA |  |  |  | Fusteria
360 |  |  |  |  | P01A39 | 1 | HOTELERIA SECRETARIA |  |  |  | Pintura
361 |  |  |  |  | P01A40 | 1 | CAP UNITAT HOTELERIA |  |  |  | Reixes i difusors | 2.05
362 |  |  |  |  | P01A40 | 1 | CAP UNITAT HOTELERIA |  |  |  | Finestres, persianes
363 |  |  |  |  | P01A40 | 1 | CAP UNITAT HOTELERIA |  |  |  | Electricitat | 15, 16
364 |  |  |  |  | P01A40 | 1 | CAP UNITAT HOTELERIA |  |  |  | Fusteria
365 |  |  |  |  | P01A40 | 1 | CAP UNITAT HOTELERIA |  |  |  | Pintura
366 |  |  |  |  | P01A41 | 1 | RESIDENT UDEM DIETISTES |  |  |  | Reixes i difusors | 2.05
367 |  |  |  |  | P01A41 | 1 | RESIDENT UDEM DIETISTES |  |  |  | Finestres, persianes
368 |  |  |  |  | P01A41 | 1 | RESIDENT UDEM DIETISTES |  |  |  | Electricitat | 15, 16
369 |  |  |  |  | P01A41 | 1 | RESIDENT UDEM DIETISTES |  |  |  | Fusteria
370 |  |  |  |  | P01A41 | 1 | RESIDENT UDEM DIETISTES |  |  |  | Pintura
371 |  |  |  |  | P01A42 | 1 | CAP SERVEI |  |  |  | Reixes i difusors | 2.05
372 |  |  |  |  | P01A42 | 1 | CAP SERVEI |  |  |  | Finestres, persianes
373 |  |  |  |  | P01A42 | 1 | CAP SERVEI |  |  |  | Electricitat | 15, 16
374 |  |  |  |  | P01A42 | 1 | CAP SERVEI |  |  |  | Fusteria
375 |  |  |  |  | P01A42 | 1 | CAP SERVEI |  |  |  | Pintura
376 |  |  |  |  | P01A43 | 1 | DESPATX COMUNICACIÓ 2 |  |  |  | Reixes i difusors | 2.05
377 |  |  |  |  | P01A43 | 1 | DESPATX COMUNICACIÓ 2 |  |  |  | Finestres, persianes
378 |  |  |  |  | P01A43 | 1 | DESPATX COMUNICACIÓ 2 |  |  |  | Electricitat | 15, 16
379 |  |  |  |  | P01A43 | 1 | DESPATX COMUNICACIÓ 2 |  |  |  | Fusteria
380 |  |  |  |  | P01A43 | 1 | DESPATX COMUNICACIÓ 2 |  |  |  | Pintura
381 |  |  |  |  | P01A44 | 1 | DESPATX COMUNICACIÓ 1 |  |  |  | Reixes i difusors | 2.05
382 |  |  |  |  | P01A44 | 1 | DESPATX COMUNICACIÓ 1 |  |  |  | Finestres, persianes
383 |  |  |  |  | P01A44 | 1 | DESPATX COMUNICACIÓ 1 |  |  |  | Electricitat | 15, 16
384 |  |  |  |  | P01A44 | 1 | DESPATX COMUNICACIÓ 1 |  |  |  | Fusteria
385 |  |  |  |  | P01A44 | 1 | DESPATX COMUNICACIÓ 1 |  |  |  | Pintura
386 |  |  |  |  | P01A45 | 1 | SALA DE REUNIONS |  |  |  | Reixes i difusors | 2.05
387 |  |  |  |  | P01A45 | 1 | SALA DE REUNIONS |  |  |  | Finestres, persianes
388 |  |  |  |  | P01A45 | 1 | SALA DE REUNIONS |  |  |  | Electricitat | 15, 16
389 |  |  |  |  | P01A45 | 1 | SALA DE REUNIONS |  |  |  | Fusteria
390 |  |  |  |  | P01A45 | 1 | SALA DE REUNIONS |  |  |  | Pintura
391 |  |  |  |  | P01A46 | 1 | DESPATX 4 |  |  |  | Reixes i difusors | 2.05
392 |  |  |  |  | P01A46 | 1 | DESPATX 4 |  |  |  | Finestres, persianes
393 |  |  |  |  | P01A46 | 1 | DESPATX 4 |  |  |  | Electricitat | 15, 16
394 |  |  |  |  | P01A46 | 1 | DESPATX 4 |  |  |  | Fusteria
395 |  |  |  |  | P01A46 | 1 | DESPATX 4 |  |  |  | Pintura
396 |  |  |  |  | P01A47 | 1 | DESPATX 3 |  |  |  | Reixes i difusors | 2.05
397 |  |  |  |  | P01A47 | 1 | DESPATX 3 |  |  |  | Finestres, persianes
398 |  |  |  |  | P01A47 | 1 | DESPATX 3 |  |  |  | Electricitat | 15, 16
399 |  |  |  |  | P01A47 | 1 | DESPATX 3 |  |  |  | Fusteria
400 |  |  |  |  | P01A47 | 1 | DESPATX 3 |  |  |  | Pintura
401 |  |  |  |  | P01A48 | 1 | DESPATX 2 |  |  |  | Reixes i difusors | 2.05
402 |  |  |  |  | P01A48 | 1 | DESPATX 2 |  |  |  | Finestres, persianes
403 |  |  |  |  | P01A48 | 1 | DESPATX 2 |  |  |  | Electricitat | 15, 16
404 |  |  |  |  | P01A48 | 1 | DESPATX 2 |  |  |  | Fusteria
405 |  |  |  |  | P01A48 | 1 | DESPATX 2 |  |  |  | Pintura
406 |  |  |  |  | P01A49 | 1 | DESPATX 1 |  |  |  | Reixes i difusors | 2.05
407 |  |  |  |  | P01A49 | 1 | DESPATX 1 |  |  |  | Finestres, persianes
408 |  |  |  |  | P01A49 | 1 | DESPATX 1 |  |  |  | Electricitat | 15, 16
409 |  |  |  |  | P01A49 | 1 | DESPATX 1 |  |  |  | Fusteria
410 |  |  |  |  | P01A49 | 1 | DESPATX 1 |  |  |  | Pintura
411 |  |  |  |  | P01A50 | 1 | OFFICE |  |  |  | Reixes i difusors | 2.05
412 |  |  |  |  | P01A50 | 1 | OFFICE |  |  |  | Electricitat | 15, 16
413 |  |  |  |  | P01A50 | 1 | OFFICE |  |  |  | Fusteria
414 |  |  |  |  | P01A50 | 1 | OFFICE |  |  |  | Pintura
415 |  |  |  |  | P01A51 | 1 | WC |  |  |  | Aixetes | 10.02
416 |  |  |  |  | P01A51 | 1 | WC |  |  |  | Inodor | 10.01.D
417 |  |  |  |  | P01A51 | 1 | WC |  |  |  | Reixes i difusors | 2.05
418 |  |  |  |  | P01A51 | 1 | WC |  |  |  | Electricitat | 15, 16
419 |  |  |  |  | P01A51 | 1 | WC |  |  |  | Fusteria
420 |  |  |  |  | P01A51 | 1 | WC |  |  |  | Pintura
421 |  |  |  |  | P01A52 | 1 | CONTROL / IMPRESSORA |  |  |  | Reixes i difusors | 2.05
422 |  |  |  |  | P01A52 | 1 | CONTROL / IMPRESSORA |  |  |  | Electricitat | 15, 16
423 |  |  |  |  | P01A52 | 1 | CONTROL / IMPRESSORA |  |  |  | Fusteria
424 |  |  |  |  | P01A52 | 1 | CONTROL / IMPRESSORA |  |  |  | Pintura
425 |  |  |  |  | P01A53 | 1 | UNITAT FUNCIONAL 6 |  |  |  | Aixetes | 10.02
426 |  |  |  |  | P01A53 | 1 | UNITAT FUNCIONAL 6 |  |  |  | Reixes i difusors | 2.05
427 |  |  |  |  | P01A53 | 1 | UNITAT FUNCIONAL 6 |  |  |  | Finestres, persianes
428 |  |  |  |  | P01A53 | 1 | UNITAT FUNCIONAL 6 |  |  |  | Electricitat | 15, 16
429 |  |  |  |  | P01A53 | 1 | UNITAT FUNCIONAL 6 |  |  |  | Fusteria
430 |  |  |  |  | P01A53 | 1 | UNITAT FUNCIONAL 6 |  |  |  | Pintura
431 |  |  |  |  | P01A54 | 1 | UNITAT FUNCIONAL 5 |  |  |  | Aixetes | 10.02
432 |  |  |  |  | P01A54 | 1 | UNITAT FUNCIONAL 5 |  |  |  | Reixes i difusors | 2.05
433 |  |  |  |  | P01A54 | 1 | UNITAT FUNCIONAL 5 |  |  |  | Finestres, persianes
434 |  |  |  |  | P01A54 | 1 | UNITAT FUNCIONAL 5 |  |  |  | Electricitat | 15, 16
435 |  |  |  |  | P01A54 | 1 | UNITAT FUNCIONAL 5 |  |  |  | Fusteria
436 |  |  |  |  | P01A54 | 1 | UNITAT FUNCIONAL 5 |  |  |  | Pintura
437 |  |  |  |  | P01A55 | 1 | UNITAT FUNCIONAL 4 |  |  |  | Aixetes | 10.02
438 |  |  |  |  | P01A55 | 1 | UNITAT FUNCIONAL 4 |  |  |  | Reixes i difusors | 2.05
439 |  |  |  |  | P01A55 | 1 | UNITAT FUNCIONAL 4 |  |  |  | Finestres, persianes
440 |  |  |  |  | P01A55 | 1 | UNITAT FUNCIONAL 4 |  |  |  | Electricitat | 15, 16
441 |  |  |  |  | P01A55 | 1 | UNITAT FUNCIONAL 4 |  |  |  | Fusteria
442 |  |  |  |  | P01A55 | 1 | UNITAT FUNCIONAL 4 |  |  |  | Pintura
443 |  |  |  |  | P01A56 | 1 | UNITAT FUNCIONAL 3 |  |  |  | Aixetes | 10.02
444 |  |  |  |  | P01A56 | 1 | UNITAT FUNCIONAL 3 |  |  |  | Reixes i difusors | 2.05
445 |  |  |  |  | P01A56 | 1 | UNITAT FUNCIONAL 3 |  |  |  | Finestres, persianes
446 |  |  |  |  | P01A56 | 1 | UNITAT FUNCIONAL 3 |  |  |  | Electricitat | 15, 16
447 |  |  |  |  | P01A56 | 1 | UNITAT FUNCIONAL 3 |  |  |  | Fusteria
448 |  |  |  |  | P01A56 | 1 | UNITAT FUNCIONAL 3 |  |  |  | Pintura
449 |  |  |  |  | P01A57 | 1 | UNITAT FUNCIONAL 2 |  |  |  | Aixetes | 10.02
450 |  |  |  |  | P01A57 | 1 | UNITAT FUNCIONAL 2 |  |  |  | Reixes i difusors | 2.05
451 |  |  |  |  | P01A57 | 1 | UNITAT FUNCIONAL 2 |  |  |  | Finestres, persianes
452 |  |  |  |  | P01A57 | 1 | UNITAT FUNCIONAL 2 |  |  |  | Electricitat | 15, 16
453 |  |  |  |  | P01A57 | 1 | UNITAT FUNCIONAL 2 |  |  |  | Fusteria
454 |  |  |  |  | P01A57 | 1 | UNITAT FUNCIONAL 2 |  |  |  | Pintura
455 |  |  |  |  | P01A58 | 1 | UNITAT FUNCIONAL 1 |  |  |  | Aixetes | 10.02
456 |  |  |  |  | P01A58 | 1 | UNITAT FUNCIONAL 1 |  |  |  | Reixes i difusors | 2.05
457 |  |  |  |  | P01A58 | 1 | UNITAT FUNCIONAL 1 |  |  |  | Finestres, persianes
458 |  |  |  |  | P01A58 | 1 | UNITAT FUNCIONAL 1 |  |  |  | Electricitat | 15, 16
459 |  |  |  |  | P01A58 | 1 | UNITAT FUNCIONAL 1 |  |  |  | Fusteria
460 |  |  |  |  | P01A58 | 1 | UNITAT FUNCIONAL 1 |  |  |  | Pintura
461 |  |  |  |  | P01A59 | 1 | CONSULTA 22 |  |  |  | Aixetes | 10.02
462 |  |  |  |  | P01A59 | 1 | CONSULTA 22 |  |  |  | Reixes i difusors | 2.05
463 |  |  |  |  | P01A59 | 1 | CONSULTA 22 |  |  |  | Electricitat | 15, 16
464 |  |  |  |  | P01A59 | 1 | CONSULTA 22 |  |  |  | Fusteria
465 |  |  |  |  | P01A59 | 1 | CONSULTA 22 |  |  |  | Pintura
466 |  |  |  |  | P01A60 | 1 | CONSULTA 21 |  |  |  | Aixetes | 10.02
467 |  |  |  |  | P01A60 | 1 | CONSULTA 21 |  |  |  | Reixes i difusors | 2.05
468 |  |  |  |  | P01A60 | 1 | CONSULTA 21 |  |  |  | Finestres, persianes
469 |  |  |  |  | P01A60 | 1 | CONSULTA 21 |  |  |  | Electricitat | 15, 16
470 |  |  |  |  | P01A60 | 1 | CONSULTA 21 |  |  |  | Fusteria
471 |  |  |  |  | P01A60 | 1 | CONSULTA 21 |  |  |  | Pintura
472 |  |  |  |  | P01A61 | 1 | CONSULTA 20 Supervisora Guardia |  |  |  | Aixetes | 10.02
473 |  |  |  |  | P01A61 | 1 | CONSULTA 20 Supervisora Guardia |  |  |  | Reixes i difusors | 2.05
474 |  |  |  |  | P01A61 | 1 | CONSULTA 20 Supervisora Guardia |  |  |  | Finestres, persianes
475 |  |  |  |  | P01A61 | 1 | CONSULTA 20 Supervisora Guardia |  |  |  | Electricitat | 15, 16
476 |  |  |  |  | P01A61 | 1 | CONSULTA 20 Supervisora Guardia |  |  |  | Fusteria
477 |  |  |  |  | P01A61 | 1 | CONSULTA 20 Supervisora Guardia |  |  |  | Pintura
478 |  |  |  |  | P01A62 | 1 | CONSULTA 19 |  |  |  | Aixetes | 10.02
479 |  |  |  |  | P01A62 | 1 | CONSULTA 19 |  |  |  | Reixes i difusors | 2.05
480 |  |  |  |  | P01A62 | 1 | CONSULTA 19 |  |  |  | Finestres, persianes
481 |  |  |  |  | P01A62 | 1 | CONSULTA 19 |  |  |  | Electricitat | 15, 16
482 |  |  |  |  | P01A62 | 1 | CONSULTA 19 |  |  |  | Fusteria
483 |  |  |  |  | P01A62 | 1 | CONSULTA 19 |  |  |  | Pintura
484 |  |  |  |  | P01A63 | 1 | MAGATZEM INTERN RESIDUS |  |  |  | Reixes i difusors | 2.05
485 |  |  |  |  | P01A63 | 1 | MAGATZEM INTERN RESIDUS |  |  |  | Electricitat | 15, 16
486 |  |  |  |  | P01A63 | 1 | MAGATZEM INTERN RESIDUS |  |  |  | Fusteria
487 |  |  |  |  | P01A63 | 1 | MAGATZEM INTERN RESIDUS |  |  |  | Pintura
488 |  |  |  |  | P01A01 | 1 | HOSPITAL DE DIA, PASSADIS PREVI |  |  |  | Reixes i difusors | 2.05
489 |  |  |  |  | P01A01 | 1 | HOSPITAL DE DIA, PASSADIS PREVI |  |  |  | Electricitat | 15, 16
490 |  |  |  |  | P01A01 | 1 | HOSPITAL DE DIA, PASSADIS PREVI |  |  |  | Fusteria
491 |  |  |  |  | P01A01 | 1 | HOSPITAL DE DIA, PASSADIS PREVI |  |  |  | Pintura
492 |  |  |  |  | P01A02 | 1 | BRUT |  |  |  | Electricitat | 15, 16
493 |  |  |  |  | P01A02 | 1 | BRUT |  |  |  | Fusteria
494 |  |  |  |  | P01A02 | 1 | BRUT |  |  |  | Pintura
495 |  |  |  |  | P01A03 | 1 | EDUCACIÓ SANITÀRIA |  |  |  | Reixes i difusors | 2.05
496 |  |  |  |  | P01A03 | 1 | EDUCACIÓ SANITÀRIA |  |  |  | Electricitat | 15, 16
497 |  |  |  |  | P01A03 | 1 | EDUCACIÓ SANITÀRIA |  |  |  | Fusteria
498 |  |  |  |  | P01A03 | 1 | EDUCACIÓ SANITÀRIA |  |  |  | Pintura
499 |  |  |  |  | P01A04 | 1 | CONSULTA 12 |  |  |  | Aixetes | 10.02
500 |  |  |  |  | P01A04 | 1 | CONSULTA 12 |  |  |  | Preses de gasos | 4.15
501 |  |  |  |  | P01A04 | 1 | CONSULTA 12 |  |  |  | Reixes i difusors | 2.05
502 |  |  |  |  | P01A04 | 1 | CONSULTA 12 |  |  |  | Finestres, persianes
503 |  |  |  |  | P01A04 | 1 | CONSULTA 12 |  |  |  | Electricitat | 15, 16
504 |  |  |  |  | P01A04 | 1 | CONSULTA 12 |  |  |  | Fusteria
505 |  |  |  |  | P01A04 | 1 | CONSULTA 12 |  |  |  | Pintura
506 |  |  |  |  | P01A05 | 1 | CONSULTA 11 |  |  |  | Aixetes | 10.02
507 |  |  |  |  | P01A05 | 1 | CONSULTA 11 |  |  |  | Preses de gasos | 4.15
508 |  |  |  |  | P01A05 | 1 | CONSULTA 11 |  |  |  | Reixes i difusors | 2.05
509 |  |  |  |  | P01A05 | 1 | CONSULTA 11 |  |  |  | Finestres, persianes
510 |  |  |  |  | P01A05 | 1 | CONSULTA 11 |  |  |  | Electricitat | 15, 16
511 |  |  |  |  | P01A05 | 1 | CONSULTA 11 |  |  |  | Fusteria
512 |  |  |  |  | P01A05 | 1 | CONSULTA 11 |  |  |  | Pintura
513 |  |  |  |  | P01A06 | 1 | CONSULTA 10 |  |  |  | Aixetes | 10.02
514 |  |  |  |  | P01A06 | 1 | CONSULTA 10 |  |  |  | Preses de gasos | 4.15
515 |  |  |  |  | P01A06 | 1 | CONSULTA 10 |  |  |  | Reixes i difusors | 2.05
516 |  |  |  |  | P01A06 | 1 | CONSULTA 10 |  |  |  | Finestres, persianes
517 |  |  |  |  | P01A06 | 1 | CONSULTA 10 |  |  |  | Electricitat | 15, 16
518 |  |  |  |  | P01A06 | 1 | CONSULTA 10 |  |  |  | Fusteria
519 |  |  |  |  | P01A06 | 1 | CONSULTA 10 |  |  |  | Pintura
520 |  |  |  |  | P01A07 | 1 | WC INTERN CONSULTA 10 |  |  |  | Inodor | 10.01.D
521 |  |  |  |  | P01A07 | 1 | WC INTERN CONSULTA 10 |  |  |  | Reixes i difusors | 2.05
522 |  |  |  |  | P01A07 | 1 | WC INTERN CONSULTA 10 |  |  |  | Electricitat | 15, 16
523 |  |  |  |  | P01A07 | 1 | WC INTERN CONSULTA 10 |  |  |  | Fusteria
524 |  |  |  |  | P01A07 | 1 | WC INTERN CONSULTA 10 |  |  |  | Pintura
525 |  |  |  |  | P01A08 | 1 | CONSULTA 9 |  |  |  | Aixetes | 10.02
526 |  |  |  |  | P01A08 | 1 | CONSULTA 9 |  |  |  | Preses de gasos | 4.15
527 |  |  |  |  | P01A08 | 1 | CONSULTA 9 |  |  |  | Reixes i difusors | 2.05
528 |  |  |  |  | P01A08 | 1 | CONSULTA 9 |  |  |  | Electricitat | 15, 16
529 |  |  |  |  | P01A08 | 1 | CONSULTA 9 |  |  |  | Fusteria
530 |  |  |  |  | P01A08 | 1 | CONSULTA 9 |  |  |  | Pintura
531 |  |  |  |  | P01A09 | 1 | CONSULTA 8 |  |  |  | Aixetes | 10.02
532 |  |  |  |  | P01A09 | 1 | CONSULTA 8 |  |  |  | Preses de gasos | 4.15
533 |  |  |  |  | P01A09 | 1 | CONSULTA 8 |  |  |  | Reixes i difusors | 2.05
534 |  |  |  |  | P01A09 | 1 | CONSULTA 8 |  |  |  | Electricitat | 15, 16
535 |  |  |  |  | P01A09 | 1 | CONSULTA 8 |  |  |  | Fusteria
536 |  |  |  |  | P01A09 | 1 | CONSULTA 8 |  |  |  | Pintura
537 |  |  |  |  | P01A10 | 1 | CONSULTA 7 |  |  |  | Aixetes | 10.02
538 |  |  |  |  | P01A10 | 1 | CONSULTA 7 |  |  |  | Preses de gasos | 4.15
539 |  |  |  |  | P01A10 | 1 | CONSULTA 7 |  |  |  | Reixes i difusors | 2.05
540 |  |  |  |  | P01A10 | 1 | CONSULTA 7 |  |  |  | Electricitat | 15, 16
541 |  |  |  |  | P01A10 | 1 | CONSULTA 7 |  |  |  | Fusteria
542 |  |  |  |  | P01A10 | 1 | CONSULTA 7 |  |  |  | Pintura
543 |  |  |  |  | P01A11 | 1 | MAGATZEM I ESPAÏS PERSONAL |  |  |  | Reixes i difusors | 2.05
544 |  |  |  |  | P01A11 | 1 | MAGATZEM I ESPAÏS PERSONAL |  |  |  | Electricitat | 15, 16
545 |  |  |  |  | P01A11 | 1 | MAGATZEM I ESPAÏS PERSONAL |  |  |  | Fusteria
546 |  |  |  |  | P01A11 | 1 | MAGATZEM I ESPAÏS PERSONAL |  |  |  | Pintura
547 |  |  |  |  | P01A12 | 1 | ABOCADOR |  |  |  | Abocador | 10.01.D
548 |  |  |  |  | P01A12 | 1 | ABOCADOR |  |  |  | Reixes i difusors | 2.05
549 |  |  |  |  | P01A12 | 1 | ABOCADOR |  |  |  | Electricitat | 15, 16
550 |  |  |  |  | P01A12 | 1 | ABOCADOR |  |  |  | Fusteria
551 |  |  |  |  | P01A12 | 1 | ABOCADOR |  |  |  | Pintura
552 |  |  |  |  | P01A13 | 1 | WC PERSONAL |  |  |  | Aixetes | 10.02
553 |  |  |  |  | P01A13 | 1 | WC PERSONAL |  |  |  | Inodor | 10.01.D
554 |  |  |  |  | P01A13 | 1 | WC PERSONAL |  |  |  | Reixes i difusors | 2.05
555 |  |  |  |  | P01A13 | 1 | WC PERSONAL |  |  |  | Electricitat | 15, 16
556 |  |  |  |  | P01A13 | 1 | WC PERSONAL |  |  |  | Fusteria
557 |  |  |  |  | P01A13 | 1 | WC PERSONAL |  |  |  | Pintura
558 |  |  |  |  | P01A15 | 1 | PORTA PAS |  |  |  | Reixes i difusors | 2.05
559 |  |  |  |  | P01A15 | 1 | PORTA PAS |  |  |  | Electricitat | 15, 16
560 |  |  |  |  | P01A15 | 1 | PORTA PAS |  |  |  | Fusteria
561 |  |  |  |  | P01A15 | 1 | PORTA PAS |  |  |  | Pintura
562 |  |  |  |  | P01A16 | 1 | HOSPITAL DE DIA (UDEN) |  |  |  | Preses de gasos | 4.15
563 |  |  |  |  | P01A16 | 1 | HOSPITAL DE DIA (UDEN) |  |  |  | Reixes i difusors | 2.05
564 |  |  |  |  | P01A16 | 1 | HOSPITAL DE DIA (UDEN) |  |  |  | Finestres, persianes
565 |  |  |  |  | P01A16 | 1 | HOSPITAL DE DIA (UDEN) |  |  |  | Electricitat | 15, 16
566 |  |  |  |  | P01A16 | 1 | HOSPITAL DE DIA (UDEN) |  |  |  | Fusteria
567 |  |  |  |  | P01A16 | 1 | HOSPITAL DE DIA (UDEN) |  |  |  | Pintura
568 |  |  |  |  | P01A17 | 1 | HOSPITAL DE DIA POLIVALENT |  |  |  | Preses de gasos | 4.15
569 |  |  |  |  | P01A17 | 1 | HOSPITAL DE DIA POLIVALENT |  |  |  | Reixes i difusors | 2.05
570 |  |  |  |  | P01A17 | 1 | HOSPITAL DE DIA POLIVALENT |  |  |  | Finestres, persianes
571 |  |  |  |  | P01A17 | 1 | HOSPITAL DE DIA POLIVALENT |  |  |  | Electricitat | 15, 16
572 |  |  |  |  | P01A17 | 1 | HOSPITAL DE DIA POLIVALENT |  |  |  | Fusteria
573 |  |  |  |  | P01A17 | 1 | HOSPITAL DE DIA POLIVALENT |  |  |  | Pintura
574 |  |  |  |  | P01A18 | 1 | OFFICE |  |  |  | Aixetes | 10.02
575 |  |  |  |  | P01A18 | 1 | OFFICE |  |  |  | Reixes i difusors | 2.05
576 |  |  |  |  | P01A18 | 1 | OFFICE |  |  |  | Electricitat | 15, 16
577 |  |  |  |  | P01A18 | 1 | OFFICE |  |  |  | Fusteria
578 |  |  |  |  | P01A18 | 1 | OFFICE |  |  |  | Pintura
579 |  |  |  |  | P01A18b | 1 | CONTROL |  |  |  | Aixetes | 10.02
580 |  |  |  |  | P01A18b | 1 | CONTROL |  |  |  | Reixes i difusors | 2.05
581 |  |  |  |  | P01A18b | 1 | CONTROL |  |  |  | Electricitat | 15, 16
582 |  |  |  |  | P01A18b | 1 | CONTROL |  |  |  | Fusteria
583 |  |  |  |  | P01A18b | 1 | CONTROL |  |  |  | Pintura
584 |  |  |  |  | P01A19 | 1 | SALA DE CURES |  |  |  | Aixetes | 10.02
585 |  |  |  |  | P01A19 | 1 | SALA DE CURES |  |  |  | Preses de gasos | 4.15
586 |  |  |  |  | P01A19 | 1 | SALA DE CURES |  |  |  | Reixes i difusors | 2.05
587 |  |  |  |  | P01A19 | 1 | SALA DE CURES |  |  |  | Electricitat | 15, 16
588 |  |  |  |  | P01A19 | 1 | SALA DE CURES |  |  |  | Fusteria
589 |  |  |  |  | P01A19 | 1 | SALA DE CURES |  |  |  | Pintura
590 |  |  |  |  | P01A20 | 1 | WC PACIENTS |  |  |  | Inodor | 10.01.D
591 |  |  |  |  | P01A20 | 1 | WC PACIENTS |  |  |  | Aixetes | 10.02
592 |  |  |  |  | P01A20 | 1 | WC PACIENTS |  |  |  | Reixes i difusors | 2.05
593 |  |  |  |  | P01A20 | 1 | WC PACIENTS |  |  |  | Electricitat | 15, 16
594 |  |  |  |  | P01A20 | 1 | WC PACIENTS |  |  |  | Fusteria
595 |  |  |  |  | P01A20 | 1 | WC PACIENTS |  |  |  | Pintura
596 |  |  |  |  | P01A21 | 1 | SALA DE CURES UDEN |  |  |  | Aixetes | 10.02
597 |  |  |  |  | P01A21 | 1 | SALA DE CURES UDEN |  |  |  | Preses de gasos | 4.15
598 |  |  |  |  | P01A21 | 1 | SALA DE CURES UDEN |  |  |  | Reixes i difusors | 2.05
599 |  |  |  |  | P01A21 | 1 | SALA DE CURES UDEN |  |  |  | Electricitat | 15, 16
600 |  |  |  |  | P01A21 | 1 | SALA DE CURES UDEN |  |  |  | Fusteria
601 |  |  |  |  | P01A21 | 1 | SALA DE CURES UDEN |  |  |  | Pintura
602 |  |  |  |  | P01A22 | 1 | WC PACIENTS |  |  |  | Inodor | 10.01.D
603 |  |  |  |  | P01A22 | 1 | WC PACIENTS |  |  |  | Aixetes | 10.02
604 |  |  |  |  | P01A22 | 1 | WC PACIENTS |  |  |  | Reixes i difusors | 2.05
605 |  |  |  |  | P01A22 | 1 | WC PACIENTS |  |  |  | Electricitat | 15, 16
606 |  |  |  |  | P01A22 | 1 | WC PACIENTS |  |  |  | Fusteria
607 |  |  |  |  | P01A22 | 1 | WC PACIENTS |  |  |  | Pintura
608 |  |  |  |  | P01A23 | 1 | OFFICE |  |  |  | Aixetes | 10.02
609 |  |  |  |  | P01A23 | 1 | OFFICE |  |  |  | Reixes i difusors | 2.05
610 |  |  |  |  | P01A23 | 1 | OFFICE |  |  |  | Electricitat | 15, 16
611 |  |  |  |  | P01A23 | 1 | OFFICE |  |  |  | Fusteria
612 |  |  |  |  | P01A23 | 1 | OFFICE |  |  |  | Pintura
613 |  |  |  |  | P01A24 | 1 | RETINOGRAF |  |  |  | Reixes i difusors | 2.05
614 |  |  |  |  | P01A24 | 1 | RETINOGRAF |  |  |  | Electricitat | 15, 16
615 |  |  |  |  | P01A24 | 1 | RETINOGRAF |  |  |  | Fusteria
616 |  |  |  |  | P01A24 | 1 | RETINOGRAF |  |  |  | Pintura
617 |  |  |  |  | P01A25 | 1 | UDEN / CONSULTA 6 |  |  |  | Aixetes | 10.02
618 |  |  |  |  | P01A25 | 1 | UDEN / CONSULTA 6 |  |  |  | Preses de gasos | 4.15
619 |  |  |  |  | P01A25 | 1 | UDEN / CONSULTA 6 |  |  |  | Reixes i difusors | 2.05
620 |  |  |  |  | P01A25 | 1 | UDEN / CONSULTA 6 |  |  |  | Electricitat | 15, 16
621 |  |  |  |  | P01A25 | 1 | UDEN / CONSULTA 6 |  |  |  | Fusteria
622 |  |  |  |  | P01A25 | 1 | UDEN / CONSULTA 6 |  |  |  | Pintura
623 |  |  |  |  | P01A26 | 1 | UDEN / CONSULTA 5 |  |  |  | Aixetes | 10.02
624 |  |  |  |  | P01A26 | 1 | UDEN / CONSULTA 5 |  |  |  | Preses de gasos | 4.15
625 |  |  |  |  | P01A26 | 1 | UDEN / CONSULTA 5 |  |  |  | Reixes i difusors | 2.05
626 |  |  |  |  | P01A26 | 1 | UDEN / CONSULTA 5 |  |  |  | Electricitat | 15, 16
627 |  |  |  |  | P01A26 | 1 | UDEN / CONSULTA 5 |  |  |  | Fusteria
628 |  |  |  |  | P01A26 | 1 | UDEN / CONSULTA 5 |  |  |  | Pintura
629 |  |  |  |  | P01A27 | 1 | NEUROLOGIA / CONSULTA 4 |  |  |  | Aixetes | 10.02
630 |  |  |  |  | P01A27 | 1 | NEUROLOGIA / CONSULTA 4 |  |  |  | Preses de gasos | 4.15
631 |  |  |  |  | P01A27 | 1 | NEUROLOGIA / CONSULTA 4 |  |  |  | Reixes i difusors | 2.05
632 |  |  |  |  | P01A27 | 1 | NEUROLOGIA / CONSULTA 4 |  |  |  | Electricitat | 15, 16
633 |  |  |  |  | P01A27 | 1 | NEUROLOGIA / CONSULTA 4 |  |  |  | Fusteria
634 |  |  |  |  | P01A27 | 1 | NEUROLOGIA / CONSULTA 4 |  |  |  | Pintura
635 |  |  |  |  | P01A28 | 1 | NEUROLOGIA METGE / CONSULTA 3 |  |  |  | Aixetes | 10.02
636 |  |  |  |  | P01A28 | 1 | NEUROLOGIA METGE / CONSULTA 3 |  |  |  | Preses de gasos | 4.15
637 |  |  |  |  | P01A28 | 1 | NEUROLOGIA METGE / CONSULTA 3 |  |  |  | Reixes i difusors | 2.05
638 |  |  |  |  | P01A28 | 1 | NEUROLOGIA METGE / CONSULTA 3 |  |  |  | Electricitat | 15, 16
639 |  |  |  |  | P01A28 | 1 | NEUROLOGIA METGE / CONSULTA 3 |  |  |  | Fusteria
640 |  |  |  |  | P01A28 | 1 | NEUROLOGIA METGE / CONSULTA 3 |  |  |  | Pintura
641 |  |  |  |  | P01A29 | 1 | PISA INFERMERIA / CONSULTA 2 |  |  |  | Aixetes | 10.02
642 |  |  |  |  | P01A29 | 1 | PISA INFERMERIA / CONSULTA 2 |  |  |  | Preses de gasos | 4.15
643 |  |  |  |  | P01A29 | 1 | PISA INFERMERIA / CONSULTA 2 |  |  |  | Reixes i difusors | 2.05
644 |  |  |  |  | P01A29 | 1 | PISA INFERMERIA / CONSULTA 2 |  |  |  | Electricitat | 15, 16
645 |  |  |  |  | P01A29 | 1 | PISA INFERMERIA / CONSULTA 2 |  |  |  | Fusteria
646 |  |  |  |  | P01A29 | 1 | PISA INFERMERIA / CONSULTA 2 |  |  |  | Pintura
647 |  |  |  |  | P01A30 | 1 | PISA METGE / CONSULTA 1 |  |  |  | Aixetes | 10.02
648 |  |  |  |  | P01A30 | 1 | PISA METGE / CONSULTA 1 |  |  |  | Preses de gasos | 4.15
649 |  |  |  |  | P01A30 | 1 | PISA METGE / CONSULTA 1 |  |  |  | Reixes i difusors | 2.05
650 |  |  |  |  | P01A30 | 1 | PISA METGE / CONSULTA 1 |  |  |  | Electricitat | 15, 16
651 |  |  |  |  | P01A30 | 1 | PISA METGE / CONSULTA 1 |  |  |  | Fusteria
652 |  |  |  |  | P01A30 | 1 | PISA METGE / CONSULTA 1 |  |  |  | Pintura
653 |  |  |  |  | P01A31BIS | 1 | MAGATZEM RESIDUS |  |  |  | Reixes i difusors | 2.05
654 |  |  |  |  | P01A31BIS | 1 | MAGATZEM RESIDUS |  |  |  | Electricitat | 15, 16
655 |  |  |  |  | P01A31BIS | 1 | MAGATZEM RESIDUS |  |  |  | Fusteria
656 |  |  |  |  | P01A31BIS | 1 | MAGATZEM RESIDUS |  |  |  | Pintura
657 |  |  |  |  | P01A64 | 1 | PORTA DE PAS |  |  |  | Reixes i difusors | 2.05
658 |  |  |  |  | P01A64 | 1 | PORTA DE PAS |  |  |  | Electricitat | 15, 16
659 |  |  |  |  | P01A64 | 1 | PORTA DE PAS |  |  |  | Fusteria
660 |  |  |  |  | P01A64 | 1 | PORTA DE PAS |  |  |  | Pintura
661 |  |  |  |  | P01B01 | 1 | SALA D'ESPERA FAMILIARS |  |  |  | Finestres, persianes
662 |  |  |  |  | P01B01 | 1 | SALA D'ESPERA FAMILIARS |  |  |  | Reixes i difusors | 2.05
663 |  |  |  |  | P01B01 | 1 | SALA D'ESPERA FAMILIARS |  |  |  | Electricitat | 15, 16
664 |  |  |  |  | P01B01 | 1 | SALA D'ESPERA FAMILIARS |  |  |  | Fusteria
665 |  |  |  |  | P01B01 | 1 | SALA D'ESPERA FAMILIARS |  |  |  | Pintura
666 |  |  |  |  | P01B02 | 1 | ENTRADA FAMILIARS |  |  |  | Finestres, persianes
667 |  |  |  |  | P01B02 | 1 | ENTRADA FAMILIARS |  |  |  | Reixes i difusors | 2.05
668 |  |  |  |  | P01B02 | 1 | ENTRADA FAMILIARS |  |  |  | Electricitat | 15, 16
669 |  |  |  |  | P01B02 | 1 | ENTRADA FAMILIARS |  |  |  | Fusteria
670 |  |  |  |  | P01B02 | 1 | ENTRADA FAMILIARS |  |  |  | Pintura
671 |  |  |  |  | P01B03 | 1 | WC |  |  |  | Inodor | 10.01.D
672 |  |  |  |  | P01B03 | 1 | WC |  |  |  | Reixes i difusors | 2.05
673 |  |  |  |  | P01B03 | 1 | WC |  |  |  | Electricitat | 15, 16
674 |  |  |  |  | P01B03 | 1 | WC |  |  |  | Fusteria
675 |  |  |  |  | P01B03 | 1 | WC |  |  |  | Pintura
676 |  |  |  |  | P01B04 | 1 | RESCLOSA |  |  |  | Aixetes | 10.02
677 |  |  |  |  | P01B04 | 1 | RESCLOSA |  |  |  | Reixes i difusors | 2.05
678 |  |  |  |  | P01B04 | 1 | RESCLOSA |  |  |  | Electricitat | 15, 16
679 |  |  |  |  | P01B04 | 1 | RESCLOSA |  |  |  | Fusteria
680 |  |  |  |  | P01B04 | 1 | RESCLOSA |  |  |  | Pintura
681 |  |  |  |  | P01B05 | 1 | BOX 18 |  |  |  | Aixetes | 10.02
682 |  |  |  |  | P01B05 | 1 | BOX 18 |  |  |  | Preses de gasos | 4.15
683 |  |  |  |  | P01B05 | 1 | BOX 18 |  |  |  | Finestres, persianes
684 |  |  |  |  | P01B05 | 1 | BOX 18 |  |  |  | Reixes i difusors | 2.05
685 |  |  |  |  | P01B05 | 1 | BOX 18 |  |  |  | Electricitat | 15, 16
686 |  |  |  |  | P01B05 | 1 | BOX 18 |  |  |  | Timbre
687 |  |  |  |  | P01B05 | 1 | BOX 18 |  |  |  | Fusteria
688 |  |  |  |  | P01B05 | 1 | BOX 18 |  |  |  | Pintura
689 |  |  |  |  | P01B06 | 1 | BOX 17 |  |  |  | Aixetes | 10.02
690 |  |  |  |  | P01B06 | 1 | BOX 17 |  |  |  | Preses de gasos | 4.15
691 |  |  |  |  | P01B06 | 1 | BOX 17 |  |  |  | Finestres, persianes
692 |  |  |  |  | P01B06 | 1 | BOX 17 |  |  |  | Reixes i difusors | 2.05
693 |  |  |  |  | P01B06 | 1 | BOX 17 |  |  |  | Electricitat | 15, 16
694 |  |  |  |  | P01B06 | 1 | BOX 17 |  |  |  | Timbre
695 |  |  |  |  | P01B06 | 1 | BOX 17 |  |  |  | Fusteria
696 |  |  |  |  | P01B06 | 1 | BOX 17 |  |  |  | Pintura
697 |  |  |  |  | P01B07 | 1 | BOX 16 |  |  |  | Aixetes | 10.02
698 |  |  |  |  | P01B07 | 1 | BOX 16 |  |  |  | Preses de gasos | 4.15
699 |  |  |  |  | P01B07 | 1 | BOX 16 |  |  |  | Finestres, persianes
700 |  |  |  |  | P01B07 | 1 | BOX 16 |  |  |  | Reixes i difusors | 2.05
701 |  |  |  |  | P01B07 | 1 | BOX 16 |  |  |  | Electricitat | 15, 16
702 |  |  |  |  | P01B07 | 1 | BOX 16 |  |  |  | Timbre
703 |  |  |  |  | P01B07 | 1 | BOX 16 |  |  |  | Fusteria
704 |  |  |  |  | P01B07 | 1 | BOX 16 |  |  |  | Pintura
705 |  |  |  |  | P01B08 | 1 | BOX 15 |  |  |  | Aixetes | 10.02
706 |  |  |  |  | P01B08 | 1 | BOX 15 |  |  |  | Preses de gasos | 4.15
707 |  |  |  |  | P01B08 | 1 | BOX 15 |  |  |  | Finestres, persianes
708 |  |  |  |  | P01B08 | 1 | BOX 15 |  |  |  | Reixes i difusors | 2.05
709 |  |  |  |  | P01B08 | 1 | BOX 15 |  |  |  | Electricitat | 15, 16
710 |  |  |  |  | P01B08 | 1 | BOX 15 |  |  |  | Timbre
711 |  |  |  |  | P01B08 | 1 | BOX 15 |  |  |  | Fusteria
712 |  |  |  |  | P01B08 | 1 | BOX 15 |  |  |  | Pintura
713 |  |  |  |  | P01B09 | 1 | BOX 14 |  |  |  | Aixetes | 10.02
714 |  |  |  |  | P01B09 | 1 | BOX 14 |  |  |  | Preses de gasos | 4.15
715 |  |  |  |  | P01B09 | 1 | BOX 14 |  |  |  | Finestres, persianes
716 |  |  |  |  | P01B09 | 1 | BOX 14 |  |  |  | Reixes i difusors | 2.05
717 |  |  |  |  | P01B09 | 1 | BOX 14 |  |  |  | Electricitat | 15, 16
718 |  |  |  |  | P01B09 | 1 | BOX 14 |  |  |  | Timbre
719 |  |  |  |  | P01B09 | 1 | BOX 14 |  |  |  | Fusteria
720 |  |  |  |  | P01B09 | 1 | BOX 14 |  |  |  | Pintura
721 |  |  |  |  | P01B10 | 1 | BOX 13 |  |  |  | Aixetes | 10.02
722 |  |  |  |  | P01B10 | 1 | BOX 13 |  |  |  | Preses de gasos | 4.15
723 |  |  |  |  | P01B10 | 1 | BOX 13 |  |  |  | Finestres, persianes
724 |  |  |  |  | P01B10 | 1 | BOX 13 |  |  |  | Reixes i difusors | 2.05
725 |  |  |  |  | P01B10 | 1 | BOX 13 |  |  |  | Electricitat | 15, 16
726 |  |  |  |  | P01B10 | 1 | BOX 13 |  |  |  | Timbre
727 |  |  |  |  | P01B10 | 1 | BOX 13 |  |  |  | Fusteria
728 |  |  |  |  | P01B10 | 1 | BOX 13 |  |  |  | Pintura
729 |  |  |  |  | P01B11 | 1 | BOX 12 |  |  |  | Aixetes | 10.02
730 |  |  |  |  | P01B11 | 1 | BOX 12 |  |  |  | Preses de gasos | 4.15
731 |  |  |  |  | P01B11 | 1 | BOX 12 |  |  |  | Finestres, persianes
732 |  |  |  |  | P01B11 | 1 | BOX 12 |  |  |  | Reixes i difusors | 2.05
733 |  |  |  |  | P01B11 | 1 | BOX 12 |  |  |  | Electricitat | 15, 16
734 |  |  |  |  | P01B11 | 1 | BOX 12 |  |  |  | Timbre
735 |  |  |  |  | P01B11 | 1 | BOX 12 |  |  |  | Fusteria
736 |  |  |  |  | P01B11 | 1 | BOX 12 |  |  |  | Pintura
737 |  |  |  |  | P01B12 | 1 | BOX 11 |  |  |  | Aixetes | 10.02
738 |  |  |  |  | P01B12 | 1 | BOX 11 |  |  |  | Preses de gasos | 4.15
739 |  |  |  |  | P01B12 | 1 | BOX 11 |  |  |  | Finestres, persianes
740 |  |  |  |  | P01B12 | 1 | BOX 11 |  |  |  | Reixes i difusors | 2.05
741 |  |  |  |  | P01B12 | 1 | BOX 11 |  |  |  | Electricitat | 15, 16
742 |  |  |  |  | P01B12 | 1 | BOX 11 |  |  |  | Timbre
743 |  |  |  |  | P01B12 | 1 | BOX 11 |  |  |  | Fusteria
744 |  |  |  |  | P01B12 | 1 | BOX 11 |  |  |  | Pintura
745 |  |  |  |  | P01B13 | 1 | BOX 10 |  |  |  | Aixetes | 10.02
746 |  |  |  |  | P01B13 | 1 | BOX 10 |  |  |  | Preses de gasos | 4.15
747 |  |  |  |  | P01B13 | 1 | BOX 10 |  |  |  | Finestres, persianes
748 |  |  |  |  | P01B13 | 1 | BOX 10 |  |  |  | Reixes i difusors | 2.05
749 |  |  |  |  | P01B13 | 1 | BOX 10 |  |  |  | Electricitat | 15, 16
750 |  |  |  |  | P01B13 | 1 | BOX 10 |  |  |  | Timbre
751 |  |  |  |  | P01B13 | 1 | BOX 10 |  |  |  | Fusteria
752 |  |  |  |  | P01B13 | 1 | BOX 10 |  |  |  | Pintura
753 |  |  |  |  | P01B14 | 1 | BOX 9 |  |  |  | Aixetes | 10.02
754 |  |  |  |  | P01B14 | 1 | BOX 9 |  |  |  | Preses de gasos | 4.15
755 |  |  |  |  | P01B14 | 1 | BOX 9 |  |  |  | Finestres, persianes
756 |  |  |  |  | P01B14 | 1 | BOX 9 |  |  |  | Reixes i difusors | 2.05
757 |  |  |  |  | P01B14 | 1 | BOX 9 |  |  |  | Electricitat | 15, 16
758 |  |  |  |  | P01B14 | 1 | BOX 9 |  |  |  | Timbre
759 |  |  |  |  | P01B14 | 1 | BOX 9 |  |  |  | Fusteria
760 |  |  |  |  | P01B14 | 1 | BOX 9 |  |  |  | Pintura
761 |  |  |  |  | P01B15 | 1 | BOX 8 |  |  |  | Aixetes | 10.02
762 |  |  |  |  | P01B15 | 1 | BOX 8 |  |  |  | Preses de gasos | 4.15
763 |  |  |  |  | P01B15 | 1 | BOX 8 |  |  |  | Finestres, persianes
764 |  |  |  |  | P01B15 | 1 | BOX 8 |  |  |  | Reixes i difusors | 2.05
765 |  |  |  |  | P01B15 | 1 | BOX 8 |  |  |  | Electricitat | 15, 16
766 |  |  |  |  | P01B15 | 1 | BOX 8 |  |  |  | Timbre
767 |  |  |  |  | P01B15 | 1 | BOX 8 |  |  |  | Fusteria
768 |  |  |  |  | P01B15 | 1 | BOX 8 |  |  |  | Pintura
769 |  |  |  |  | P01B16 | 1 | BOX 7 |  |  |  | Aixetes | 10.02
770 |  |  |  |  | P01B16 | 1 | BOX 7 |  |  |  | Preses de gasos | 4.15
771 |  |  |  |  | P01B16 | 1 | BOX 7 |  |  |  | Finestres, persianes
772 |  |  |  |  | P01B16 | 1 | BOX 7 |  |  |  | Reixes i difusors | 2.05
773 |  |  |  |  | P01B16 | 1 | BOX 7 |  |  |  | Electricitat | 15, 16
774 |  |  |  |  | P01B16 | 1 | BOX 7 |  |  |  | Timbre
775 |  |  |  |  | P01B16 | 1 | BOX 7 |  |  |  | Fusteria
776 |  |  |  |  | P01B16 | 1 | BOX 7 |  |  |  | Pintura
777 |  |  |  |  | P01B17 | 1 | BOX 6 |  |  |  | Aixetes | 10.02
778 |  |  |  |  | P01B17 | 1 | BOX 6 |  |  |  | Preses de gasos | 4.15
779 |  |  |  |  | P01B17 | 1 | BOX 6 |  |  |  | Finestres, persianes
780 |  |  |  |  | P01B17 | 1 | BOX 6 |  |  |  | Reixes i difusors | 2.05
781 |  |  |  |  | P01B17 | 1 | BOX 6 |  |  |  | Electricitat | 15, 16
782 |  |  |  |  | P01B17 | 1 | BOX 6 |  |  |  | Timbre
783 |  |  |  |  | P01B17 | 1 | BOX 6 |  |  |  | Fusteria
784 |  |  |  |  | P01B17 | 1 | BOX 6 |  |  |  | Pintura
785 |  |  |  |  | P01B18 | 1 | BOX 5 |  |  |  | Aixetes | 10.02
786 |  |  |  |  | P01B18 | 1 | BOX 5 |  |  |  | Preses de gasos | 4.15
787 |  |  |  |  | P01B18 | 1 | BOX 5 |  |  |  | Finestres, persianes
788 |  |  |  |  | P01B18 | 1 | BOX 5 |  |  |  | Reixes i difusors | 2.05
789 |  |  |  |  | P01B18 | 1 | BOX 5 |  |  |  | Electricitat | 15, 16
790 |  |  |  |  | P01B18 | 1 | BOX 5 |  |  |  | Timbre
791 |  |  |  |  | P01B18 | 1 | BOX 5 |  |  |  | Fusteria
792 |  |  |  |  | P01B18 | 1 | BOX 5 |  |  |  | Pintura
793 |  |  |  |  | P01B19 | 1 | BOX 4 |  |  |  | Aixetes | 10.02
794 |  |  |  |  | P01B19 | 1 | BOX 4 |  |  |  | Preses de gasos | 4.15
795 |  |  |  |  | P01B19 | 1 | BOX 4 |  |  |  | Finestres, persianes
796 |  |  |  |  | P01B19 | 1 | BOX 4 |  |  |  | Reixes i difusors | 2.05
797 |  |  |  |  | P01B19 | 1 | BOX 4 |  |  |  | Electricitat | 15, 16
798 |  |  |  |  | P01B19 | 1 | BOX 4 |  |  |  | Timbre
799 |  |  |  |  | P01B19 | 1 | BOX 4 |  |  |  | Fusteria
800 |  |  |  |  | P01B19 | 1 | BOX 4 |  |  |  | Pintura
801 |  |  |  |  | P01B20 | 1 | BOX 3 |  |  |  | Aixetes | 10.02
802 |  |  |  |  | P01B20 | 1 | BOX 3 |  |  |  | Preses de gasos | 4.15
803 |  |  |  |  | P01B20 | 1 | BOX 3 |  |  |  | Finestres, persianes
804 |  |  |  |  | P01B20 | 1 | BOX 3 |  |  |  | Reixes i difusors | 2.05
805 |  |  |  |  | P01B20 | 1 | BOX 3 |  |  |  | Electricitat | 15, 16
806 |  |  |  |  | P01B20 | 1 | BOX 3 |  |  |  | Timbre
807 |  |  |  |  | P01B20 | 1 | BOX 3 |  |  |  | Fusteria
808 |  |  |  |  | P01B20 | 1 | BOX 3 |  |  |  | Pintura
809 |  |  |  |  | P01B21 | 1 | BOX 2 |  |  |  | Aixetes | 10.02
810 |  |  |  |  | P01B21 | 1 | BOX 2 |  |  |  | Preses de gasos | 4.15
811 |  |  |  |  | P01B21 | 1 | BOX 2 |  |  |  | Finestres, persianes
812 |  |  |  |  | P01B21 | 1 | BOX 2 |  |  |  | Reixes i difusors | 2.05
813 |  |  |  |  | P01B21 | 1 | BOX 2 |  |  |  | Electricitat | 15, 16
814 |  |  |  |  | P01B21 | 1 | BOX 2 |  |  |  | Timbre
815 |  |  |  |  | P01B21 | 1 | BOX 2 |  |  |  | Fusteria
816 |  |  |  |  | P01B21 | 1 | BOX 2 |  |  |  | Pintura
817 |  |  |  |  | P01B22 | 1 | BOX 1 |  |  |  | Aixetes | 10.02
818 |  |  |  |  | P01B22 | 1 | BOX 1 |  |  |  | Preses de gasos | 4.15
819 |  |  |  |  | P01B22 | 1 | BOX 1 |  |  |  | Finestres, persianes
820 |  |  |  |  | P01B22 | 1 | BOX 1 |  |  |  | Reixes i difusors | 2.05
821 |  |  |  |  | P01B22 | 1 | BOX 1 |  |  |  | Electricitat | 15, 16
822 |  |  |  |  | P01B22 | 1 | BOX 1 |  |  |  | Timbre
823 |  |  |  |  | P01B22 | 1 | BOX 1 |  |  |  | Fusteria
824 |  |  |  |  | P01B22 | 1 | BOX 1 |  |  |  | Pintura
825 |  |  |  |  | P01B23 | 1 | SALA DE TÈCNIQUES |  |  |  | Aixetes | 10.02
826 |  |  |  |  | P01B23 | 1 | SALA DE TÈCNIQUES |  |  |  | Reixes i difusors | 2.05
827 |  |  |  |  | P01B23 | 1 | SALA DE TÈCNIQUES |  |  |  | Electricitat | 15, 16
828 |  |  |  |  | P01B23 | 1 | SALA DE TÈCNIQUES |  |  |  | Fusteria
829 |  |  |  |  | P01B23 | 1 | SALA DE TÈCNIQUES |  |  |  | Pintura
830 |  |  |  |  | P01B24 | 1 | OFFICE UNITAT |  |  |  | Aixetes | 10.02
831 |  |  |  |  | P01B24 | 1 | OFFICE UNITAT |  |  |  | Reixes i difusors | 2.05
832 |  |  |  |  | P01B24 | 1 | OFFICE UNITAT |  |  |  | Electricitat | 15, 16
833 |  |  |  |  | P01B24 | 1 | OFFICE UNITAT |  |  |  | Fusteria
834 |  |  |  |  | P01B24 | 1 | OFFICE UNITAT |  |  |  | Pintura
835 |  |  |  |  | P01B25 | 1 | INSTAL.LACIONS |  |  |  | Reixes i difusors | 2.05
836 |  |  |  |  | P01B25 | 1 | INSTAL.LACIONS |  |  |  | Electricitat | 15, 16
837 |  |  |  |  | P01B25 | 1 | INSTAL.LACIONS |  |  |  | Fusteria
838 |  |  |  |  | P01B25 | 1 | INSTAL.LACIONS |  |  |  | Pintura
839 |  |  |  |  | P01B26 | 1 | WC ASSISTIT |  |  |  | Inodor | 10.01.D
840 |  |  |  |  | P01B26 | 1 | WC ASSISTIT |  |  |  | Aixetes | 10.02
841 |  |  |  |  | P01B26 | 1 | WC ASSISTIT |  |  |  | Reixes i difusors | 2.05
842 |  |  |  |  | P01B26 | 1 | WC ASSISTIT |  |  |  | Electricitat | 15, 16
843 |  |  |  |  | P01B26 | 1 | WC ASSISTIT |  |  |  | Fusteria
844 |  |  |  |  | P01B26 | 1 | WC ASSISTIT |  |  |  | Pintura
845 |  |  |  |  | P01B27 | 1 | WC PERSONAL |  |  |  | Aixetes | 10.02
846 |  |  |  |  | P01B27 | 1 | WC PERSONAL |  |  |  | Reixes i difusors | 2.05
847 |  |  |  |  | P01B27 | 1 | WC PERSONAL |  |  |  | Electricitat | 15, 16
848 |  |  |  |  | P01B27 | 1 | WC PERSONAL |  |  |  | Fusteria
849 |  |  |  |  | P01B27 | 1 | WC PERSONAL |  |  |  | Pintura
850 |  |  |  |  | P01B28 | 1 | WC |  |  |  | Inodor | 10.01.D
851 |  |  |  |  | P01B28 | 1 | WC |  |  |  | Reixes i difusors | 2.05
852 |  |  |  |  | P01B28 | 1 | WC |  |  |  | Electricitat | 15, 16
853 |  |  |  |  | P01B28 | 1 | WC |  |  |  | Fusteria
854 |  |  |  |  | P01B28 | 1 | WC |  |  |  | Pintura
855 |  |  |  |  | P01B29 | 1 | RESIDUS, NETEJA I APARELLATGE |  |  |  | Aixetes | 10.02
856 |  |  |  |  | P01B29 | 1 | RESIDUS, NETEJA I APARELLATGE |  |  |  | Reixes i difusors | 2.05
857 |  |  |  |  | P01B29 | 1 | RESIDUS, NETEJA I APARELLATGE |  |  |  | Electricitat | 15, 16
858 |  |  |  |  | P01B29 | 1 | RESIDUS, NETEJA I APARELLATGE |  |  |  | Fusteria
859 |  |  |  |  | P01B29 | 1 | RESIDUS, NETEJA I APARELLATGE |  |  |  | Pintura
860 |  |  |  |  | P01B30 | 1 | SALA D´INFERMERIA |  |  |  | Reixes i difusors | 2.05
861 |  |  |  |  | P01B30 | 1 | SALA D´INFERMERIA |  |  |  | Electricitat | 15, 16
862 |  |  |  |  | P01B30 | 1 | SALA D´INFERMERIA |  |  |  | Fusteria
863 |  |  |  |  | P01B30 | 1 | SALA D´INFERMERIA |  |  |  | Pintura
864 |  |  |  |  | P01B31 | 1 | SALA D´INFERMERIA |  |  |  | Reixes i difusors | 2.05
865 |  |  |  |  | P01B31 | 1 | SALA D´INFERMERIA |  |  |  | Electricitat | 15, 16
866 |  |  |  |  | P01B31 | 1 | SALA D´INFERMERIA |  |  |  | Fusteria
867 |  |  |  |  | P01B31 | 1 | SALA D´INFERMERIA |  |  |  | Pintura
868 |  |  |  |  | P01B48 | 1 | SECRETARIA |  |  |  | Reixes i difusors | 2.05
869 |  |  |  |  | P01B48 | 1 | SECRETARIA |  |  |  | Electricitat | 15, 16
870 |  |  |  |  | P01B48 | 1 | SECRETARIA |  |  |  | Fusteria
871 |  |  |  |  | P01B48 | 1 | SECRETARIA |  |  |  | Pintura
872 |  |  |  |  | P01B49 | 1 | SECRETARIA |  |  |  | Reixes i difusors | 2.05
873 |  |  |  |  | P01B49 | 1 | SECRETARIA |  |  |  | Electricitat | 15, 16
874 |  |  |  |  | P01B49 | 1 | SECRETARIA |  |  |  | Fusteria
875 |  |  |  |  | P01B49 | 1 | SECRETARIA |  |  |  | Pintura
876 |  |  |  |  | P01B50 | 1 | DESPATX CAP DE SERVEI |  |  |  | Reixes i difusors | 2.05
877 |  |  |  |  | P01B50 | 1 | DESPATX CAP DE SERVEI |  |  |  | Electricitat | 15, 16
878 |  |  |  |  | P01B50 | 1 | DESPATX CAP DE SERVEI |  |  |  | Fusteria
879 |  |  |  |  | P01B50 | 1 | DESPATX CAP DE SERVEI |  |  |  | Pintura
880 |  |  |  |  | P01B51 | 1 | INFORMACIÓ FAMILIARS |  |  |  | Reixes i difusors | 2.05
881 |  |  |  |  | P01B51 | 1 | INFORMACIÓ FAMILIARS |  |  |  | Electricitat | 15, 16
882 |  |  |  |  | P01B51 | 1 | INFORMACIÓ FAMILIARS |  |  |  | Fusteria
883 |  |  |  |  | P01B51 | 1 | INFORMACIÓ FAMILIARS |  |  |  | Pintura
884 |  |  |  |  | P01B52 | 1 | ASCENSORS CUINA |  |  |  | Reixes i difusors | 2.05
885 |  |  |  |  | P01B52 | 1 | ASCENSORS CUINA |  |  |  | Electricitat | 15, 16
886 |  |  |  |  | P01B52 | 1 | ASCENSORS CUINA |  |  |  | Fusteria
887 |  |  |  |  | P01B52 | 1 | ASCENSORS CUINA |  |  |  | Pintura
888 |  |  |  |  | P01B32 | 1 | SALA D'INFERMERIA |  |  |  | Aixetes | 10.02
889 |  |  |  |  | P01B32 | 1 | SALA D'INFERMERIA |  |  |  | Finestres, persianes
890 |  |  |  |  | P01B32 | 1 | SALA D'INFERMERIA |  |  |  | Reixes i difusors | 2.05
891 |  |  |  |  | P01B32 | 1 | SALA D'INFERMERIA |  |  |  | Electricitat | 15, 16
892 |  |  |  |  | P01B32 | 1 | SALA D'INFERMERIA |  |  |  | Fusteria
893 |  |  |  |  | P01B32 | 1 | SALA D'INFERMERIA |  |  |  | Pintura
894 |  |  |  |  | P01B33 | 1 | SALA DE METGES |  |  |  | Finestres, persianes
895 |  |  |  |  | P01B33 | 1 | SALA DE METGES |  |  |  | Reixes i difusors | 2.05
896 |  |  |  |  | P01B33 | 1 | SALA DE METGES |  |  |  | Electricitat | 15, 16
897 |  |  |  |  | P01B33 | 1 | SALA DE METGES |  |  |  | Fusteria
898 |  |  |  |  | P01B33 | 1 | SALA DE METGES |  |  |  | Pintura
899 |  |  |  |  | P01B34 | 1 | DORMITORI METGE GUÀRDIA |  |  |  | Finestres, persianes
900 |  |  |  |  | P01B34 | 1 | DORMITORI METGE GUÀRDIA |  |  |  | Reixes i difusors | 2.05
901 |  |  |  |  | P01B34 | 1 | DORMITORI METGE GUÀRDIA |  |  |  | Electricitat | 15, 16
902 |  |  |  |  | P01B34 | 1 | DORMITORI METGE GUÀRDIA |  |  |  | Fusteria
903 |  |  |  |  | P01B34 | 1 | DORMITORI METGE GUÀRDIA |  |  |  | Pintura
904 |  |  |  |  | P01B35 | 1 | WC |  |  |  | Inodor | 10.01.D
905 |  |  |  |  | P01B35 | 1 | WC |  |  |  | Aixetes | 10.02
906 |  |  |  |  | P01B35 | 1 | WC |  |  |  | Reixes i difusors | 2.05
907 |  |  |  |  | P01B35 | 1 | WC |  |  |  | Electricitat | 15, 16
908 |  |  |  |  | P01B35 | 1 | WC |  |  |  | Fusteria
909 |  |  |  |  | P01B35 | 1 | WC |  |  |  | Pintura
910 |  |  |  |  | P01B36 | 1 | WC |  |  |  | Inodor | 10.01.D
911 |  |  |  |  | P01B36 | 1 | WC |  |  |  | Aixetes | 10.02
912 |  |  |  |  | P01B36 | 1 | WC |  |  |  | Reixes i difusors | 2.05
913 |  |  |  |  | P01B36 | 1 | WC |  |  |  | Electricitat | 15, 16
914 |  |  |  |  | P01B36 | 1 | WC |  |  |  | Fusteria
915 |  |  |  |  | P01B36 | 1 | WC |  |  |  | Pintura
916 |  |  |  |  | P01B37 | 1 | DORMITORI METGE GUÀRDIA |  |  |  | Finestres, persianes
917 |  |  |  |  | P01B37 | 1 | DORMITORI METGE GUÀRDIA |  |  |  | Reixes i difusors | 2.05
918 |  |  |  |  | P01B37 | 1 | DORMITORI METGE GUÀRDIA |  |  |  | Electricitat | 15, 16
919 |  |  |  |  | P01B37 | 1 | DORMITORI METGE GUÀRDIA |  |  |  | Fusteria
920 |  |  |  |  | P01B37 | 1 | DORMITORI METGE GUÀRDIA |  |  |  | Pintura
921 |  |  |  |  | P01B38 | 1 | DORMITORI METGE GUÀRDIA |  |  |  | Reixes i difusors | 2.05
922 |  |  |  |  | P01B38 | 1 | DORMITORI METGE GUÀRDIA |  |  |  | Electricitat | 15, 16
923 |  |  |  |  | P01B38 | 1 | DORMITORI METGE GUÀRDIA |  |  |  | Fusteria
924 |  |  |  |  | P01B38 | 1 | DORMITORI METGE GUÀRDIA |  |  |  | Pintura
925 |  |  |  |  | P01B39 | 1 | DESPATX SUPERVISORA |  |  |  | Reixes i difusors | 2.05
926 |  |  |  |  | P01B39 | 1 | DESPATX SUPERVISORA |  |  |  | Electricitat | 15, 16
927 |  |  |  |  | P01B39 | 1 | DESPATX SUPERVISORA |  |  |  | Fusteria
928 |  |  |  |  | P01B39 | 1 | DESPATX SUPERVISORA |  |  |  | Pintura
929 |  |  |  |  | P01B40 | 1 | MAGATZEM |  |  |  | Reixes i difusors | 2.05
930 |  |  |  |  | P01B40 | 1 | MAGATZEM |  |  |  | Electricitat | 15, 16
931 |  |  |  |  | P01B40 | 1 | MAGATZEM |  |  |  | Fusteria
932 |  |  |  |  | P01B40 | 1 | MAGATZEM |  |  |  | Pintura
933 |  |  |  |  | P01B41 | 1 | TALLER |  |  |  | Aixetes | 10.02
934 |  |  |  |  | P01B41 | 1 | TALLER |  |  |  | Reixes i difusors | 2.05
935 |  |  |  |  | P01B41 | 1 | TALLER |  |  |  | Electricitat | 15, 16
936 |  |  |  |  | P01B41 | 1 | TALLER |  |  |  | Fusteria
937 |  |  |  |  | P01B41 | 1 | TALLER |  |  |  | Pintura
938 |  |  |  |  | P01B42 | 1 | LAVABO |  |  |  | Inodor | 10.01.D
939 |  |  |  |  | P01B42 | 1 | LAVABO |  |  |  | Aixetes | 10.02
940 |  |  |  |  | P01B42 | 1 | LAVABO |  |  |  | Reixes i difusors | 2.05
941 |  |  |  |  | P01B42 | 1 | LAVABO |  |  |  | Electricitat | 15, 16
942 |  |  |  |  | P01B42 | 1 | LAVABO |  |  |  | Fusteria
943 |  |  |  |  | P01B42 | 1 | LAVABO |  |  |  | Pintura
944 |  |  |  |  | P01B44 | 1 | WC HOMES |  |  |  | Inodor | 10.01.D
945 |  |  |  |  | P01B44 | 1 | WC HOMES |  |  |  | Aixetes | 10.02
946 |  |  |  |  | P01B44 | 1 | WC HOMES |  |  |  | Reixes i difusors | 2.05
947 |  |  |  |  | P01B44 | 1 | WC HOMES |  |  |  | Electricitat | 15, 16
948 |  |  |  |  | P01B44 | 1 | WC HOMES |  |  |  | Fusteria
949 |  |  |  |  | P01B44 | 1 | WC HOMES |  |  |  | Pintura
950 |  |  |  |  | P01B45 | 1 | WC DONES |  |  |  | Inodor | 10.01.D
951 |  |  |  |  | P01B45 | 1 | WC DONES |  |  |  | Aixetes | 10.02
952 |  |  |  |  | P01B45 | 1 | WC DONES |  |  |  | Reixes i difusors | 2.05
953 |  |  |  |  | P01B45 | 1 | WC DONES |  |  |  | Electricitat | 15, 16
954 |  |  |  |  | P01B45 | 1 | WC DONES |  |  |  | Fusteria
955 |  |  |  |  | P01B45 | 1 | WC DONES |  |  |  | Pintura
956 |  |  |  |  | P01B46 | 1 | NETEJA |  |  |  | Abocador | 10.02
957 |  |  |  |  | P01B46 | 1 | NETEJA |  |  |  | Reixes i difusors | 2.05
958 |  |  |  |  | P01B46 | 1 | NETEJA |  |  |  | Electricitat | 15, 16
959 |  |  |  |  | P01B46 | 1 | NETEJA |  |  |  | Fusteria
960 |  |  |  |  | P01B46 | 1 | NETEJA |  |  |  | Pintura
961 |  |  |  |  | P01B47 | 1 | MAGATZEM |  |  |  | Reixes i difusors | 2.05
962 |  |  |  |  | P01B47 | 1 | MAGATZEM |  |  |  | Electricitat | 15, 16
963 |  |  |  |  | P01B47 | 1 | MAGATZEM |  |  |  | Fusteria
964 |  |  |  |  | P01B47 | 1 | MAGATZEM |  |  |  | Pintura
965 |  |  |  |  | P01B53 | 1 | WC PERSONAL |  |  |  | Inodor | 10.01.D
966 |  |  |  |  | P01B53 | 1 | WC PERSONAL |  |  |  | Aixetes | 10.02
967 |  |  |  |  | P01B53 | 1 | WC PERSONAL |  |  |  | Reixes i difusors | 2.05
968 |  |  |  |  | P01B53 | 1 | WC PERSONAL |  |  |  | Electricitat | 15, 16
969 |  |  |  |  | P01B53 | 1 | WC PERSONAL |  |  |  | Fusteria
970 |  |  |  |  | P01B53 | 1 | WC PERSONAL |  |  |  | Pintura
971 |  |  |  |  | P01B54 | 1 | CONTROL ESTERI PROVISIONAL |  |  |  | Finestres, persianes
972 |  |  |  |  | P01B54 | 1 | CONTROL ESTERI PROVISIONAL |  |  |  | Reixes i difusors | 2.05
973 |  |  |  |  | P01B54 | 1 | CONTROL ESTERI PROVISIONAL |  |  |  | Electricitat | 15, 16
974 |  |  |  |  | P01B54 | 1 | CONTROL ESTERI PROVISIONAL |  |  |  | Fusteria
975 |  |  |  |  | P01B54 | 1 | CONTROL ESTERI PROVISIONAL |  |  |  | Pintura
976 |  |  |  |  | P01B55 | 1 | CONTROL ESTERI PROVISIONAL |  |  |  | Finestres, persianes
977 |  |  |  |  | P01B55 | 1 | CONTROL ESTERI PROVISIONAL |  |  |  | Reixes i difusors | 2.05
978 |  |  |  |  | P01B55 | 1 | CONTROL ESTERI PROVISIONAL |  |  |  | Electricitat | 15, 16
979 |  |  |  |  | P01B55 | 1 | CONTROL ESTERI PROVISIONAL |  |  |  | Fusteria
980 |  |  |  |  | P01B55 | 1 | CONTROL ESTERI PROVISIONAL |  |  |  | Pintura
981 |  |  |  |  | P01B56 | 1 | MAGATZEM, INSTAL.LACIONS |  |  |  | Reixes i difusors | 2.05
982 |  |  |  |  | P01B56 | 1 | MAGATZEM, INSTAL.LACIONS |  |  |  | Electricitat | 15, 16
983 |  |  |  |  | P01B56 | 1 | MAGATZEM, INSTAL.LACIONS |  |  |  | Fusteria
984 |  |  |  |  | P01B56 | 1 | MAGATZEM, INSTAL.LACIONS |  |  |  | Pintura
985 |  |  |  |  | P01B57 | 1 | SALA ESTERI ANTIGA |  |  |  | Preses de gasos | 4.15
986 |  |  |  |  | P01B57 | 1 | SALA ESTERI ANTIGA |  |  |  | Reixes i difusors | 2.05
987 |  |  |  |  | P01B57 | 1 | SALA ESTERI ANTIGA |  |  |  | Electricitat | 15, 16
988 |  |  |  |  | P01B57 | 1 | SALA ESTERI ANTIGA |  |  |  | Fusteria
989 |  |  |  |  | P01B57 | 1 | SALA ESTERI ANTIGA |  |  |  | Pintura
990 |  |  |  |  | P01B58 | 1 | SALA ESTERI ANTIGA |  |  |  | Preses de gasos | 4.15
991 |  |  |  |  | P01B58 | 1 | SALA ESTERI ANTIGA |  |  |  | Reixes i difusors | 2.05
992 |  |  |  |  | P01B58 | 1 | SALA ESTERI ANTIGA |  |  |  | Electricitat | 15, 16
993 |  |  |  |  | P01B58 | 1 | SALA ESTERI ANTIGA |  |  |  | Fusteria
994 |  |  |  |  | P01B58 | 1 | SALA ESTERI ANTIGA |  |  |  | Pintura
995 |  |  |  |  | P01B59 | 1 | WC PERSONAL |  |  |  | Inodor | 10.01.D
996 |  |  |  |  | P01B59 | 1 | WC PERSONAL |  |  |  | Aixetes | 10.02
997 |  |  |  |  | P01B59 | 1 | WC PERSONAL |  |  |  | Reixes i difusors | 2.05
998 |  |  |  |  | P01B59 | 1 | WC PERSONAL |  |  |  | Electricitat | 15, 16
999 |  |  |  |  | P01B59 | 1 | WC PERSONAL |  |  |  | Fusteria
1000 |  |  |  |  | P01B59 | 1 | WC PERSONAL |  |  |  | Pintura
1001 |  |  |  |  | P01B60 | 1 | SALA ESTERI ANTIGA |  |  |  | Finestres, persianes
1002 |  |  |  |  | P01B60 | 1 | SALA ESTERI ANTIGA |  |  |  | Aixetes | 10.02
1003 |  |  |  |  | P01B60 | 1 | SALA ESTERI ANTIGA |  |  |  | Preses de gasos | 4.15
1004 |  |  |  |  | P01B60 | 1 | SALA ESTERI ANTIGA |  |  |  | Reixes i difusors | 2.05
1005 |  |  |  |  | P01B60 | 1 | SALA ESTERI ANTIGA |  |  |  | Electricitat | 15, 16
1006 |  |  |  |  | P01B60 | 1 | SALA ESTERI ANTIGA |  |  |  | Fusteria
1007 |  |  |  |  | P01B60 | 1 | SALA ESTERI ANTIGA |  |  |  | Pintura
1008 |  |  |  |  | P01B63 | 1 | SALA ESTERI ANTIGA |  |  |  | Finestres, persianes
1009 |  |  |  |  | P01B63 | 1 | SALA ESTERI ANTIGA |  |  |  | Reixes i difusors | 2.05
1010 |  |  |  |  | P01B63 | 1 | SALA ESTERI ANTIGA |  |  |  | Electricitat | 15, 16
1011 |  |  |  |  | P01B63 | 1 | SALA ESTERI ANTIGA |  |  |  | Fusteria
1012 |  |  |  |  | P01B63 | 1 | SALA ESTERI ANTIGA |  |  |  | Pintura
1013 |  |  |  |  | P01B64 | 1 | LAVABO |  |  |  | Aixetes | 10.02
1014 |  |  |  |  | P01B64 | 1 | LAVABO |  |  |  | Reixes i difusors | 2.05
1015 |  |  |  |  | P01B64 | 1 | LAVABO |  |  |  | Electricitat | 15, 16
1016 |  |  |  |  | P01B64 | 1 | LAVABO |  |  |  | Fusteria
1017 |  |  |  |  | P01B64 | 1 | LAVABO |  |  |  | Pintura
1018 |  |  |  |  | P01B65 | 1 | WC |  |  |  | Inodor | 10.01.D
1019 |  |  |  |  | P01B65 | 1 | WC |  |  |  | Aixetes | 10.02
1020 |  |  |  |  | P01B65 | 1 | WC |  |  |  | Reixes i difusors | 2.05
1021 |  |  |  |  | P01B65 | 1 | WC |  |  |  | Electricitat | 15, 16
1022 |  |  |  |  | P01B65 | 1 | WC |  |  |  | Fusteria
1023 |  |  |  |  | P01B65 | 1 | WC |  |  |  | Pintura
1024 |  |  |  |  | P01B66 | 1 | SALA ESTERI ANTIGA |  |  |  | Preses de gasos | 4.15
1025 |  |  |  |  | P01B66 | 1 | SALA ESTERI ANTIGA |  |  |  | Reixes i difusors | 2.05
1026 |  |  |  |  | P01B66 | 1 | SALA ESTERI ANTIGA |  |  |  | Electricitat | 15, 16
1027 |  |  |  |  | P01B66 | 1 | SALA ESTERI ANTIGA |  |  |  | Fusteria
1028 |  |  |  |  | P01B66 | 1 | SALA ESTERI ANTIGA |  |  |  | Pintura
1029 |  |  |  |  | P01B67 | 1 | SALA ESTERI ANTIGA |  |  |  | Preses de gasos | 4.15
1030 |  |  |  |  | P01B67 | 1 | SALA ESTERI ANTIGA |  |  |  | Reixes i difusors | 2.05
1031 |  |  |  |  | P01B67 | 1 | SALA ESTERI ANTIGA |  |  |  | Electricitat | 15, 16
1032 |  |  |  |  | P01B67 | 1 | SALA ESTERI ANTIGA |  |  |  | Fusteria
1033 |  |  |  |  | P01B67 | 1 | SALA ESTERI ANTIGA |  |  |  | Pintura
1034 |  |  |  |  | P01B72 | 1 | WC SERVEI |  |  |  | Inodor | 10.01.D
1035 |  |  |  |  | P01B72 | 1 | WC SERVEI |  |  |  | Aixetes | 10.02
1036 |  |  |  |  | P01B72 | 1 | WC SERVEI |  |  |  | Reixes i difusors | 2.05
1037 |  |  |  |  | P01B72 | 1 | WC SERVEI |  |  |  | Electricitat | 15, 16
1038 |  |  |  |  | P01B72 | 1 | WC SERVEI |  |  |  | Fusteria
1039 |  |  |  |  | P01B72 | 1 | WC SERVEI |  |  |  | Pintura
1040 |  |  |  |  | P01B73 | 1 | ESTERILITZACIÓ I EMERGÈNCIA ANTIGA |  |  |  | Reixes i difusors | 2.05
1041 |  |  |  |  | P01B73 | 1 | ESTERILITZACIÓ I EMERGÈNCIA ANTIGA |  |  |  | Electricitat | 15, 16
1042 |  |  |  |  | P01B73 | 1 | ESTERILITZACIÓ I EMERGÈNCIA ANTIGA |  |  |  | Fusteria
1043 |  |  |  |  | P01B73 | 1 | ESTERILITZACIÓ I EMERGÈNCIA ANTIGA |  |  |  | Pintura
1044 |  |  |  |  | P01B74 | 1 | SALA CLIMATITZADORS |  |  |  | Electricitat | 15, 16
1045 |  |  |  |  | P01B74 | 1 | SALA CLIMATITZADORS |  |  |  | Fusteria
1046 |  |  |  |  | P01B74 | 1 | SALA CLIMATITZADORS |  |  |  | Pintura
1047 |  |  |  |  | P01B77 | 1 | SALA INTERIOR CLIMES |  |  |  | Electricitat | 15, 16
1048 |  |  |  |  | P01B77 | 1 | SALA INTERIOR CLIMES |  |  |  | Fusteria
1049 |  |  |  |  | P01B77 | 1 | SALA INTERIOR CLIMES |  |  |  | Pintura
1050 |  |  |  |  | P01B80 | 1 | SALA |  |  |  | Reixes i difusors | 2.05
1051 |  |  |  |  | P01B80 | 1 | SALA |  |  |  | Electricitat | 15, 16
1052 |  |  |  |  | P01B80 | 1 | SALA |  |  |  | Fusteria
1053 |  |  |  |  | P01B80 | 1 | SALA |  |  |  | Pintura
1054 |  |  |  |  | P01B81 | 1 | INSTAL.LACIONS |  |  |  | Reixes i difusors | 2.05
1055 |  |  |  |  | P01B81 | 1 | INSTAL.LACIONS |  |  |  | Electricitat | 15, 16
1056 |  |  |  |  | P01B81 | 1 | INSTAL.LACIONS |  |  |  | Fusteria
1057 |  |  |  |  | P01B81 | 1 | INSTAL.LACIONS |  |  |  | Pintura
1058 |  |  |  |  | P01B82 | 1 | DORMITORI METGE GUÀRDIA |  |  |  | Inodor | 10.01.D
1059 |  |  |  |  | P01B82 | 1 | DORMITORI METGE GUÀRDIA |  |  |  | Aixetes | 10.02
1060 |  |  |  |  | P01B82 | 1 | DORMITORI METGE GUÀRDIA |  |  |  | Reixes i difusors | 2.05
1061 |  |  |  |  | P01B82 | 1 | DORMITORI METGE GUÀRDIA |  |  |  | Electricitat | 15, 16
1062 |  |  |  |  | P01B82 | 1 | DORMITORI METGE GUÀRDIA |  |  |  | Fusteria
1063 |  |  |  |  | P01B82 | 1 | DORMITORI METGE GUÀRDIA |  |  |  | Pintura
1064 |  |  |  |  | P01C00 | 1 | HALL PLANTA |  |  |  | Reixes i difusors | 2.05
1065 |  |  |  |  | P01C00 | 1 | HALL PLANTA |  |  |  | Electricitat | 15, 16
1066 |  |  |  |  | P01C00 | 1 | HALL PLANTA |  |  |  | Fusteria
1067 |  |  |  |  | P01C00 | 1 | HALL PLANTA |  |  |  | Pintura
1068 |  |  |  |  | P01C00b | 1 | DISTRIBUIDOR ESTERILITZACIÓ |  |  |  | Pintura
1069 |  |  |  |  | P01C00b | 1 | DISTRIBUIDOR ESTERILITZACIÓ |  |  |  | Reixes i difusors | 2.05
1070 |  |  |  |  | P01C00b | 1 | DISTRIBUIDOR ESTERILITZACIÓ |  |  |  | Electricitat | 15, 16
1071 |  |  |  |  | P01C00b | 1 | DISTRIBUIDOR ESTERILITZACIÓ |  |  |  | Fusteria
1072 |  |  |  |  | P01C00b | 1 | DISTRIBUIDOR ESTERILITZACIÓ |  |  |  | Pintura
1073 |  |  |  |  | P01C01 | 1 | ENTRADA ESTERILITZACIÓ |  |  |  | Pintura
1074 |  |  |  |  | P01C01 | 1 | ENTRADA ESTERILITZACIÓ |  |  |  | Reixes i difusors | 2.05
1075 |  |  |  |  | P01C01 | 1 | ENTRADA ESTERILITZACIÓ |  |  |  | Electricitat | 15, 16
1076 |  |  |  |  | P01C01 | 1 | ENTRADA ESTERILITZACIÓ |  |  |  | Fusteria
1077 |  |  |  |  | P01C01 | 1 | ENTRADA ESTERILITZACIÓ |  |  |  | Pintura
1078 |  |  |  |  | P01C02 | 1 | SECRETARIA |  |  |  | Finestres, persianes
1079 |  |  |  |  | P01C02 | 1 | SECRETARIA |  |  |  | Reixes i difusors | 2.05
1080 |  |  |  |  | P01C02 | 1 | SECRETARIA |  |  |  | Electricitat | 15, 16
1081 |  |  |  |  | P01C02 | 1 | SECRETARIA |  |  |  | Fusteria
1082 |  |  |  |  | P01C02 | 1 | SECRETARIA |  |  |  | Pintura
1083 |  |  |  |  | P01C03 | 1 | PORTA DE PAS |  |  |  | Reixes i difusors | 2.05
1084 |  |  |  |  | P01C03 | 1 | PORTA DE PAS |  |  |  | Electricitat | 15, 16
1085 |  |  |  |  | P01C03 | 1 | PORTA DE PAS |  |  |  | Fusteria
1086 |  |  |  |  | P01C03 | 1 | PORTA DE PAS |  |  |  | Pintura
1087 |  |  |  |  | P01C04 | 1 | DISPENSACIÓ TRANSIT |  |  |  | Reixes i difusors | 2.05
1088 |  |  |  |  | P01C04 | 1 | DISPENSACIÓ TRANSIT |  |  |  | Electricitat | 15, 16
1089 |  |  |  |  | P01C04 | 1 | DISPENSACIÓ TRANSIT |  |  |  | Fusteria
1090 |  |  |  |  | P01C04 | 1 | DISPENSACIÓ TRANSIT |  |  |  | Pintura
1091 |  |  |  |  | P01C05 | 1 | ENTRADA ZONA NETA |  |  |  | Reixes i difusors | 2.05
1092 |  |  |  |  | P01C05 | 1 | ENTRADA ZONA NETA |  |  |  | Electricitat | 15, 16
1093 |  |  |  |  | P01C05 | 1 | ENTRADA ZONA NETA |  |  |  | Fusteria
1094 |  |  |  |  | P01C05 | 1 | ENTRADA ZONA NETA |  |  |  | Pintura
1095 |  |  |  |  | P01C06 | 1 | RESCLOSA |  |  |  | Reixes i difusors | 2.05
1096 |  |  |  |  | P01C06 | 1 | RESCLOSA |  |  |  | Electricitat | 15, 16
1097 |  |  |  |  | P01C06 | 1 | RESCLOSA |  |  |  | Fusteria
1098 |  |  |  |  | P01C06 | 1 | RESCLOSA |  |  |  | Pintura
1099 |  |  |  |  | P01C07 | 1 | MAGATZEM DE TRANSIT |  |  |  | Finestres, persianes
1100 |  |  |  |  | P01C07 | 1 | MAGATZEM DE TRANSIT |  |  |  | Reixes i difusors | 2.05
1101 |  |  |  |  | P01C07 | 1 | MAGATZEM DE TRANSIT |  |  |  | Electricitat | 15, 16
1102 |  |  |  |  | P01C07 | 1 | MAGATZEM DE TRANSIT |  |  |  | Fusteria
1103 |  |  |  |  | P01C07 | 1 | MAGATZEM DE TRANSIT |  |  |  | Pintura
1104 |  |  |  |  | P01C08 | 1 | RESCLOSA A MAGATZEM DE PLANTA |  |  |  | Reixes i difusors | 2.05
1105 |  |  |  |  | P01C08 | 1 | RESCLOSA A MAGATZEM DE PLANTA |  |  |  | Electricitat | 15, 16
1106 |  |  |  |  | P01C08 | 1 | RESCLOSA A MAGATZEM DE PLANTA |  |  |  | Fusteria
1107 |  |  |  |  | P01C08 | 1 | RESCLOSA A MAGATZEM DE PLANTA |  |  |  | Pintura
1108 |  |  |  |  | P01C09 | 1 | SORTIDA EMERGÈNCIA |  |  |  | Reixes i difusors | 2.05
1109 |  |  |  |  | P01C09 | 1 | SORTIDA EMERGÈNCIA |  |  |  | Electricitat | 15, 16
1110 |  |  |  |  | P01C09 | 1 | SORTIDA EMERGÈNCIA |  |  |  | Fusteria
1111 |  |  |  |  | P01C09 | 1 | SORTIDA EMERGÈNCIA |  |  |  | Pintura
1112 |  |  |  |  | P01C10 | 1 | SORTIDA EMERGÈNCIA |  |  |  | Electricitat | 15, 16
1113 |  |  |  |  | P01C10 | 1 | SORTIDA EMERGÈNCIA |  |  |  | Fusteria
1114 |  |  |  |  | P01C10 | 1 | SORTIDA EMERGÈNCIA |  |  |  | Pintura
1115 |  |  |  |  | P01C11 | 1 | ACCÉS ASCENSOR I ESCALES |  |  |  | Reixes i difusors | 2.05
1116 |  |  |  |  | P01C11 | 1 | ACCÉS ASCENSOR I ESCALES |  |  |  | Electricitat | 15, 16
1117 |  |  |  |  | P01C11 | 1 | ACCÉS ASCENSOR I ESCALES |  |  |  | Fusteria
1118 |  |  |  |  | P01C11 | 1 | ACCÉS ASCENSOR I ESCALES |  |  |  | Pintura
1119 |  |  |  |  | P01C12 | 1 | ESCALES INTERIORS CAP A QUIROFANS |  |  |  | Reixes i difusors | 2.05
1120 |  |  |  |  | P01C12 | 1 | ESCALES INTERIORS CAP A QUIROFANS |  |  |  | Electricitat | 15, 16
1121 |  |  |  |  | P01C12 | 1 | ESCALES INTERIORS CAP A QUIROFANS |  |  |  | Fusteria
1122 |  |  |  |  | P01C12 | 1 | ESCALES INTERIORS CAP A QUIROFANS |  |  |  | Pintura
1123 |  |  |  |  | P01C13 | 1 | SALA DESCANS |  |  |  | Finestres
1124 |  |  |  |  | P01C13 | 1 | SALA DESCANS |  |  |  | Reixes i difusors | 2.05
1125 |  |  |  |  | P01C13 | 1 | SALA DESCANS |  |  |  | Electricitat | 15, 16
1126 |  |  |  |  | P01C13 | 1 | SALA DESCANS |  |  |  | Fusteria
1127 |  |  |  |  | P01C13 | 1 | SALA DESCANS |  |  |  | Pintura
1128 |  |  |  |  | P01C14 | 1 | DESPATX SUPER |  |  |  | Finestres
1129 |  |  |  |  | P01C14 | 1 | DESPATX SUPER |  |  |  | Reixes i difusors | 2.05
1130 |  |  |  |  | P01C14 | 1 | DESPATX SUPER |  |  |  | Electricitat | 15, 16
1131 |  |  |  |  | P01C14 | 1 | DESPATX SUPER |  |  |  | Fusteria
1132 |  |  |  |  | P01C14 | 1 | DESPATX SUPER |  |  |  | Pintura
1133 |  |  |  |  | P01C15 | 1 | MAGATZEM |  |  |  | Reixes i difusors | 2.05
1134 |  |  |  |  | P01C15 | 1 | MAGATZEM |  |  |  | Electricitat | 15, 16
1135 |  |  |  |  | P01C15 | 1 | MAGATZEM |  |  |  | Fusteria
1136 |  |  |  |  | P01C15 | 1 | MAGATZEM |  |  |  | Pintura
1137 |  |  |  |  | P01C16 | 1 | ZONA NETEJA PISTOLA |  |  |  | Reixes i difusors | 2.05
1138 |  |  |  |  | P01C16 | 1 | ZONA NETEJA PISTOLA |  |  |  | Electricitat | 15, 16
1139 |  |  |  |  | P01C16 | 1 | ZONA NETEJA PISTOLA |  |  |  | Fusteria
1140 |  |  |  |  | P01C16 | 1 | ZONA NETEJA PISTOLA |  |  |  | Pintura
1141 |  |  |  |  | P01C17 | 1 | DETERGENTS |  |  |  | Reixes i difusors | 2.05
1142 |  |  |  |  | P01C17 | 1 | DETERGENTS |  |  |  | Electricitat | 15, 16
1143 |  |  |  |  | P01C17 | 1 | DETERGENTS |  |  |  | Fusteria
1144 |  |  |  |  | P01C17 | 1 | DETERGENTS |  |  |  | Pintura
1145 |  |  |  |  | P01C18 | 1 | NETEJA |  |  |  | Abocador | 10.02
1146 |  |  |  |  | P01C18 | 1 | NETEJA |  |  |  | Reixes i difusors | 2.05
1147 |  |  |  |  | P01C18 | 1 | NETEJA |  |  |  | Electricitat | 15, 16
1148 |  |  |  |  | P01C18 | 1 | NETEJA |  |  |  | Fusteria
1149 |  |  |  |  | P01C18 | 1 | NETEJA |  |  |  | Pintura
1150 |  |  |  |  | P01C19 | 1 | VESTIDORS |  |  |  | Inodor | 10.01.D
1151 |  |  |  |  | P01C19 | 1 | VESTIDORS |  |  |  | Aixetes | 10.02
1152 |  |  |  |  | P01C19 | 1 | VESTIDORS |  |  |  | Reixes i difusors | 2.05
1153 |  |  |  |  | P01C19 | 1 | VESTIDORS |  |  |  | Electricitat | 15, 16
1154 |  |  |  |  | P01C19 | 1 | VESTIDORS |  |  |  | Fusteria
1155 |  |  |  |  | P01C19 | 1 | VESTIDORS |  |  |  | Pintura
1156 |  |  |  |  | P01C20 | 1 | MAGATZEM |  |  |  | Reixes i difusors | 2.05
1157 |  |  |  |  | P01C20 | 1 | MAGATZEM |  |  |  | Electricitat | 15, 16
1158 |  |  |  |  | P01C20 | 1 | MAGATZEM |  |  |  | Fusteria
1159 |  |  |  |  | P01C20 | 1 | MAGATZEM |  |  |  | Pintura
1160 |  |  |  |  | P01C21 | 1 | QUARTET MANTENIMENT |  |  |  | Reixes i difusors | 2.05
1161 |  |  |  |  | P01C21 | 1 | QUARTET MANTENIMENT |  |  |  | Electricitat | 15, 16
1162 |  |  |  |  | P01C21 | 1 | QUARTET MANTENIMENT |  |  |  | Fusteria
1163 |  |  |  |  | P01C21 | 1 | QUARTET MANTENIMENT |  |  |  | Pintura
1164 |  |  |  |  | P01C22 | 1 | QUARTET DE NETEJA |  |  |  | Reixes i difusors | 2.05
1165 |  |  |  |  | P01C22 | 1 | QUARTET DE NETEJA |  |  |  | Electricitat | 15, 16
1166 |  |  |  |  | P01C22 | 1 | QUARTET DE NETEJA |  |  |  | Fusteria
1167 |  |  |  |  | P01C22 | 1 | QUARTET DE NETEJA |  |  |  | Pintura
1168 |  |  |  |  | P01C23 | 1 | ELECTROMEDICINA / MANTENIMENT |  |  |  | Reixes i difusors | 2.05
1169 |  |  |  |  | P01C23 | 1 | ELECTROMEDICINA / MANTENIMENT |  |  |  | Electricitat | 15, 16
1170 |  |  |  |  | P01C23 | 1 | ELECTROMEDICINA / MANTENIMENT |  |  |  | Fusteria
1171 |  |  |  |  | P01C23 | 1 | ELECTROMEDICINA / MANTENIMENT |  |  |  | Pintura
1172 |  |  |  |  | P01C24 | 1 | WC ELECTROMEDICINA |  |  |  | Inodor | 10.01.D
1173 |  |  |  |  | P01C24 | 1 | WC ELECTROMEDICINA |  |  |  | Aixetes | 10.02
1174 |  |  |  |  | P01C24 | 1 | WC ELECTROMEDICINA |  |  |  | Reixes i difusors | 2.05
1175 |  |  |  |  | P01C24 | 1 | WC ELECTROMEDICINA |  |  |  | Electricitat | 15, 16
1176 |  |  |  |  | P01C24 | 1 | WC ELECTROMEDICINA |  |  |  | Fusteria
1177 |  |  |  |  | P01C24 | 1 | WC ELECTROMEDICINA |  |  |  | Pintura
1178 |  |  |  |  | P01C25 | 1 | ELECTROMEDICINA |  |  |  | Aixetes | 10.02
1179 |  |  |  |  | P01C25 | 1 | ELECTROMEDICINA |  |  |  | Reixes i difusors | 2.05
1180 |  |  |  |  | P01C25 | 1 | ELECTROMEDICINA |  |  |  | Finestres, persianes
1181 |  |  |  |  | P01C25 | 1 | ELECTROMEDICINA |  |  |  | Electricitat | 15, 16
1182 |  |  |  |  | P01C25 | 1 | ELECTROMEDICINA |  |  |  | Fusteria
1183 |  |  |  |  | P01C25 | 1 | ELECTROMEDICINA |  |  |  | Pintura
1184 |  |  |  |  | P01C28 | 1 | CLIMATITZADORS |  |  |  | Electricitat | 15, 16
1185 |  |  |  |  | P01C28 | 1 | CLIMATITZADORS |  |  |  | Fusteria
1186 |  |  |  |  | P01C28 | 1 | CLIMATITZADORS |  |  |  | Pintura
1187 |  |  |  |  | P01C29 | 1 | DESPATX MARC |  |  |  | Reixes i difusors | 2.05
1188 |  |  |  |  | P01C29 | 1 | DESPATX MARC |  |  |  | Electricitat | 15, 16
1189 |  |  |  |  | P01C29 | 1 | DESPATX MARC |  |  |  | Fusteria
1190 |  |  |  |  | P01C29 | 1 | DESPATX MARC |  |  |  | Pintura
1191 |  |  |  |  | P01C31 | 1 | OFICINA MANTENIMENT |  |  |  | Reixes i difusors | 2.05
1192 |  |  |  |  | P01C31 | 1 | OFICINA MANTENIMENT |  |  |  | Finestres, persianes
1193 |  |  |  |  | P01C31 | 1 | OFICINA MANTENIMENT |  |  |  | Electricitat | 15, 16
1194 |  |  |  |  | P01C31 | 1 | OFICINA MANTENIMENT |  |  |  | Fusteria
1195 |  |  |  |  | P01C31 | 1 | OFICINA MANTENIMENT |  |  |  | Pintura
1196 |  |  |  |  | P01C34 | 1 | WC ESCALA PRINCIPAL HOMES |  |  |  | Inodor | 10.01.D
1197 |  |  |  |  | P01C34 | 1 | WC ESCALA PRINCIPAL HOMES |  |  |  | Aixetes | 10.02
1198 |  |  |  |  | P01C34 | 1 | WC ESCALA PRINCIPAL HOMES |  |  |  | Reixes i difusors | 2.05
1199 |  |  |  |  | P01C34 | 1 | WC ESCALA PRINCIPAL HOMES |  |  |  | Electricitat | 15, 16
1200 |  |  |  |  | P01C34 | 1 | WC ESCALA PRINCIPAL HOMES |  |  |  | Fusteria
1201 |  |  |  |  | P01C34 | 1 | WC ESCALA PRINCIPAL HOMES |  |  |  | Pintura
1202 |  |  |  |  | P01C35 | 1 | WC ESCALA PRINCIPAL DONES |  |  |  | Inodor | 10.01.D
1203 |  |  |  |  | P01C35 | 1 | WC ESCALA PRINCIPAL DONES |  |  |  | Aixetes | 10.02
1204 |  |  |  |  | P01C35 | 1 | WC ESCALA PRINCIPAL DONES |  |  |  | Reixes i difusors | 2.05
1205 |  |  |  |  | P01C35 | 1 | WC ESCALA PRINCIPAL DONES |  |  |  | Electricitat | 15, 16
1206 |  |  |  |  | P01C35 | 1 | WC ESCALA PRINCIPAL DONES |  |  |  | Fusteria
1207 |  |  |  |  | P01C35 | 1 | WC ESCALA PRINCIPAL DONES |  |  |  | Pintura
1208 |  |  |  |  | P01C36 | 1 | INSTAL·LACIONS CLIMA CENTRAL |  |  |  | Reixes i difusors | 2.05
1209 |  |  |  |  | P01C36 | 1 | INSTAL·LACIONS CLIMA CENTRAL |  |  |  | Electricitat | 15, 16
1210 |  |  |  |  | P01C36 | 1 | INSTAL·LACIONS CLIMA CENTRAL |  |  |  | Fusteria
1211 |  |  |  |  | P01C36 | 1 | INSTAL·LACIONS CLIMA CENTRAL |  |  |  | Pintura
1212 |  |  |  |  | P01C37 | 1 | INSTAL·LACIONS CABLEJADES |  |  |  | Reixes i difusors | 2.05
1213 |  |  |  |  | P01C37 | 1 | INSTAL·LACIONS CABLEJADES |  |  |  | Electricitat | 15, 16
1214 |  |  |  |  | P01C37 | 1 | INSTAL·LACIONS CABLEJADES |  |  |  | Fusteria
1215 |  |  |  |  | P01C37 | 1 | INSTAL·LACIONS CABLEJADES |  |  |  | Pintura
1216 |  |  |  |  | P01C32 | 1 | DESPATX CAP UNITAT MANTENIMENT |  |  |  | Reixes i difusors | 2.05
1217 |  |  |  |  | P01C32 | 1 | DESPATX CAP UNITAT MANTENIMENT |  |  |  | Finestres, persianes
1218 |  |  |  |  | P01C32 | 1 | DESPATX CAP UNITAT MANTENIMENT |  |  |  | Electricitat | 15, 16
1219 |  |  |  |  | P01C32 | 1 | DESPATX CAP UNITAT MANTENIMENT |  |  |  | Fusteria
1220 |  |  |  |  | P01C32 | 1 | DESPATX CAP UNITAT MANTENIMENT |  |  |  | Pintura
1221 |  |  |  |  | P01C41 | 1 | OFFICE MANTENIMENT |  |  |  | Reixes i difusors | 2.05
1222 |  |  |  |  | P01C41 | 1 | OFFICE MANTENIMENT |  |  |  | Electricitat | 15, 16
1223 |  |  |  |  | P01C41 | 1 | OFFICE MANTENIMENT |  |  |  | Fusteria
1224 |  |  |  |  | P01C41 | 1 | OFFICE MANTENIMENT |  |  |  | Pintura
1225 |  |  |  |  | P01C42 | 1 | WC MANTENIMENT |  |  |  | Inodor | 10.01.D
1226 |  |  |  |  | P01C42 | 1 | WC MANTENIMENT |  |  |  | Aixetes | 10.02
1227 |  |  |  |  | P01C42 | 1 | WC MANTENIMENT |  |  |  | Reixes i difusors | 2.05
1228 |  |  |  |  | P01C42 | 1 | WC MANTENIMENT |  |  |  | Electricitat | 15, 16
1229 |  |  |  |  | P01C42 | 1 | WC MANTENIMENT |  |  |  | Fusteria
1230 |  |  |  |  | P01C42 | 1 | WC MANTENIMENT |  |  |  | Pintura
1231 |  |  |  |  | P02C01 | 2 | PASSADIS CENTRAL 2 | CL-16 | CL01P02C | 1 | Passadís central | 2.01 | - | TECNIVEL | CHB-8-S | [5 empty] | -
1232 |  |  |  |  | P02 QUIRÒFAN 1-4 | 2 | P01B74 Passarel.la cantó Sarrià | UTA 1234 |  |  |  | 2.01
1233 |  |  |  |  | P02 Quiròfans programats 5-6 | 2 | P01B74 Passarel.la cantó Sarrià | CL-11 |  | 1 | Quiròfans programats | 2.01 | - | TECNIVEL | CHA-30-SE | [5 empty] | VENTILADOR SQA-24/D
1234 |  |  |  |  | P02 Quiròfans programats 7-8 | 2 | P01B74 Passarel.la cantó Sarrià RIU | CL |  |  |  | 2.01
1235 |  |  |  |  | P02 Quiròfans urgències 9-10 | 2 | P01B74 Passarel.la cantó Sarrià RIU | CL-13 |  | 1 | Quiròfans urgències | 2.01 | - | TECNIVEL | CHA-30-SE | [5 empty] | VENTILADOR SQA-24/D
1236 |  |  |  |  | P02 Quiròfan 11 (Cuineta) | 2 |  | CL |  |  |  | 2.01
1237 |  |  |  |  | P02 VESTIDORS RIU QUIRÒFANS /ESTERI JF | 2 | P01B74 Passarel.la cantó Sarrià RIU | UTA VESTIDORS RIU QUIRÒFANS |  |  |  | 2.01
1238 |  |  |  |  | P02A43 | 2 |  | Inductor CL-29 |  | 1
1239 |  |  |  |  | P02A44 | 2 | Despatx | Inductor CL-29 |  | 1 | Despatx
1240 |  |  |  |  | P02A45 | 2 | SAI i Rack | Inductor CL-29 |  | 1 | SAI i Rack
1241 |  |  |  |  | P02A46 | 2 | Box 1 | Inductor CL-29 |  | 1 | Box 1
1242 |  |  |  |  | P02A47 | 2 | Box 2 | Inductor CL-29 |  | 1 | Box 2
1243 |  |  |  |  | P02A48 | 2 | Box 3 | Inductor CL-29 |  | 1 | Box 3
1244 |  |  |  |  | P02A49 | 2 | Box 4 | Inductor CL-29 |  | 1 | Box 4
1245 |  |  |  |  | P02A50 | 2 | Box 5 | Inductor CL-29 |  | 1 | Box 5
1246 |  |  |  |  | P02A51 | 2 | Box 6 | Inductor CL-29 |  | 1 | Box 6
1247 |  |  |  |  | P02A52 | 2 | Sala treball | Inductor CL-29 |  | 3 | Sala treball
1248 |  |  |  |  | P02A53 | 2 | Box 9 | Inductor CL-29 |  | 1 | Box 9
1249 |  |  |  |  | P02A54 | 2 | Office | Inductor CL-29 |  | 1 | Office
1250 |  |  |  |  | P02A55 | 2 | Box 8 | Inductor CL-29 |  | 1 | Box 8
1251 |  |  |  |  | P02A56 | 2 | Box 7 | Inductor CL-29 |  | 1 | Box 7
1252 |  |  |  |  | P02A59 | 2 | Control i prep. Material | Inductor CL-29 |  | 2 | Control i prep. Material
1253 |  |  |  |  | P02A60 | 2 | Sala espera | Inductor CL-29 |  | 1 | Sala espera
1254 |  |  |  |  | P02A61 | 2 | Sala espera | Inductor CL-29 |  | 1 | Sala espera
1255 |  |  |  |  | P02A62 | 2 | Sessions clíniques | Inductor CL-29 |  | 2 | Sessions clíniques
1256 |  |  |  |  | P02B69 REANIMACIÓ (OBRES) | 2 | P02B69 |  | Unit int. 200 | 1 | Unit int. aire exp.directa | 1.02
1257 |  |  |  |  | P02B69 REANIMACIÓ (OBRES) | 2 |  |  | Unit ext. 200 | 1 | Unit ext. aire exp.directa | 1.02
1258 |  |  |  |  | P02B10 REANIMACIÓ (OBRES) | 2 | P02B10 |  | Unit int. 201 | 1 | Unit int. aire exp.directa | 1.02
1259 |  |  |  |  | P02B10 REANIMACIÓ (OBRES) | 2 |  |  | Unit ext. 201 | 1 | Unit ext. aire exp.directa | 1.02
1260 |  |  |  |  | P03C01 | 3 | PASSADIS CENTRAL 3 | CL-17 | CL01P03C | 1 | Clima Passadís central | 2.01 | - | TECNIVEL | CHB-8-S | [5 empty] | -
1261 |  |  |  |  | P04C08 | 4 | Clima Unitat de prematurs | CL-19 |  | 1 | Clima Unitat de prematurs | 2.01 | - | TECNIVEL | CHB-13-S | [5 empty] | VENTILADOR CDA 20/20R
1262 |  |  |  |  | P04C08 | 4 | Clima Sala de parts | CL-20 |  | 1 | Clima Sala de parts | 2.01 | - | TECNIVEL | CHA-15-SE | [5 empty] | VENTILADOR AT20/15AP
1263 |  |  |  |  | P04C08 | 4 | Clima Lactants | CL-21 |  | 1 | Clima Lactants | 2.01 | - | TECNIVEL | CHB-13-S | [5 empty] | VENTILADOR CDA 20/20R
1264 |  |  |  |  | P04C08 | 4 | Clima Quiròfan Obstètric | CL |  | 1 | Clima Quiròfan Obstètric | 2.01
1265 |  |  |  |  | P04C08 | 4 | Extractor dilatació bany |  |  | 1 | Extractor dilatació bany
1266 |  |  |  |  | P04C08 | 4 | Extractor vestuaris, banys sala parts |  |  | 1 | Extractor vestuaris, banys sala parts
1267 |  |  |  |  | P04C08 | 4 | Extractor brut |  |  | 1 | Extractor brut
1268 |  |  |  |  | P04C08 | 4 | Extractor dilatacions 2 i 3 |  |  | 1 | Extractor dilatacions 2 i 3
1269 |  |  |  |  | P03C0 | 3 | Extractor dilatacions 1 i 4 |  |  | 1 | Extractor dilatacions 1 i 4
1270 |  |  |  |  | P03A11 | 3 | P03A11 Office UCI Pediatria |  | ID.2 | 1 | Filtre H2Otap legionela
1271 |  |  |  |  | P03A11 | 3 | P03A11 Pica entrada |  | ID.3 | 1 | Filtre H2Otap legionela
1272 |  |  |  |  | P03A15 | 3 | P03A15 Biberoneria |  | ID.12 | 1 | Filtre H2Otap legionela
1273 |  |  |  |  | P03A28 | 3 | P03A28 Aillament |  | ID.24 | 1 | Filtre H2Otap legionela
1274 |  |  |  |  | P03A30 | 3 | P03A30 Hosp.Neonats |  | ID.21 | 1 | Filtre H2Otap legionela
1275 |  |  |  |  | P03A30 | 3 | P03A30 Hosp.Neonats |  | ID.22 | 1 | Filtre H2Otap legionela
1276 |  |  |  |  | P03A30 | 3 | P03A30 Hosp.Neonats |  | ID.23 | 1 | Filtre H2Otap legionela
1277 |  |  |  |  | P03A31 | 3 | P03A31 Semicritic |  | ID.16 | 1 | Filtre H2Otap legionela
1278 |  |  |  |  | P03A31 | 3 | P03A31 Semicritic |  | ID.17 | 1 | Filtre H2Otap legionela
1279 |  |  |  |  | P03A31 | 3 | P03A31 Semicritic |  | ID.18 | 1 | Filtre H2Otap legionela
1280 |  |  |  |  | P03A33 | 3 | P03A33 UCI Neonats |  | ID.13 | 1 | Filtre H2Otap legionela
1281 |  |  |  |  | P03A33 | 3 | P03A33 UCI Neonats |  | ID.14 | 1 | Filtre H2Otap legionela
1282 |  |  |  |  | P03A35 | 3 | P03A35 UCI Aïllament |  | ID.15 | 1 | Filtre H2Otap legionela
1283 |  |  |  |  | P03A36 | 3 | P03A36 Box3 |  | ID.6 | 1 | Filtre H2Otap legionela
1284 |  |  |  |  | P03A36 | 3 | P03A36 UCI Control Neta |  | ID.9 | 1 | Filtre H2Otap legionela
1285 |  |  |  |  | P03A36 | 3 | P03A36 UCI Control Bruta |  | ID.10 | 1 | Filtre H2Otap legionela
1286 |  |  |  |  | P03A37 | 3 | P03A37 Box4 |  | ID.7 | 1 | Filtre H2Otap legionela
1287 |  |  |  |  | P03B01 | 3 | Sala sessions pediatria | Inductor CL-31 |  | 2
1288 |  |  |  |  | P03B02 | 3 | Despatx adjunts | Inductor CL-31 |  | 1
1289 |  |  |  |  | P03B03 | 3 | Habitació 310 | Inductor CL-31 |  | 1
1290 |  |  |  |  | P03B04 | 3 | Habitació 311 | Inductor CL-31 |  | 1
1291 |  |  |  |  | P03B05 | 3 | Habitació 312 | Inductor CL-31 |  | 1
1292 |  |  |  |  | P03B06 | 3 | Habitació 313 | Inductor CL-31 |  | 1
1293 |  |  |  |  | P03B07 | 3 | Sala espera | Inductor CL-31 |  | 3
1294 |  |  |  |  | P03B08 | 3 | Habitació 314 | Inductor CL-31 |  | 1
1295 |  |  |  |  | P03B09 | 3 | Habitació 315 | Inductor CL-31 |  | 1
1296 |  |  |  |  | P03B10 | 3 | Habitació 316 | Inductor CL-31 |  | 2
1297 |  |  |  |  | P03B12 | 3 | Habitació 317 | Inductor CL-31 |  | 1
1298 |  |  |  |  | P03B13 | 3 | Sala de cures | Inductor CL-31 |  | 1
1299 |  |  |  |  | P03B14 | 3 | Sala preparació | Inductor CL-31 |  | 1
1300 |  |  |  |  | P03B15 | 3 | Banyera | Inductor CL-31 |  | 1
1301 |  |  |  |  | P03B15 | 3 | P03B15 Zona Banyera |  |  | 1 | Filtre H2Otap legionela
1302 |  |  |  |  | P03B16 | 3 | Despatx supervisor/a | Inductor CL-31 |  | 1
1303 |  |  |  |  | P03A49 OFFICE | 3 | P03A49 |  | Unit int. 300 | 1 | Unit int. aire exp.directa Mitsubishi Electric | 1.02 |  | Mitsubishi Electric | MSC-A12YV
1304 |  |  |  |  | P03A49 OFFICE | 3 | P03A49 |  | Unit ext. 300 | 1 | Unit ext. aire exp.directa Mitsubishi Electric | 1.02 |  | Mitsubishi Electric
1305 |  |  |  |  | P03A50 SOLARIUM | 3 | P03A50 |  | Unit int. 301 | 1 | Unit int. aire exp.directa Mitsubishi Electric | 1.02 |  | Mitsubishi Electric | MSC-A12YV
1306 |  |  |  |  | P03A50 SOLARIUM | 3 | P03A50 |  | Unit ext. 301 | 1 | Unit ext. aire exp.directa Mitsubishi Electric | 1.02 |  | Mitsubishi Electric
1307 |  |  |  |  | P03A25 SALA DE TREBALL | 3 | P03A50 |  | Unit int. 302 | 1 | Unit int. aire exp.directa GENERAL | 1.02 |  | GENERAL | ASHA14LCC
1308 |  |  |  |  | P03A25 SALA DE TREBALL | 3 | Pati de llums planta 3 |  | Unit ext. 302 | 1 | Unit ext. aire exp.directa GENERAL | 1.02 |  | GENERAL | AOHR14LCC
1309 |  |  |  |  | P04C01 | 4 |  | CL-18 |  | 1 | Passadís central | 2.01 | - | TECNIVEL | CHB-7-S | [5 empty] | -
1310 |  |  |  |  | P04A35 | 4 | P04A35 Hab.417 |  |  | 1 | Filtre H2Otap legionela
1311 |  |  |  |  | P04A36 | 4 | P04A36 Hab.418 |  |  | 1 | Filtre H2Otap legionela
1312 |  |  |  |  | P04A37 | 4 | P04A37 Hab.419 |  |  | 1 | Filtre H2Otap legionela
1313 |  |  |  |  | P04A41 | 4 | P04A41 Hab.420 |  |  | 1 | Filtre H2Otap legionela
1314 |  |  |  |  | P04A42 | 4 | P04A42 Hab.421 |  |  | 1 | Filtre H2Otap legionela
1315 |  |  |  |  | P04A43 | 4 | P04A43 Hab.422 |  |  | 1 | Filtre H2Otap legionela
1316 |  |  |  |  | P04A09 | 4 | P04A09 Hab.401 |  |  | 1 | Filtre H2Otap legionela
1317 |  |  |  |  | P04A15 | 4 | P04A15 Hab.401 |  |  | 1 | Filtre H2Otap legionela
1318 |  |  |  |  | P04A16 | 4 | P04A16 Hab.402 |  |  | 1 | Filtre H2Otap legionela
1319 |  |  |  |  | P04A17 | 4 | P04A17 Hab.403 |  |  | 1 | Filtre H2Otap legionela
1320 |  |  |  |  | P04A18 | 4 | P04A18 Hab.404 |  |  | 1 | Filtre H2Otap legionela
1321 |  |  |  |  | P04A19 | 4 | P04A19 Hab.405 |  |  | 1 | Filtre H2Otap legionela
1322 |  |  |  |  | P04A20 | 4 | P04A20 Hab.406 |  |  | 1 | Filtre H2Otap legionela
1323 |  |  |  |  | P04A21 | 4 | P04A21 Hab.407 |  |  | 1 | Filtre H2Otap legionela
1324 |  |  |  |  | P04A23 | 4 | P04A23 Hab.408 |  |  | 1 | Filtre H2Otap legionela
1325 |  |  |  |  | P04A24 | 4 | P04A24 Hab.409 |  |  | 1 | Filtre H2Otap legionela
1326 |  |  |  |  | P04A25 | 4 | P04A25 Hab.410 |  |  | 1 | Filtre H2Otap legionela
1327 |  |  |  |  | P04A26 | 4 | P04A26 Hab.411 |  |  | 1 | Filtre H2Otap legionela
1328 |  |  |  |  | P04A27 | 4 | P04A27 Hab.412 |  |  | 1 | Filtre H2Otap legionela
1329 |  |  |  |  | P04A28 | 4 | P04A28 Hab.413 |  |  | 1 | Filtre H2Otap legionela
1330 |  |  |  |  | P04A29 | 4 | P04A29 Hab.414 |  |  | 1 | Filtre H2Otap legionela
1331 |  |  |  |  | P04A30 | 4 | P04A30 Hab.415 |  |  | 1 | Filtre H2Otap legionela
1332 |  |  |  |  | P04A31 | 4 | P04A31 Hab.416 |  |  | 1 | Filtre H2Otap legionela
1333 |  |  |  |  | P04A08 | 4 | Sala exploració | Inductor CL-28 |  | 2
1334 |  |  |  |  | P04A13 | 4 | Habitació 401 | Inductor CL-28 |  | 1
1335 |  |  |  |  | P04A14 | 4 | Habitació 402 | Inductor CL-28 |  | 1
1336 |  |  |  |  | P04A15 | 4 | Niu 2 | Inductor CL-28 |  | 1
1337 |  |  |  |  | P04A16 | 4 | Habitació 403 | Inductor CL-28 |  | 1
1338 |  |  |  |  | P04A17 | 4 | Habitació 404 | Inductor CL-28 |  | 1
1339 |  |  |  |  | P04A18 | 4 | Habitació 405 | Inductor CL-28 |  | 1
1340 |  |  |  |  | P04A19 | 4 | Despatx metge pediatria | Inductor CL-28 |  | 1
1341 |  |  |  |  | P04A20 | 4 | Habitació 406 | Inductor CL-28 |  | 1
1342 |  |  |  |  | P04A21 | 4 | Habitació 407 | Inductor CL-28 |  | 1
1343 |  |  |  |  | P04A22 | 4 | Despatx metge pediatria | Inductor CL-28 |  | 1
1344 |  |  |  |  | P04A23 | 4 | Habitació 408 | Inductor CL-28 |  | 1
1345 |  |  |  |  | P04A24 | 4 | Habitació 409 | Inductor CL-28 |  | 1
1346 |  |  |  |  | P04A25 | 4 | Habitació 410 | Inductor CL-28 |  | 1
1347 |  |  |  |  | P04A26 | 4 | Niu 1 | Inductor CL-28 |  | 1
1348 |  |  |  |  | P04A27 | 4 | Habitació 411 | Inductor CL-28 |  | 1
1349 |  |  |  |  | P04A28 | 4 | Habitació 412 | Inductor CL-28 |  | 1
1350 |  |  |  |  | P04A29 | 4 | Magatzem | Inductor CL-28 |  | 1
1351 |  |  |  |  | P04A30 | 4 | Habitació 413 | Inductor CL-28 |  | 1
1352 |  |  |  |  | P04A31 | 4 | Sala educació sanitaria | Inductor CL-28 |  | 1
1353 |  |  |  |  | P04A32 | 4 | Magatzem serums | Inductor CL-28 |  | 1
1354 |  |  |  |  | P04A33 | 4 | Despatx supervisora | Inductor CL-29 |  | 1
1355 |  |  |  |  | P04A34 | 4 | Sala de reunions | Inductor CL-29 |  | 2
1356 |  |  |  |  | P04A35 | 4 | Habitació 414 | Inductor CL-29 |  | 1
1357 |  |  |  |  | P04A36 | 4 | Habitació 415 | Inductor CL-29 |  | 1
1358 |  |  |  |  | P04A37 | 4 | Despatx mèdic | Inductor CL-29 |  | 1
1359 |  |  |  |  | P04A39 | 4 | Habitació 417 | Inductor CL-29 |  | 1
1360 |  |  |  |  | P04A40 | 4 | Habitació 418 | Inductor CL-29 |  | 1
1361 |  |  |  |  | P04A41 | 4 | Sala estar familiars | Inductor CL-29 |  | 3
1362 |  |  |  |  | P04A42 | 4 | Habitació 419 | Inductor CL-29 |  | 1
1363 |  |  |  |  | P04A43 | 4 | Habitació 420 | Inductor CL-29 |  | 1
1364 |  |  |  |  | P04A44 | 4 | Habitació 421 | Inductor CL-29 |  | 1
1365 |  |  |  |  | P04A45 | 4 | Habitació 422 | Inductor CL-29 |  | 1
1366 |  |  |  |  | P04A46 | 4 | Despatx adjunts | Inductor CL-29 |  | 1
1367 |  |  |  |  | P04A47 | 4 | Secretaria | Inductor CL-29 |  | 1
1368 |  |  |  |  | P04A50 | 4 | Despatx mèdic | Inductor CL-29 |  | 1
1369 |  |  |  |  | P04B01 | 4 | Cap de servei cirurgia toràcica | Inductor CL-31 |  | 1
1370 |  |  |  |  | P04B03 | 4 | Secretaria | Inductor CL-31 |  | 1
1371 |  |  |  |  | P04B05 | 4 | Despatx cirurgia vascular | Inductor CL-31 |  | 1
1372 |  |  |  |  | P04B06 | 4 | Habitació 423 | Inductor CL-31 |  | 1
1373 |  |  |  |  | P04B07 | 4 | Habitació 424 | Inductor CL-31 |  | 1
1374 |  |  |  |  | P04B08 | 4 | Unitat de la son | Inductor CL-31 |  | 1
1375 |  |  |  |  | P04B09 | 4 | Habitació 426 | Inductor CL-31 |  | 1
1376 |  |  |  |  | P04B10 | 4 | Sala sessions | Inductor CL-31 |  | 3
1377 |  |  |  |  | P04B11 | 4 | Habitació 427 | Inductor CL-31 |  | 1
1378 |  |  |  |  | P04B12 | 4 | Control unitat de la son | Inductor CL-31 |  | 1
1379 |  |  |  |  | P04B13 | 4 | Habitació 429 | Inductor CL-31 |  | 1
1380 |  |  |  |  | P04B14 | 4 | Habitació 430 | Inductor CL-31 |  | 1
1381 |  |  |  |  | P04B15 | 4 | Habitació 431 | Inductor CL-31 |  | 1
1382 |  |  |  |  | P04B16 | 4 | Sala de reunions | Inductor CL-31 |  | 2
1383 |  |  |  |  | P04B17 | 4 | Despatx supervisor/a | Inductor CL-31 |  | 1
1384 |  |  |  |  | P04B18 | 4 | Magatzem serums | Inductor CL-30 |  | 1
1385 |  |  |  |  | P04B19 | 4 | Adjunts cirurgia toràcica | Inductor CL-30 |  | 1
1386 |  |  |  |  | P04B20 | 4 | Habitació 432 | Inductor CL-30 |  | 1
1387 |  |  |  |  | P04B21 | 4 | Despatx mèdic unitat de curta estada | Inductor CL-30 |  | 1
1388 |  |  |  |  | P04B22 | 4 | Habitació 433 | Inductor CL-30 |  | 1
1389 |  |  |  |  | P04B23 | 4 | Habitació 434 | Inductor CL-30 |  | 1
1390 |  |  |  |  | P04B24 | 4 | Cap servei neumologia | Inductor CL-30 |  | 1
1391 |  |  |  |  | P04B25 | 4 | Habitació 435 | Inductor CL-30 |  | 1
1392 |  |  |  |  | P04B26 | 4 | Habitació 436 | Inductor CL-30 |  | 1
1393 |  |  |  |  | P04B27 | 4 | Habitació 437 | Inductor CL-30 |  | 1
1394 |  |  |  |  | P04B28 | 4 | Despatx mèdic neumologia | Inductor CL-30 |  | 1
1395 |  |  |  |  | P04B29 | 4 | Habitació 438 | Inductor CL-30 |  | 1
1396 |  |  |  |  | P04B30 | 4 | Habitació 439 | Inductor CL-30 |  | 1
1397 |  |  |  |  | P04B31 | 4 | Despatx mèdic neumologia | Inductor CL-30 |  | 1
1398 |  |  |  |  | P04B32 | 4 | Habitació 440 | Inductor CL-30 |  | 1
1399 |  |  |  |  | P04B33 | 4 | Habitació 441 | Inductor CL-30 |  | 1
1400 |  |  |  |  | P04B34 | 4 | Habitació 442 | Inductor CL-30 |  | 1
1401 |  |  |  |  | P04B35 | 4 | Magatzem | Inductor CL-30 |  | 1
1402 |  |  |  |  | P04B36 | 4 | Habitació 443 | Inductor CL-30 |  | 1
1403 |  |  |  |  | P04B37 | 4 | Habitació 444 | Inductor CL-30 |  | 1
1404 |  |  |  |  | P04B42 | 4 | Sala de cures | Inductor CL-30 |  | 2
1405 |  |  |  |  | P05C05 | 5 | P04C12 Terrassa escala a planta 5 | Quiròfan Pneumo /Endoscopies | CL01P05C | 1 | Clima Quiròfan Pneumo /Endoscopies | 02.01
1406 |  |  |  |  | P05C05 | 5 | P04C12 Terrassa escala a planta 5 | Recuperador 1 costat paret |  | 1 | Recuperador 1 costat paret | 02.08.A
1407 |  |  |  |  | P05C05 | 5 | P04C12 Terrassa escala a planta 5 | Recuperador 2 sala rentat |  | 1 | Recuperador 2 sala rentat | 02.08.A
1408 |  |  |  |  | P05C01 | 5 | P04C01 Clima Passadís central | CL-22 | CL02P05C | 1 | Clima Passadís central | 02.01 | - | TECNIVEL | CHB-7-S | [5 empty] | -
1409 |  |  |  |  | P05A31 | 5 | Habitació 516 | Inductor CL-29 |  | 1
1410 |  |  |  |  | P05A32 | 5 | Habitació 517 | Inductor CL-29 |  | 1
1411 |  |  |  |  | P05A33 | 5 | Control | Inductor CL-29 |  | 1
1412 |  |  |  |  | P05A34 | 5 | Control | Inductor CL-29 |  | 1
1413 |  |  |  |  | P05A35 | 5 | Habitació 518 | Inductor CL-29 |  | 1
1414 |  |  |  |  | P05A36 | 5 | Habitació 519 | Inductor CL-29 |  | 1
1415 |  |  |  |  | P05A37 | 5 | Sala estar | Inductor CL-29 |  | 3
1416 |  |  |  |  | P05A38 | 5 | Habitació 520 | Inductor CL-29 |  | 1
1417 |  |  |  |  | P05A39 | 5 | Habitació 521 | Inductor CL-29 |  | 1
1418 |  |  |  |  | P05A40 | 5 | Habitació 522 | Inductor CL-29 |  | 1
1419 |  |  |  |  | P05A41 | 5 | Habitació 523 | Inductor CL-29 |  | 1
1420 |  |  |  |  | P05A06 | 5 | Magatzem | Inductor CL-28 |  | 2
1421 |  |  |  |  | P05A11 | 5 | Habitació 501 | Inductor CL-28 |  | 1
1422 |  |  |  |  | P05A12 | 5 | Habitació 502 | Inductor CL-28 |  | 1
1423 |  |  |  |  | P05A13 | 5 | Habitació 503 | Inductor CL-28 |  | 1
1424 |  |  |  |  | P05A14 | 5 | Control | Inductor CL-28 |  | 1
1425 |  |  |  |  | P05A15 | 5 | Habitació 505 | Inductor CL-28 |  | 1
1426 |  |  |  |  | P05A16 | 5 | Habitació 506 | Inductor CL-28 |  | 1
1427 |  |  |  |  | P05A17 | 5 | Habitació 507 | Inductor CL-28 |  | 1
1428 |  |  |  |  | P05A18 | 5 | Habitació 508 | Inductor CL-28 |  | 1
1429 |  |  |  |  | P05A19 | 5 | Habitació 509 | Inductor CL-28 |  | 1
1430 |  |  |  |  | P05A20 | 5 | Habitació 510 | Inductor CL-28 |  | 1
1431 |  |  |  |  | P05A21 | 5 | Habitació 511 | Inductor CL-28 |  | 1
1432 |  |  |  |  | P05A22 | 5 | Habitació 512 | Inductor CL-28 |  | 1
1433 |  |  |  |  | P05A23 | 5 | Habitació 513 | Inductor CL-28 |  | 1
1434 |  |  |  |  | P05A24 | 5 | Habitació 514 | Inductor CL-28 |  | 1
1435 |  |  |  |  | P05A25 | 5 | Habitació 515 | Inductor CL-28 |  | 1
1436 |  |  |  |  | P05A26 | 5 | Sala treball | Inductor CL-28 |  | 1
1437 |  |  |  |  | P05A27 | 5 | Magatzem serums | Inductor CL-28 |  | 1
1438 |  |  |  |  | P05B01 | 5 | Cap secció cirurgia |  |  | 1
1439 |  |  |  |  | P05B04 | 5 | Secretaria |  |  | 1
1440 |  |  |  |  | P05B05 | 5 | Adjunts cirurgia |  |  | 1
1441 |  |  |  |  | P05B06 | 5 | Habitació 525 |  |  | 1
1442 |  |  |  |  | P05B07 | 5 | Habitació 526 |  |  | 1
1443 |  |  |  |  | P05B08 | 5 | Habitació 527 |  |  | 1
1444 |  |  |  |  | P05B09 | 5 | Habitació 528 |  |  | 1
1445 |  |  |  |  | P05B10 | 5 | Sala d'estar |  |  | 3
1446 |  |  |  |  | P05B11 | 5 | Habitació 529 |  |  | 1
1447 |  |  |  |  | P05B12 | 5 | Habitació 530 |  |  | 1
1448 |  |  |  |  | P05B13 | 5 | Magatzem |  |  | 1
1449 |  |  |  |  | P05B14 | 5 | Habitació 532 |  |  | 1
1450 |  |  |  |  | P05B16 | 5 | Habitació 533 |  |  | 1
1451 |  |  |  |  | P05B17 | 5 | Sala reunions |  |  | 2
1452 |  |  |  |  | P05B18 | 5 | Despatx supervisor/a |  |  | 1
1453 |  |  |  |  | P05B20 | 5 | Sala familiars | Inductor CL-30 |  | 2
1454 |  |  |  |  | P05B21 | 5 | Habitació 534 | Inductor CL-30 |  | 1
1455 |  |  |  |  | P05B22 | 5 | Habitació 535 | Inductor CL-30 |  | 1
1456 |  |  |  |  | P05B23 | 5 | Habitació 536 | Inductor CL-30 |  | 1
1457 |  |  |  |  | P05B24 | 5 | Habitació 537 | Inductor CL-30 |  | 1
1458 |  |  |  |  | P05B25 | 5 | Habitació 538 | Inductor CL-30 |  | 1
1459 |  |  |  |  | P05B26 | 5 | Habitació 539 | Inductor CL-30 |  | 1
1460 |  |  |  |  | P05B27 | 5 | Habitació 540 | Inductor CL-30 |  | 1
1461 |  |  |  |  | P05B28 | 5 | Habitació 541 | Inductor CL-30 |  | 1
1462 |  |  |  |  | P05B29 | 5 | Habitació 542 | Inductor CL-30 |  | 1
1463 |  |  |  |  | P05B30 | 5 | Habitació 543 | Inductor CL-30 |  | 1
1464 |  |  |  |  | P05B31 | 5 | Habitació 544 | Inductor CL-30 |  | 1
1465 |  |  |  |  | P05B32 | 5 | Habitació 545 | Inductor CL-30 |  | 1
1466 |  |  |  |  | P05B33 | 5 | Habitació 546 | Inductor CL-30 |  | 1
1467 |  |  |  |  | P05B34 | 5 | Habitació 547 | Inductor CL-30 |  | 1
1468 |  |  |  |  | P05B35 | 5 | Magatzem | Inductor CL-30 |  | 1
1469 |  |  |  |  | P05B40 | 5 | Sala de cures | Inductor CL-30 |  | 2
1470 |  |  |  |  | P05C04 ENDOSCOPIES | 5 | P05C04 CPD |  | Unit int. 501 | 1 | Unit int. aire exp.directa Mitsubishi Electric | 1.02 |  | Mitsubishi Electric | PSA-RP140KA
1471 |  |  |  |  | P05C04 ENDOSCOPIES | 5 | P05C04 CPD |  | Unit ext. 501 | 1 | Unit ext. aire exp.directa Mitsubishi Electric | 1.02 |  | Mitsubishi Electric | PUHZ-P140YHA
1472 |  |  |  |  | P05C04 ENDOSCOPIES | 5 | P05C04 CPD |  | Unit int. 502 | 1 | Unit int. aire exp.directa Mitsubishi Electric | 1.02 |  | Mitsubishi Electric | PSA-RP125
1473 |  |  |  |  | P05C04 ENDOSCOPIES | 5 | P05C04 CPD |  | Unit ext. 502 | 1 | Unit ext. aire exp.directa Mitsubishi Electric | 1.02 |  | Mitsubishi Electric | PUHZ-P125VHAR
1474 |  |  |  |  | P05C04 ENDOSCOPIES | 5 | P05C04 CPD |  | Unit int. 503 | 1 | Unit int. aire exp.directa Carrier | 1.02 |  | Carrier | 42VKGO48W
1475 |  |  |  |  | P05C04 ENDOSCOPIES | 5 | P05C04 CPD |  | Unit ext. 503 | 1 | Unit ext. aire exp.directa Carrier | 1.02 |  | Carrier | 38GL048G9
1476 |  |  |  |  | P06C01 | 6 | P06C01 Clima Passadís central | CL-23 |  | 1 | Clima Passadís central | 2.01 | - | TECNIVEL | CHB-7-S | [5 empty] | -
1477 |  |  |  |  | P04C | 4 | Clima Hemodinamica 6C | CL |  |  |  | 2.01
1478 |  |  |  |  | P06A06 | 6 | Sala de cures | Inductor CL-28 |  | 1
1479 |  |  |  |  | P06A11 | 6 | Magatzem | Inductor CL-28 |  | 1
1480 |  |  |  |  | P06A12 | 6 | Habitació 602 | Inductor CL-28 |  | 1
1481 |  |  |  |  | P06A13 | 6 | Habitació 603 | Inductor CL-28 |  | 1
1482 |  |  |  |  | P06A14 | 6 | Habitació 604 | Inductor CL-28 |  | 1
1483 |  |  |  |  | P06A15 | 6 | Habitació 605 | Inductor CL-28 |  | 1
1484 |  |  |  |  | P06A16 | 6 | Habitació 606 | Inductor CL-28 |  | 1
1485 |  |  |  |  | P06A17 | 6 | Habitació 607 | Inductor CL-28 |  | 1
1486 |  |  |  |  | P06A18 | 6 | Habitació 608 | Inductor CL-28 |  | 1
1487 |  |  |  |  | P06A19 | 6 | Habitació 609 | Inductor CL-28 |  | 1
1488 |  |  |  |  | P06A20 | 6 | Habitació 610 | Inductor CL-28 |  | 1
1489 |  |  |  |  | P06A21 | 6 | Habitació 611 | Inductor CL-28 |  | 1
1490 |  |  |  |  | P06A22 | 6 | Habitació 612 | Inductor CL-28 |  | 1
1491 |  |  |  |  | P06A23 | 6 | Habitació 613 | Inductor CL-28 |  | 1
1492 |  |  |  |  | P06A24 | 6 | Habitació 614 | Inductor CL-28 |  | 1
1493 |  |  |  |  | P06A25 | 6 | Habitació 615 | Inductor CL-28 |  | 1
1494 |  |  |  |  | P06A26 | 6 | Sala d'estar familiars | Inductor CL-28 |  | 2
1495 |  |  |  |  | P06A26-bis | 6 | Sala d'estar familiars | Inductor CL-28 |  | 1
1496 |  |  |  |  | P06A28 | 6 | Despatx supervisor | Inductor CL-29 |  | 1
1497 |  |  |  |  | P06A29 | 6 | Sala reunions | Inductor CL-29 |  | 1
1498 |  |  |  |  | P06A30 | 6 | Office | Inductor CL-29 |  | 1
1499 |  |  |  |  | P06A31 | 6 | Habitació 616 | Inductor CL-29 |  | 1
1500 |  |  |  |  | P06A32 | 6 | Habitació 617 | Inductor CL-29 |  | 1
1501 |  |  |  |  | P06A33 | 6 | WC | Inductor CL-29 |  | 1
1502 |  |  |  |  | P06A34 | 6 | CAP servei traumatologia | Inductor CL-29 |  | 1
1503 |  |  |  |  | P06A35 | 6 | Habitació 618 | Inductor CL-29 |  | 1
1504 |  |  |  |  | P06A36 | 6 | Habitació 619 | Inductor CL-29 |  | 1
1505 |  |  |  |  | P06A37 | 6 | Sala estar familiars | Inductor CL-29 |  | 3
1506 |  |  |  |  | P06A38 | 6 | Habitació 620 | Inductor CL-29 |  | 1
1507 |  |  |  |  | P06A39 | 6 | Habitació 621 | Inductor CL-29 |  | 1
1508 |  |  |  |  | P06A40 | 6 | Habitació 622 | Inductor CL-29 |  | 1
1509 |  |  |  |  | P06A41 | 6 | Habitació 623 | Inductor CL-29 |  | 1
1510 |  |  |  |  | P06A42 | 6 | Adjunts traumatologia | Inductor CL-29 |  | 1
1511 |  |  |  |  | P06A44 | 6 | Secretaria | Inductor CL-29 |  | 1
1512 |  |  |  |  | P06A46 | 6 | Adjunts traumatologia | Inductor CL-29 |  | 1
1513 |  |  |  |  | P06B01 | 6 | Cap sessió cardiologia |  |  | 1
1514 |  |  |  |  | P06B03 | 6 | Secretaria |  |  | 1
1515 |  |  |  |  | P06B05 | 6 | Adjunts cardiologia |  |  | 1
1516 |  |  |  |  | P06B06 | 6 | Habitació UCO 1 |  |  | 1
1517 |  |  |  |  | P06B07 | 6 | Habitació UCO 2 |  |  | 1
1518 |  |  |  |  | P06B08 | 6 | Habitació UCO 3 |  |  | 1
1519 |  |  |  |  | P06B09 | 6 | Habitació UCO 4 |  |  | 1
1520 |  |  |  |  | P06B10 | 6 | Sala sessions cardiologia |  |  | 3
1521 |  |  |  |  | P06B11 | 6 | Habitació UCO 5 |  |  | 1
1522 |  |  |  |  | P06B12 | 6 | Habitació UCO 6 |  |  | 1
1523 |  |  |  |  | P06B13 | 6 | Sala control infermeria UCO |  |  | 2
1524 |  |  |  |  | P06B15 | 6 | Habitació UCO 7 |  |  | 1
1525 |  |  |  |  | P06B16 | 6 | Habitació UCO 8 |  |  | 1
1526 |  |  |  |  | P06B17 | 6 | Sala reunions |  |  | 1
1527 |  |  |  |  | P06B18 | 6 | Despatx supervisor/a |  |  | 1
1528 |  |  |  |  | P06B20 | 6 | Sala estar familiars | Inductor CL-30 |  | 2
1529 |  |  |  |  | P06B21 | 6 | Habitació 634 | Inductor CL-30 |  | 1
1530 |  |  |  |  | P06B22 | 6 | Habitació 635 | Inductor CL-30 |  | 1
1531 |  |  |  |  | P06B23 | 6 | Habitació 636 | Inductor CL-30 |  | 1
1532 |  |  |  |  | P06B24 | 6 | Habitació 637 | Inductor CL-30 |  | 1
1533 |  |  |  |  | P06B25 | 6 | Habitació 638 | Inductor CL-30 |  | 1
1534 |  |  |  |  | P06B26 | 6 | Habitació 639 | Inductor CL-30 |  | 1
1535 |  |  |  |  | P06B27 | 6 | Habitació 640 | Inductor CL-30 |  | 1
1536 |  |  |  |  | P06B28 | 6 | Habitació 641 | Inductor CL-30 |  | 1
1537 |  |  |  |  | P06B29 | 6 | Habitació metge guardia | Inductor CL-30 |  | 1
1538 |  |  |  |  | P06B30 | 6 | Habitació 643 | Inductor CL-30 |  | 1
1539 |  |  |  |  | P06B31 | 6 | Habitació 644 | Inductor CL-30 |  | 1
1540 |  |  |  |  | P06B32 | 6 | Habitació 645 | Inductor CL-30 |  | 1
1541 |  |  |  |  | P06B33 | 6 | Habitació 646 | Inductor CL-30 |  | 1
1542 |  |  |  |  | P06B34 | 6 | Habitació 647 | Inductor CL-30 |  | 1
1543 |  |  |  |  | P06B35 | 6 | Control | Inductor CL-30 |  | 1
1544 |  |  |  |  | P06B39 | 6 | Sala de cures | Inductor CL-30 |  | 2
1545 |  |  |  |  | P06A37 SOLARIUM | 6 | P06A37 |  | Unit int. 600 | 1 | Unit int. aire exp.directa KOSNER | 1.02 |  | KOSNER | KSTI-18/DMINT
1546 |  |  |  |  | P06A37 SOLARIUM | 6 |  |  | Unit ext. 600 | 1 | Unit ext. aire exp.directa KOSNER | 1.02 |  | KOSNER | KSTI-18DEXT
1547 |  |  |  |  | P06B10 SOLARIUM | 6 | P06B10 |  | Unit int. 601 | 1 | Unit int. aire exp.directa Mitsubishi Electric | 1.02 |  | Mitsubishi Electric | MSZ-HR50VF
1548 |  |  |  |  | P06B10 SOLARIUM | 6 |  |  | Unit ext. 601 | 1 | Unit ext. aire exp.directa Mitsubishi Electric | 1.02 |  | Mitsubishi Electric | MUZ-HR50VF
1549 |  |  |  |  | P07C01 | 7 | P07C01 Clima Passadís central | CL-24 |  | 1 | Clima Passadís central | 2.01 | - | TECNIVEL | CHB-7-S | [5 empty] | -
1550 |  |  |  |  | P07A08 | 7 | Sala reunions | Inductor CL-28 |  | 2
1551 |  |  |  |  | P07A13 | 7 | Magatzem | Inductor CL-28 |  | 1
1552 |  |  |  |  | P07A14 | 7 | Habitació 702 | Inductor CL-28 |  | 1
1553 |  |  |  |  | P07A15 | 7 | Habitació 703 | Inductor CL-28 |  | 1
1554 |  |  |  |  | P07A16 | 7 | Habitació 704 | Inductor CL-28 |  | 1
1555 |  |  |  |  | P07A17 | 7 | Habitació 705 | Inductor CL-28 |  | 1
1556 |  |  |  |  | P07A18 | 7 | Habitació 706 | Inductor CL-28 |  | 1
1557 |  |  |  |  | P07A19 | 7 | Habitació 707 | Inductor CL-28 |  | 1
1558 |  |  |  |  | P07A20 | 7 | Habitació 708 | Inductor CL-28 |  | 1
1559 |  |  |  |  | P07A21 | 7 | Habitació 709 | Inductor CL-28 |  | 1
1560 |  |  |  |  | P07A22 | 7 | Habitació 710 | Inductor CL-28 |  | 1
1561 |  |  |  |  | P07A23 | 7 | Habitació 711 | Inductor CL-28 |  | 1
1562 |  |  |  |  | P07A24 | 7 | Habitació 712 | Inductor CL-28 |  | 1
1563 |  |  |  |  | P07A25 | 7 | Habitació 713 | Inductor CL-28 |  | 1
1564 |  |  |  |  | P07A26 | 7 | Habitació 714 | Inductor CL-28 |  | 1
1565 |  |  |  |  | P07A27 | 7 | Habitació 715 | Inductor CL-28 |  | 1
1566 |  |  |  |  | P07A28 | 7 | Sala d'estar familiars | Inductor CL-28 |  | 3
1567 |  |  |  |  | P07A30 | 7 | Secretaria | Inductor CL-29 |  | 1
1568 |  |  |  |  | P07A31 | 7 | Sala reunions | Inductor CL-29 |  | 1
1569 |  |  |  |  | P07A32 | 7 | Despatx | Inductor CL-29 |  | 1
1570 |  |  |  |  | P07A33 | 7 | ECO pediàtrica 1 | Inductor CL-29 |  | 1
1571 |  |  |  |  | P07A34 | 7 | ECO pediàtrica 2 | Inductor CL-29 |  | 1
1572 |  |  |  |  | P07A36 | 7 | Recovery | Inductor CL-29 |  | 1
1573 |  |  |  |  | P07A36 | 7 | Taula basculant | Inductor CL-29 |  | 1
1574 |  |  |  |  | P07A37 | 7 | Eco estrés - proves esforç | Inductor CL-29 |  | 1
1575 |  |  |  |  | P07A38 | 7 | Eco estrés | Inductor CL-29 |  | 1
1576 |  |  |  |  | P07A39 | 7 | Sala treball | Inductor CL-29 |  | 2
1577 |  |  |  |  | P07A40 | 7 | Eco cardio 3 | Inductor CL-29 |  | 1
1578 |  |  |  |  | P07A41 | 7 | Eco Cardio 2 | Inductor CL-29 |  | 1
1579 |  |  |  |  | P07A42 | 7 | Eco Cardio 1 | Inductor CL-29 |  | 1
1580 |  |  |  |  | P07A43 | 7 | Eco transesofàsic | Inductor CL-29 |  | 1
1581 |  |  |  |  | P07A44 | 7 | ECO | Inductor CL-29 |  | 1
1582 |  |  |  |  | P07A45 | 7 | Cap de secció | Inductor CL-29 |  | 1
1583 |  |  |  |  | P07A47 | 7 | Secretaria | Inductor CL-29 |  | 1
1584 |  |  |  |  | P07A49 | 7 | Cap de servei | Inductor CL-29 |  | 1
1585 |  |  |  |  | P07B19 | 7 | Sala d'estar familiars | Inductor CL-30 |  | 2
1586 |  |  |  |  | P07B20 | 7 | Habitació 734 | Inductor CL-30 |  | 1
1587 |  |  |  |  | P07B21 | 7 | Habitació 735 | Inductor CL-30 |  | 1
1588 |  |  |  |  | P07B22 | 7 | Habitació 736 | Inductor CL-30 |  | 1
1589 |  |  |  |  | P07B23 | 7 | Habitació 737 | Inductor CL-30 |  | 1
1590 |  |  |  |  | P07B24 | 7 | Habitació 738 | Inductor CL-30 |  | 1
1591 |  |  |  |  | P07B25 | 7 | Habitació 739 | Inductor CL-30 |  | 1
1592 |  |  |  |  | P07B26 | 7 | Habitació 740 | Inductor CL-30 |  | 1
1593 |  |  |  |  | P07B27 | 7 | Habitació 741 | Inductor CL-30 |  | 1
1594 |  |  |  |  | P07B28 | 7 | Habitació 742 | Inductor CL-30 |  | 1
1595 |  |  |  |  | P07B29 | 7 | Habitació 743 | Inductor CL-30 |  | 1
1596 |  |  |  |  | P07B30 | 7 | Habitació 744 | Inductor CL-30 |  | 1
1597 |  |  |  |  | P07B31 | 7 | Habitació 745 | Inductor CL-30 |  | 1
1598 |  |  |  |  | P07B32 | 7 | Habitació 746 | Inductor CL-30 |  | 1
1599 |  |  |  |  | P07B33 | 7 | Despatx unitat del son / Neurocirurgia | Inductor CL-30 |  | 1
1600 |  |  |  |  | P07B34 | 7 | Magatzem | Inductor CL-30 |  | 1
1601 |  |  |  |  | P07B38 | 7 | Sala de cures | Inductor CL-30 |  | 1
1602 |  |  |  |  | P07A38 Unitat Imatge Cardiaca | 7 | P07A38 |  | Unit int. 700 | 1 | Unit int. aire exp.directa Mitsubishi Electric | 1.02 |  | Mitsubishi Electric | MSZ-HJ71VA
1603 |  |  |  |  | P07A38 Unitat Imatge Cardiaca | 7 |  |  | Unit ext. 700 | 1 | Unit ext. aire exp.directa Mitsubishi Electric | 1.02 |  | Mitsubishi Electric | MUZ-HJ71VA
1604 |  |  |  |  | P07B44 Office | 7 | P07B44 |  | Unit int. 701 | 1 | Unit int. aire exp.directa Mitsubishi Electric | 1.02 |  | Mitsubishi Electric | SLZ-KF25VA2
1605 |  |  |  |  | P07B43 Cap de servei | 7 | P07B43 |  | Unit int. 702 | 1 | Unit int. aire exp.directa Mitsubishi Electric | 1.02 |  | Mitsubishi Electric | SLZ-KF25VA2
1606 |  |  |  |  | P07B44 Terrassa | 7 | Terrassa 7B |  | Unit ext. 7012 | 1 | Unit ext. 2x1 aire exp.directa Mitsubishi Electric | 1.02 |  | Mitsubishi Electric | MXZ-3E54VA
1607 |  |  |  |  | P08C01 Clima passadis central | 8 | P08C01 Clima Passadís central | CL-25 | CL01P08 | 1 | Clima Passadís central | 2.01 | - | TECNIVEL | CHB-7-S | [5 empty] | -
1608 |  |  |  |  | ESCALA EMERGÈNCIA | 8 |  | HPLL |  | 1 | Habitacions Oncologia | 2.01 | - | CLIMATERM | PHF-4-M | [5 empty] | -
1609 |  |  |  |  | P08B01 Clima Aíllament Infecciosos | 8 | COBERTA PLANTA 8B p.curt RIU | HI | CL02P08 | 1 | Clima Habitacions infecciosos | 2.01 | 2001 | AIRMASTER | G-03 | [5 empty] | -
1610 |  |  |  |  | P08B01 Extracció Aïllament Infecciosos | 8 | COBERTA PLANTA 8B p.curt RIU | HI | EXT01P09 | 1 | Extracció Habitacions infecciosos | 2.01 | 2001 | AIRMASTER |  |  |  | 2.6 | COBERTA PLANTA 8B p.curt RIU | P09B04 | 1 Corretja SPZ1060LW 8filtresAB 305x610x150 + 1ut.305x305x150
1611 |  |  |  |  | P08B22 | 8 | Sala d'estar familiars | Inductor CL-30 |  | 1
1612 |  |  |  |  | P08B23 | 8 | Magatzem | Inductor CL-30 |  | 1
1613 |  |  |  |  | P08B24 | 8 | Habitació 836 | Inductor CL-30 |  | 1
1614 |  |  |  |  | P08B25 | 8 | Habitació 837 | Inductor CL-30 |  | 1
1615 |  |  |  |  | P08B26 | 8 | Habitació 838 | Inductor CL-30 |  | 1
1616 |  |  |  |  | P08B27 | 8 | Habitació 839 | Inductor CL-30 |  | 1
1617 |  |  |  |  | P08B28 | 8 | Habitació 840 | Inductor CL-30 |  | 1
1618 |  |  |  |  | P08B29 | 8 | Habitació 841 | Inductor CL-30 |  | 1
1619 |  |  |  |  | P08B30 | 8 | Habitació 842 | Inductor CL-30 |  | 1
1620 |  |  |  |  | P08B31 | 8 | Habitació 843 | Inductor CL-30 |  | 1
1621 |  |  |  |  | P08B32 | 8 | Habitació 844 | Inductor CL-30 |  | 1
1622 |  |  |  |  | P08B33 | 8 | Habitació 845 | Inductor CL-30 |  | 1
1623 |  |  |  |  | P08B34 | 8 | Habitació 846 | Inductor CL-30 |  | 1
1624 |  |  |  |  | P08B35 | 8 | Habitació 847 | Inductor CL-30 |  | 1
1625 |  |  |  |  | P08B36 | 8 | Habitació 848 | Inductor CL-30 |  | 1
1626 |  |  |  |  | P08B37 | 8 | Habitació 849 | Inductor CL-30 |  | 1
1627 |  |  |  |  | P08B41 | 8 | Sala de cures | Inductor CL-30 |  | 2
1628 |  |  |  |  | P10C03 Clima passadis central | 9 | Clima passadis central 9B | CL-27 | CL01P09 | 1 | Passadís central 9a | 2.01 | - | TECNIVEL | CHB-13-S | [5 empty] | VENTILADOR CDA 20/20R
1629 |  |  |  |  | P09B Clima habitacions | 9 | P09B Clima habitacions 9B | CL | CL02P09 | 1 | Clima 9B | 2.01 | -
1630 |  |  |  |  | P09A13 | 9 | Habitacions metges | Inductor CL-28 |  | 1
1631 |  |  |  |  | P09A14 | 9 | Habitacions metges | Inductor CL-28 |  | 1
1632 |  |  |  |  | P09A15 | 9 | Habitacions metges | Inductor CL-28 |  | 1
1633 |  |  |  |  | P09A16 | 9 | Habitacions metges | Inductor CL-28 |  | 1
1634 |  |  |  |  | P09A17 | 9 | Habitacions metges | Inductor CL-28 |  | 1
1635 |  |  |  |  | P09A18 | 9 | Habitacions metges | Inductor CL-28 |  | 1
1636 |  |  |  |  | P09A19 | 9 | Habitacions metges | Inductor CL-28 |  | 1
1637 |  |  |  |  | P09A20 | 9 | Habitacions metges | Inductor CL-28 |  | 1
1638 |  |  |  |  | P09A20C | 9 | Habitacions metges | Inductor CL-29 |  | 1
1639 |  |  |  |  | P09A21 | 9 | Habitacions metges | Inductor CL-28 |  | 1
1640 |  |  |  |  | P09A22 | 9 | Habitacions metges | Inductor CL-28 |  | 1
1641 |  |  |  |  | P09A23 | 9 | Habitacions metges | Inductor CL-28 |  | 1
1642 |  |  |  |  | P09A24 | 9 | Habitacions metges | Inductor CL-28 |  | 1
1643 |  |  |  |  | P09A25 | 9 | Habitacions metges | Inductor CL-28 |  | 1
1644 |  |  |  |  | P09A26 | 9 | Habitacions metges | Inductor CL-28 |  | 1
1645 |  |  |  |  | P09A27 | 9 | Habitacions metges | Inductor CL-28 |  | 1
1646 |  |  |  |  | P09A28 | 9 | Habitacions metges | Inductor CL-28 |  | 3
1647 |  |  |  |  | P09A30 | 9 | Coordinador medicina UDG | Inductor CL-29 |  | 1
1648 |  |  |  |  | P09A31 | 9 | Tutories UDG | Inductor CL-29 |  | 2
1649 |  |  |  |  | P09A32 | 9 | Tutories UDG | Inductor CL-29 |  | 1
1650 |  |  |  |  | P09A34 | 9 | Tutories UDG | Inductor CL-29 |  | 1
1651 |  |  |  |  | P09A36 | 9 | Tutories UDG | Inductor CL-29 |  | 1
1652 |  |  |  |  | P09B06 | 9 | Magatzem | Inductor CL-30 |  | 2
1653 |  |  |  |  | P09B07 | 9 | Habitació 930 | Inductor CL-30 |  | 1
1654 |  |  |  |  | P09B08 | 9 | Habitació 929 | Inductor CL-30 |  | 1
1655 |  |  |  |  | P09B09 | 9 | Habitació 928 | Inductor CL-30 |  | 1
1656 |  |  |  |  | P09B10 | 9 | Habitació 927 | Inductor CL-30 |  | 1
1657 |  |  |  |  | P09B11 | 9 | Habitació 926 | Inductor CL-30 |  | 1
1658 |  |  |  |  | P09B12 | 9 | Habitació 925 | Inductor CL-30 |  | 1
1659 |  |  |  |  | P09B13 | 9 | Habitació 924 | Inductor CL-30 |  | 1
1660 |  |  |  |  | P09B14 | 9 | Habitació 923 | Inductor CL-30 |  | 1
1661 |  |  |  |  | P09B15 | 9 | Habitació 922 | Inductor CL-30 |  | 1
1662 |  |  |  |  | P09B16 | 9 | Habitació 921 | Inductor CL-30 |  | 1
1663 |  |  |  |  | P09B17 | 9 | Habitació 920 | Inductor CL-30 |  | 1
1664 |  |  |  |  | P09B18 | 9 | Habitació 919 | Inductor CL-30 |  | 1
1665 |  |  |  |  | P09B19 | 9 | Control infermeria | Inductor CL-30 |  | 1
1666 |  |  |  |  | P09B20 | 9 | Habitació 917 | Inductor CL-30 |  | 1
1667 |  |  |  |  | P09B21 | 9 | Habitació 916 | Inductor CL-30 |  | 1
1668 |  |  |  |  | P09B26 | 9 | Vestuari mèdic | Inductor CL-30 |  | 2
1669 |  |  |  |  | P09B07-2 | 9 | P09B07-2 Passadís 9B |  |  | 1 | Filtre H2Otap legionela
1670 |  |  |  |  | P10C02 | 10 | Clima passadis central 10 | CL-26 | CL01P10 | 1 | Clima Passadís central | 2.01 | - | TECNIVEL | CHB-7-S | [5 empty] | -
1671 |  |  |  |  | COBERTA CARRETERA Clima p.llarg | 10 |  | CL-28 | CL01P10A | 1 | Clima Habitacions zona A - llarga | 2.01 | - | TECNIVEL | CHA-17-S | [5 empty] | VENTILADOR SQA-18/D
1672 |  |  |  |  | COBERTA CARRETERA Extractor p.llarg | 10 |  |  |  | 1 | Extractor zona A p.llarg | 33
1673 |  |  |  |  | COBERTA CARRETERA Clima p.curt | 9 |  | CL-29 | CL02P09A | 1 | Clima Habitacions zona A - curta | 2.01 | - | TECNIVEL | CHB-17-S | [5 empty] | VENTILADOR SQA-22/D
1674 |  |  |  |  | COBERTA CARRETERA Extractor p.curt | 9 |  |  |  | 1 | Extractor zona A p.curt | 33
1679 |  |  |  |  | COBERTA CARRETERA p.curt | 10 | Habitacions immunodeprimits OBRA | HI |  | 1 | Habitacions ICO p.curt | 2.01 | - | CLIMATERM | PHF-4-M | [5 empty] | -
1675 |  |  |  |  | COBERTA RIU Clima p.llarg | 10 |  | CL-30 | CL03P10B | 1 | Clima Habitacions zona B - Llarga | 2.01 | - | TECNIVEL | CHA-25-S | [5 empty] | VENTILADOR SQA-20/D
1676 |  |  |  |  | COBERTA RIU Extractor p.llarg | 10 |  |  |  | 1 | Extractor zona B p.llarg | 33
1677 |  |  |  |  | COBERTA RIU Clima p.curt | 9 |  | CL-31 | CL04P09B | 1 | Clima Habitacions zona B - curta | 2.01 | - | TECNIVEL | CHA-21-S | [5 empty] | -
1678 |  |  |  |  | COBERTA RIU Extractor p.curt | 9 |  |  |  | 1 | Extractor zona B p.curt | 33
1679 |  |  |  |  | COBERTA COSTAT RIU | 10 | PLANTA 9B COVID | CL PL9B |  |  |  | 2.01
1680 |  |  |  |  | Registre i hall (AG) | -1 | PGSSA16 Planta SS Pavello Govern | REG | CL01PG01SS | 1 | Registre i hall (AG) | 2.01 | 1985-11-26 | SERVO CLIMA | CCH-6 | Q: 6785 M3/H | 172 | MOTOR 3CV | PGSS | PGSSA16 | 2 Corretges A58
1681 |  |  |  |  | Sala d'actes (AG) | -1 | PGSSA16 Planta SS Pavello Govern | SA | CL02PG01SS | 1 | Sala d'actes (AG) | 2.01 | 1985-11-26 | SERVO CLIMA | CCH-6F | Q: 7000 M3/H | 171 | 2MOTORS 3CV 1,5KW | PGSS | PGSSA16 | 2 Corretges A58 / 1 Corretja A56
1682 |  |  |  |  | Extractor Registre (AG) | 1 | PG1B01 Planta1 quarto neteja | - | EXT01PG01B | 1 | Extractor Registre (AG) | 33 | - | [5 empty] | PG1 | PG1B01
1683 |  |  |  |  | Despatxos carretera (AG) | 2 | PG2C04 Planta 2 Pavello Govern | DC | CL03PG02C | 1 | Despatxos carretera (AG) | 2.01 | 1985 Març | TECNIVEL | CHE-11S | Q: 11000 M3/H | 85/40/CL | MOTOR 4CV 3KW | PG2 | PG2C04 | 2 Corretges SPZ1662 4 filtres manta 590x590
1684 |  |  |  |  | Despatxos Riu (AG) | 2 | PG2A10 Planta 2 Pavello Govern | CL-41 | CL04PG02A | 1 | Despatxos Riu (AG) | 2.01 | 1985 Març | TECNIVEL | CHE-8,5 | Q: 7000 M3/H | 85/41/CL | MOTOR 3CV 2,2KW | PG2 | PG2A10 | 2 Corretges SPZ1412 2+2 filtres manta
1685 |  |  |  |  | PG02B13 Director UTIC | 2 | PG02B13 |  | Unit int. 200 | 1 | Unit int. aire exp.directa Mitsubishi Electric | 1.02 |  | Mitsubishi Electric | MSZ-DM35VA
1686 |  |  |  |  | PG02B13 | 2 | Terrassa |  | Unit ext. 200 | 1 | Unit ext. aire exp.directa Mitsubishi Electric | 1.02 |  | Mitsubishi Electric | MUZ-DM35VA
1687 |  |  |  |  | PG02B13 Director UTIC | 2 | PG02B13 |  | Unit int. 201 | 1 | Unit int. aire exp.directa Mitsubishi Electric | 1.02 |  | Mitsubishi Electric | MSZ-DM35VA
1688 |  |  |  |  | PG02B13 | 2 | Terrassa |  | Unit ext. 201 | 1 | Unit ext. aire exp.directa Mitsubishi Electric | 1.02 |  | Mitsubishi Electric | MUZ-DM35VA
1689 |  |  |  |  | PG02B01 SAP ARGOS | 2 | PG02B01 |  | Unit int. 202 | 1 | Unit int. aire exp.directa Mitsubishi Electric | 1.02 |  | Mitsubishi Electric | MSZ-DM25VA
1690 |  |  |  |  | PG02B01 SAP ARGOS | 2 | Terrassa |  | Unit ext. 202 | 1 | Unit ext. aire exp.directa Mitsubishi Electric | 1.02 |  | Mitsubishi Electric | MUZ-DM25VA
1691 |  |  |  |  | PG02B07 | 2 | PG02B07 |  | Unit int. 203 | 1 | Unit int. aire exp.directa Mitsubishi Electric | 1.02 |  | Mitsubishi Electric | MSZ-DM25VA
1692 |  |  |  |  | PG02B07 | 2 | Terrassa |  | Unit ext. 203 | 1 | Unit ext. aire exp.directa Mitsubishi Electric | 1.02 |  | Mitsubishi Electric | MUZ-DM25VA
1693 |  |  |  |  | PG02B04 Secretaria Tècnica | 2 | PG02B04 |  | Unit int. 204 | 1 | Unit int. aire exp.directa Mitsubishi Electric | 1.02 |  | Mitsubishi Electric | MSZ-HJ50VA
1694 |  |  |  |  | PG02B04 Secretaria Tècnica | 2 | Terrassa |  | Unit ext. 204 | 1 | Unit ext. aire exp.directa Mitsubishi Electric | 1.02 |  | Mitsubishi Electric | MUZ-HJ50VA
1695 |  |  |  |  | PG02B05 Innovació IAS-ICS | 2 | PG02B05 |  | Unit int. 205 | 1 | Unit int. aire exp.directa Mitsubishi Electric | 1.02 |  | Mitsubishi Electric | MSZ-DM25VA
1696 |  |  |  |  | PG02B05 Innovació IAS-ICS | 2 | Terrassa |  | Unit ext. 205 | 1 | Unit ext. aire exp.directa Mitsubishi Electric | 1.02 |  | Mitsubishi Electric | MUZ-DM25VA
1697 |  |  |  |  | PG02B06 Documentació Cínica | 2 | PG02B06 |  | Unit int. 206 | 1 | Unit int. aire exp.directa Mitsubishi Electric | 1.02 |  | Mitsubishi Electric | MSZ-HJ50VA
1698 |  |  |  |  | PG02B06 Documentació Cínica | 2 | Terrassa |  | Unit ext. 206 | 1 | Unit ext. aire exp.directa Mitsubishi Electric | 1.02 |  | Mitsubishi Electric | MUZ-HJ50VA
1699 |  |  |  |  | PG02B09 | 2 | PG02B09 |  | Unit int. 207 | 1 | Unit int. aire exp.directa Mitsubishi Electric | 1.02 |  | Mitsubishi Electric | MSZ-HJ50VA
1700 |  |  |  |  | PG02B09 | 2 | Terrassa |  | Unit ext. 207 | 1 | Unit ext. aire exp.directa Mitsubishi Electric | 1.02 |  | Mitsubishi Electric | MUZ-HJ50VA
1701 |  |  |  |  | PG02B09 | 2 | PG02B09 |  | Unit int. 208 | 1 | Unit int. aire exp.directa Mitsubishi Electric | 1.02 |  | Mitsubishi Electric | MSZ-DM35VA
1702 |  |  |  |  | PG02B09 | 2 | Terrassa |  | Unit ext. 208 | 1 | Unit ext. aire exp.directa Mitsubishi Electric | 1.02 |  | Mitsubishi Electric | MUZ-DM35VA
1703 |  |  |  |  | PG02B08 | 2 | PG02B08 |  | Unit int. 209 | 1 | Unit int. aire exp.directa Mitsubishi Electric | 1.02 |  | Mitsubishi Electric | MSZ-DM25VA
1704 |  |  |  |  | PG02B08 | 2 | Terrassa |  | Unit ext. 209 | 1 | Unit ext. aire exp.directa Mitsubishi Electric | 1.02 |  | Mitsubishi Electric | MUZ-DM25VA
1705 |  |  |  |  | PG03B07 Polivalent 16 | 3 | PG03B07 |  | Unit int. 300 | 1 | Unit int. aire exp.directa Mitsubishi Electric | 1.02 |  | Mitsubishi Electric | MSZ-DM25VA
1706 |  |  |  |  | PG03B07 Polivalent 16 | 3 | Terrassa |  | Unit ext. 300 | 1 | Unit ext. aire exp.directa Mitsubishi Electric | 1.02 |  | Mitsubishi Electric | MUZ-DM25VA
1707 |  |  |  |  | PG03B05 Polivalent 15 | 3 | PG03B05 |  | Unit int. 301 | 1 | Unit int. aire exp.directa Mitsubishi Electric | 1.02 |  | Mitsubishi Electric | MSZ-DM25VA
1708 |  |  |  |  | PG03B05 Polivalent 15 | 3 | Terrassa |  | Unit ext. 301 | 1 | Unit ext. aire exp.directa Mitsubishi Electric | 1.02 |  | Mitsubishi Electric | MUZ-DM25VA
1709 |  |  |  |  | PG03B03 Polivalent 14 | 3 | PG03B03 |  | Unit int. 302 | 1 | Unit int. aire exp.directa Mitsubishi Electric | 1.02 |  | Mitsubishi Electric | MSZ-DM25VA
1710 |  |  |  |  | PG03B03 Polivalent 14 | 3 | Terrassa |  | Unit ext. 302 | 1 | Unit ext. aire exp.directa Mitsubishi Electric | 1.02 |  | Mitsubishi Electric | MUZ-DM25VA
1711 |  |  |  |  | PG03C08 Polivalent 12 | 3 | PG03C08 |  | Unit int. 303 | 1 | Unit int. aire exp.directa Mitsubishi Electric | 1.02 |  | Mitsubishi Electric | MSZ-DM35VA
1712 |  |  |  |  | PG03C08 Polivalent 12 | 3 | Terrassa |  | Unit ext. 303 | 1 | Unit ext. aire exp.directa Mitsubishi Electric | 1.02 |  | Mitsubishi Electric | MUZ-DM35VA
1713 |  |  |  |  | PG03C09 Sala de Treball SEM | 3 | PG03C09 |  | Unit int. 304 | 1 | Unit int. aire exp.directa General | 1.02 |  | General | ASHA12LCC
1714 |  |  |  |  | PG03C09 Sala de Treball SEM | 3 | Terrassa |  | Unit ext. 304 | 1 | Unit ext. aire exp.directa General | 1.02 |  | General | AOHR12LCC
1715 |  |  |  |  | PG03C04 Despatx 315 | 3 | PG03C04 |  | Unit int. 305 | 1 | Unit int. aire exp.directa Mitsubishi Electric | 1.02 |  | Mitsubishi Electric | MSZ-DM25VA
1716 |  |  |  |  | PG03C04 Despatx 315 | 3 | Terrassa |  | Unit ext. 305 | 1 | Unit ext. aire exp.directa Mitsubishi Electric | 1.02 |  | Mitsubishi Electric | MUZ-DM25VA
1717 |  |  |  |  | PG03C04 | 3 | PG03C04 |  | Unit int. 306 | 1 | Unit int. aire exp.directa Mitsubishi Electric | 1.02 |  | Mitsubishi Electric | MSZ-DM25VA
1718 |  |  |  |  | PG03C04 | 3 | Terrassa |  | Unit ext. 306 | 1 | Unit ext. aire exp.directa Mitsubishi Electric | 1.02 |  | Mitsubishi Electric | MUZ-DM25VA
1719 |  |  |  |  | PG03A05 Despatx 312 | 3 | PG03A05 |  | Unit int. 307 | 1 | Unit int. aire exp.directa Mitsubishi Electric | 1.02 |  | Mitsubishi Electric | MSZ-DM25VA
1720 |  |  |  |  | PG03A05 Despatx 312 | 3 | Terrassa |  | Unit ext. 307 | 1 | Unit ext. aire exp.directa Mitsubishi Electric | 1.02 |  | Mitsubishi Electric | MUZ-DM25VA
1721 |  |  |  |  | PG03A07 Despatx 311 | 3 | PG03A07 |  | Unit int. 308 | 1 | Unit int. aire exp.directa Mitsubishi Electric | 1.02 |  | Mitsubishi Electric | MSZ-DM25VA
1722 |  |  |  |  | PG03A07 Despatx 311 | 3 | Terrassa |  | Unit ext. 308 | 1 | Unit ext. aire exp.directa Mitsubishi Electric | 1.02 |  | Mitsubishi Electric | MUZ-DM25VA
1723 |  |  |  |  | PG03A09 Despatx 310 | 3 | PG03A09 |  | Unit int. 309 | 1 | Unit int. aire exp.directa Mitsubishi Electric | 1.02 |  | Mitsubishi Electric | MSZ-DM25VA
1724 |  |  |  |  | PG03A09 Despatx 310 | 3 | Terrassa |  | Unit ext. 309 | 1 | Unit ext. aire exp.directa Mitsubishi Electric | 1.02 |  | Mitsubishi Electric | MUZ-DM25VA
1725 |  |  |  |  | PG03A11 Infermer Formació Docència | 3 | PG03A11 |  | Unit int. 310 | 1 | Unit int. aire exp.directa Mitsubishi Electric | 1.02 |  | Mitsubishi Electric | MSZ-DM25VA
1726 |  |  |  |  | PG03A11 Despatx 309 | 3 | Terrassa |  | Unit ext. 310 | 1 | Unit ext. aire exp.directa Mitsubishi Electric | 1.02 |  | Mitsubishi Electric | MUZ-DM25VA
1727 |  |  |  |  | PG03A13 Formació Docència Hospital | 3 | PG03A13 |  | Unit int. 311 | 1 | Unit int. aire exp.directa Mitsubishi Electric | 1.02 |  | Mitsubishi Electric | MSZ-DM25VA
1728 |  |  |  |  | PG03A13 Despatx 308 | 3 | Terrassa |  | Unit ext. 311 | 1 | Unit ext. aire exp.directa Mitsubishi Electric | 1.02 |  | Mitsubishi Electric | MUZ-DM25VA
1729 |  |  |  |  | PG03A15 Despatx 307 | 3 | PG03A15 |  | Unit int. 312 | 1 | Unit int. aire exp.directa Mitsubishi Electric | 1.02 |  | Mitsubishi Electric | MSZ-DM25VA
1730 |  |  |  |  | PG03A15 Despatx 307 | 3 | Terrassa |  | Unit ext. 312 | 1 | Unit ext. aire exp.directa Mitsubishi Electric | 1.02 |  | Mitsubishi Electric | MUZ-DM25VA
1731 |  |  |  |  | PG03A17 Despatx 306 | 3 | PG03A17 |  | Unit int. 313 | 1 | Unit int. aire exp.directa Mitsubishi Electric | 1.02 |  | Mitsubishi Electric | MSZ-DM25VA
1732 |  |  |  |  | PG03A17 Despatx 306 | 3 | Terrassa |  | Unit ext. 313 | 1 | Unit ext. aire exp.directa Mitsubishi Electric | 1.02 |  | Mitsubishi Electric | MUZ-DM25VA
1733 |  |  |  |  | PG03A25 Despatx Office | 3 | PG03A25 |  | Unit int. 314 | 1 | Unit int. aire exp.directa Mitsubishi Electric | 1.02 |  | Mitsubishi Electric | MSZ-HJ25VA
1734 |  |  |  |  | PG03A25 Despatx Office | 3 | Terrassa |  | Unit ext. 314 | 1 | Unit ext. aire exp.directa Mitsubishi Electric | 1.02 |  | Mitsubishi Electric | MUZ-HJ25VA
1735 |  |  |  |  | PG04B02 Laboratori de Recerca | 4 | PG04B02 |  | Unit int. 400 | 1 | Unit int. aire exp.directa General | 1.02 |  | General
1736 |  |  |  |  | PG04B02 Laboratori de Recerca | 4 | Terrassa |  | Unit ext. 400 | 1 | Unit ext. aire exp.directa General | 1.02 |  | General | AOHG24LFCC
1737 |  |  |  |  | PG04B04 | 4 | PG04B04 |  | Unit int. 401 | 1 | Unit int. aire exp.directa Mitsubishi Electric | 1.02 |  | Mitsubishi Electric | MSZ-HJ35VA
1738 |  |  |  |  | PG04B04 | 4 | Terrassa |  | Unit ext. 401 | 1 | Unit ext. aire exp.directa Mitsubishi Electric | 1.02 |  | Mitsubishi Electric | MUZ-HJ35VA
1739 |  |  |  |  | PG04B05 Grup de Recerca | 4 | PG04B05 |  | Unit int. 402 | 1 | Unit int. aire exp.directa Mitsubishi Electric | 1.02 |  | Mitsubishi Electric | MSZ-DM35VA
1740 |  |  |  |  | PG04B05 Grup de Recerca | 4 | Terrassa |  | Unit ext. 402 | 1 | Unit ext. aire exp.directa Mitsubishi Electric | 1.02 |  | Mitsubishi Electric | MUZ-DM35VA
1741 |  |  |  |  | PG04B05 Grup de Recerca | 4 | PG04B05 |  | Unit int. 403 | 1 | Unit int. aire exp.directa Mitsubishi Electric | 1.02 |  | Mitsubishi Electric | MSZ-DM35VA
1742 |  |  |  |  | PG04B05 Grup de Recerca | 4 | Terrassa |  | Unit ext. 403 | 1 | Unit ext. aire exp.directa Mitsubishi Electric | 1.02 |  | Mitsubishi Electric | MUZ-DM35VA
1743 |  |  |  |  | PG04C02 Grup de Recerca | 4 | PG04C02 |  | Unit int. 404 | 1 | Unit int. aire exp.directa Mitsubishi Electric | 1.02 |  | Mitsubishi Electric | MSZ-DM35VA
1744 |  |  |  |  | PG04C02 Grup de Recerca | 4 | Terrassa |  | Unit ext. 404 | 1 | Unit ext. aire exp.directa Mitsubishi Electric | 1.02 |  | Mitsubishi Electric | MUZ-DM35VA
1745 |  |  |  |  | PG04C03 Cap de Secció Endocrinologia | 4 | PG04C03 |  | Unit int. 405 | 1 | Unit int. aire exp.directa General | 1.02 |  | General | ASH9FSBCW
1746 |  |  |  |  | PG04C03 Cap de Secció Endocrinologia | 4 | Terrassa |  | Unit ext. 405 | 1 | Unit ext. aire exp.directa General | 1.02 |  | General | AOH9FSBC
1747 |  |  |  |  | PG04A21 Suport Emocional Psicologic | 4 | PG04A21 |  | Unit int. 406 | 1 | Unit int. aire exp.directa General | 1.02 |  | General | ASH9FSBCW
1748 |  |  |  |  | PG04A21 Suport Emocional Psicologic | 4 | Terrassa |  | Unit ext. 406 | 1 | Unit ext. aire exp.directa General | 1.02 |  | General | AOH9FSBC
1749 |  |  |  |  | PG04A01 Registre Tumors | 4 | PG04A01 |  | Unit int. 407 | 1 | Unit int. aire exp.directa General | 1.02 |  | General | ASH9FSBCW
1750 |  |  |  |  | PG04A01 Registre Tumors | 4 | Terrassa |  | Unit ext. 407 | 1 | Unit ext. aire exp.directa General | 1.02 |  | General | AOH9FSBC
1751 |  |  |  |  | PG04A19 Locutori | 4 | PG04A19 |  | Unit int. 408 | 1 | Unit int. aire exp.directa Mitsubishi Electric | 1.02 |  | General | MSZ-DM25VA
1752 |  |  |  |  | PG04A19 Locutori | 4 | Terrassa |  | Unit ext. 408 | 1 | Unit ext. aire exp.directa Mitsubishi Electric | 1.02 |  | General | MUZ-DM25VA
1753 |  |  |  |  | PG04A03 | 4 | PG04A03 |  | Unit int. 409 | 1 | Unit int. aire exp.directa General | 1.02 |  | General | ASH9FMAD
1754 |  |  |  |  | PG04A03 | 4 | Terrassa |  | Unit ext. 409 | 1 | Unit ext. aire exp.directa General | 1.02 |  | General | AOH9FSAB2
1755 |  |  |  |  | PG04A05 | 4 | PG04A05 |  | Unit int. 410 | 1 | Unit int. aire exp.directa General | 1.02 |  | General | ASH9FMAD
1756 |  |  |  |  | PG04A05 | 4 | Terrassa |  | Unit ext. 410 | 1 | Unit ext. aire exp.directa General | 1.02 |  | General | AOH9FSAB2
1757 |  |  |  |  | PG04A17 Arxiu | 4 | PG04A17 |  | Unit int. 411 | 1 | Unit int. aire exp.directa Mitsubishi Electric | 1.02 |  | Mitsubishi Electric | MSZ-DM35VA
1758 |  |  |  |  | PG04A17 Arxiu | 4 | Terrassa |  | Unit ext. 411 | 1 | Unit ext. aire exp.directa Mitsubishi Electric | 1.02 |  | Mitsubishi Electric | MUZ-DM35VA
1759 |  |  |  |  | PG04A17 Arxiu | 4 | PG04A17 |  | Unit int. 412 | 1 | Unit int. aire exp.directa Mitsubishi Electric | 1.02 |  | Mitsubishi Electric | MSZ-HJ35VA
1760 |  |  |  |  | PG04A17 Arxiu | 4 | Terrassa |  | Unit ext. 412 | 1 | Unit ext. aire exp.directa Mitsubishi Electric | 1.02 |  | Mitsubishi Electric | MUZ-HJ35VA
1761 |  |  |  |  | PG04A15 UBP | 4 | PG04A15 |  | Unit int. 413 | 1 | Unit int. aire exp.directa General | 1.02 |  | General | ASH9FMAD
1762 |  |  |  |  | PG04A15 UBP | 4 | Terrassa |  | Unit ext. 413 | 1 | Unit ext. aire exp.directa General | 1.02 |  | General | AOH9FSAB2
1763 |  |  |  |  | PG04A09 UBP | 4 | PG04A09 |  | Unit int. 414 | 1 | Unit int. aire exp.directa General | 1.02 |  | General | ASH9FSCBCN
1764 |  |  |  |  | PG04A09 UBP | 4 | Terrassa |  | Unit ext. 414 | 1 | Unit ext. aire exp.directa General | 1.02 |  | General
1765 |  |  |  |  | PG04A14 UBP Infermera | 4 | PG04A14 |  | Unit int. 415 | 1 | Unit int. aire exp.directa General | 1.02 |  | General | ASH9FMAD
1766 |  |  |  |  | PG04A14 UBP Infermera | 4 | Terrassa |  | Unit ext. 415 | 1 | Unit ext. aire exp.directa General | 1.02 |  | General | AOH9FSAB2
1767 |  |  |  |  | PG04A13 UBP Metge | 4 | PG04A13 |  | Unit int. 416 | 1 | Unit int. aire exp.directa General | 1.02 |  | General | ASH9FMAD
1768 |  |  |  |  | PG04A13 UBP Metge | 4 | Terrassa |  | Unit ext. 416 | 1 | Unit ext. aire exp.directa General | 1.02 |  | General | AOH9FSABB2
1769 |  |  |  |  | PG04A11 UBP Coordinació | 4 | PG04A11 |  | Unit int. 417 | 1 | Unit int. aire exp.directa General | 1.02 |  | General | ASH9FMAD
1770 |  |  |  |  | PG04A11 UBP Coordinació | 4 | Terrassa |  | Unit ext. 417 | 1 | Unit ext. aire exp.directa General | 1.02 |  | General | AOH9FSABB2
1771 |  |  |  |  | PG04B02 Laboratori de Recerca | 4 | PG04B02 |  | Unit int. 418 | 1 | Unit int. aire exp.directa General | 1.02 |  | General | ASH18LFCA
1772 |  |  |  |  | PG04B02 Laboratori de Recerca | 4 | Terrassa |  | Unit ext. 418 | 1 | Unit ext. aire exp.directa General | 1.02 |  | General | AOH19FSABB2
1773 |  |  |  |  | PG04B02 Laboratori de Recerca | 4 | PG04B02 |  | Unit int. 419 | 1 | Unit int. aire exp.directa General | 1.02 |  | General | ASH24LFCC
1774 |  |  |  |  | PG04B02 Laboratori de Recerca | 4 | Terrassa |  | Unit ext. 419 | 1 | Unit ext. aire exp.directa General | 1.02 |  | General | AOH19FSABB2
1775 |  |  |  |  | PG04B02 | 4 | PG04B02 |  | Unit int. 420 | 1 | Unit int. aire exp.directa General | 1.02 |  | General
1776 |  |  |  |  | PG04B02 | 4 | Terrassa |  | Unit ext. 420 | 1 | Unit ext. aire exp.directa General | 1.02 |  | General | AOHG12LMCA

## VENTIL.CLIMES NOUS
| VENTILADORS CLIMES NOUS : | [9 empty] | Per tenir stock
Planta | Servei | Servei 2 | Posició | Marca | Model motor | Ventilador | Potència | RPM | S/N | Observacions | Marca | Model | Preu
PLANTA -1C | FIV (RH) | Clima 1 LAB. EMBRIOLOGIA | IMP.1ut | ZIEHL-ABEGG | Motor: MK116-0009 | Vent.Radial: GR31C-ZID.DC.CR | 2500 W | 3640 rpm | SN:32483538/023
PLANTA -1C | FIV (RH) | Clima 1 LAB. EMBRIOLOGIA | RET.1ut | ZIEHL-ABEGG | Motor: MK116-0009 | Vent.Radial: GR31I-ZID.DC.CR | 2400 W | 3700 rpm | SN:33101069/045 |  | ZIEHL-ABEGG | Motor: MK116-0009 | 1101.947
PLANTA -1C | FIV (RH) | Clima 2 LABORATORIS | IMP.1ut | ZIEHL-ABEGG | Motor: MK116-0009 | Vent.Radial: GR31I-ZID.DC.CR | 2400 W | 3700 rpm | SN:33101069/043
PLANTA -1C | FIV (RH) | Clima 2 LABORATORIS | RET.1ut | ZIEHL-ABEGG | Motor: MK116-0009 | Vent.Radial: GR31I-ZID.DC.CR | 2400 W | 3700 rpm | SN:33101069/036
PLANTA -1C | FIV (RH) | Clima 3 ZONA USUARIS | IMP.1ut | ebmpapst |  |  | 1180 W
PLANTA -1C | FIV (RH) | Clima 3 ZONA USUARIS | RET.1ut | ZIEHL-ABEGG | Motor: MK116 | Vent.Radial: GR25I-6ID.BD.CR | 780 W | 3730 rpm | SN:33056563/003
PLANTA -1C | FIV (RH) | Extractor gran | EXT.1ut | S&P | CAB-200-ECOWATT |  | 189 W | 2912 rpm | Ref: 142 / 2022 |  | S&P | CAB-200-ECOWATT | 768.35
PLANTA -1C | FIV (RH) | Extractor petit | EXT.1ut | S&P | CAB-200 | 5113212400 | 376 W | 3272 rpm | SN: 122
PLANTA -1B: | FARMÀCIA | Clima Sales Blanques | IMP.1ut | NICOTRA Gebhardt | Tot: RLM E6-4550-4W-23-A00 | Motor SIEMENS 3~ 1465 rpm | 7500 W | 2670 rpm | NR: 149-890998-763849/1 |  | Motor SIEMENS 3~ 1465 rpm | 7500 W | 845.548
PLANTA -1B: | FARMÀCIA | Clima Sales Blanques | RET.1ut | NICOTRA Gebhardt | Tot: RLM E6-4045-4W-19-A00 | Motor SIEMENS 3~ 1460 rpm | 4000 W | 2640 rpm | NR: 149-890997-763847/1
PLANTA 0A: | INTERVENCIONISME | Clima SALA 1 DIVAS | IMP.1ut | NICOTRA Gebhardt | Mod: PFP C3-0450 3F M6L1 |  | 4250 W | 2360 rpm | Code: 6PD0239ZZ0000000/02
PLANTA 0A: | INTERVENCIONISME | Clima SALA 1 DIVAS | RET.1ut | NICOTRA Gebhardt | Mod: PFP A3-0355 3F 2,6 M6F6 BQE |  | 2110 W | 2680 rpm | Code: 6PB0037ZZ0000000/03 |  | NICOTRA Gebhardt | Mod: PFP C3-0450 3F M6L1 | 3086.5285
PLANTA 0A: | INTERVENCIONISME | Clima SALA 1 DIVAS | RET.1ut | NICOTRA Gebhardt | Mod: PFP A3-0355 3F 2,6 M6F6 BQE |  | 2110 W | 2680 rpm | Code: 6PB0037ZZ0000000/03 |  | NICOTRA Gebhardt | Mod: PFP A3-0355 3F 2,6 M6F6 BQE | 2012.0485
PLANTA 0A: | INTERVENCIONISME | Clima SALA 2 MONOPLÀ | IMP.1ut | NICOTRA Gebhardt | Mod: PFP C3-0450 3F M6L1 |  | 4250 W | 2360 rpm | Code: 6PD0239ZZ0000000/02
PLANTA 0A: | INTERVENCIONISME | Clima SALA 2 MONOPLÀ | RET.1ut | NICOTRA Gebhardt | Mod: PFP A3-0355 3F 2,6 M6F6 BQE |  | 2110 W | 2680 rpm | Code: 6PB0037ZZ0000000/03
PLANTA 0A: | INTERVENCIONISME | Clima SALA 2 MONOPLÀ | RET.1ut | NICOTRA Gebhardt | Mod: PFP A3-0355 3F 2,6 M6F6 BQE |  | 2110 W | 2680 rpm | Code: 6PB0037ZZ0000000/03
PLANTA 0A: | INTERVENCIONISME | Clima SALA 3 BIPLÀ | IMP.1ut | NICOTRA Gebhardt | Mod: PFP C3-0450 3F M6L1 |  | 4250 W | 2360 rpm | Code: 6PD0239ZZ0000000/02
PLANTA 0A: | INTERVENCIONISME | Clima SALA 3 BIPLÀ | RET.1ut | NICOTRA Gebhardt | Mod: PFP A3-0355 3F 2,6 M6F6 BQE |  | 2110 W | 2680 rpm | Code: 6PB0037ZZ0000000/03
PLANTA 0A: | INTERVENCIONISME | Clima SALA 3 BIPLÀ | RET.1ut | NICOTRA Gebhardt | Mod: PFP A3-0355 3F 2,6 M6F6 BQE |  | 2110 W | 2680 rpm | Code: 6PB0037ZZ0000000/03
PLANTA 0A: | INTERVENCIONISME | Clima Zona 4 BOXOS + GENERAL ÀREA | IMP.1ut | ZIEHL-ABEGG | Motor: MK116-0013 | Vent.Radial: GR35I-ZID.DC.CR | 3300 W | 3410 rpm | SN:33265032/032 |  | ZIEHL-ABEGG | Motor: MK116-0013 | 1409.166
PLANTA 0A: | INTERVENCIONISME | Clima Zona 4 BOXOS + GENERAL ÀREA | IMP.1ut | ZIEHL-ABEGG | Motor: MK116-0013 | Vent.Radial: GR35I-ZID.DC.CR | 3300 W | 3410 rpm | SN:32972512/008
PLANTA 0A: | INTERVENCIONISME | Clima Zona 4 BOXOS + GENERAL ÀREA | RET.1ut | ZIEHL-ABEGG | Motor: MK116-0009 | Vent.Radial: GR35I-ZID.DC.CR | 2500 W | 3100 rpm | SN:33187027/009
PLANTA 0A: | INTERVENCIONISME | Clima Zona 4 BOXOS + GENERAL ÀREA | RET.1ut | ZIEHL-ABEGG | Motor: MK116-0009 | Vent.Radial: GR35I-ZID.DC.CR | 2500 W | 3100 rpm | SN:33187027/015
PLANTA 0A: | INTERVENCIONISME | Extractor INTERVENCIONISME BOX2.1 | EXT.1ut | S&P | CVAT-12000/560 N ECOWATT 3KW | 5137835200 | 3000 W | 1387 rpm | SN: 1011791138 |  | S&P | CVAT-12000/560 N ECOWATT 3KW | 2943.809
PLANTA 0A: | INTERVENCIONISME | Extractor INTERVENCIONISME BOX2.2 | EXT.1ut | S&P | CVAT-12000/560 N ECOWATT 3KW | 5137835200 | 3000 W | 1387 rpm | SN: 1011791139
PLANTA 0A: | INTERVENCIONISME | Extractor INTERVENCIONISME V1 GENERAL | EXT.1ut | S&P | CAB-355-ECOWATT |  | 335 W | 1941 rpm | Ref: 376 / 2021
PLANTA 1C | ESTERILITZACIÓ | Clima Zona Bruta | IMP.1ut | ZIEHL-ABEGG | Motor: MK152-0013 | Vent.Radial: GR40I-ZID.GG.CR | 5200 W | 3180 rpm | SN:33532817/049 | 2024-10-01
PLANTA 1C | ESTERILITZACIÓ | Clima Zona Bruta | RET.1ut | ZIEHL-ABEGG | Motor: MK116-0013 | Vent.Radial: GR35I-ZID.DG.CR | 3300 W | 3410 rpm | SN:33525493/036 | 2024-10-01
PLANTA 1C | ESTERILITZACIÓ | Clima Zona Neta | IMP.1ut | ZIEHL-ABEGG | Motor: MK152-0013 | Vent.Radial: GR40C-ZID.GG.CR | 5600 W | 3170 rpm | SN:34004087/004 | 2024-10-01 | ZIEHL-ABEGG | Motor: MK152-0013 | 1745.4613
PLANTA 1C | ESTERILITZACIÓ | Clima Zona Neta | IMP.1ut | ZIEHL-ABEGG | Motor: MK152-0013 | Vent.Radial: GR40C-ZID.GG.CR | 5600 W | 3170 rpm | SN:33997925/003 | 2024-10-01
PLANTA 1C | ESTERILITZACIÓ | Clima Zona Neta | IMP.1ut | ZIEHL-ABEGG | Motor: MK152-0013 | Vent.Radial: GR40C-ZID.GG.CR | 5600 W | 3170 rpm | SN:34004087/003 | 2024-10-01
PLANTA 1C | ESTERILITZACIÓ | Clima Zona Neta | IMP.1ut | ZIEHL-ABEGG | Motor: MK152-0013 | Vent.Radial: GR40C-ZID.GG.CR | 5600 W | 3170 rpm | SN:34004087/002 | 2024-10-01
PLANTA 1C | ESTERILITZACIÓ | Clima Zona Neta | RET.1ut | ZIEHL-ABEGG | Motor: MK152-0008 | Vent.Radial: GR45I-ZID.GG.CR | 3400 W | 2300 rpm | SN:33286369/005 | 2024-10-01 | ZIEHL-ABEGG | Motor: MK152-0008 | 1681.537
PLANTA 1C | ESTERILITZACIÓ | Clima Zona Neta | RET.1ut | ZIEHL-ABEGG | Motor: MK152-0008 | Vent.Radial: GR45I-ZID.GG.CR | 3400 W | 2300 rpm | SN:33431078/008 | 2024-10-01
PLANTA 2A: | REA | Extracció | EXT.1ut | ZIEHL-ABEGG | Motor: MK116-0009 | Vent.Radial: GR45C-ZIK.DG.CR | 2500 W | 1880 rpm | SN:32656269/002
PLANTA 3C: | QUIROFAN SALA PARTS | Clima Quiròfan Sala Parts | IMP.1ut | ZIEHL-ABEGG | Motor: MK119-0013 | Vent.Radial: GR35I-ZID.DG.CR | 3300 W | 3410 rpm | SN:33584230/015
PLANTA 3C: | QUIROFAN SALA PARTS | Clima Quiròfan Sala Parts | RET.1ut | ZIEHL-ABEGG | Motor: MK116-0009 | Vent.Radial: GR31I-ZID.DC.CR | 2400 W | 3700 rpm | SN:34035055/010
PLANTA 5C: | ENDOSCOPIES | Clima Quiròfan Pneumo /Endoscopies | IMP.1ut | Tecnifan | TPF25C-C-2200W/ Plug-Fan/ SFP 5 |  | 2200 W | 4737 rpm |  |  | Tecnifan | TPF25C-C-2200W/ Plug-Fan/ SFP 5
PLANTA 5C: | ENDOSCOPIES | Clima Quiròfan Pneumo /Endoscopies | RET.1ut | Tecnifan | TPF25C-C-1100W/ Plug-Fan/ SFP 4 |  | 1100 W | 4007 rpm |  |  | Tecnifan | TPF25C-C-1100W/ Plug-Fan/ SFP 4
PLANTA 6C: | ELECTROFISIOLOGIA (Hemodinamia) | Clima Quiròfan Electrofisiologia | IMP.1ut | ebmpapst | Tot: K3G310-AZ88-02 | Motor+Vent: R3G310-AZ99-01 | 3240 W | 4100 rpm | SN:24922 | substituit oct. 2024
PLANTA 6C: | ELECTROFISIOLOGIA (Hemodinamia) | Clima Quiròfan Electrofisiologia | RET.1ut | ebmpapst | Tot: K3G310-AX52-90 |  | 1000 W | 2580 rpm | SN:24922
PLANTA 9B: | UCI 9B | Clima 9B | IMP.4ut | ebmpapst | Tot: K3G310-AZ88-02 | Motor+Vent: R3G310-AZ99-01 | 3240 W | 4100 rpm | SN:24922 | 2020 | ebmpapst | Tot: K3G310-AZ88-02 | 1471
PLANTA 9B: | UCI 9B | Clima 9B | RET.2ut | ebmpapst | Tot: K3G450-PA31-03 | Motor+Vent: R3G450-PA31-03 | 4500 W | 2480 rpm | SN: | 2020
[12 empty] | TOTAL | 17065.3953

## HUMECTADORS NOUS
VENTILADORS CLIMES NOUS :
Planta | Servei | Servei 2 | MARCA | MODEL | S/N | DATA | Observacions
PLANTA -1C | FIV (RH) | Clima 1 LAB. EMBRIOLOGIA | CAREL | UR010HL004 | A00010511 | 2022-03-02
PLANTA -1C | FIV (RH) | Clima 2 LABORATORIS | CAREL | UR013HL004 | A00010504 | 2022-03-15
PLANTA -1C | FIV (RH) | Clima 3 ZONA USUARIS | CAREL | UR013HL004 | A00010505 | 2022-03-15
PLANTA -1B: | FARMÀCIA | Clima Sales Blanques
PLANTA 0A: | INTERVENCIONISME | Clima SALA 1 DIVAS | CAREL | UR010HL204 | A00010189 | 2022-01-21
PLANTA 0A: | INTERVENCIONISME | Clima SALA 2 MONOPLÀ | CAREL | UR010HL204 | A00010186 | 2022-01-24
PLANTA 0A: | INTERVENCIONISME | Clima SALA 3 BIPLÀ | CAREL | UR010HL204 | A00010188 | 2022-01-24
PLANTA 0A: | INTERVENCIONISME | Clima Zona 4 BOXOS + GENERAL ÀREA | CAREL | UR027HL104 | A00010190 | 2022-01-24
PLANTA 1C | ESTERILITZACIÓ | Clima Zona Bruta | CAREL | UR013HL004 | A00014995 | 2024-03-08
PLANTA 1C | ESTERILITZACIÓ | Clima Zona Neta | CAREL | UR013HL004 | A00014997 | 2024-03-08
PLANTA 3C: | QUIROFAN SALA PARTS | Clima Quiròfan Sala Parts | CAREL | UE035XL001 | Z00023839 | 2024-04-03
PLANTA 6C: | ELECTROFISIOLOGIA (Hemodinamia) | Clima Quiròfan Electrofisiologia
PLANTA 9B: | UCI 9B | Clima 9B
PLANTA 9B: | UCI 9B | Clima 9B
|  |  | CODI INSTALADOR |  | 0077

## Games
Gammes
Codi | Nom | Tipo Gama | Pare | Ruta
05.01.C | ELECTRICITAT | BAIXA TENSIÓ | 05.01 | ELEMENTS MESURA¦CONTADORS¦ELECTRICITAT
06.01.D | DETECTOR DE PRESÈNCIA IL·LUMINACIÓ | BAIXA TENSIÓ | 06.01 | SISTEMES DE CONTROL I GESTIÓ¦ELEMENTS DE CAMP¦DETECTOR DE PRESÈNCIA IL·LUMINACIÓ
06.01.E | SENSOR DE LLUM DIURNA | BAIXA TENSIÓ | 06.01 | SISTEMES DE CONTROL I GESTIÓ¦ELEMENTS DE CAMP¦SENSOR DE LLUM DIURNA
15 | EQUIPS DE BAIXA TENSIÓ | BAIXA TENSIÓ |  | EQUIPS DE BAIXA TENSIÓ
15.01 | QUADRES ELÈCTRICS | BAIXA TENSIÓ | 15 | EQUIPS DE BAIXA TENSIÓ¦QUADRES ELÈCTRICS
17 | EQUIPS COMUNICACIONS | COMUNICACIONS |  | EQUIPS COMUNICACIONS
15.01.A | QUADRES GENERALS | BAIXA TENSIÓ | 15.01 | EQUIPS DE BAIXA TENSIÓ¦QUADRES ELÈCTRICS¦QUADRES GENERALS
15.01.B | SUBQUADRES | BAIXA TENSIÓ | 15.01 | EQUIPS DE BAIXA TENSIÓ¦QUADRES ELÈCTRICS¦SUBQUADRES
15.02 | BATERIES DE CONDENSADORS | BAIXA TENSIÓ | 15 | EQUIPS DE BAIXA TENSIÓ¦BATERIES DE CONDENSADORS
15.02.A | DINÀMICS | BAIXA TENSIÓ | 15.02 | EQUIPS DE BAIXA TENSIÓ¦BATERIES DE CONDENSADORS¦DINÀMICS
15.02.B | ESTÀTICS | BAIXA TENSIÓ | 15.02 | EQUIPS DE BAIXA TENSIÓ¦BATERIES DE CONDENSADORS¦ESTÀTICS
15.03 | SISTEMES ALIMENTACIÓ ININTERRUMPIDA | BAIXA TENSIÓ | 15 | EQUIPS DE BAIXA TENSIÓ¦SISTEMES ALIMENTACIÓ ININTERRUMPIDA
15.04 | VARIADORS DE FREQÜÈNCIA | BAIXA TENSIÓ | 15 | EQUIPS DE BAIXA TENSIÓ¦VARIADORS DE FREQÜÈNCIA
15.05 | ENDOLLS I MECANISMES | BAIXA TENSIÓ | 15 | EQUIPS DE BAIXA TENSIÓ¦ENDOLLS I MECANISMES
15.05.A | ENDOLLS | BAIXA TENSIÓ | 15.05 | EQUIPS DE BAIXA TENSIÓ¦ENDOLLS I MECANISMES¦ENDOLLS
15.05.B | MECANISMES | BAIXA TENSIÓ | 15.05 | EQUIPS DE BAIXA TENSIÓ¦ENDOLLS I MECANISMES¦MECANISMES
15.06 | XARXA DE TERRES | BAIXA TENSIÓ | 15 | EQUIPS DE BAIXA TENSIÓ¦XARXA DE TERRES
15.07 | LLOC DE TREBALL | BAIXA TENSIÓ | 15 | EQUIPS DE BAIXA TENSIÓ¦LLOC DE TREBALL
15.08 | CAIXA COMBINADA TÈCNICA | BAIXA TENSIÓ | 15 | EQUIPS DE BAIXA TENSIÓ¦CAIXA COMBINADA TÈCNICA
02.02 | CAIXES VENTILACIÓ | VENTILACIÓ/EXTRACCIÓ | 02 | ELEMENTS DE CLIMATITZACIÓ¦CAIXES VENTILACIÓ | 10:15
15.09 | CARREGADOR VEHICLES ELÈCTRICS | BAIXA TENSIÓ | 15 | EQUIPS DE BAIXA TENSIÓ¦CARREGADOR VEHICLES ELÈCTRICS
16 | IL·LUMINACIÓ | BAIXA TENSIÓ |  | IL·LUMINACIÓ
16.01 | LLUMINÀRIES | BAIXA TENSIÓ | 16 | IL·LUMINACIÓ¦LLUMINÀRIES
16.02 | EMERGÈNCIA I SENYALITZACIÓ | BAIXA TENSIÓ | 16 | IL·LUMINACIÓ¦EMERGÈNCIA I SENYALITZACIÓ
16.03 | LUMINÀRIES EXTERIORS | BAIXA TENSIÓ | 16 | IL·LUMINACIÓ¦LUMINÀRIES EXTERIORS
18 | GRUPS ELECTRÒGENS | BAIXA TENSIÓ |  | GRUPS ELECTRÒGENS
18.01 | DIÈSEL | BAIXA TENSIÓ | 18 | GRUPS ELECTRÒGENS¦DIÈSEL
19 | PARALLAMPS | BAIXA TENSIÓ |  | PARALLAMPS
31.A | ELECTRICITAT | BAIXA TENSIÓ | 31 | QUIRÒFANS¦ELECTRICITAT
34.10 | INSTAL·LACIÓ BAIXA TENSIÓ | BAIXA TENSIÓ | 34 | INSTAL·LACIONS¦INSTAL·LACIÓ BAIXA TENSIÓ
01 | GENERADORS D'ENERGIA | CLIMATITZACIÓ |  | GENERADORS D'ENERGIA
01.01 | PLANTES REFREDADORES | CLIMATITZACIÓ | 01 | GENERADORS D'ENERGIA¦PLANTES REFREDADORES
01.02 | BOMBES DE CALOR | CLIMATITZACIÓ | 01 | GENERADORS D'ENERGIA¦BOMBES DE CALOR
01.03 | CALDERES | CLIMATITZACIÓ | 01 | GENERADORS D'ENERGIA¦CALDERES
01.04 | APARELLS AUTÒNOMS | CLIMATITZACIÓ | 01 | GENERADORS D'ENERGIA¦APARELLS AUTÒNOMS
01.06 | EQUIPS FRIGORÍFICS | CLIMATITZACIÓ | 01 | GENERADORS D'ENERGIA¦EQUIPS FRIGORÍFICS
01.06.A | COMPRESSORS | CLIMATITZACIÓ | 01.06 | GENERADORS D'ENERGIA¦EQUIPS FRIGORÍFICS¦COMPRESSORS
02.16 | BOCA EXTRACCIÓ BANY | VENTILACIÓ/EXTRACCIÓ | 02 | ELEMENTS DE CLIMATITZACIÓ¦BOCA EXTRACCIÓ BANY
17.01 | MEGAFONIA | COMUNICACIONS | 17 | EQUIPS COMUNICACIONS¦MEGAFONIA
03.01 | GRUPS DE PRESSIÓ CONTRAINCENDIS | PROTECCIÓ CONTRA INCENDIS | 03 | BOMBES I GRUPS DE PRESSIÓ¦GRUPS DE PRESSIÓ CONTRAINCENDIS
01.06.B | CÀMARA FRIGORÍFICA | CLIMATITZACIÓ | 01.06 | GENERADORS D'ENERGIA¦EQUIPS FRIGORÍFICS¦CÀMARA FRIGORÍFICA
17.01.A | MICRÒFONS | COMUNICACIONS | 17.01 | EQUIPS COMUNICACIONS¦MEGAFONIA¦MICRÒFONS
01.06.C | CÀMARA FRIGORÍFICA AUTÒNOMA | CLIMATITZACIÓ | 01.06 | GENERADORS D'ENERGIA¦EQUIPS FRIGORÍFICS¦CÀMARA FRIGORÍFICA AUTÒNOMA
17.01.B | ALTAVEUS | COMUNICACIONS | 17.01 | EQUIPS COMUNICACIONS¦MEGAFONIA¦ALTAVEUS
17.01.C | RACKS | COMUNICACIONS | 17.01 | EQUIPS COMUNICACIONS¦MEGAFONIA¦RACKS
17.02 | TELEFONIA | COMUNICACIONS | 17 | EQUIPS COMUNICACIONS¦TELEFONIA
17.02.A | CENTRALETA | COMUNICACIONS | 17.02 | EQUIPS COMUNICACIONS¦TELEFONIA¦CENTRALETA
01.06.D | MÀQUINA DE GEL | CLIMATITZACIÓ | 01.06 | GENERADORS D'ENERGIA¦EQUIPS FRIGORÍFICS¦MÀQUINA DE GEL
17.02.B | TELÈFON | COMUNICACIONS | 17.02 | EQUIPS COMUNICACIONS¦TELEFONIA¦TELÈFON
17.03 | COMUNICACIÓ HOSPITALÀRIA | COMUNICACIONS | 17 | EQUIPS COMUNICACIONS¦COMUNICACIÓ HOSPITALÀRIA
17.04 | INTERFONIA | COMUNICACIONS | 17 | EQUIPS COMUNICACIONS¦INTERFONIA
17.05 | TELEVISIÓ-FM | COMUNICACIONS | 17 | EQUIPS COMUNICACIONS¦TELEVISIÓ-FM
17.05.A | ANTENA | COMUNICACIONS | 17.05 | EQUIPS COMUNICACIONS¦TELEVISIÓ-FM¦ANTENA
17.05.B | TV | COMUNICACIONS | 17.05 | EQUIPS COMUNICACIONS¦TELEVISIÓ-FM¦TV
04.06 | DIPÒSIT INCENDIS | PROTECCIÓ CONTRA INCENDIS | 04 | FLUIDS I GASOS¦DIPÒSIT INCENDIS
17.05.C | EQUIPAMENT | COMUNICACIONS | 17.05 | EQUIPS COMUNICACIONS¦TELEVISIÓ-FM¦EQUIPAMENT
17.05.D | AMPLIFICADORS DE C.A.T.V | COMUNICACIONS | 17.05 | EQUIPS COMUNICACIONS¦TELEVISIÓ-FM¦AMPLIFICADORS DE C.A.T.V
17.05.E | PRESA TV / FM | COMUNICACIONS | 17.05 | EQUIPS COMUNICACIONS¦TELEVISIÓ-FM¦PRESA TV / FM
17.07 | PORTERS I AVISOS | COMUNICACIONS | 17 | EQUIPS COMUNICACIONS¦PORTERS I AVISOS
17.08 | INFORMÀTICA | COMUNICACIONS | 17 | EQUIPS COMUNICACIONS¦INFORMÀTICA
17.08.A | ORDINADORS | COMUNICACIONS | 17.08 | EQUIPS COMUNICACIONS¦INFORMÀTICA¦ORDINADORS
17.08.B | IMPRESSORES | COMUNICACIONS | 17.08 | EQUIPS COMUNICACIONS¦INFORMÀTICA¦IMPRESSORES
17.08.C | SERVIDOR | COMUNICACIONS | 17.08 | EQUIPS COMUNICACIONS¦INFORMÀTICA¦SERVIDOR
01.06.E | REFREDADORES NO AFECTADES PER RITE | CLIMATITZACIÓ | 01.06 | GENERADORS D'ENERGIA¦EQUIPS FRIGORÍFICS¦REFREDADORES NO AFECTADES PER RITE
01.06.F | EQUIPS AUTÒNOMS EN CPD | CLIMATITZACIÓ | 01.06 | GENERADORS D'ENERGIA¦EQUIPS FRIGORÍFICS¦EQUIPS AUTÒNOMS EN CPD
04.11 | DIPÒSIT GASOS MEDICINALS | ELECTROMEDICINA | 04 | FLUIDS I GASOS¦DIPÒSIT GASOS MEDICINALS
04.11.A | CENTRAL D'EMMAGATZEMATGE | ELECTROMEDICINA | 04.11 | FLUIDS I GASOS¦DIPÒSIT GASOS MEDICINALS¦CENTRAL D'EMMAGATZEMATGE
01.07 | EQUIPS DE COGENERACIÓ | CLIMATITZACIÓ | 01 | GENERADORS D'ENERGIA¦EQUIPS DE COGENERACIÓ
01.08 | SISTEMA VRV | CLIMATITZACIÓ | 01 | GENERADORS D'ENERGIA¦SISTEMA VRV
01.09 | GENERADORS D'AIRE CALENT | CLIMATITZACIÓ | 01 | GENERADORS D'ENERGIA¦GENERADORS D'AIRE CALENT
01.10 | ROOF-TOP | CLIMATITZACIÓ | 01 | GENERADORS D'ENERGIA¦ROOF-TOP
02 | ELEMENTS DE CLIMATITZACIÓ | CLIMATITZACIÓ |  | ELEMENTS DE CLIMATITZACIÓ
04.15 | PRESES DE GASOS MEDICINALS | ELECTROMEDICINA | 04 | FLUIDS I GASOS¦PRESES DE GASOS MEDICINALS
02.01 | CLIMATITZADORS | CLIMATITZACIÓ | 02 | ELEMENTS DE CLIMATITZACIÓ¦CLIMATITZADORS
02.03 | FAN-COIL | CLIMATITZACIÓ | 02 | ELEMENTS DE CLIMATITZACIÓ¦FAN-COIL
02.04 | CONDUCTES AIRE | CLIMATITZACIÓ | 02 | ELEMENTS DE CLIMATITZACIÓ¦CONDUCTES AIRE
02.05 | REIXES I DIFUSORS D'AIRE | CLIMATITZACIÓ | 02 | ELEMENTS DE CLIMATITZACIÓ¦REIXES I DIFUSORS D'AIRE
17.09 | VEU I DADES | COMUNICACIONS | 17 | EQUIPS COMUNICACIONS¦VEU I DADES
02.06 | COMPORTES | CLIMATITZACIÓ | 02 | ELEMENTS DE CLIMATITZACIÓ¦COMPORTES
02.06.A | REGULACIÓ | CLIMATITZACIÓ | 02.06 | ELEMENTS DE CLIMATITZACIÓ¦COMPORTES¦REGULACIÓ
17.09.A | RACK | COMUNICACIONS | 17.09 | EQUIPS COMUNICACIONS¦VEU I DADES¦RACK
02.06.B | SOBREPRESSIÓ | CLIMATITZACIÓ | 02.06 | ELEMENTS DE CLIMATITZACIÓ¦COMPORTES¦SOBREPRESSIÓ
02.07 | HUMIFICADORS | CLIMATITZACIÓ | 02 | ELEMENTS DE CLIMATITZACIÓ¦HUMIFICADORS
17.09.B | PRESES | COMUNICACIONS | 17.09 | EQUIPS COMUNICACIONS¦VEU I DADES¦ PRESES
05.01.A.A | PCI | PROTECCIÓ CONTRA INCENDIS | 05.01.A | ELEMENTS MESURA¦CONTADORS¦AIGUA¦PCI
17.11 | CENTRAL INTERFONIA VIDEO (Gamma pròpia Hospital Olot) | COMUNICACIONS | 17 | EQUIPS COMUNICACIONS¦CENTRAL INTERFONIA VIDEO (Gamma pròpia Hospital Olot)
02.08 | RECUPERADORS DE CALOR | CLIMATITZACIÓ | 02 | ELEMENTS DE CLIMATITZACIÓ¦RECUPERADORS DE CALOR
02.08.A | ROTATIUS | CLIMATITZACIÓ | 02.08 | ELEMENTS DE CLIMATITZACIÓ¦RECUPERADORS DE CALOR¦ROTATIUS
02.08.B | ESTÀTICS | CLIMATITZACIÓ | 02.08 | ELEMENTS DE CLIMATITZACIÓ¦RECUPERADORS DE CALOR¦ESTÀTICS
02.09 | CORTINES D'AIRE | CLIMATITZACIÓ | 02 | ELEMENTS DE CLIMATITZACIÓ¦CORTINES D'AIRE
06 | SISTEMES DE CONTROL I GESTIÓ | SISTEMA DE GESTIÓ |  | SISTEMES DE CONTROL I GESTIÓ
06.01 | ELEMENTS DE CAMP | SISTEMA DE GESTIÓ | 06 | SISTEMES DE CONTROL I GESTIÓ¦ELEMENTS DE CAMP
02.10 | DEPÒSITS D'INÈRCIA | CLIMATITZACIÓ | 02 | ELEMENTS DE CLIMATITZACIÓ¦DEPÒSITS D'INÈRCIA
06.01.B | DETECTOR DE CO | VENTILACIÓ/EXTRACCIÓ | 06.01 | SISTEMES DE CONTROL I GESTIÓ¦ELEMENTS DE CAMP¦DETECTOR DE CO
06.01.C | DETECTOR CO PER ASPIRACIÓ | VENTILACIÓ/EXTRACCIÓ | 06.01 | SISTEMES DE CONTROL I GESTIÓ¦ELEMENTS DE CAMP¦DETECTOR CO PER ASPIRACIÓ
02.11 | AEROTERMOS | CLIMATITZACIÓ | 02 | ELEMENTS DE CLIMATITZACIÓ¦AEROTERMOS
02.12 | TORRES DE REFRIGERACIÓ | CLIMATITZACIÓ | 02 | ELEMENTS DE CLIMATITZACIÓ¦TORRES DE REFRIGERACIÓ
02.13 | RADIADORS D'AIGUA | CLIMATITZACIÓ | 02 | ELEMENTS DE CLIMATITZACIÓ¦RADIADORS D'AIGUA
06.02 | REGULADORS I CONTROLADORS | SISTEMA DE GESTIÓ | 06 | SISTEMES DE CONTROL I GESTIÓ¦REGULADORS I CONTROLADORS
06.03 | ORDINADOR DE CONTROL | SISTEMA DE GESTIÓ | 06 | SISTEMES DE CONTROL I GESTIÓ¦ORDINADOR DE CONTROL
06.04 | CENTRALS DE DETECCIÓ | SISTEMA DE GESTIÓ | 06 | SISTEMES DE CONTROL I GESTIÓ¦CENTRALS DE DETECCIÓ
02.14 | TERRES RADIANTS | CLIMATITZACIÓ | 02 | ELEMENTS DE CLIMATITZACIÓ¦TERRES RADIANTS
06.04.B | CO | VENTILACIÓ/EXTRACCIÓ | 06.04 | SISTEMES DE CONTROL I GESTIÓ¦CENTRALS DE DETECCIÓ¦CO
06.04.C | CO PER ASPIRACIÓ | VENTILACIÓ/EXTRACCIÓ | 06.04 | SISTEMES DE CONTROL I GESTIÓ¦CENTRALS DE DETECCIÓ¦CO PER ASPIRACIÓ
02.15 | SOSTRES RADIANTS | CLIMATITZACIÓ | 02 | ELEMENTS DE CLIMATITZACIÓ¦SOSTRES RADIANTS
03.02 | BOMBES CIRCULACIÓ ACS I CLIMA | CLIMATITZACIÓ | 03 | BOMBES I GRUPS DE PRESSIÓ¦BOMBES CIRCULACIÓ ACS I CLIMA
04 | FLUIDS I GASOS | CLIMATITZACIÓ |  | FLUIDS I GASOS
04.12 | COMPRESSOR | CLIMATITZACIÓ | 04 | FLUIDS I GASOS¦COMPRESSOR
04.12.A | DE CARGOL | CLIMATITZACIÓ | 04.12 | FLUIDS I GASOS¦COMPRESSOR¦DE CARGOL
04.12.B | DE PISTÓ | CLIMATITZACIÓ | 04.12 | FLUIDS I GASOS¦COMPRESSOR¦DE PISTÓ
04.14 | SEPARADOR DE BOMBOLLES | CLIMATITZACIÓ | 04 | FLUIDS I GASOS¦SEPARADOR DE BOMBOLLES
04.17 | QUADRE ALARMA GASOS MEDICINALS (Gamma pròpia Hospital Olot) | CLIMATITZACIÓ | 04 | FLUIDS I GASOS¦QUADRE ALARMA GASOS MEDICINALS (Gamma pròpia Hospital Olot)
04.18 | DIPÒSIT HOMOGENEITZADOR (Gamma pròpia Hospital Olot) | CLIMATITZACIÓ | 04 | FLUIDS I GASOS¦DIPÒSIT HOMOGENEITZADOR (Gamma pròpia Hospital Olot)
04.19 | CENTRAL GASOS MEDICINALS (Gamma pròpia Hospital Olot) | CLIMATITZACIÓ | 04 | FLUIDS I GASOS¦CENTRAL GASOS MEDICINALS (Gamma pròpia Hospital Olot)
04.21 | SISTEMES D'APROFITAMENT D'AIGÜES GRISES | CLIMATITZACIÓ | 04 | FLUIDS I GASOS¦SISTEMES D'APROFITAMENT D'AIGÜES GRISES
04.22 | SISTEMES D'APROFITAMENT D'AIGÜES PLUVIALS | CLIMATITZACIÓ | 04 | FLUIDS I GASOS¦SISTEMES D'APROFITAMENT D'AIGÜES PLUVIALS
05.01.A.C | CLIMATITZACIÓ | CLIMATITZACIÓ | 05.01.A | ELEMENTS MESURA¦CONTADORS¦AIGUA¦CLIMATITZACIÓ
05.01.D | ENERGÈTIC | CLIMATITZACIÓ | 05.01 | ELEMENTS MESURA¦CONTADORS¦ENERGÈTIC
06.01.A | ELEMENTS DE CLIMATITZACIÓ | CLIMATITZACIÓ | 06.01 | SISTEMES DE CONTROL I GESTIÓ¦ELEMENTS DE CAMP¦ELEMENTS DE CLIMATITZACIÓ
31.B | CLIMATITZACIÓ | CLIMATITZACIÓ | 31 | QUIRÒFANS¦CLIMATITZACIÓ
31.B.01 | CONDUCTES PER AIRE I ELEMENTS DE DIFUSIÓ | CLIMATITZACIÓ | 31.B | QUIRÒFANS¦CLIMATITZACIÓ¦CONDUCTES PER AIRE I ELEMENTS DE DIFUSIÓ
31.B.02 | UNITATS TRACTAMENT D'AIRE | CLIMATITZACIÓ | 31.B | QUIRÒFANS¦CLIMATITZACIÓ¦UNITATS TRACTAMENT D'AIRE
31.B.03 | FILTRES | CLIMATITZACIÓ | 31.B | QUIRÒFANS¦CLIMATITZACIÓ¦FILTRES
31.B.04 | CONTROL HIGIÈNIC | CLIMATITZACIÓ | 31.B | QUIRÒFANS¦CLIMATITZACIÓ¦CONTROL HIGIÈNIC
33 | QUALITAT AMBIENTAL EN INTERIORS | CLIMATITZACIÓ | 33 | QUALITAT AMBIENTAL EN INTERIORS¦QUALITAT AMBIENTAL EN INTERIORS
34.01 | INSTAL·LACIÓ CLIMATITZACIÓ | CLIMATITZACIÓ | 34 | INSTAL·LACIONS¦INSTAL·LACIÓ CLIMATITZACIÓ
01.05 | TERMOS | FONTANERIA | 01 | GENERADORS D'ENERGIA¦TERMOS
03 | BOMBES I GRUPS DE PRESSIÓ | FONTANERIA |  | BOMBES I GRUPS DE PRESSIÓ
03.03 | GRUPS DE PRESSIÓ FONTANERIA | FONTANERIA | 03 | BOMBES I GRUPS DE PRESSIÓ¦GRUPS DE PRESSIÓ FONTANERIA
03.07 | GRUP PRESSIÓ XARXA BUGADERIA (Gamma pròpia Hospital Olot) | FONTANERIA | 03 | BOMBES I GRUPS DE PRESSIÓ¦GRUP PRESSIÓ XARXA BUGADERIA (Gamma pròpia Hospital Olot)
03.09 | GRUP DE FILTRAT I BOMBEIG (Gamma pròpia Hospital Olot) | FONTANERIA | 03 | BOMBES I GRUPS DE PRESSIÓ¦GRUP DE FILTRAT I BOMBEIG (Gamma pròpia Hospital Olot)
04.01 | INTERCANVIADORS | FONTANERIA | 04 | FLUIDS I GASOS¦INTERCANVIADORS
04.01.A | PLAQUES | FONTANERIA | 04.01 | FLUIDS I GASOS¦INTERCANVIADORS¦PLAQUES
04.02 | DIPÒSIT EXPANSIÓ | FONTANERIA | 04 | FLUIDS I GASOS¦DIPÒSIT EXPANSIÓ
04.03 | DIPÒSITS AIGUA SANITÀRIA | FONTANERIA | 04 | FLUIDS I GASOS¦DIPÒSITS AIGUA SANITÀRIA
04.04 | DIPÒSIT HIDROPNEUMÀTICS | FONTANERIA | 04 | FLUIDS I GASOS¦DIPÒSIT HIDROPNEUMÀTICS
04.05 | DIPÒSIT ACUMULADOR ACS | FONTANERIA | 04 | FLUIDS I GASOS¦DIPÒSIT ACUMULADOR ACS
04.20 | FILTRE DE PARTÍCULES D’AFCH | FONTANERIA | 04 | FLUIDS I GASOS¦FILTRE DE PARTÍCULES D’AFCH
05.01.A | AIGUA | FONTANERIA | 05.01 | ELEMENTS MESURA¦CONTADORS¦AIGUA
05.01.A.B | FONTANERÍA | FONTANERIA | 05.01.A | ELEMENTS MESURA¦CONTADORS¦AIGUA¦FONTANERÍA
08 | TRACTAMENT D'AIGÜES | FONTANERIA |  | TRACTAMENT D'AIGÜES
08.01 | DOSIFICADORS | FONTANERIA | 08 | TRACTAMENT D'AIGÜES¦DOSIFICADORS
08.02 | DESCALCIFICACIÓ | FONTANERIA | 08 | TRACTAMENT D'AIGÜES¦DESCALCIFICACIÓ
08.02.A | PLANTES DESCALCIFICADORES | FONTANERIA | 08.02 | TRACTAMENT D'AIGÜES¦DESCALCIFICACIÓ¦PLANTES DESCALCIFICADORES
08.02.B | EQUIPS DESCALCIFICACIÓ | FONTANERIA | 08.02 | TRACTAMENT D'AIGÜES¦DESCALCIFICACIÓ¦EQUIPS DESCALCIFICACIÓ
08.03 | OSMOSI INVERSA | FONTANERIA | 08 | TRACTAMENT D'AIGÜES¦OSMOSI INVERSA
08.04 | EQUIP PROTECCIÓ CATÒDICA | FONTANERIA | 08 | TRACTAMENT D'AIGÜES¦EQUIP PROTECCIÓ CATÒDICA
08.06 | SISTEMA DE TRACTAMENT D'AIGUA DE DIÀILISI (Gamma pròpia Hospital Olot) | FONTANERIA | 08 | TRACTAMENT D'AIGÜES¦SISTEMA DE TRACTAMENT D'AIGUA DE DIÀILISI (Gamma pròpia Hospital Olot)
08.07 | FILTRES D''AIGUA (Gamma pròpia Hospital Olot) | FONTANERIA | 08 | TRACTAMENT D'AIGÜES¦FILTRES D''AIGUA (Gamma pròpia Hospital Olot)
10 | APARELLS SANITARIS I AIXETERIA | FONTANERIA |  | APARELLS SANITARIS I AIXETERIA
11 | CONTRAINCENDIS | PROTECCIÓ CONTRA INCENDIS |  | CONTRAINCENDIS
11.01 | DETECTORS | PROTECCIÓ CONTRA INCENDIS | 11 | CONTRAINCENDIS¦DETECTORS
11.02 | INDICADORS D'ACCIÓ | PROTECCIÓ CONTRA INCENDIS | 11 | CONTRAINCENDIS¦INDICADORS D'ACCIÓ
11.03 | PULSADORS D'ALARMA | PROTECCIÓ CONTRA INCENDIS | 11 | CONTRAINCENDIS¦PULSADORS D'ALARMA
11.04 | SIRENES ALARMES | PROTECCIÓ CONTRA INCENDIS | 11 | CONTRAINCENDIS¦SIRENES ALARMES
11.05 | ELECTROIMANTS | PROTECCIÓ CONTRA INCENDIS | 11 | CONTRAINCENDIS¦ELECTROIMANTS
11.06 | CENTRALS DETECCIÓ | PROTECCIÓ CONTRA INCENDIS | 11 | CONTRAINCENDIS¦CENTRALS DETECCIÓ
11.07 | EQUIPS MÀNEGA | PROTECCIÓ CONTRA INCENDIS | 11 | CONTRAINCENDIS¦EQUIPS MÀNEGA
11.08 | COLUMNES SEQUES | PROTECCIÓ CONTRA INCENDIS | 11 | CONTRAINCENDIS¦COLUMNES SEQUES
11.09 | EXTINTOR | PROTECCIÓ CONTRA INCENDIS | 11 | CONTRAINCENDIS¦EXTINTOR
11.10 | EXTINCIÓ AUTOMÀTICA | PROTECCIÓ CONTRA INCENDIS | 11 | CONTRAINCENDIS¦EXTINCIÓ AUTOMÀTICA
11.10.A | EXTINTOR AUTOMÀTIC | PROTECCIÓ CONTRA INCENDIS | 11.10 | CONTRAINCENDIS¦EXTINCIÓ AUTOMÀTICA¦EXTINTOR AUTOMÀTIC
11.10.B | SISTEMA EXTINCIÓ PER GAS | PROTECCIÓ CONTRA INCENDIS | 11.10 | CONTRAINCENDIS¦EXTINCIÓ AUTOMÀTICA¦SISTEMA EXTINCIÓ PER GAS
11.10.C | ESCUMA FÍSICA | PROTECCIÓ CONTRA INCENDIS | 11.10 | CONTRAINCENDIS¦EXTINCIÓ AUTOMÀTICA¦ESCUMA FÍSICA
11.11 | SISTEMES DE RUIXADORS AUTOMÀTICS | PROTECCIÓ CONTRA INCENDIS | 11 | CONTRAINCENDIS¦SISTEMES DE RUIXADORS AUTOMÀTICS
11.11.A | RUIXADORS | PROTECCIÓ CONTRA INCENDIS | 11.11 | CONTRAINCENDIS¦SISTEMES DE RUIXADORS AUTOMÀTICS¦RUIXADORS
11.11.B | XARXA | PROTECCIÓ CONTRA INCENDIS | 11.11 | CONTRAINCENDIS¦SISTEMES DE RUIXADORS AUTOMÀTICS¦XARXA
11.11.C | LLOC DE CONTROL | PROTECCIÓ CONTRA INCENDIS | 11.11 | CONTRAINCENDIS¦SISTEMES DE RUIXADORS AUTOMÀTICS¦LLOC DE CONTROL
11.12 | VENTILADORS PRESSURITZACIÓ | PROTECCIÓ CONTRA INCENDIS | 11 | CONTRAINCENDIS¦VENTILADORS PRESSURITZACIÓ
10.01.A | AIGÜERES | FONTANERIA | 10.01 | APARELLS SANITARIS I AIXETERIA¦APARELLS SANITARIS¦AIGÜERES
11.14 | HIDRANT | PROTECCIÓ CONTRA INCENDIS | 11 | CONTRAINCENDIS¦HIDRANT
11.15 | SUBMINISTRAMENT EMERGÈNCIA | PROTECCIÓ CONTRA INCENDIS | 11 | CONTRAINCENDIS¦SUBMINISTRAMENT EMERGÈNCIA
11.16 | BARRERA FUMS MÒBILS | PROTECCIÓ CONTRA INCENDIS | 11 | CONTRAINCENDIS¦BARRERA FUMS MÒBILS
11.17 | COMPORTES | PROTECCIÓ CONTRA INCENDIS | 11 | CONTRAINCENDIS¦COMPORTES
11.17.A | TALLAFOCS | PROTECCIÓ CONTRA INCENDIS | 11.17 | CONTRAINCENDIS¦COMPORTES¦TALLAFOCS
11.18 | EXUTORIS | PROTECCIÓ CONTRA INCENDIS | 11 | CONTRAINCENDIS¦EXUTORIS
12 | SEGURETAT | SEGURETAT |  | SEGURETAT
12.01 | DETECTORS | SEGURETAT | 12 | SEGURETAT¦DETECTORS
12.01.A | CONTACTES MAGNÈTICS | SEGURETAT | 12.01 | SEGURETAT¦DETECTORS¦CONTACTES MAGNÈTICS
12.01.B | PRESÈNCIA | SEGURETAT | 12.01 | SEGURETAT¦DETECTORS¦PRESÈNCIA
12.01.B.A | INFRARROJOS | SEGURETAT | 12.01.B | SEGURETAT¦DETECTORS¦PRESÈNCIA¦INFRARROJOS
12.01.B.B | BIVOLUMÈTRICS | SEGURETAT | 12.01.B | SEGURETAT¦DETECTORS¦PRESÈNCIA¦BIVOLUMÈTRICS
12.01.B.C | BARRERA MICROONES | SEGURETAT | 12.01.B | SEGURETAT¦DETECTORS¦PRESÈNCIA¦BARRERA MICROONES
12.01.C | DETECTOR D'IMPULSOS | SEGURETAT | 12.01 | SEGURETAT¦DETECTORS¦DETECTOR D'IMPULSOS
12.02 | ALTRES ELEMENTS | SEGURETAT | 12 | SEGURETAT¦ALTRES ELEMENTS
12.02.A | PULSADORS ALARMA | SEGURETAT | 12.02 | SEGURETAT¦ALTRES ELEMENTS¦PULSADORS ALARMA
12.02.B | PULSADORS OBERTURA PORTES | SEGURETAT | 12.02 | SEGURETAT¦ALTRES ELEMENTS¦PULSADORS OBERTURA PORTES
12.03 | CENTRALS DE DETECCIÓ I ALARMA | SEGURETAT | 12 | SEGURETAT¦CENTRALS DE DETECCIÓ I ALARMA
12.04 | CONTROL ACCESOS | SEGURETAT | 12 | SEGURETAT¦CONTROL ACCESOS
12.05 | SIRENES | SEGURETAT | 12 | SEGURETAT¦SIRENES
12.06 | EQUIPS D'INSPECCIÓ PER RAIGS X | SEGURETAT | 12 | SEGURETAT¦EQUIPS D'INSPECCIÓ PER RAIGS X
13 | EQUIPS MITJA TENSIÓ | MITJA TENSIÓ |  | EQUIPS MITJA TENSIÓ
13.01 | CEL·LES DE PROTECCIÓ | MITJA TENSIÓ | 13 | EQUIPS MITJA TENSIÓ¦CEL·LES DE PROTECCIÓ
13.02 | TRANSFORMADORS DE DISTRIBUCIÓ | MITJA TENSIÓ | 13 | EQUIPS MITJA TENSIÓ¦TRANSFORMADORS DE DISTRIBUCIÓ
13.02.A | ENCAPSULAT EN SEC | MITJA TENSIÓ | 13.02 | EQUIPS MITJA TENSIÓ¦TRANSFORMADORS DE DISTRIBUCIÓ¦ENCAPSULAT EN SEC
13.02.B | OLI | MITJA TENSIÓ | 13.02 | EQUIPS MITJA TENSIÓ¦TRANSFORMADORS DE DISTRIBUCIÓ¦OLI
10.01.B | PLATS DE DUTXA | FONTANERIA | 10.01 | APARELLS SANITARIS I AIXETERIA¦APARELLS SANITARIS¦PLATS DE DUTXA
10.01.C | URINARIS | FONTANERIA | 10.01 | APARELLS SANITARIS I AIXETERIA¦APARELLS SANITARIS¦URINARIS
10.01.D | INODOR | FONTANERIA | 10.01 | APARELLS SANITARIS I AIXETERIA¦APARELLS SANITARIS¦INODOR
10.01.E | ABOCADOR | FONTANERIA | 10.01 | APARELLS SANITARIS I AIXETERIA¦APARELLS SANITARIS¦ABOCADOR
10.01.F | LAVABOS | FONTANERIA | 10.01 | APARELLS SANITARIS I AIXETERIA¦APARELLS SANITARIS¦LAVABOS
10.01.G | SAFREIG | FONTANERIA | 10.01 | APARELLS SANITARIS I AIXETERIA¦APARELLS SANITARIS¦SAFREIG
10.02 | AIXETERIA | FONTANERIA | 10 | APARELLS SANITARIS I AIXETERIA¦AIXETERIA
10.02.A | FLUXORS | FONTANERIA | 10.02 | APARELLS SANITARIS I AIXETERIA¦AIXETERIA¦FLUXORS
10.02.B | AIXETES ACS | FONTANERIA | 10.02 | APARELLS SANITARIS I AIXETERIA¦AIXETERIA¦AIXETES ACS
10.02.C | AIXETES AFS | FONTANERIA | 10.02 | APARELLS SANITARIS I AIXETERIA¦AIXETERIA¦AIXETES AFS
10.03 | ACCESSORIS | FONTANERIA | 10 | APARELLS SANITARIS I AIXETERIA¦ACCESSORIS
34.02 | INSTAL·LACIÓ ACS | FONTANERIA | 34 | INSTAL·LACIONS¦INSTAL·LACIÓ ACS
34.03 | INSTAL·LACIÓ AFS | FONTANERIA | 34 | INSTAL·LACIONS¦INSTAL·LACIÓ AFS
21 | ACCESOS | OBRA CIVIL |  | ACCESOS
21.01 | PORTES AUTOMÀTIQUES | OBRA CIVIL | 21 | ACCESOS¦PORTES AUTOMÀTIQUES
21.01.A | MECANISMES CORREDISSOS | OBRA CIVIL | 21.01 | ACCESOS¦PORTES AUTOMÀTIQUES¦MECANISMES CORREDISSOS
21.01.B | MECANISMES BATENTS | OBRA CIVIL | 21.01 | ACCESOS¦PORTES AUTOMÀTIQUES¦MECANISMES BATENTS
21.01.C | PORTES GIRATÒRIES | OBRA CIVIL | 21.01 | ACCESOS¦PORTES AUTOMÀTIQUES¦PORTES GIRATÒRIES
25 | ELEMENTS CONSTRUCTIUS | OBRA CIVIL |  | ELEMENTS CONSTRUCTIUS
25.01 | FONAMENTACIÓ I ESTRUCTURA | OBRA CIVIL | 25 | ELEMENTS CONSTRUCTIUS¦FONAMENTACIÓ I ESTRUCTURA
25.01.A | FONAMENTACIÓ | OBRA CIVIL | 25.01 | ELEMENTS CONSTRUCTIUS¦FONAMENTACIÓ I ESTRUCTURA¦FONAMENTACIÓ
25.01.A.A | MURS DE CONTENCIÓ | OBRA CIVIL | 25.01.A | ELEMENTS CONSTRUCTIUS¦FONAMENTACIÓ I ESTRUCTURA¦FONAMENTACIÓ¦MURS DE CONTENCIÓ
25.01.A.B | MURS PANTALLA | OBRA CIVIL | 25.01.A | ELEMENTS CONSTRUCTIUS¦FONAMENTACIÓ I ESTRUCTURA¦FONAMENTACIÓ¦MURS PANTALLA
25.01.A.C | LLOSES I SOLERES | OBRA CIVIL | 25.01.A | ELEMENTS CONSTRUCTIUS¦FONAMENTACIÓ I ESTRUCTURA¦FONAMENTACIÓ¦LLOSES I SOLERES
25.01.A.D | SABATA SUPERFICIAL | OBRA CIVIL | 25.01.A | ELEMENTS CONSTRUCTIUS¦FONAMENTACIÓ I ESTRUCTURA¦FONAMENTACIÓ¦SABATA SUPERFICIAL
25.01.B | SUPORTS | OBRA CIVIL | 25.01 | ELEMENTS CONSTRUCTIUS¦FONAMENTACIÓ I ESTRUCTURA¦SUPORTS
25.01.B.A | DE FORMIGÓ ARMAT | OBRA CIVIL | 25.01.B | ELEMENTS CONSTRUCTIUS¦FONAMENTACIÓ I ESTRUCTURA¦SUPORTS¦DE FORMIGÓ ARMAT
25.01.B.B | METÀL·LICS INTERIORS | OBRA CIVIL | 25.01.B | ELEMENTS CONSTRUCTIUS¦FONAMENTACIÓ I ESTRUCTURA¦SUPORTS¦METÀL·LICS INTERIORS
25.01.B.C | METÀL·LICS EXTERIORS | OBRA CIVIL | 25.01.B | ELEMENTS CONSTRUCTIUS¦FONAMENTACIÓ I ESTRUCTURA¦SUPORTS¦METÀL·LICS EXTERIORS
25.01.B.D | DE FUSTA | OBRA CIVIL | 25.01.B | ELEMENTS CONSTRUCTIUS¦FONAMENTACIÓ I ESTRUCTURA¦SUPORTS¦DE FUSTA
25.01.C | BIGUES | OBRA CIVIL | 25.01 | ELEMENTS CONSTRUCTIUS¦FONAMENTACIÓ I ESTRUCTURA¦BIGUES
25.01.C.A | DE FORMIGÓ ARMAT | OBRA CIVIL | 25.01.C | ELEMENTS CONSTRUCTIUS¦FONAMENTACIÓ I ESTRUCTURA¦BIGUES¦DE FORMIGÓ ARMAT
25.01.C.B | METÀL·LIQUES INTERIORS | OBRA CIVIL | 25.01.C | ELEMENTS CONSTRUCTIUS¦FONAMENTACIÓ I ESTRUCTURA¦BIGUES¦METÀL·LIQUES INTERIORS
25.01.C.C | METÀLIQUES EXTERIORS | OBRA CIVIL | 25.01.C | ELEMENTS CONSTRUCTIUS¦FONAMENTACIÓ I ESTRUCTURA¦BIGUES¦METÀLIQUES EXTERIORS
03.05 | GRUPS DE PRESSIÓ GASOIL | GAS COMBUSTIBLE | 03 | BOMBES I GRUPS DE PRESSIÓ¦GRUPS DE PRESSIÓ GASOIL
03.06 | GRUPS DE PRESSIÓ OLEOHIDRÀULIC | GAS COMBUSTIBLE | 03 | BOMBES I GRUPS DE PRESSIÓ¦GRUPS DE PRESSIÓ OLEOHIDRÀULIC
17.06 | CIRCUIT TANCAT TELEVISIÓ | SEGURETAT | 17 | EQUIPS COMUNICACIONS¦CIRCUIT TANCAT TELEVISIÓ
17.06.A | MONITOR | SEGURETAT | 17.06 | EQUIPS COMUNICACIONS¦CIRCUIT TANCAT TELEVISIÓ¦MONITOR
17.06.B | RACK | SEGURETAT | 17.06 | EQUIPS COMUNICACIONS¦CIRCUIT TANCAT TELEVISIÓ¦RACK
17.06.C | CONTROL CÀMERES | SEGURETAT | 17.06 | EQUIPS COMUNICACIONS¦CIRCUIT TANCAT TELEVISIÓ¦CONTROL CÀMERES
17.06.D | CÀMARES | SEGURETAT | 17.06 | EQUIPS COMUNICACIONS¦CIRCUIT TANCAT TELEVISIÓ¦CÀMARES
04.07 | DIPÒSIT GASOIL | GAS COMBUSTIBLE | 04 | FLUIDS I GASOS¦DIPÒSIT GASOIL
04.07.A | AERIS | GAS COMBUSTIBLE | 04.07 | FLUIDS I GASOS¦DIPÒSIT GASOIL¦AERIS
04.07.B | ENTERRATS | GAS COMBUSTIBLE | 04.07 | FLUIDS I GASOS¦DIPÒSIT GASOIL¦ENTERRATS
04.07.C | NODRISSA | GAS COMBUSTIBLE | 04.07 | FLUIDS I GASOS¦DIPÒSIT GASOIL¦NODRISSA
04.08 | DIPÒSIT GAS | GAS COMBUSTIBLE | 04 | FLUIDS I GASOS¦DIPÒSIT GAS
04.08.A | AERI | GAS COMBUSTIBLE | 04.08 | FLUIDS I GASOS¦DIPÒSIT GAS¦AERI
04.08.B | SEMIENTERRAT | GAS COMBUSTIBLE | 04.08 | FLUIDS I GASOS¦DIPÒSIT GAS¦SEMIENTERRAT
04.08.C | ENTERRAT | GAS COMBUSTIBLE | 04.08 | FLUIDS I GASOS¦DIPÒSIT GAS¦ENTERRAT
25.01.C.D | DE FUSTA | OBRA CIVIL | 25.01.C | ELEMENTS CONSTRUCTIUS¦FONAMENTACIÓ I ESTRUCTURA¦BIGUES¦DE FUSTA
04.23 | PLANTA SATÈL·LIT GNL | GAS COMBUSTIBLE | 04 | FLUIDS I GASOS¦PLANTA SATÈL·LIT GNL
25.01.D | FORJATS | OBRA CIVIL | 25.01 | ELEMENTS CONSTRUCTIUS¦FONAMENTACIÓ I ESTRUCTURA¦FORJATS
25.01.E | ESCALES | OBRA CIVIL | 25.01 | ELEMENTS CONSTRUCTIUS¦FONAMENTACIÓ I ESTRUCTURA¦ESCALES
25.01.F | VOLADA | OBRA CIVIL | 25.01 | ELEMENTS CONSTRUCTIUS¦FONAMENTACIÓ I ESTRUCTURA¦VOLADA
20 | TRANSPORT | TRANSPORT |  | TRANSPORT
20.01 | ASCENSORS | TRANSPORT | 20 | TRANSPORT¦ASCENSORS
20.01.A | ELÈCTRICS | TRANSPORT | 20.01 | TRANSPORT¦ASCENSORS¦ELÈCTRICS
20.01.B | HIDRÀULICS | TRANSPORT | 20.01 | TRANSPORT¦ASCENSORS¦HIDRÀULICS
20.01.C | TRACCIÓ PER IMANTS PERMANENTS | TRANSPORT | 20.01 | TRANSPORT¦ASCENSORS¦TRACCIÓ PER IMANTS PERMANENTS
20.02 | PLATAFORMES | TRANSPORT | 20 | TRANSPORT¦PLATAFORMES
20.03 | ESCALES MECÀNIQUES | TRANSPORT | 20 | TRANSPORT¦ESCALES MECÀNIQUES
20.04 | RAMPES MECÀNIQUES | TRANSPORT | 20 | TRANSPORT¦RAMPES MECÀNIQUES
20.05 | PONTS MÒBILS | TRANSPORT | 20 | TRANSPORT¦PONTS MÒBILS
20.06 | MONTAPLATS | TRANSPORT | 20 | TRANSPORT¦MONTAPLATS
20.08 | GÒNDOLES | TRANSPORT | 20 | TRANSPORT¦GÒNDOLES
20.09 | PLATAFORMES ELEVADORES MÒBILS | TRANSPORT | 20 | TRANSPORT¦PLATAFORMES ELEVADORES MÒBILS
25.02 | FAÇANES | OBRA CIVIL | 25 | ELEMENTS CONSTRUCTIUS¦FAÇANES
25.02.A | FÀBRIQUES | OBRA CIVIL | 25.02 | ELEMENTS CONSTRUCTIUS¦FAÇANES¦FÀBRIQUES
25.02.A.A | DE FORMIGÓ | OBRA CIVIL | 25.02.A | ELEMENTS CONSTRUCTIUS¦FAÇANES¦FÀBRIQUES¦DE FORMIGÓ
25.02.A.B | DE MAÓ | OBRA CIVIL | 25.02.A | ELEMENTS CONSTRUCTIUS¦FAÇANES¦FÀBRIQUES¦DE MAÓ
25.02.A.C | DE PEDRA | OBRA CIVIL | 25.02.A | ELEMENTS CONSTRUCTIUS¦FAÇANES¦FÀBRIQUES¦DE PEDRA
25.02.B | PREFABRICADES | OBRA CIVIL | 25.02 | ELEMENTS CONSTRUCTIUS¦FAÇANES¦PREFABRICADES
25.02.B.A | MURS CORTINA | OBRA CIVIL | 25.02.B | ELEMENTS CONSTRUCTIUS¦FAÇANES¦PREFABRICADES¦MURS CORTINA
25.02.B.B | DE PANELLS | OBRA CIVIL | 25.02.B | ELEMENTS CONSTRUCTIUS¦FAÇANES¦PREFABRICADES¦DE PANELLS
25.02.B.C | VENTILADA | OBRA CIVIL | 25.02.B | ELEMENTS CONSTRUCTIUS¦FAÇANES¦PREFABRICADES¦VENTILADA
25.03 | COBERTES | OBRA CIVIL | 25 | ELEMENTS CONSTRUCTIUS¦COBERTES
25.03.A | INCLINADES | OBRA CIVIL | 25.03 | ELEMENTS CONSTRUCTIUS¦COBERTES¦INCLINADES
25.03.A.A | PLAQUES DE FIBROCIMENT | OBRA CIVIL | 25.03.A | ELEMENTS CONSTRUCTIUS¦COBERTES¦INCLINADES¦PLAQUES DE FIBROCIMENT
25.03.A.B | DE XAPA (DE COURE O ZINC) | OBRA CIVIL | 25.03.A | ELEMENTS CONSTRUCTIUS¦COBERTES¦INCLINADES¦DE XAPA (DE COURE O ZINC)
25.03.A.C | DE PLAQUES D'ACER | OBRA CIVIL | 25.03.A | ELEMENTS CONSTRUCTIUS¦COBERTES¦INCLINADES¦DE PLAQUES D'ACER
25.03.A.D | DE PISSARRA | OBRA CIVIL | 25.03.A | ELEMENTS CONSTRUCTIUS¦COBERTES¦INCLINADES¦DE PISSARRA
25.03.A.E | SINTÈTIQUES | OBRA CIVIL | 25.03.A | ELEMENTS CONSTRUCTIUS¦COBERTES¦INCLINADES¦SINTÈTIQUES
25.03.A.F | DE TEULA | OBRA CIVIL | 25.03.A | ELEMENTS CONSTRUCTIUS¦COBERTES¦INCLINADES¦DE TEULA
25.03.B | PLANES | OBRA CIVIL | 25.03 | ELEMENTS CONSTRUCTIUS¦COBERTES¦PLANES
25.03.B.A | TRANSITABLES | OBRA CIVIL | 25.03.B | ELEMENTS CONSTRUCTIUS¦COBERTES¦PLANES¦TRANSITABLES
25.03.B.B | NO TRANSITABLES | OBRA CIVIL | 25.03.B | ELEMENTS CONSTRUCTIUS¦COBERTES¦PLANES¦NO TRANSITABLES
25.03.B.B.A | AMB PROTECCIÓ DE GRAVETA | OBRA CIVIL | 25.03.B.B | ELEMENTS CONSTRUCTIUS¦COBERTES¦PLANES¦NO TRANSITABLES¦AMB PROTECCIÓ DE GRAVETA
25.03.B.B.B | AMB MEMBRANA AUTOPROTEGIDA | OBRA CIVIL | 25.03.B.B | ELEMENTS CONSTRUCTIUS¦COBERTES¦PLANES¦NO TRANSITABLES¦AMB MEMBRANA AUTOPROTEGIDA
25.03.B.C | AJARDINADES | OBRA CIVIL | 25.03.B | ELEMENTS CONSTRUCTIUS¦COBERTES¦PLANES¦AJARDINADES
25.03.C | ELEMENTS SINGULARS | OBRA CIVIL | 25.03 | ELEMENTS CONSTRUCTIUS¦COBERTES¦ELEMENTS SINGULARS
25.03.C.A | CLARABOIES | OBRA CIVIL | 25.03.C | ELEMENTS CONSTRUCTIUS¦COBERTES¦ELEMENTS SINGULARS¦CLARABOIES
25.03.C.B | VITRALLS DE POLICARBONAT O METACRILAT | OBRA CIVIL | 25.03.C | ELEMENTS CONSTRUCTIUS¦COBERTES¦ELEMENTS SINGULARS¦VITRALLS DE POLICARBONAT O METACRILAT
25.03.C.C | VITRALLS ENVIDRATS | OBRA CIVIL | 25.03.C | ELEMENTS CONSTRUCTIUS¦COBERTES¦ELEMENTS SINGULARS¦VITRALLS ENVIDRATS
25.04 | PARTICIONS | OBRA CIVIL | 25 | ELEMENTS CONSTRUCTIUS¦PARTICIONS
25.04.A | MAMPARES | OBRA CIVIL | 25.04 | ELEMENTS CONSTRUCTIUS¦PARTICIONS¦MAMPARES
25.04.A.A | D' ALIATGES LLEUGERS | OBRA CIVIL | 25.04.A | ELEMENTS CONSTRUCTIUS¦PARTICIONS¦MAMPARES¦D' ALIATGES LLEUGERS
25.04.A.B | DE FUSTA | OBRA CIVIL | 25.04.A | ELEMENTS CONSTRUCTIUS¦PARTICIONS¦MAMPARES¦DE FUSTA
25.04.B | ENVANS | OBRA CIVIL | 25.04 | ELEMENTS CONSTRUCTIUS¦PARTICIONS¦ENVANS
25.04.B.A | DE MAÓ | OBRA CIVIL | 25.04.B | ELEMENTS CONSTRUCTIUS¦PARTICIONS¦ENVANS¦DE MAÓ
25.04.B.B | PLAQUES PREFABRICADES DE GUIX O CARTRÓ-GUIX | OBRA CIVIL | 25.04.B | ELEMENTS CONSTRUCTIUS¦PARTICIONS¦ENVANS¦PLAQUES PREFABRICADES DE GUIX O CARTRÓ-GUIX
25.04.C | MURS RESISTENTS DE FÀBRICA | OBRA CIVIL | 25.04 | ELEMENTS CONSTRUCTIUS¦PARTICIONS¦MURS RESISTENTS DE FÀBRICA
25.05 | FUSTERIA | OBRA CIVIL | 25 | ELEMENTS CONSTRUCTIUS¦FUSTERIA
25.05.A | D'ACER | OBRA CIVIL | 25.05 | ELEMENTS CONSTRUCTIUS¦FUSTERIA¦D'ACER
25.05.B | DE MATERIALS LLEUGERS | OBRA CIVIL | 25.05 | ELEMENTS CONSTRUCTIUS¦FUSTERIA¦DE MATERIALS LLEUGERS
25.05.C | DE FUSTA | OBRA CIVIL | 25.05 | ELEMENTS CONSTRUCTIUS¦FUSTERIA¦DE FUSTA
25.05.D | DE PLÀSTIC | OBRA CIVIL | 25.05 | ELEMENTS CONSTRUCTIUS¦FUSTERIA¦DE PLÀSTIC
25.05.E | TALLAFOCS | OBRA CIVIL | 25.05 | ELEMENTS CONSTRUCTIUS¦FUSTERIA¦TALLAFOCS
25.06 | DEFENSES | OBRA CIVIL | 25 | ELEMENTS CONSTRUCTIUS¦DEFENSES
25.06.A | BARANES | OBRA CIVIL | 25.06 | ELEMENTS CONSTRUCTIUS¦DEFENSES¦BARANES
25.06.B | PERSIANES | OBRA CIVIL | 25.06 | ELEMENTS CONSTRUCTIUS¦DEFENSES¦PERSIANES
25.06.C | GELOSIA | OBRA CIVIL | 25.06 | ELEMENTS CONSTRUCTIUS¦DEFENSES¦GELOSIA
25.06.D | REIXES D'ACER | OBRA CIVIL | 25.06 | ELEMENTS CONSTRUCTIUS¦DEFENSES¦REIXES D'ACER
25.07 | VIDRERIA | OBRA CIVIL | 25 | ELEMENTS CONSTRUCTIUS¦VIDRERIA
25.07.A | ALTA RESISTÈNCIA | OBRA CIVIL | 25.07 | ELEMENTS CONSTRUCTIUS¦VIDRERIA¦ALTA RESISTÈNCIA
25.07.B | PLANS | OBRA CIVIL | 25.07 | ELEMENTS CONSTRUCTIUS¦VIDRERIA¦PLANS
25.07.C | TREMPAT | OBRA CIVIL | 25.07 | ELEMENTS CONSTRUCTIUS¦VIDRERIA¦TREMPAT
25.08 | REVESTIMENTS | OBRA CIVIL | 25 | ELEMENTS CONSTRUCTIUS¦REVESTIMENTS
25.08.A | TERRES I ESCALES | OBRA CIVIL | 25.08 | ELEMENTS CONSTRUCTIUS¦REVESTIMENTS¦TERRES I ESCALES
25.08.A.A | DE MORTER | OBRA CIVIL | 25.08.A | ELEMENTS CONSTRUCTIUS¦REVESTIMENTS¦TERRES I ESCALES¦DE MORTER
25.08.A.B | DE TERRATZO | OBRA CIVIL | 25.08.A | ELEMENTS CONSTRUCTIUS¦REVESTIMENTS¦TERRES I ESCALES¦DE TERRATZO
25.08.A.C | DE PEDRA NATURAL | OBRA CIVIL | 25.08.A | ELEMENTS CONSTRUCTIUS¦REVESTIMENTS¦TERRES I ESCALES¦DE PEDRA NATURAL
25.08.A.D | DE PVC , GOMA , VINIL O LINÒLEUM | OBRA CIVIL | 25.08.A | ELEMENTS CONSTRUCTIUS¦REVESTIMENTS¦TERRES I ESCALES¦DE PVC , GOMA , VINIL O LINÒLEUM
25.08.A.E | DE MOQUETA | OBRA CIVIL | 25.08.A | ELEMENTS CONSTRUCTIUS¦REVESTIMENTS¦TERRES I ESCALES¦DE MOQUETA
25.08.A.F | CERÀMICS | OBRA CIVIL | 25.08.A | ELEMENTS CONSTRUCTIUS¦REVESTIMENTS¦TERRES I ESCALES¦CERÀMICS
25.08.A.G | DE FUSTA | OBRA CIVIL | 25.08.A | ELEMENTS CONSTRUCTIUS¦REVESTIMENTS¦TERRES I ESCALES¦DE FUSTA
25.08.A.H | SOLERES DE FORMIGÓ | OBRA CIVIL | 25.08.A | ELEMENTS CONSTRUCTIUS¦REVESTIMENTS¦TERRES I ESCALES¦SOLERES DE FORMIGÓ
25.08.A.I | ESCALES METÀL·LIQUES | OBRA CIVIL | 25.08.A | ELEMENTS CONSTRUCTIUS¦REVESTIMENTS¦TERRES I ESCALES¦ESCALES METÀL·LIQUES
25.08.A.J | PAVIMENT DE LLAMBORDÍNS | OBRA CIVIL | 25.08.A | ELEMENTS CONSTRUCTIUS¦REVESTIMENTS¦TERRES I ESCALES¦PAVIMENT DE LLAMBORDÍNS
25.08.A.K | GRADES DE FORMIGÓ | OBRA CIVIL | 25.08.A | ELEMENTS CONSTRUCTIUS¦REVESTIMENTS¦TERRES I ESCALES¦GRADES DE FORMIGÓ
25.08.A.L | DE BARREJA BITUMINOSA | OBRA CIVIL | 25.08.A | ELEMENTS CONSTRUCTIUS¦REVESTIMENTS¦TERRES I ESCALES¦DE BARREJA BITUMINOSA
25.08.A.M | ENTRAMAT DE REIXA GALVANITZADA | OBRA CIVIL | 25.08.A | ELEMENTS CONSTRUCTIUS¦REVESTIMENTS¦TERRES I ESCALES¦ENTRAMAT DE REIXA GALVANITZADA
25.08.A.R | TÈCNIC ELEVAT (Gamma pròpia Hospital Olot) | OBRA CIVIL | 25.08.A | ELEMENTS CONSTRUCTIUS¦REVESTIMENTS¦TERRES I ESCALES¦TÈCNIC ELEVAT (Gamma pròpia Hospital Olot)
25.08.A.S | CONDUCTIU ELECTROSTÀTIC (Gamma pròpia Hospital Olot) | OBRA CIVIL | 25.08.A | ELEMENTS CONSTRUCTIUS¦REVESTIMENTS¦TERRES I ESCALES¦CONDUCTIU ELECTROSTÀTIC (Gamma pròpia Hospital Olot)
25.08.B | PARAMENT | OBRA CIVIL | 25.08 | ELEMENTS CONSTRUCTIUS¦REVESTIMENTS¦PARAMENT
25.08.B.A | AMB PECES CERÀMIQUES | OBRA CIVIL | 25.08.B | ELEMENTS CONSTRUCTIUS¦REVESTIMENTS¦PARAMENT¦AMB PECES CERÀMIQUES
25.08.B.B | APLACATS DE FAÇANES AMB PEDRA NATURAL | OBRA CIVIL | 25.08.B | ELEMENTS CONSTRUCTIUS¦REVESTIMENTS¦PARAMENT¦APLACATS DE FAÇANES AMB PEDRA NATURAL
25.08.B.C | APLACATS DE FAÇANES AMB PECES DE MORTER | OBRA CIVIL | 25.08.B | ELEMENTS CONSTRUCTIUS¦REVESTIMENTS¦PARAMENT¦APLACATS DE FAÇANES AMB PECES DE MORTER
25.08.B.D | GUARNITS I EMBLANQUINATS | OBRA CIVIL | 25.08.B | ELEMENTS CONSTRUCTIUS¦REVESTIMENTS¦PARAMENT¦GUARNITS I EMBLANQUINATS
25.08.B.E | ESQUERDEJATS | OBRA CIVIL | 25.08.B | ELEMENTS CONSTRUCTIUS¦REVESTIMENTS¦PARAMENT¦ESQUERDEJATS
25.08.B.F | ARREBOSATS | OBRA CIVIL | 25.08.B | ELEMENTS CONSTRUCTIUS¦REVESTIMENTS¦PARAMENT¦ARREBOSATS
25.08.B.G | EMPANELLATS | OBRA CIVIL | 25.08.B | ELEMENTS CONSTRUCTIUS¦REVESTIMENTS¦PARAMENT¦EMPANELLATS
25.08.B.H | ESTUC | OBRA CIVIL | 25.08.B | ELEMENTS CONSTRUCTIUS¦REVESTIMENTS¦PARAMENT¦ESTUC
25.08.B.I | PINTURES | OBRA CIVIL | 25.08.B | ELEMENTS CONSTRUCTIUS¦REVESTIMENTS¦PARAMENT¦PINTURES
25.08.B.J | TEIXITS | OBRA CIVIL | 25.08.B | ELEMENTS CONSTRUCTIUS¦REVESTIMENTS¦PARAMENT¦TEIXITS
25.08.B.K | REVESTIMENTS DE FUSTA | OBRA CIVIL | 25.08.B | ELEMENTS CONSTRUCTIUS¦REVESTIMENTS¦PARAMENT¦REVESTIMENTS DE FUSTA
25.08.B.M | PVC, GOMES I VINIL (Gamma pròpia Hospital Olot) | OBRA CIVIL | 25.08.B | ELEMENTS CONSTRUCTIUS¦REVESTIMENTS¦PARAMENT¦PVC, GOMES I VINIL (Gamma pròpia Hospital Olot)
25.08.C | SOSTRES | OBRA CIVIL | 25.08 | ELEMENTS CONSTRUCTIUS¦REVESTIMENTS¦SOSTRES
25.08.C.A | FALSOS SOSTRES | OBRA CIVIL | 25.08.C | ELEMENTS CONSTRUCTIUS¦REVESTIMENTS¦SOSTRES¦FALSOS SOSTRES
25.08.C.A.A | CONTINUS | OBRA CIVIL | 25.08.C.A | ELEMENTS CONSTRUCTIUS¦REVESTIMENTS¦SOSTRES¦FALSOS SOSTRES¦CONTINUS
25.08.C.A.B | MODULARS | OBRA CIVIL | 25.08.C.A | ELEMENTS CONSTRUCTIUS¦REVESTIMENTS¦SOSTRES¦FALSOS SOSTRES¦MODULARS
25.09 | ELEMENTS SINGULARS | OBRA CIVIL | 25 | ELEMENTS CONSTRUCTIUS¦ELEMENTS SINGULARS
25.09.A | CANTONERES I GUIES ANTIAGRESIONS | OBRA CIVIL | 25.09 | ELEMENTS CONSTRUCTIUS¦ELEMENTS SINGULARS¦CANTONERES I GUIES ANTIAGRESIONS
25.09.B | TRENCAAIGÜES | OBRA CIVIL | 25.09 | ELEMENTS CONSTRUCTIUS¦ELEMENTS SINGULARS¦TRENCAAIGÜES
25.09.C | PAPERERA METÀL·LICA DE PARET | OBRA CIVIL | 25.09 | ELEMENTS CONSTRUCTIUS¦ELEMENTS SINGULARS¦PAPERERA METÀL·LICA DE PARET
25.09.D | PROTECCIÓ DE SUPORTS | OBRA CIVIL | 25.09 | ELEMENTS CONSTRUCTIUS¦ELEMENTS SINGULARS¦PROTECCIÓ DE SUPORTS
25.09.E | ELEMENTS DE SENYALITZACIÓ I INFORMACIÓ | OBRA CIVIL | 25.09 | ELEMENTS CONSTRUCTIUS¦ELEMENTS SINGULARS¦ELEMENTS DE SENYALITZACIÓ I INFORMACIÓ
25.09.F | FONT ORNAMENTAL | OBRA CIVIL | 25.09 | ELEMENTS CONSTRUCTIUS¦ELEMENTS SINGULARS¦FONT ORNAMENTAL
25.10 | SISTEMES DE PROTECCIÓ CONTRA CAIGUDES (LINIA DE VIDA) | OBRA CIVIL | 25 | ELEMENTS CONSTRUCTIUS¦SISTEMES DE PROTECCIÓ CONTRA CAIGUDES (LINIA DE VIDA)
25.11 | DISPOSITIUS D’ANCORATGE ESTRUCTURAL | OBRA CIVIL | 25 | ELEMENTS CONSTRUCTIUS¦DISPOSITIUS D’ANCORATGE ESTRUCTURAL
03.04 | GRUPS DE PRESSIÓ AIGUES FECALS I SANEJAMENT | SANEJAMENT | 03 | BOMBES I GRUPS DE PRESSIÓ¦GRUPS DE PRESSIÓ AIGUES FECALS I SANEJAMENT
09 | SANEJAMENT | SANEJAMENT |  | SANEJAMENT
09.01 | XARXA DE SANEJAMENT | SANEJAMENT | 09 | SANEJAMENT¦XARXA DE SANEJAMENT
09.02 | CLAVEGUERÓ | SANEJAMENT | 09 | SANEJAMENT¦CLAVEGUERÓ
09.03 | REIXES I ACCESSORIS | SANEJAMENT | 09 | SANEJAMENT¦REIXES I ACCESSORIS
09.04 | ARQUETA SEPARADORA D'OLIS | SANEJAMENT | 09 | SANEJAMENT¦ARQUETA SEPARADORA D'OLIS
09.05 | ARQUETA SEPARADORA D'HIDROCARBURS | SANEJAMENT | 09 | SANEJAMENT¦ARQUETA SEPARADORA D'HIDROCARBURS
04.09 | DIPÒSIT AIRE COMPRIMIT | VARIS | 04 | FLUIDS I GASOS¦DIPÒSIT AIRE COMPRIMIT
04.10 | DIRÒSIT BUIT | VARIS | 04 | FLUIDS I GASOS¦DIRÒSIT BUIT
04.13 | GRUP GENERADOR DE BUIT | VARIS | 04 | FLUIDS I GASOS¦GRUP GENERADOR DE BUIT
04.16 | SECADOR D'AIRE | VARIS | 04 | FLUIDS I GASOS¦SECADOR D'AIRE
05 | ELEMENTS MESURA | VARIS |  | ELEMENTS MESURA
05.01 | CONTADORS | VARIS | 05 | ELEMENTS MESURA¦CONTADORS
06.01.F | UNITATS DE CONTROL | VARIS | 06.01 | SISTEMES DE CONTROL I GESTIÓ¦ELEMENTS DE CAMP¦UNITATS DE CONTROL
06.04.D | OPACÍMETRE | VARIS | 06.04 | SISTEMES DE CONTROL I GESTIÓ¦CENTRALS DE DETECCIÓ¦OPACÍMETRE
10.01 | APARELLS SANITARIS | VARIS | 10 | APARELLS SANITARIS I AIXETERIA¦APARELLS SANITARIS
10.01.I | BANYERA (Gamma pròpia Hospital Olot) | VARIS | 10.01 | APARELLS SANITARIS I AIXETERIA¦APARELLS SANITARIS¦BANYERA (Gamma pròpia Hospital Olot)
10.03.A | SECAMANS | VARIS | 10.03 | APARELLS SANITARIS I AIXETERIA¦ACCESSORIS¦SECAMANS
10.03.B | DOSSIFICADOR DE SABÓ | VARIS | 10.03 | APARELLS SANITARIS I AIXETERIA¦ACCESSORIS¦DOSSIFICADOR DE SABÓ
10.03.C | PORTA-ROTLLES | VARIS | 10.03 | APARELLS SANITARIS I AIXETERIA¦ACCESSORIS¦PORTA-ROTLLES
10.03.D | DISPENSADORS | VARIS | 10.03 | APARELLS SANITARIS I AIXETERIA¦ACCESSORIS¦DISPENSADORS
10.03.E | BARRES DE SUPORT | VARIS | 10.03 | APARELLS SANITARIS I AIXETERIA¦ACCESSORIS¦BARRES DE SUPORT
10.03.F | SABONERES | VARIS | 10.03 | APARELLS SANITARIS I AIXETERIA¦ACCESSORIS¦SABONERES
10.03.G | FONTS | VARIS | 10.03 | APARELLS SANITARIS I AIXETERIA¦ACCESSORIS¦FONTS
10.03.H | PAPERERES | VARIS | 10.03 | APARELLS SANITARIS I AIXETERIA¦ACCESSORIS¦PAPERERES
10.03.I | PENJADORS | VARIS | 10.03 | APARELLS SANITARIS I AIXETERIA¦ACCESSORIS¦PENJADORS
10.03.J | MIRALLS | VARIS | 10.03 | APARELLS SANITARIS I AIXETERIA¦ACCESSORIS¦MIRALLS
10.03.K | TOVALLOLERS | VARIS | 10.03 | APARELLS SANITARIS I AIXETERIA¦ACCESSORIS¦TOVALLOLERS
10.03.L | SEIENTS I ELEMENTS DE RECOLÇAMENT | VARIS | 10.03 | APARELLS SANITARIS I AIXETERIA¦ACCESSORIS¦SEIENTS I ELEMENTS DE RECOLÇAMENT
10.03.M | BARRES CORTINA | VARIS | 10.03 | APARELLS SANITARIS I AIXETERIA¦ACCESSORIS¦BARRES CORTINA
10.03.N | REPEUS | VARIS | 10.03 | APARELLS SANITARIS I AIXETERIA¦ACCESSORIS¦REPEUS
10.03.O | MAMPARES | VARIS | 10.03 | APARELLS SANITARIS I AIXETERIA¦ACCESSORIS¦MAMPARES
11.13 | VENTILADORS 400ºC/2h | VARIS | 11 | CONTRAINCENDIS¦VENTILADORS 400ºC/2h
17.10 | TRANSPORT PNEUMÀTIC | VARIS | 17 | EQUIPS COMUNICACIONS¦TRANSPORT PNEUMÀTIC
22 | EQUIPAMENT | VARIS |  | EQUIPAMENT
22.01 | GASTRONÒMIC | VARIS | 22 | EQUIPAMENT¦GASTRONÒMIC
22.01.A | CAMPANA EXTRACTORA | VARIS | 22.01 | EQUIPAMENT¦GASTRONÒMIC¦CAMPANA EXTRACTORA
22.01.B | CUINA ELÈCTRICA | VARIS | 22.01 | EQUIPAMENT¦GASTRONÒMIC¦CUINA ELÈCTRICA
22.01.C | FREGIDORA ELÈCTRICA | VARIS | 22.01 | EQUIPAMENT¦GASTRONÒMIC¦FREGIDORA ELÈCTRICA
22.01.D | MARMITA ELÈCTRICA | VARIS | 22.01 | EQUIPAMENT¦GASTRONÒMIC¦MARMITA ELÈCTRICA
22.01.E | FORN ELÈCTRIC | VARIS | 22.01 | EQUIPAMENT¦GASTRONÒMIC¦FORN ELÈCTRIC
22.01.F | BANY MARIA ELÈCTRIC | VARIS | 22.01 | EQUIPAMENT¦GASTRONÒMIC¦BANY MARIA ELÈCTRIC
22.01.G | PLANXES | VARIS | 22.01 | EQUIPAMENT¦GASTRONÒMIC¦PLANXES
22.01.H | MÀQUINA DE CAFÈ | VARIS | 22.01 | EQUIPAMENT¦GASTRONÒMIC¦MÀQUINA DE CAFÈ
22.01.I | MÀQUINA DE GLAÇONS | VARIS | 22.01 | EQUIPAMENT¦GASTRONÒMIC¦MÀQUINA DE GLAÇONS
22.01.J | FORN A VAPOR | VARIS | 22.01 | EQUIPAMENT¦GASTRONÒMIC¦FORN A VAPOR
22.01.K | FERMENTADORA | VARIS | 22.01 | EQUIPAMENT¦GASTRONÒMIC¦FERMENTADORA
22.01.L | TORRADORA | VARIS | 22.01 | EQUIPAMENT¦GASTRONÒMIC¦TORRADORA
22.01.M | ESCALFAPLATS | VARIS | 22.01 | EQUIPAMENT¦GASTRONÒMIC¦ESCALFAPLATS
22.01.N | MÀQUINA DE BEGUDES | VARIS | 22.01 | EQUIPAMENT¦GASTRONÒMIC¦MÀQUINA DE BEGUDES
22.01.O | FORN MICROONES | VARIS | 22.01 | EQUIPAMENT¦GASTRONÒMIC¦FORN MICROONES
22.01.P | NEVERES I CONGELADORS AUTÒNOMS | VARIS | 22.01 | EQUIPAMENT¦GASTRONÒMIC¦NEVERES I CONGELADORS AUTÒNOMS
22.01.Q | EQUIPS CUINA GAS (Gamma pròpia Hospital Olot) | VARIS | 22.01 | EQUIPAMENT¦GASTRONÒMIC¦EQUIPS CUINA GAS (Gamma pròpia Hospital Olot)
22.01.R | EQUIPAMENT ELÈCTRIC SECUNDARI (Gamma pròpia Hospital Olot) | VARIS | 22.01 | EQUIPAMENT¦GASTRONÒMIC¦EQUIPAMENT ELÈCTRIC SECUNDARI (Gamma pròpia Hospital Olot)
22.02 | ALTRES | VARIS | 22 | EQUIPAMENT¦ALTRES
22.02.A | TÚNEL RENTAPLATS | VARIS | 22.02 | EQUIPAMENT¦ALTRES¦TÚNEL RENTAPLATS
22.02.B | MÀQUINA RENTAPLATS | VARIS | 22.02 | EQUIPAMENT¦ALTRES¦MÀQUINA RENTAPLATS
22.02.C | MÀQUINA PER A RENTAR ROBA | VARIS | 22.02 | EQUIPAMENT¦ALTRES¦MÀQUINA PER A RENTAR ROBA
22.02.D | MÀQUINA PER A SECAR ROBA | VARIS | 22.02 | EQUIPAMENT¦ALTRES¦MÀQUINA PER A SECAR ROBA
22.02.G | CARRO TRANSPORT CALENT (Gamma pròpia Hospital Olot) | VARIS | 22.02 | EQUIPAMENT¦ALTRES¦CARRO TRANSPORT CALENT (Gamma pròpia Hospital Olot)
22.02.H | RENTACUNYES (Gamma pròpia Hospital Olot) | VARIS | 22.02 | EQUIPAMENT¦ALTRES¦RENTACUNYES (Gamma pròpia Hospital Olot)
22.02.I | SISTEMA INTEGRAT DE CAPÇALERA ADOSSAT (SICA) (Gamma pròpia Hospital Olot) | VARIS | 22.02 | EQUIPAMENT¦ALTRES¦SISTEMA INTEGRAT DE CAPÇALERA ADOSSAT (SICA) (Gamma pròpia Hospital Olot)
22.02.J | MÀQUINA DE PLANXAR (Gamma pròpia Hospital Olot) | VARIS | 22.02 | EQUIPAMENT¦ALTRES¦MÀQUINA DE PLANXAR (Gamma pròpia Hospital Olot)
22.02.K | RELLOTGE HORARI (Gamma pròpia Hospital Olot) | VARIS | 22.02 | EQUIPAMENT¦ALTRES¦RELLOTGE HORARI (Gamma pròpia Hospital Olot)
23 | EQUIPAMENT PER GIMNÀS | VARIS |  | EQUIPAMENT PER GIMNÀS
23.01 | SAUNA I BANYS DE VAPOR | VARIS | 23 | EQUIPAMENT PER GIMNÀS¦SAUNA I BANYS DE VAPOR
23.01.A | SALA BANY DE VAPOR | VARIS | 23.01 | EQUIPAMENT PER GIMNÀS¦SAUNA I BANYS DE VAPOR¦SALA BANY DE VAPOR
23.01.B | GENERADOR DE VAPOR | VARIS | 23.01 | EQUIPAMENT PER GIMNÀS¦SAUNA I BANYS DE VAPOR¦GENERADOR DE VAPOR
23.01.C | SALA SAUNA | VARIS | 23.01 | EQUIPAMENT PER GIMNÀS¦SAUNA I BANYS DE VAPOR¦SALA SAUNA
23.01.D | CALEFACTOR SAUNA | VARIS | 23.01 | EQUIPAMENT PER GIMNÀS¦SAUNA I BANYS DE VAPOR¦CALEFACTOR SAUNA
23.01.E | DOSSIFICADOR AIGUA SAUNA | VARIS | 23.01 | EQUIPAMENT PER GIMNÀS¦SAUNA I BANYS DE VAPOR¦DOSSIFICADOR AIGUA SAUNA
23.02 | MÀQUINES DE FITNESS | VARIS | 23 | EQUIPAMENT PER GIMNÀS¦MÀQUINES DE FITNESS
23.02.A | EQUIPS ISOTÒNICS | VARIS | 23.02 | EQUIPAMENT PER GIMNÀS¦MÀQUINES DE FITNESS¦EQUIPS ISOTÒNICS
23.02.B | EQUIPS CARDIOVASCULARS | VARIS | 23.02 | EQUIPAMENT PER GIMNÀS¦MÀQUINES DE FITNESS¦EQUIPS CARDIOVASCULARS
23.02.C | CINTES PER A CORRER | VARIS | 23.02 | EQUIPAMENT PER GIMNÀS¦MÀQUINES DE FITNESS¦CINTES PER A CORRER
23.02.D | BICICLETES ESTÀTIQUES | VARIS | 23.02 | EQUIPAMENT PER GIMNÀS¦MÀQUINES DE FITNESS¦BICICLETES ESTÀTIQUES
23.02.E | EQUIPS D'AIRE COMPRIMIT | VARIS | 23.02 | EQUIPAMENT PER GIMNÀS¦MÀQUINES DE FITNESS¦EQUIPS D'AIRE COMPRIMIT
23.03 | MÀQUINA DE RAIGS UVA | VARIS | 23 | EQUIPAMENT PER GIMNÀS¦MÀQUINA DE RAIGS UVA
24 | PISCINES | VARIS |  | PISCINES
24.01 | BOMBA DE CALOR DESHUMECTADORA | VARIS | 24 | PISCINES¦BOMBA DE CALOR DESHUMECTADORA
24.02 | GRUP D'ELECTROBOMBES | VARIS | 24 | PISCINES¦GRUP D'ELECTROBOMBES
24.03 | FILTRES | VARIS | 24 | PISCINES¦FILTRES
26 | SOLAR | SOLAR |  | SOLAR
26.01 | INSTAL·LACIÓ FOTOVOLTAICA | SOLAR | 26 | SOLAR¦INSTAL·LACIÓ FOTOVOLTAICA
26.02 | INSTAL·LACIÓ TÈRMICA SOLAR | SOLAR | 26 | SOLAR¦INSTAL·LACIÓ TÈRMICA SOLAR
26.02.A | PLAQUES SOLARS | SOLAR | 26.02 | SOLAR¦INSTAL·LACIÓ TÈRMICA SOLAR¦PLAQUES SOLARS
26.02.B | TUBS DE BUIT | SOLAR | 26.02 | SOLAR¦INSTAL·LACIÓ TÈRMICA SOLAR¦TUBS DE BUIT
26.03 | ACUMULADOR ACS SOLAR | SOLAR | 26 | SOLAR¦ACUMULADOR ACS SOLAR
26.04 | INTERCANVIADOR SOLAR | SOLAR | 26 | SOLAR¦INTERCANVIADOR SOLAR
26.05 | BOMBA ACS SOLAR | SOLAR | 26 | SOLAR¦BOMBA ACS SOLAR
26.06 | XARXA DE CANONADES I ACCESSORIS SOLAR | SOLAR | 26 | SOLAR¦XARXA DE CANONADES I ACCESSORIS SOLAR
27 | JARDINERIA | JARDINERIA |  | JARDINERIA
27.01 | ARBRES | JARDINERIA | 27 | JARDINERIA¦ARBRES
27.02 | GESPA | JARDINERIA | 27 | JARDINERIA¦GESPA
27.03 | ARBUSTOS | JARDINERIA | 27 | JARDINERIA¦ARBUSTOS
27.04 | PAVIMENT DE SAULÓ | JARDINERIA | 27 | JARDINERIA¦PAVIMENT DE SAULÓ
27.05 | ENFILADISSES | JARDINERIA | 27 | JARDINERIA¦ENFILADISSES
27.06 | SUPERFÍCIES HIDROSEMBRADES | JARDINERIA | 27 | JARDINERIA¦SUPERFÍCIES HIDROSEMBRADES
27.07 | JARDINERES | JARDINERIA | 27 | JARDINERIA¦JARDINERES
27.08 | PARTERRES | JARDINERIA | 27 | JARDINERIA¦PARTERRES
27.09 | PALMERES | JARDINERIA | 27 | JARDINERIA¦PALMERES
27.10 | REG | JARDINERIA | 27 | JARDINERIA¦REG
27.11 | FLOR DE TEMPORADA | JARDINERIA | 27 | JARDINERIA¦FLOR DE TEMPORADA
24.03.A | DE SORRA | VARIS | 24.03 | PISCINES¦FILTRES¦DE SORRA
24.03.B | DE DIATOMEES | VARIS | 24.03 | PISCINES¦FILTRES¦DE DIATOMEES
24.03.C | DE CARTUTX | VARIS | 24.03 | PISCINES¦FILTRES¦DE CARTUTX
24.04 | DIPÒSIT REGULADOR | VARIS | 24 | PISCINES¦DIPÒSIT REGULADOR
24.05 | COMPTADOR DE RENOVACIONS | VARIS | 24 | PISCINES¦COMPTADOR DE RENOVACIONS
24.06 | EQUIP DOSSIFICADOR | VARIS | 24 | PISCINES¦EQUIP DOSSIFICADOR
24.07 | VAS | VARIS | 24 | PISCINES¦VAS
24.08 | XARXA DE CANONADES I ACCESSORIS | VARIS | 24 | PISCINES¦XARXA DE CANONADES I ACCESSORIS
24.09 | BANYERES | VARIS | 24 | PISCINES¦BANYERES
30 | MATERIALS ESPORTIUS | VARIS |  | MATERIALS ESPORTIUS
30.01 | PORTERIES | VARIS | 30 | MATERIALS ESPORTIUS¦PORTERIES
30.02 | CISTELLES DE BÀSQUET | VARIS | 30 | MATERIALS ESPORTIUS¦CISTELLES DE BÀSQUET
30.03 | CISTELLES RETRÀCTILS | VARIS | 30 | MATERIALS ESPORTIUS¦CISTELLES RETRÀCTILS
30.04 | BANQUETES | VARIS | 30 | MATERIALS ESPORTIUS¦BANQUETES
30.05 | ESPATLLERES | VARIS | 30 | MATERIALS ESPORTIUS¦ESPATLLERES
30.06 | GÀBIA LLANÇAMENTS | VARIS | 30 | MATERIALS ESPORTIUS¦GÀBIA LLANÇAMENTS
30.07 | TANCA DE SALT | VARIS | 30 | MATERIALS ESPORTIUS¦TANCA DE SALT
30.08 | SALTÒMETRE | VARIS | 30 | MATERIALS ESPORTIUS¦SALTÒMETRE
30.09 | SEIENTS | VARIS | 30 | MATERIALS ESPORTIUS¦SEIENTS
30.10 | GRADERIA | VARIS | 30 | MATERIALS ESPORTIUS¦GRADERIA
30.10.A | RETRÀCTIL | VARIS | 30.10 | MATERIALS ESPORTIUS¦GRADERIA¦RETRÀCTIL
30.11 | PISTA D'ATLETISME | VARIS | 30 | MATERIALS ESPORTIUS¦PISTA D'ATLETISME
30.12 | CISTELLA DE BÀSQUET FIXA | VARIS | 30 | MATERIALS ESPORTIUS¦CISTELLA DE BÀSQUET FIXA
31 | QUIRÒFANS | VARIS |  | QUIRÒFANS
32 | EQUIPAMENT ESCÈNIC | VARIS |  | EQUIPAMENT ESCÈNIC
32.01 | GRADA TELESCÒPICA | VARIS | 32 | EQUIPAMENT ESCÈNIC¦GRADA TELESCÒPICA
32.02 | MOTORS | VARIS | 32 | EQUIPAMENT ESCÈNIC¦MOTORS
32.03 | TARIMA DESMONTABLE | VARIS | 32 | EQUIPAMENT ESCÈNIC¦TARIMA DESMONTABLE
32.04 | CARROS MANUALS | VARIS | 32 | EQUIPAMENT ESCÈNIC¦CARROS MANUALS
32.05 | BIGUES ESCENARI | VARIS | 32 | EQUIPAMENT ESCÈNIC¦BIGUES ESCENARI
32.06 | VARA ELECTRIFICADA | VARIS | 32 | EQUIPAMENT ESCÈNIC¦VARA ELECTRIFICADA
32.07 | TALL CONTRAPESAT | VARIS | 32 | EQUIPAMENT ESCÈNIC¦TALL CONTRAPESAT
32.08 | TALL MOTORITZAT ( de tambor vertical ) | VARIS | 32 | EQUIPAMENT ESCÈNIC¦TALL MOTORITZAT ( de tambor vertical )
32.09 | TELÓ TALLAFOCS | VARIS | 32 | EQUIPAMENT ESCÈNIC¦TELÓ TALLAFOCS
32.10 | PANTALLA DE CINE | VARIS | 32 | EQUIPAMENT ESCÈNIC¦PANTALLA DE CINE
32.11 | BUTAQUES | VARIS | 32 | EQUIPAMENT ESCÈNIC¦BUTAQUES
32.12 | POLITGES | VARIS | 32 | EQUIPAMENT ESCÈNIC¦POLITGES
32.13 | PROJECTOR DE CINE | VARIS | 32 | EQUIPAMENT ESCÈNIC¦PROJECTOR DE CINE
05.01.B | GAS | GAS COMBUSTIBLE | 05.01 | ELEMENTS MESURA¦CONTADORS¦GAS
06.04.A | GAS | GAS COMBUSTIBLE | 06.04 | SISTEMES DE CONTROL I GESTIÓ¦CENTRALS DE DETECCIÓ¦GAS
34.04 | INSTAL·LACIÓ GAS | GAS COMBUSTIBLE | 34 | INSTAL·LACIONS¦INSTAL·LACIÓ GAS
34.05 | INSTAL·LACIÓ CONTRA INCENDIS | PROTECCIÓ CONTRA INCENDIS | 34 | INSTAL·LACIONS¦INSTAL·LACIÓ CONTRA INCENDIS
34.06 | INSTAL·LACIÓ GASOIL | GAS COMBUSTIBLE | 34 | INSTAL·LACIONS¦INSTAL·LACIÓ GASOIL
34 | INSTAL·LACIONS | VARIS |  | INSTAL·LACIONS
34.07 | INSTAL·LACIÓ AIRE COMPRIMIT | VARIS | 34 | INSTAL·LACIONS¦INSTAL·LACIÓ AIRE COMPRIMIT
34.09 | INSTAL·LACIÓ GASOS MEDICINALS/TÈCNICS | ELECTROMEDICINA | 34 | INSTAL·LACIONS¦INSTAL·LACIÓ GASOS MEDICINALS/TÈCNICS
34.08 | INSTAL·LACIÓ DE BUIT | VARIS | 34 | INSTAL·LACIONS¦INSTAL·LACIÓ DE BUIT
34.11 | INSTAL·LACIÓ MITJA TENSIÓ | MITJA TENSIÓ | 34 | INSTAL·LACIONS¦INSTAL·LACIÓ MITJA TENSIÓ
36 | QUALITAT DE L'AIRE EN SALES NETES I CPD | VENTILACIÓ/EXTRACCIÓ |  | QUALITAT DE L'AIRE EN SALES NETES I CPD
38 | VARIS | VARIS |  | VARIS
40 | SISTEMA INFORMACIÓ ENERGÈTICA | SIE |  | SISTEMA INFORMACIÓ ENERGÈTICA
40.01 | QUADRE MONITORITZACIÓ | SIE | 40 | SISTEMA INFORMACIÓ ENERGÈTICA¦QUADRE MONITORITZACIÓ
40.02 | CONCENTRADOR DE DADES | SIE | 40 | SISTEMA INFORMACIÓ ENERGÈTICA¦CONCENTRADOR DE DADES
40.03 | ROUTER | SIE | 40 | SISTEMA INFORMACIÓ ENERGÈTICA¦ROUTER
40.04 | ELEMENTS DE CAMP | SIE | 40 | SISTEMA INFORMACIÓ ENERGÈTICA¦ELEMENTS DE CAMP
40.04.01 | COMPTADOR ELÈCTRIC | SIE | 40.04 | SISTEMA INFORMACIÓ ENERGÈTICA¦ELEMENTS DE CAMP¦COMPTADOR ELÈCTRIC
40.04.02 | COMPTADOR GAS | SIE | 40.04 | SISTEMA INFORMACIÓ ENERGÈTICA¦ELEMENTS DE CAMP¦COMPTADOR GAS
40.04.03 | COMPTADOR GASOIL | SIE | 40.04 | SISTEMA INFORMACIÓ ENERGÈTICA¦ELEMENTS DE CAMP¦COMPTADOR GASOIL
40.04.04 | COMPTADOR AIGUA | SIE | 40.04 | SISTEMA INFORMACIÓ ENERGÈTICA¦ELEMENTS DE CAMP¦COMPTADOR AIGUA
40.04.05 | COMPTADOR TÈRMIC | SIE | 40.04 | SISTEMA INFORMACIÓ ENERGÈTICA¦ELEMENTS DE CAMP¦COMPTADOR TÈRMIC
40.04.06 | EMISSOR DE POLSOS | SIE | 40.04 | SISTEMA INFORMACIÓ ENERGÈTICA¦ELEMENTS DE CAMP¦EMISSOR DE POLSOS
40.04.07 | INTEGRADOR DE POLSOS | SIE | 40.04 | SISTEMA INFORMACIÓ ENERGÈTICA¦ELEMENTS DE CAMP¦INTEGRADOR DE POLSOS
40.04.08 | PASSAREL·LA | SIE | 40.04 | SISTEMA INFORMACIÓ ENERGÈTICA¦ELEMENTS DE CAMP¦PASSAREL·LA
40.04.09 | SENSOR TEMPERATURA | SIE | 40.04 | SISTEMA INFORMACIÓ ENERGÈTICA¦ELEMENTS DE CAMP¦SENSOR TEMPERATURA
40.04.10 | SENSOR HUMITAT | SIE | 40.04 | SISTEMA INFORMACIÓ ENERGÈTICA¦ELEMENTS DE CAMP¦SENSOR HUMITAT
40.04.11 | SENSOR COMBINAT | SIE | 40.04 | SISTEMA INFORMACIÓ ENERGÈTICA¦ELEMENTS DE CAMP¦SENSOR COMBINAT
40.04.12 | SENSOR RADIACIÓ SOLAR | SIE | 40.04 | SISTEMA INFORMACIÓ ENERGÈTICA¦ELEMENTS DE CAMP¦SENSOR RADIACIÓ SOLAR
40.04.13 | SENSOR CONCENTRACIÓ C02 | SIE | 40.04 | SISTEMA INFORMACIÓ ENERGÈTICA¦ELEMENTS DE CAMP¦SENSOR CONCENTRACIÓ C02
40.04.14 | SENSOR VOC | SIE | 40.04 | SISTEMA INFORMACIÓ ENERGÈTICA¦ELEMENTS DE CAMP¦SENSOR VOC
40.04.15 | SENSOR PM10 | SIE | 40.04 | SISTEMA INFORMACIÓ ENERGÈTICA¦ELEMENTS DE CAMP¦SENSOR PM10
40.04.16 | SENSOR PM2.5 | SIE | 40.04 | SISTEMA INFORMACIÓ ENERGÈTICA¦ELEMENTS DE CAMP¦SENSOR PM2.5
40.04.17 | CABALÍMETRE | SIE | 40.04 | SISTEMA INFORMACIÓ ENERGÈTICA¦ELEMENTS DE CAMP¦CABALÍMETRE
40.04.18 | SENSOR SOROLL AMBIENTAL | SIE | 40.04 | SISTEMA INFORMACIÓ ENERGÈTICA¦ELEMENTS DE CAMP¦SENSOR SOROLL AMBIENTAL
40.04.19 | SENSOR UV | SIE | 40.04 | SISTEMA INFORMACIÓ ENERGÈTICA¦ELEMENTS DE CAMP¦SENSOR UV
40.04.20 | SENSOR INTENSITAT LUMÍNICA | SIE | 40.04 | SISTEMA INFORMACIÓ ENERGÈTICA¦ELEMENTS DE CAMP¦SENSOR INTENSITAT LUMÍNICA
40.04.21 | COMPTATGE PERSONES | SIE | 40.04 | SISTEMA INFORMACIÓ ENERGÈTICA¦ELEMENTS DE CAMP¦COMPTATGE PERSONES
40.04.22 | SENSOR RADÓ | SIE | 40.04 | SISTEMA INFORMACIÓ ENERGÈTICA¦ELEMENTS DE CAMP¦SENSOR RADÓ
40.04.23 | SENSOR VIBRACIÓ | SIE | 40.04 | SISTEMA INFORMACIÓ ENERGÈTICA¦ELEMENTS DE CAMP¦SENSOR VIBRACIÓ
40.04.24 | SENSOR PH | SIE | 40.04 | SISTEMA INFORMACIÓ ENERGÈTICA¦ELEMENTS DE CAMP¦SENSOR PH
40.04.25 | SENSOR CONCENTRACIÓ D'ELECTROLITS | SIE | 40.04 | SISTEMA INFORMACIÓ ENERGÈTICA¦ELEMENTS DE CAMP¦SENSOR CONCENTRACIÓ D'ELECTROLITS
40.05 | INSTAL·LACIÓ SISTEMA INFORMACIÓ ENERGÈTICA | SIE | 40 | SISTEMA INFORMACIÓ ENERGÈTICA¦INSTAL·LACIÓ SISTEMA INFORMACIÓ ENERGÈTICA
41 | SISTEMA DE CONTROL | SISTEMA DE CONTROL |  | SISTEMA DE CONTROL
41.01 | QUADRE CONTROL | SISTEMA DE CONTROL | 41 | SISTEMA DE CONTROL¦QUADRE CONTROL
41.02 | CONTROLADORS I PERIFÈRICS | SISTEMA DE CONTROL | 41 | SISTEMA DE CONTROL¦CONTROLADORS I PERIFÈRICS
41.02.01 | CONTROLADOR | SISTEMA DE CONTROL | 41.02 | SISTEMA DE CONTROL¦CONTROLADORS I PERIFÈRICS¦CONTROLADOR
41.02.02 | MÒDUL AMPLIACIÓ SENYALS | SISTEMA DE CONTROL | 41.02 | SISTEMA DE CONTROL¦CONTROLADORS I PERIFÈRICS¦MÒDUL AMPLIACIÓ SENYALS
41.02.03 | WEBSERVER | SISTEMA DE CONTROL | 41.02 | SISTEMA DE CONTROL¦CONTROLADORS I PERIFÈRICS¦WEBSERVER
41.02.04 | PANTALLA TÀCTIL | SISTEMA DE CONTROL | 41.02 | SISTEMA DE CONTROL¦CONTROLADORS I PERIFÈRICS¦PANTALLA TÀCTIL
41.03 | PC DEDICAT AL CONTROL | SISTEMA DE CONTROL | 41 | SISTEMA DE CONTROL¦PC DEDICAT AL CONTROL
41.04 | ELEMENTS DE CAMP | SISTEMA DE CONTROL | 41 | SISTEMA DE CONTROL¦ELEMENTS DE CAMP
41.04.01 | SENSOR TEMPERATURA | SISTEMA DE CONTROL | 41.04 | SISTEMA DE CONTROL¦ELEMENTS DE CAMP¦SENSOR TEMPERATURA
41.04.02 | VÀLVULA REGULACIÓ | SISTEMA DE CONTROL | 41.04 | SISTEMA DE CONTROL¦ELEMENTS DE CAMP¦VÀLVULA REGULACIÓ
41.04.03 | ACTUADOR | SISTEMA DE CONTROL | 41.04 | SISTEMA DE CONTROL¦ELEMENTS DE CAMP¦ACTUADOR
41.04.04 | INTERRUPTOR DE FLUX | SISTEMA DE CONTROL | 41.04 | SISTEMA DE CONTROL¦ELEMENTS DE CAMP¦INTERRUPTOR DE FLUX
41.04.05 | COMPORTA REGULACIÓ | SISTEMA DE CONTROL | 41.04 | SISTEMA DE CONTROL¦ELEMENTS DE CAMP¦COMPORTA REGULACIÓ
41.04.06 | HUMIDOSTAT | SISTEMA DE CONTROL | 41.04 | SISTEMA DE CONTROL¦ELEMENTS DE CAMP¦HUMIDOSTAT
41.04.07 | MESURA NIVELL DIPÒSITS | SISTEMA DE CONTROL | 41.04 | SISTEMA DE CONTROL¦ELEMENTS DE CAMP¦MESURA NIVELL DIPÒSITS
41.04.08 | PRESSÒSTAT | SISTEMA DE CONTROL | 41.04 | SISTEMA DE CONTROL¦ELEMENTS DE CAMP¦PRESSÒSTAT
41.04.09 | SENSOR PRESSIÓ | SISTEMA DE CONTROL | 41.04 | SISTEMA DE CONTROL¦ELEMENTS DE CAMP¦SENSOR PRESSIÓ
41.04.10 | REGULADOR AUTÒNOM | SISTEMA DE CONTROL | 41.04 | SISTEMA DE CONTROL¦ELEMENTS DE CAMP¦REGULADOR AUTÒNOM
41.04.11 | TERMÒSTAT | SISTEMA DE CONTROL | 41.04 | SISTEMA DE CONTROL¦ELEMENTS DE CAMP¦TERMÒSTAT
41.04.12 | SENSOR VELOCITAT | SISTEMA DE CONTROL | 41.04 | SISTEMA DE CONTROL¦ELEMENTS DE CAMP¦SENSOR VELOCITAT
41.04.13 | SENSOR DE HUMITAT | SISTEMA DE CONTROL | 41.04 | SISTEMA DE CONTROL¦ELEMENTS DE CAMP¦SENSOR DE HUMITAT
41.04.14 | SENSOR COMBINAT | SISTEMA DE CONTROL | 41.04 | SISTEMA DE CONTROL¦ELEMENTS DE CAMP¦SENSOR COMBINAT
41.04.15 | SENSOR RADIACIÓ SOLAR | SISTEMA DE CONTROL | 41.04 | SISTEMA DE CONTROL¦ELEMENTS DE CAMP¦SENSOR RADIACIÓ SOLAR
41.04.16 | SENSOR CONCENTRACIÓ C02 | SISTEMA DE CONTROL | 41.04 | SISTEMA DE CONTROL¦ELEMENTS DE CAMP¦SENSOR CONCENTRACIÓ C02
41.04.17 | SENSOR VOC | SISTEMA DE CONTROL | 41.04 | SISTEMA DE CONTROL¦ELEMENTS DE CAMP¦SENSOR VOC
41.04.18 | SENSOR PM10 | SISTEMA DE CONTROL | 41.04 | SISTEMA DE CONTROL¦ELEMENTS DE CAMP¦SENSOR PM10
41.04.19 | SENSOR PM2.5 | SISTEMA DE CONTROL | 41.04 | SISTEMA DE CONTROL¦ELEMENTS DE CAMP¦SENSOR PM2.5
41.04.20 | CABALÍMETRE | SISTEMA DE CONTROL | 41.04 | SISTEMA DE CONTROL¦ELEMENTS DE CAMP¦CABALÍMETRE
41.04.21 | SENSOR INTENSITAT LUMÍNICA | SISTEMA DE CONTROL | 41.04 | SISTEMA DE CONTROL¦ELEMENTS DE CAMP¦SENSOR INTENSITAT LUMÍNICA
41.04.22 | DETECTOR PRESÈNCIA | SISTEMA DE CONTROL | 41.04 | SISTEMA DE CONTROL¦ELEMENTS DE CAMP¦DETECTOR PRESÈNCIA
41.04.23 | COMPTADOR ELÈCTRIC | SISTEMA DE CONTROL | 41.04 | SISTEMA DE CONTROL¦ELEMENTS DE CAMP¦COMPTADOR ELÈCTRIC
41.04.24 | COMPTADOR GAS | SISTEMA DE CONTROL | 41.04 | SISTEMA DE CONTROL¦ELEMENTS DE CAMP¦COMPTADOR GAS
41.04.25 | COMPTADOR GASOIL | SISTEMA DE CONTROL | 41.04 | SISTEMA DE CONTROL¦ELEMENTS DE CAMP¦COMPTADOR GASOIL
41.04.26 | COMPTADOR AIGUA | SISTEMA DE CONTROL | 41.04 | SISTEMA DE CONTROL¦ELEMENTS DE CAMP¦COMPTADOR AIGUA
41.04.27 | COMPTADOR TÈRMIC | SISTEMA DE CONTROL | 41.04 | SISTEMA DE CONTROL¦ELEMENTS DE CAMP¦COMPTADOR TÈRMIC
41.04.28 | EMISSOR DE POLSOS | SISTEMA DE CONTROL | 41.04 | SISTEMA DE CONTROL¦ELEMENTS DE CAMP¦EMISSOR DE POLSOS
41.04.29 | PROGRAMADORS HORARIS | SISTEMA DE CONTROL | 41.04 | SISTEMA DE CONTROL¦ELEMENTS DE CAMP¦PROGRAMADORS HORARIS
41.04.30 | SENSOR RADÓ | SISTEMA DE CONTROL | 41.04 | SISTEMA DE CONTROL¦ELEMENTS DE CAMP¦SENSOR RADÓ
41.04.31 | SENSOR VIBRACIÓ | SISTEMA DE CONTROL | 41.04 | SISTEMA DE CONTROL¦ELEMENTS DE CAMP¦SENSOR VIBRACIÓ
41.04.32 | ENTRADA DE GALGUES | SISTEMA DE CONTROL | 41.04 | SISTEMA DE CONTROL¦ELEMENTS DE CAMP¦ENTRADA DE GALGUES
41.04.33 | SENSOR PH | SISTEMA DE CONTROL | 41.04 | SISTEMA DE CONTROL¦ELEMENTS DE CAMP¦SENSOR PH
41.04.34 | SENSOR CONCENTRACIÓ D'ELECTROLITS | SISTEMA DE CONTROL | 41.04 | SISTEMA DE CONTROL¦ELEMENTS DE CAMP¦SENSOR CONCENTRACIÓ D'ELECTROLITS
41.04.35 | ENTRADA PORTES LÒGIQUES | SISTEMA DE CONTROL | 41.04 | SISTEMA DE CONTROL¦ELEMENTS DE CAMP¦ENTRADA PORTES LÒGIQUES
41.05 | INSTAL·LACIÓ SISTEMA DE CONTROL | SISTEMA DE CONTROL | 41 | SISTEMA DE CONTROL¦INSTAL·LACIÓ SISTEMA DE CONTROL

## Zona
CODI PORTA | NOM | PARE | TIPOLOGIA DE ZONA | Zona i Passadis | RUTA
ICS | ICS Girona |  | Regió |  | ICS.
HospTrueta | Hospital Trueta | ICS. | Edifici |  | ICS.HospTrueta.
EDP | Edifici principal | ICS.HospTrueta. | Edifici |  | ICS.HospTrueta.EDP.
ICO | ICO | ICS.HospTrueta.EDP. | Espai |  | ICS.HospTrueta.EDP.ICO.
IDI | IDI | ICS.HospTrueta.EDP. | Espai |  | ICS.HospTrueta.EDP.IDI.
ICO | Edifici ICO | ICS. | Edifici |  | ICS.ICO.
IDI | Edifici ICO | ICS.ICO. | Edifici |  | ICS.ICO.IDI.
CCEE | Consultes Externes | ICS.HospTrueta. | Edifici |  | ICS.HospTrueta.CCEE.
PG | Pavelló de govern | ICS.HospTrueta. | Edifici |  | ICS.HospTrueta.PG.
PK | Parking | ICS.HospTrueta. | Edifici |  | ICS.HospTrueta.PK.
ET | Edifici taller | ICS.HospTrueta. | Edifici |  | ICS.HospTrueta.ET.
ASC | Ascensor | ICS.HospTrueta.EDP. | Sala tècnica |  | ICS.HospTrueta.EDP.ASC.
ESC | Escales | ICS.HospTrueta.EDP. | Espai |  | ICS.HospTrueta.EDP.ESC.
ESC0 | Escala evacuació 0 | ICS.HospTrueta.EDP.ESC. | Espai |  | ICS.HospTrueta.EDP.ESC.ESC0.
ESC1 | Escala evacuació 1 | ICS.HospTrueta.EDP.ESC. | Espai |  | ICS.HospTrueta.EDP.ESC.ESC1.
ESC2 | Escala evacuació 2 | ICS.HospTrueta.EDP.ESC. | Espai |  | ICS.HospTrueta.EDP.ESC.ESC2.
ESC3 | Escala evacuació 3 | ICS.HospTrueta.EDP.ESC. | Espai |  | ICS.HospTrueta.EDP.ESC.ESC3.
ESC4 | Escala evacuació 4 | ICS.HospTrueta.EDP.ESC. | Espai |  | ICS.HospTrueta.EDP.ESC.ESC4.
ESC5 | Escala evacuació 5 | ICS.HospTrueta.EDP.ESC. | Espai |  | ICS.HospTrueta.EDP.ESC.ESC5.
ESC6 | Escala evacuació 6 | ICS.HospTrueta.EDP.ESC. | Espai |  | ICS.HospTrueta.EDP.ESC.ESC6.
ESCP | Escala principal | ICS.HospTrueta.EDP.ESC. | Espai |  | ICS.HospTrueta.EDP.ESC.ESCP.
S3 | Soterrani 3 | ICS.HospTrueta.EDP. | Planta |  | ICS.HospTrueta.EDP.S3.
PS300 | ACUMULADORS | ICS.HospTrueta.EDP.S3. | Espai |  | ICS.HospTrueta.EDP.S3.PS300.
S2 | Soterrani 2 | ICS.HospTrueta.EDP. | Planta |  | ICS.HospTrueta.EDP.S2.
P0SA01 | CUARTO MÀQUINA ASCENSOR | ICS.HospTrueta.EDP.S2. | Espai | .ZA | ICS.HospTrueta.EDP.S2.P0SA01.ZA.
P0SA02 | TALLER FONTANER | ICS.HospTrueta.EDP.S2. | Espai | .ZA | ICS.HospTrueta.EDP.S2.P0SA02.ZA.
P0SA03 | TALLER PINTOR | ICS.HospTrueta.EDP.S2. | Espai | .ZA | ICS.HospTrueta.EDP.S2.P0SA03.ZA.
P0SA04 | SUBCENTRAL TÈRMICA | ICS.HospTrueta.EDP.S2. | Espai | .ZA | ICS.HospTrueta.EDP.S2.P0SA04.ZA.
P0SA06 | TANCS ACUMULADOR SOLAR | ICS.HospTrueta.EDP.S2. | Espai | .ZA | ICS.HospTrueta.EDP.S2.P0SA06.ZA.
P0SA07 | QUARTET DE MÀQUINES ASCENSOR | ICS.HospTrueta.EDP.S2. | Espai | .ZA | ICS.HospTrueta.EDP.S2.P0SA07.ZA.
P0SA08 | MAGATZEM ARXIUS | ICS.HospTrueta.EDP.S2. | Espai | .ZA | ICS.HospTrueta.EDP.S2.P0SA08.ZA.
P0SA09 | MAGATZEM ROBA | ICS.HospTrueta.EDP.S2. | Espai | .ZA | ICS.HospTrueta.EDP.S2.P0SA09.ZA.
P0SA10 | MORTUORI | ICS.HospTrueta.EDP.S2. | Espai | .ZA | ICS.HospTrueta.EDP.S2.P0SA10.ZA.
P0SA11 | SALA MAQUINES NEVERES | ICS.HospTrueta.EDP.S2. | Espai | .ZA | ICS.HospTrueta.EDP.S2.P0SA11.ZA.
P0SA12 | SORTIDA PATI | ICS.HospTrueta.EDP.S2. | Espai | .ZA | ICS.HospTrueta.EDP.S2.P0SA12.ZA.
P0SA13 | MAGATZEM ANATOMIA PATALOGICA | ICS.HospTrueta.EDP.S2. | Espai | .ZA | ICS.HospTrueta.EDP.S2.P0SA13.ZA.
P0SA14 | MAGATZEM ANATOMIA PATOLÒGICA | ICS.HospTrueta.EDP.S2. | Espai | .ZA | ICS.HospTrueta.EDP.S2.P0SA14.ZA.
P0SA15 | MAGATZEM ANATOMIA PATOLÒGICA | ICS.HospTrueta.EDP.S2. | Espai | .ZA | ICS.HospTrueta.EDP.S2.P0SA15.ZA.
P0SA16 | MAGATZEM ANATOMIA PATOLÒGICA | ICS.HospTrueta.EDP.S2. | Espai | .ZA | ICS.HospTrueta.EDP.S2.P0SA16.ZA.
P0SA17 | NETEJA | ICS.HospTrueta.EDP.S2. | Espai | .ZA | ICS.HospTrueta.EDP.S2.P0SA17.ZA.
P0SA18 | VESTIDORS | ICS.HospTrueta.EDP.S2. | Espai | .ZA | ICS.HospTrueta.EDP.S2.P0SA18.ZA.
P0SA21 | P0SA21 | ICS.HospTrueta.EDP.S2. | Espai | .ZA | ICS.HospTrueta.EDP.S2.P0SA21.ZA.
P0SA22 | LAVABOS | ICS.HospTrueta.EDP.S2. | Espai | .ZA | ICS.HospTrueta.EDP.S2.P0SA22.ZA.
P0SA25 | P0SA25 | ICS.HospTrueta.EDP.S2. | Espai | .ZA | ICS.HospTrueta.EDP.S2.P0SA25.ZA.
P0SA26 | NETEJA | ICS.HospTrueta.EDP.S2. | Espai | .ZA | ICS.HospTrueta.EDP.S2.P0SA26.ZA.
P0SA27 |  | ICS.HospTrueta.EDP.S2. | Espai | .ZA | ICS.HospTrueta.EDP.S2.P0SA27.ZA.
P0SA28 | MAGATZEM JARDINER | ICS.HospTrueta.EDP.S2. | Espai | .ZA | ICS.HospTrueta.EDP.S2.P0SA28.ZA.
P0SA29 | MAGATZEM PALETA | ICS.HospTrueta.EDP.S2. | Espai | .ZA | ICS.HospTrueta.EDP.S2.P0SA29.ZA.
P0SB01 | MAGATZEM GASOS (TUNEL CLAVAGUERA) | ICS.HospTrueta.EDP.S2. | Espai | .ZB | ICS.HospTrueta.EDP.S2.P0SB01.ZB.
P0SB02 | MAGATZEM NETJA/BUGADERIA | ICS.HospTrueta.EDP.S2. | Espai | .ZB | ICS.HospTrueta.EDP.S2.P0SB02.ZB.
P0SB03 | WC HOMES | ICS.HospTrueta.EDP.S2. | Espai | .ZB | ICS.HospTrueta.EDP.S2.P0SB03.ZB.
P0SB04 | WC DONES | ICS.HospTrueta.EDP.S2. | Espai | .ZB | ICS.HospTrueta.EDP.S2.P0SB04.ZB.
P0SB05 | PASSADIS A L'EDIFICI DE MANTENIMENT | ICS.HospTrueta.EDP.S2. | Espai | .ZB | ICS.HospTrueta.EDP.S2.P0SB05.ZB.
P0SC01 | VESTUARI EMPRESA NETEJA | ICS.HospTrueta.EDP.S2. | Espai | .ZC | ICS.HospTrueta.EDP.S2.P0SC01.ZC.
P0SC01A | VESTUARI | ICS.HospTrueta.EDP.S2. | Espai | .ZC | ICS.HospTrueta.EDP.S2.P0SC01A.ZC.
P0SC01B | LAVABOS | ICS.HospTrueta.EDP.S2. | Espai | .ZC | ICS.HospTrueta.EDP.S2.P0SC01B.ZC.
P0SC02 | VESTUARI ARXIU HOMES | ICS.HospTrueta.EDP.S2. | Espai | .ZC | ICS.HospTrueta.EDP.S2.P0SC02.ZC.
P0SC03 | LLENCERIA | ICS.HospTrueta.EDP.S2. | Espai | .ZC | ICS.HospTrueta.EDP.S2.P0SC03.ZC.
P0SC04 | BUGADERIA PORTA 3 | ICS.HospTrueta.EDP.S2. | Espai | .ZC | ICS.HospTrueta.EDP.S2.P0SC04.ZC.
P0SC05 | BUGADERIA MAGATZEM | ICS.HospTrueta.EDP.S2. | Espai | .ZC | ICS.HospTrueta.EDP.S2.P0SC05.ZC.
P0SC06 | BUGADERIA PORTA 1 | ICS.HospTrueta.EDP.S2. | Espai | .ZC | ICS.HospTrueta.EDP.S2.P0SC06.ZC.
P0SC07 | BUGADERIA | ICS.HospTrueta.EDP.S2. | Espai | .ZC | ICS.HospTrueta.EDP.S2.P0SC07.ZC.
P0SC08 | SUBCENTRAL ELÈCTRICA | ICS.HospTrueta.EDP.S2. | Espai | .ZC | ICS.HospTrueta.EDP.S2.P0SC08.ZC.
P0SC09 | TÈCNIC ASCENSOR | ICS.HospTrueta.EDP.S2. | Espai | .ZC | ICS.HospTrueta.EDP.S2.P0SC09.ZC.
P0SC10 | SALA MÀQUINES | ICS.HospTrueta.EDP.S2. | Espai | .ZC | ICS.HospTrueta.EDP.S2.P0SC10.ZC.
P0SC11 | DESPATX NETEJA | ICS.HospTrueta.EDP.S2. | Espai | .ZC | ICS.HospTrueta.EDP.S2.P0SC11.ZC.
P0SC13 | COSIDOR | ICS.HospTrueta.EDP.S2. | Espai | .ZC | ICS.HospTrueta.EDP.S2.P0SC13.ZC.
PS038 | UIC COORDINADORA | ICS.HospTrueta.EDP.ICO. | Espai | .ZC | ICS.HospTrueta.EDP.ICO.PS038.ZC.
PS039 | UIC TÈCNICS I SECRETÀRIA | ICS.HospTrueta.EDP.ICO. | Espai | .ZC | ICS.HospTrueta.EDP.ICO.PS039.ZC.
PS040 | CONSELL GENÈTIC METGE I TÈCNIC | ICS.HospTrueta.EDP.ICO. | Espai | .ZC | ICS.HospTrueta.EDP.ICO.PS040.ZC.
PS042 | SALA VIDEO CONFERÈNCIA | ICS.HospTrueta.EDP.ICO. | Espai | .ZC | ICS.HospTrueta.EDP.ICO.PS042.ZC.
PS043 | SALA DE REUNIONS | ICS.HospTrueta.EDP.ICO. | Espai | .ZC | ICS.HospTrueta.EDP.ICO.PS043.ZC.
PS044 | AULA | ICS.HospTrueta.EDP.ICO. | Espai | .ZC | ICS.HospTrueta.EDP.ICO.PS044.ZC.
PS045 | PAL.LIATIUS METGE, INFERFMERA, TRB. SOCIAL | ICS.HospTrueta.EDP.ICO. | Espai | .ZC | ICS.HospTrueta.EDP.ICO.PS045.ZC.
PS045A | COORDINADORA PSICO-ONCOLOGIA | ICS.HospTrueta.EDP.ICO. | Espai | .ZC | ICS.HospTrueta.EDP.ICO.PS045A.ZC.
PS045B | CAP DE SERVEI | ICS.HospTrueta.EDP.ICO. | Espai | .ZC | ICS.HospTrueta.EDP.ICO.PS045B.ZC.
PS046 | PAL.LIATIUS METGE | ICS.HospTrueta.EDP.ICO. | Espai | .ZC | ICS.HospTrueta.EDP.ICO.PS046.ZC.
PS048 | CAP DE SERVEI ONCOLOGIA MÈDICA | ICS.HospTrueta.EDP.ICO. | Espai | .ZC | ICS.HospTrueta.EDP.ICO.PS048.ZC.
PS049 | RADIOTERÀPIA CAP DE SERVEI | ICS.HospTrueta.EDP.ICO. | Espai | .ZC | ICS.HospTrueta.EDP.ICO.PS049.ZC.
PS050 | HEMATOLOGIA CAP DE SERVEI | ICS.HospTrueta.EDP.ICO. | Espai | .ZC | ICS.HospTrueta.EDP.ICO.PS050.ZC.
PS051 | NETEJA | ICS.HospTrueta.EDP.ICO. | Espai | .ZC | ICS.HospTrueta.EDP.ICO.PS051.ZC.
PS052 | LAVABO | ICS.HospTrueta.EDP.ICO. | Espai | .ZC | ICS.HospTrueta.EDP.ICO.PS052.ZC.
PS053 | LAVABO | ICS.HospTrueta.EDP.ICO. | Espai | .ZC | ICS.HospTrueta.EDP.ICO.PS053.ZC.
S1 | Soterrani 1 | ICS.HospTrueta.EDP. | Planta |  | ICS.HospTrueta.EDP.S1.
PSSA01 | BANYS | ICS.HospTrueta.EDP.S1. | Espai | .ZA.PC | ICS.HospTrueta.EDP.S1.PSSA01.ZA.PC.
PSSA02 | CLIMATITZADOR | ICS.HospTrueta.EDP.S1. | Espai | .ZA.PC | ICS.HospTrueta.EDP.S1.PSSA02.ZA.PC.
PSSA03 | INFORMÀTIC | ICS.HospTrueta.EDP.S1. | Espai | .ZA.PC | ICS.HospTrueta.EDP.S1.PSSA03.ZA.PC.
PSSA03B | PORTA PAS | ICS.HospTrueta.EDP.S1. | Espai | .ZA.PC | ICS.HospTrueta.EDP.S1.PSSA03B.ZA.PC.
PSSA04 | PORTA DE PAS | ICS.HospTrueta.EDP.S1. | Espai | .ZA.PC | ICS.HospTrueta.EDP.S1.PSSA04.ZA.PC.
PSSA04A | PORTA ENTRADA AUTOMÀTICA | ICS.HospTrueta.EDP.S1. | Espai | .ZA.PC | ICS.HospTrueta.EDP.S1.PSSA04A.ZA.PC.
PSSA39 | DESPATX | ICS.HospTrueta.EDP.S1. | Espai | .ZA.PC | ICS.HospTrueta.EDP.S1.PSSA39.ZA.PC.
PSSA41 | COORDINACIÓ INFERMERIA | ICS.HospTrueta.EDP.S1. | Espai | .ZA.PC | ICS.HospTrueta.EDP.S1.PSSA41.ZA.PC.
PSSA42 | SALA INFORMES | ICS.HospTrueta.EDP.S1. | Espai | .ZA.PC | ICS.HospTrueta.EDP.S1.PSSA42.ZA.PC.
PSSA43a | DESPATX FARMACEUTICS | ICS.HospTrueta.EDP.S1. | Espai | .ZA.PC | ICS.HospTrueta.EDP.S1.PSSA43a.ZA.PC.
PSSA43B | SINDICAT INTERSINDICAL | ICS.HospTrueta.EDP.S1. | Espai | .ZA.PC | ICS.HospTrueta.EDP.S1.PSSA43B.ZA.PC.
PSSA44 | SINDICAT CCOO | ICS.HospTrueta.EDP.S1. | Espai | .ZA.PC | ICS.HospTrueta.EDP.S1.PSSA44.ZA.PC.
PSSA45 | SINDICAT METGES CATALUNYA | ICS.HospTrueta.EDP.S1. | Espai | .ZA.PC | ICS.HospTrueta.EDP.S1.PSSA45.ZA.PC.
PSSA47 | MAGATZEM FARMÀCIA | ICS.HospTrueta.EDP.S1. | Espai | .ZA.PC | ICS.HospTrueta.EDP.S1.PSSA47.ZA.PC.
PSSA49 | SINDICAT UGT | ICS.HospTrueta.EDP.S1. | Espai | .ZA.PC | ICS.HospTrueta.EDP.S1.PSSA49.ZA.PC.
PSSA50 | SINDICAT CATAC | ICS.HospTrueta.EDP.S1. | Espai | .ZA.PC | ICS.HospTrueta.EDP.S1.PSSA50.ZA.PC.
PSSA51 | VESTUARI 8 HOMES | ICS.HospTrueta.EDP.S1. | Espai | .ZA.PC | ICS.HospTrueta.EDP.S1.PSSA51.ZA.PC.
PSSA52 | PORTA DE PAS | ICS.HospTrueta.EDP.S1. | Espai | .ZA.PC | ICS.HospTrueta.EDP.S1.PSSA52.ZA.PC.
PSSA53 | VESTUARI | ICS.HospTrueta.EDP.S1. | Espai | .ZA.PC | ICS.HospTrueta.EDP.S1.PSSA53.ZA.PC.
PSSA54 | WC'S | ICS.HospTrueta.EDP.S1. | Espai | .ZA.PC | ICS.HospTrueta.EDP.S1.PSSA54.ZA.PC.
PSSA55 | VESTUARI DONES | ICS.HospTrueta.EDP.S1. | Espai | .ZA.PC | ICS.HospTrueta.EDP.S1.PSSA55.ZA.PC.
PSSA56 | DISPENSADOR DE ROBA | ICS.HospTrueta.EDP.S1. | Espai | .ZA.PC | ICS.HospTrueta.EDP.S1.PSSA56.ZA.PC.
PSSA57 | VESTUARI 11 | ICS.HospTrueta.EDP.S1. | Espai | .ZA.PC | ICS.HospTrueta.EDP.S1.PSSA57.ZA.PC.
PSSA58 | PISCINA | ICS.HospTrueta.EDP.S1. | Espai | .ZA.PC | ICS.HospTrueta.EDP.S1.PSSA58.ZA.PC.
PSSA59. | VESTUARI 10 | ICS.HospTrueta.EDP.S1. | Espai | .ZA.PC | ICS.HospTrueta.EDP.S1.PSSA59..ZA.PC.
PSSA60 | SEM | ICS.HospTrueta.EDP.S1. | Espai | .ZA.PC | ICS.HospTrueta.EDP.S1.PSSA60.ZA.PC.
PSSA61 | DESPATX | ICS.HospTrueta.EDP.S1. | Espai | .ZA.PC | ICS.HospTrueta.EDP.S1.PSSA61.ZA.PC.
PSSA62 | DESPATX IDI | ICS.HospTrueta.EDP.S1. | Espai | .ZA.PC | ICS.HospTrueta.EDP.S1.PSSA62.ZA.PC.
PSSA05 | ENTRADA TAC | ICS.HospTrueta.EDP.S1. | Espai | .ZA.PL | ICS.HospTrueta.EDP.S1.PSSA05.ZA.PL.
PSSA06 | SECRETARIA TAC | ICS.HospTrueta.EDP.S1. | Espai | .ZA.PL | ICS.HospTrueta.EDP.S1.PSSA06.ZA.PL.
PSSA07 | ENTRADA TAC 1 | ICS.HospTrueta.EDP.S1. | Espai | .ZA.PL | ICS.HospTrueta.EDP.S1.PSSA07.ZA.PL.
PSSA08 | TAC 1 | ICS.HospTrueta.EDP.S1. | Espai | .ZA.PL | ICS.HospTrueta.EDP.S1.PSSA08.ZA.PL.
PSSA09 | SALA CONTROL TAC 1 | ICS.HospTrueta.EDP.S1. | Espai | .ZA.PL | ICS.HospTrueta.EDP.S1.PSSA09.ZA.PL.
PSSA11 | TAC 2 | ICS.HospTrueta.EDP.S1. | Espai | .ZA.PL | ICS.HospTrueta.EDP.S1.PSSA11.ZA.PL.
PSSA12 | ENTRADA TAC2 | ICS.HospTrueta.EDP.S1. | Espai | .ZA.PL | ICS.HospTrueta.EDP.S1.PSSA12.ZA.PL.
PSSA13 | PORTA PAS | ICS.HospTrueta.EDP.S1. | Espai | .ZA.PL | ICS.HospTrueta.EDP.S1.PSSA13.ZA.PL.
PSSA14 | VESTUARI MINUSVÀLIDS | ICS.HospTrueta.EDP.S1. | Espai | .ZA.PL | ICS.HospTrueta.EDP.S1.PSSA14.ZA.PL.
PSSA15 | VESTUARI HOMES | ICS.HospTrueta.EDP.S1. | Espai | .ZA.PL | ICS.HospTrueta.EDP.S1.PSSA15.ZA.PL.
PSSA16 | VESTUARI DONES | ICS.HospTrueta.EDP.S1. | Espai | .ZA.PL | ICS.HospTrueta.EDP.S1.PSSA16.ZA.PL.
PSSA17 | TAC 2 | ICS.HospTrueta.EDP.S1. | Espai | .ZA.PL | ICS.HospTrueta.EDP.S1.PSSA17.ZA.PL.
PSSA18 | SALA CONTROL TAC 1 I 2 | ICS.HospTrueta.EDP.S1. | Espai | .ZA.PL | ICS.HospTrueta.EDP.S1.PSSA18.ZA.PL.
PSSA19 | TAC 1 | ICS.HospTrueta.EDP.S1. | Espai | .ZA.PL | ICS.HospTrueta.EDP.S1.PSSA19.ZA.PL.
PSSA20 | SECRETARIA | ICS.HospTrueta.EDP.S1. | Espai | .ZA.PL | ICS.HospTrueta.EDP.S1.PSSA20.ZA.PL.
PSSA21 | SECRETARIA | ICS.HospTrueta.EDP.S1. | Espai | .ZA.PL | ICS.HospTrueta.EDP.S1.PSSA21.ZA.PL.
PSSA23 | VESTUARI PERSONAL HOMES | ICS.HospTrueta.EDP.S1. | Espai | .ZA.PL | ICS.HospTrueta.EDP.S1.PSSA23.ZA.PL.
PSSA25 | VESTUARI PERSONAL DONES | ICS.HospTrueta.EDP.S1. | Espai | .ZA.PL | ICS.HospTrueta.EDP.S1.PSSA25.ZA.PL.
PSSA26 | SALA RECERCA | ICS.HospTrueta.EDP.S1. | Espai | .ZA.PL | ICS.HospTrueta.EDP.S1.PSSA26.ZA.PL.
PSSA27 | SALA TÈCNICA | ICS.HospTrueta.EDP.S1. | Espai | .ZA.PL | ICS.HospTrueta.EDP.S1.PSSA27.ZA.PL.
PSSA28 | SALA INFORMES | ICS.HospTrueta.EDP.S1. | Espai | .ZA.PL | ICS.HospTrueta.EDP.S1.PSSA28.ZA.PL.
PSSA29 | SALA D'HISTÒRIES INFORMÀTIQUES | ICS.HospTrueta.EDP.S1. | Espai | .ZA.PL | ICS.HospTrueta.EDP.S1.PSSA29.ZA.PL.
PSSA30 | RESSONÀNCIA | ICS.HospTrueta.EDP.S1. | Espai | .ZA.PL | ICS.HospTrueta.EDP.S1.PSSA30.ZA.PL.
PSSA31 | SALA RESSONÀNCIA | ICS.HospTrueta.EDP.S1. | Espai | .ZA.PL | ICS.HospTrueta.EDP.S1.PSSA31.ZA.PL.
PSSA31b | SALA DE MÀQUINES | ICS.HospTrueta.EDP.S1. | Espai | .ZA.PL | ICS.HospTrueta.EDP.S1.PSSA31b.ZA.PL.
PSSA35 | DESPATX MÈDIC | ICS.HospTrueta.EDP.S1. | Espai | .ZA.PL | ICS.HospTrueta.EDP.S1.PSSA35.ZA.PL.
PSSA36 | OFFICE | ICS.HospTrueta.EDP.S1. | Espai | .ZA.PL | ICS.HospTrueta.EDP.S1.PSSA36.ZA.PL.
PSSA38 | DESPATX DE DIRECCIÓ MÈDICA | ICS.HospTrueta.EDP.S1. | Espai | .ZA.PL | ICS.HospTrueta.EDP.S1.PSSA38.ZA.PL.
PSSA39 | DESPATX IDI | ICS.HospTrueta.EDP.S1. | Espai | .ZA.PL | ICS.HospTrueta.EDP.S1.PSSA39.ZA.PL.
PSSA40 | DISTRIBUÏDOR DESPATXOS IDI | ICS.HospTrueta.EDP.S1. | Espai | .ZA.PL | ICS.HospTrueta.EDP.S1.PSSA40.ZA.PL.
PSSA41 | DESPATX IDI | ICS.HospTrueta.EDP.S1. | Espai | .ZA.PL | ICS.HospTrueta.EDP.S1.PSSA41.ZA.PL.
PSSA42 | DESPATX IDI | ICS.HospTrueta.EDP.S1. | Espai | .ZA.PL | ICS.HospTrueta.EDP.S1.PSSA42.ZA.PL.
PSSA61 | DESPATX IDI | ICS.HospTrueta.EDP.S1. | Espai | .ZA.PL | ICS.HospTrueta.EDP.S1.PSSA61.ZA.PL.
PSSA64 | RECOVERY | ICS.HospTrueta.EDP.S1. | Espai | .ZA.PL | ICS.HospTrueta.EDP.S1.PSSA64.ZA.PL.
PSSA66 | ENTRADA PASSADIS | ICS.HospTrueta.EDP.S1. | Espai | .ZA.PL | ICS.HospTrueta.EDP.S1.PSSA66.ZA.PL.
PSSB01 | ANATOMIA PATOLÒGICA | ICS.HospTrueta.EDP.S1. | Espai | .ZB.PC | ICS.HospTrueta.EDP.S1.PSSB01.ZB.PC.
PSSB02 | ENTRADA PERSONAL | ICS.HospTrueta.EDP.S1. | Espai | .ZB.PC | ICS.HospTrueta.EDP.S1.PSSB02.ZB.PC.
PSSB03 | NETEJA 1 | ICS.HospTrueta.EDP.S1. | Espai | .ZB.PC | ICS.HospTrueta.EDP.S1.PSSB03.ZB.PC.
PSSB04 | LAVABO | ICS.HospTrueta.EDP.S1. | Espai | .ZB.PC | ICS.HospTrueta.EDP.S1.PSSB04.ZB.PC.
PSSB05 | SALA DE SESSIONS | ICS.HospTrueta.EDP.S1. | Espai | .ZB.PC | ICS.HospTrueta.EDP.S1.PSSB05.ZB.PC.
PSSB06 | DESPATX CAP DE SERVEI | ICS.HospTrueta.EDP.S1. | Espai | .ZB.PC | ICS.HospTrueta.EDP.S1.PSSB06.ZB.PC.
PSSB07 | NETEJA | ICS.HospTrueta.EDP.S1. | Espai | .ZB.PC | ICS.HospTrueta.EDP.S1.PSSB07.ZB.PC.
PSSB08 | PATOLOGIA | ICS.HospTrueta.EDP.S1. | Espai | .ZB.PC | ICS.HospTrueta.EDP.S1.PSSB08.ZB.PC.
PSSB09 | DESPATX CAP DE SERVEI | ICS.HospTrueta.EDP.S1. | Espai | .ZB.PC | ICS.HospTrueta.EDP.S1.PSSB09.ZB.PC.
PSSB11 | ENTRADA | ICS.HospTrueta.EDP.S1. | Espai | .ZB.PC | ICS.HospTrueta.EDP.S1.PSSB11.ZB.PC.
PSSB12 | MAGATZEM 2 | ICS.HospTrueta.EDP.S1. | Espai | .ZB.PC | ICS.HospTrueta.EDP.S1.PSSB12.ZB.PC.
PSSB13 | DESPATX SUPERVISORA | ICS.HospTrueta.EDP.S1. | Espai | .ZB.PC | ICS.HospTrueta.EDP.S1.PSSB13.ZB.PC.
PSSB14 | SYMPHONY | ICS.HospTrueta.EDP.S1. | Espai | .ZB.PC | ICS.HospTrueta.EDP.S1.PSSB14.ZB.PC.
PSSB15 | PATOLOGIA | ICS.HospTrueta.EDP.S1. | Espai | .ZB.PC | ICS.HospTrueta.EDP.S1.PSSB15.ZB.PC.
PSSB16 | LABORATORI PCR I OSNA | ICS.HospTrueta.EDP.S1. | Espai | .ZB.PC | ICS.HospTrueta.EDP.S1.PSSB16.ZB.PC.
PSSB17 | ARMARI 1 I 2 | ICS.HospTrueta.EDP.S1. | Espai | .ZB.PC | ICS.HospTrueta.EDP.S1.PSSB17.ZB.PC.
PSSB18 | LABORATORI MACROS | ICS.HospTrueta.EDP.S1. | Espai | .ZB.PC | ICS.HospTrueta.EDP.S1.PSSB18.ZB.PC.
PSSB19 | MAGATZEM 1 | ICS.HospTrueta.EDP.S1. | Espai | .ZB.PC | ICS.HospTrueta.EDP.S1.PSSB19.ZB.PC.
PSSB20 | OFFICE | ICS.HospTrueta.EDP.S1. | Espai | .ZB.PC | ICS.HospTrueta.EDP.S1.PSSB20.ZB.PC.
PSSB21 | VESTÍBUL 1 | ICS.HospTrueta.EDP.S1. | Espai | .ZB.PC | ICS.HospTrueta.EDP.S1.PSSB21.ZB.PC.
PSSB22 | VESTÍBUL 1 | ICS.HospTrueta.EDP.S1. | Espai | .ZB.PC | ICS.HospTrueta.EDP.S1.PSSB22.ZB.PC.
PSSB33 | PORTA PAS | ICS.HospTrueta.EDP.S1. | Espai | .ZB.PC | ICS.HospTrueta.EDP.S1.PSSB33.ZB.PC.
PSSB33A | PORTA ICO | ICS.HospTrueta.EDP.S1. | Espai | .ZB.PC | ICS.HospTrueta.EDP.S1.PSSB33A.ZB.PC.
PSSB34 | SALA CLIMATITZADORS | ICS.HospTrueta.EDP.S1. | Espai | .ZB.PC | ICS.HospTrueta.EDP.S1.PSSB34.ZB.PC.
PSSB35 | PORTA PAS | ICS.HospTrueta.EDP.S1. | Espai | .ZB.PL | ICS.HospTrueta.EDP.S1.PSSB35.ZB.PL.
PSSB36 |  | ICS.HospTrueta.EDP.S1. | Espai | .ZB.PL | ICS.HospTrueta.EDP.S1.PSSB36.ZB.PL.
PSSB37 | ENTRADA PERSONAL | ICS.HospTrueta.EDP.S1. | Espai | .ZB.PL | ICS.HospTrueta.EDP.S1.PSSB37.ZB.PL.
PSSB38 | LAVABO | ICS.HospTrueta.EDP.S1. | Espai | .ZB.PL | ICS.HospTrueta.EDP.S1.PSSB38.ZB.PL.
PSSB39 | LAVABO | ICS.HospTrueta.EDP.S1. | Espai | .ZB.PL | ICS.HospTrueta.EDP.S1.PSSB39.ZB.PL.
PSSB39BIS | DESPATX | ICS.HospTrueta.EDP.S1. | Espai | .ZB.PL | ICS.HospTrueta.EDP.S1.PSSB39BIS.ZB.PL.
PSSB44 | DESPATX CAP DE SERVEI | ICS.HospTrueta.EDP.S1. | Espai | .ZB.PL | ICS.HospTrueta.EDP.S1.PSSB44.ZB.PL.
PSSB45 | DESPATX FARMACÈUTICS | ICS.HospTrueta.EDP.S1. | Espai | .ZB.PL | ICS.HospTrueta.EDP.S1.PSSB45.ZB.PL.
PSSB46 | SECRETARIA | ICS.HospTrueta.EDP.S1. | Espai | .ZB.PL | ICS.HospTrueta.EDP.S1.PSSB46.ZB.PL.
PSSB47 | MAGATZEM 2 | ICS.HospTrueta.EDP.S1. | Espai | .ZB.PL | ICS.HospTrueta.EDP.S1.PSSB47.ZB.PL.
PSSB48 | PRESALA DESPATX | ICS.HospTrueta.EDP.S1. | Espai | .ZB.PL | ICS.HospTrueta.EDP.S1.PSSB48.ZB.PL.
PSSB49 | MAGATZEM 3 | ICS.HospTrueta.EDP.S1. | Espai | .ZB.PL | ICS.HospTrueta.EDP.S1.PSSB49.ZB.PL.
PSSB52 | RENTADOR DE MATERIAL | ICS.HospTrueta.EDP.S1. | Espai | .ZB.PL | ICS.HospTrueta.EDP.S1.PSSB52.ZB.PL.
PSSB53 | DESPATX | ICS.HospTrueta.EDP.S1. | Espai | .ZB.PL | ICS.HospTrueta.EDP.S1.PSSB53.ZB.PL.
PSSB54 | DESPATX | ICS.HospTrueta.EDP.S1. | Espai | .ZB.PL | ICS.HospTrueta.EDP.S1.PSSB54.ZB.PL.
PSSB55 | DESPATX | ICS.HospTrueta.EDP.S1. | Espai | .ZB.PL | ICS.HospTrueta.EDP.S1.PSSB55.ZB.PL.
PSSB56 | NEVERES | ICS.HospTrueta.EDP.S1. | Espai | .ZB.PL | ICS.HospTrueta.EDP.S1.PSSB56.ZB.PL.
PSSB57 | VESTÍBUL | ICS.HospTrueta.EDP.S1. | Espai | .ZB.PL | ICS.HospTrueta.EDP.S1.PSSB57.ZB.PL.
PSSB58 | SORTIDA A MOLL | ICS.HospTrueta.EDP.S1. | Espai | .ZB.PL | ICS.HospTrueta.EDP.S1.PSSB58.ZB.PL.
PSSB59 | ENTRADA SALES BLANQUES | ICS.HospTrueta.EDP.S1. | Espai | .ZB.PL | ICS.HospTrueta.EDP.S1.PSSB59.ZB.PL.
PSSB60 | ARXIU | ICS.HospTrueta.EDP.S1. | Espai | .ZB.PL | ICS.HospTrueta.EDP.S1.PSSB60.ZB.PL.
PSSB61 | DISPENSACIÓ AMBULATÒRIA | ICS.HospTrueta.EDP.S1. | Espai | .ZB.PL | ICS.HospTrueta.EDP.S1.PSSB61.ZB.PL.
PSSB62 | DISPENSACIÓ DE FARMÀCIA | ICS.HospTrueta.EDP.S1. | Espai | .ZB.PL | ICS.HospTrueta.EDP.S1.PSSB62.ZB.PL.
PSSB63 | SALES BLANQUES | ICS.HospTrueta.EDP.S1. | Espai | .ZB.PL | ICS.HospTrueta.EDP.S1.PSSB63.ZB.PL.
PSSB64 | SALES BLANQUES | ICS.HospTrueta.EDP.S1. | Espai | .ZB.PL | ICS.HospTrueta.EDP.S1.PSSB64.ZB.PL.
PSSB65 | SALES BLANQUES | ICS.HospTrueta.EDP.S1. | Espai | .ZB.PL | ICS.HospTrueta.EDP.S1.PSSB65.ZB.PL.
PSSB66 | SALES BLANQUES | ICS.HospTrueta.EDP.S1. | Espai | .ZB.PL | ICS.HospTrueta.EDP.S1.PSSB66.ZB.PL.
PSSB67 | SALES BLANQUES | ICS.HospTrueta.EDP.S1. | Espai | .ZB.PL | ICS.HospTrueta.EDP.S1.PSSB67.ZB.PL.
PSSB68 | SALES BLANQUES | ICS.HospTrueta.EDP.S1. | Espai | .ZB.PL | ICS.HospTrueta.EDP.S1.PSSB68.ZB.PL.
PSSC01 | QUARTO DE MÀQUINES | ICS.HospTrueta.EDP.S1. | Espai | .ZC | ICS.HospTrueta.EDP.S1.PSSC01.ZC.
PSSC02 | VESTUARI CUINA DONES | ICS.HospTrueta.EDP.S1. | Espai | .ZC | ICS.HospTrueta.EDP.S1.PSSC02.ZC.
PSSC03 | VESTUARI CUINA HOMES | ICS.HospTrueta.EDP.S1. | Espai | .ZC | ICS.HospTrueta.EDP.S1.PSSC03.ZC.
PSSC04 | ENTRADA | ICS.HospTrueta.EDP.S1. | Espai | .ZC | ICS.HospTrueta.EDP.S1.PSSC04.ZC.
PSSC04A | ENTRADA | ICS.HospTrueta.EDP.S1. | Espai | .ZC | ICS.HospTrueta.EDP.S1.PSSC04A.ZC.
PSSC05 | PORTA EXTERIOR CUINA | ICS.HospTrueta.EDP.S1. | Espai | .ZC | ICS.HospTrueta.EDP.S1.PSSC05.ZC.
PSSC06 | QUARTET ASCENSOR CENTRAL | ICS.HospTrueta.EDP.S1. | Espai | .ZC | ICS.HospTrueta.EDP.S1.PSSC06.ZC.
PSSC07 | VESTUARI Nº 2 ( DONES ) | ICS.HospTrueta.EDP.S1. | Espai | .ZC | ICS.HospTrueta.EDP.S1.PSSC07.ZC.
PSSC08 | VESTUARI Nª 4 ( DONES ) | ICS.HospTrueta.EDP.S1. | Espai | .ZC | ICS.HospTrueta.EDP.S1.PSSC08.ZC.
PSSC10 | VESTUARI Nº 8 ( HOMES ) | ICS.HospTrueta.EDP.S1. | Espai | .ZC | ICS.HospTrueta.EDP.S1.PSSC10.ZC.
PSSC11 | VESTUARI Nº 7 ( DONES ) | ICS.HospTrueta.EDP.S1. | Espai | .ZC | ICS.HospTrueta.EDP.S1.PSSC11.ZC.
PSSC12 | VESTUARI Nº 6 ( DONES ) | ICS.HospTrueta.EDP.S1. | Espai | .ZC | ICS.HospTrueta.EDP.S1.PSSC12.ZC.
PSSC13 | VESTUARI Nº 5 ( DONES ) | ICS.HospTrueta.EDP.S1. | Espai | .ZC | ICS.HospTrueta.EDP.S1.PSSC13.ZC.
PSSC14 | VESTUARI Nº 3 ( DONES ) | ICS.HospTrueta.EDP.S1. | Espai | .ZC | ICS.HospTrueta.EDP.S1.PSSC14.ZC.
PSSC15 | VESTUARI Nº 1 ( DONES ) | ICS.HospTrueta.EDP.S1. | Espai | .ZC | ICS.HospTrueta.EDP.S1.PSSC15.ZC.
PSSC16 | QUARTET ASCENSOR CENTRAL | ICS.HospTrueta.EDP.S1. | Espai | .ZC | ICS.HospTrueta.EDP.S1.PSSC16.ZC.
PSSC17 | ASCENSORS DE CUINA | ICS.HospTrueta.EDP.S1. | Espai | .ZC | ICS.HospTrueta.EDP.S1.PSSC17.ZC.
PSSC17A | ASCENSORS CUINA | ICS.HospTrueta.EDP.S1. | Espai | .ZC | ICS.HospTrueta.EDP.S1.PSSC17A.ZC.
PSSC18 | MANTENIMENT | ICS.HospTrueta.EDP.S1. | Espai | .ZC | ICS.HospTrueta.EDP.S1.PSSC18.ZC.
PSSC19 | WC'S INTERIORS CUINA | ICS.HospTrueta.EDP.S1. | Espai | .ZC | ICS.HospTrueta.EDP.S1.PSSC19.ZC.
PSSC21 | QUARTET NETEJA | ICS.HospTrueta.EDP.S1. | Espai | .ZC | ICS.HospTrueta.EDP.S1.PSSC21.ZC.
PSSC22 | ENTRADA MAGATZEM | ICS.HospTrueta.EDP.S1. | Espai | .ZC | ICS.HospTrueta.EDP.S1.PSSC22.ZC.
PSSC23 | QUARTO MÀQUINES NEVERES CUINA | ICS.HospTrueta.EDP.S1. | Espai | .ZC | ICS.HospTrueta.EDP.S1.PSSC23.ZC.
PSSC24 | ENTRADA MAGATZEM CUINA | ICS.HospTrueta.EDP.S1. | Espai | .ZC | ICS.HospTrueta.EDP.S1.PSSC24.ZC.
PSSC25 | PORTA EXTERIOR MOLL CUINA | ICS.HospTrueta.EDP.S1. | Espai | .ZC | ICS.HospTrueta.EDP.S1.PSSC25.ZC.
PSSC26 | DESPATX CUINA | ICS.HospTrueta.EDP.S1. | Espai | .ZC | ICS.HospTrueta.EDP.S1.PSSC26.ZC.
PSSC28 | DESPATX / NEVERES DE DIA | ICS.HospTrueta.EDP.S1. | Espai | .ZC | ICS.HospTrueta.EDP.S1.PSSC28.ZC.
PSSC29 | MAGATZEM DE CINTA | ICS.HospTrueta.EDP.S1. | Espai | .ZC | ICS.HospTrueta.EDP.S1.PSSC29.ZC.
PSSC31 | CUINA / NEVERES DE DIA | ICS.HospTrueta.EDP.S1. | Espai | .ZC | ICS.HospTrueta.EDP.S1.PSSC31.ZC.
S1_ICO | Edifici ICO | ICS.ICO. | Espai |  | ICS.ICO.S1_ICO.
S0001 | DESPATX FÍSICS | ICS.ICO.S1_ICO. | Espai | .ZA | ICS.ICO.S1_ICO.S0001.ZA.
S0002 | DESPATX CAP FÍSICS | ICS.ICO.S1_ICO. | Espai | .ZA | ICS.ICO.S1_ICO.S0002.ZA.
S0003 | DESPATX RADIOTERÀPIA | ICS.ICO.S1_ICO. | Espai | .ZA | ICS.ICO.S1_ICO.S0003.ZA.
S0004 | DESPATX RADIOTERÀPIA | ICS.ICO.S1_ICO. | Espai | .ZA | ICS.ICO.S1_ICO.S0004.ZA.
S0005 | SALA FÍSICS | ICS.ICO.S1_ICO. | Espai | .ZA | ICS.ICO.S1_ICO.S0005.ZA.
S0006 | SALA TREBALL RADIO. | ICS.ICO.S1_ICO. | Espai | .ZA | ICS.ICO.S1_ICO.S0006.ZA.
S0007 | CONSULTA 3 H DIA | ICS.ICO.S1_ICO. | Espai | .ZA | ICS.ICO.S1_ICO.S0007.ZA.
S0008 | CONSULTA 2 H DIA | ICS.ICO.S1_ICO. | Espai | .ZA | ICS.ICO.S1_ICO.S0008.ZA.
S0009 | CONSULTA INFERMERIA | ICS.ICO.S1_ICO. | Espai | .ZA | ICS.ICO.S1_ICO.S0009.ZA.
S0010 | CONSULTA 1 H DIA | ICS.ICO.S1_ICO. | Espai | .ZA | ICS.ICO.S1_ICO.S0010.ZA.
S0011 | ADMISIÓ CONSULTES | ICS.ICO.S1_ICO. | Espai | .ZA | ICS.ICO.S1_ICO.S0011.ZA.
S0012 | CONSULTA 5 CCEE | ICS.ICO.S1_ICO. | Espai | .ZA | ICS.ICO.S1_ICO.S0012.ZA.
S0012b | COMUNICACIÓ 5 - 6 | ICS.ICO.S1_ICO. | Espai | .ZA | ICS.ICO.S1_ICO.S0012b.ZA.
S0013 | CONSULTA 6 CCEE | ICS.ICO.S1_ICO. | Espai | .ZA | ICS.ICO.S1_ICO.S0013.ZA.
S0014 | CONSULTA 8 CCEE | ICS.ICO.S1_ICO. | Espai | .ZA | ICS.ICO.S1_ICO.S0014.ZA.
S0015 | CONSULTA 7 CCEE | ICS.ICO.S1_ICO. | Espai | .ZA | ICS.ICO.S1_ICO.S0015.ZA.
S0015b | COMUNICACIÓ 7 - 8 | ICS.ICO.S1_ICO. | Espai | .ZA | ICS.ICO.S1_ICO.S0015b.ZA.
S0016 | BAIXADA A SOTERRANI | ICS.ICO.S1_ICO. | Espai | .ZA | ICS.ICO.S1_ICO.S0016.ZA.
S0017 | SALA ESPERA | ICS.ICO.S1_ICO. | Espai | .ZA | ICS.ICO.S1_ICO.S0017.ZA.
S0018 | ACCÉS PASSADÍS GUIXETES | ICS.ICO.S1_ICO. | Espai | .ZA | ICS.ICO.S1_ICO.S0018.ZA.
S0019 | SORTIDA A MOLL | ICS.ICO.S1_ICO. | Espai | .ZA | ICS.ICO.S1_ICO.S0019.ZA.
S0020 | SALA DESCANS PERSONAL | ICS.ICO.S1_ICO. | Espai | .ZA | ICS.ICO.S1_ICO.S0020.ZA.
S0021 | VESTUARI HOMES | ICS.ICO.S1_ICO. | Espai | .ZA | ICS.ICO.S1_ICO.S0021.ZA.
S0022 | VESTURI DONES | ICS.ICO.S1_ICO. | Espai | .ZA | ICS.ICO.S1_ICO.S0022.ZA.
S0023 | EXTINCIÓ BUNKERS/NETEJA | ICS.ICO.S1_ICO. | Espai | .ZA | ICS.ICO.S1_ICO.S0023.ZA.
S0024 | EXTINCIÓ BUNKERS/NETEJA | ICS.ICO.S1_ICO. | Espai | .ZA | ICS.ICO.S1_ICO.S0024.ZA.
S0025 | INSTAL.LACIONS/QUADRES | ICS.ICO.S1_ICO. | Espai | .ZA | ICS.ICO.S1_ICO.S0025.ZA.
S0026 | ACCÉS TAC | ICS.ICO.S1_ICO. | Espai | .ZA | ICS.ICO.S1_ICO.S0026.ZA.
S0027 | VESTUARI USUARIS | ICS.ICO.S1_ICO. | Espai | .ZA | ICS.ICO.S1_ICO.S0027.ZA.
S0028 | CONSULTA INFERMERIA | ICS.ICO.S1_ICO. | Espai | .ZA | ICS.ICO.S1_ICO.S0028.ZA.
S0029 | MAGATZEM | ICS.ICO.S1_ICO. | Espai | .ZA | ICS.ICO.S1_ICO.S0029.ZA.
S0030 | SALA ESPERA | ICS.ICO.S1_ICO. | Espai | .ZA | ICS.ICO.S1_ICO.S0030.ZA.
S0031 | SALA FÍSICS | ICS.ICO.S1_ICO. | Espai | .ZA | ICS.ICO.S1_ICO.S0031.ZA.
S0032 | DOSIMETRIA | ICS.ICO.S1_ICO. | Espai | .ZA | ICS.ICO.S1_ICO.S0032.ZA.
S0033 | TALLER | ICS.ICO.S1_ICO. | Espai | .ZA | ICS.ICO.S1_ICO.S0033.ZA.
S0034 | PORTA CEGA | ICS.ICO.S1_ICO. | Espai | .ZA | ICS.ICO.S1_ICO.S0034.ZA.
S0035 | SOTA ESCALA | ICS.ICO.S1_ICO. | Espai | .ZB | ICS.ICO.S1_ICO.S0035.ZB.
S0036 | ACCÉS ZONA NOVA | ICS.ICO.S1_ICO. | Espai | .ZB | ICS.ICO.S1_ICO.S0036.ZB.
S0037 | SALA RADIO SUPERFICIAL | ICS.ICO.S1_ICO. | Espai | .ZB | ICS.ICO.S1_ICO.S0037.ZB.
S0038 | INSTAL.LACIONS/QUADRES | ICS.ICO.S1_ICO. | Espai | .ZB | ICS.ICO.S1_ICO.S0038.ZB.
PB | Planta baixa | ICS.HospTrueta.EDP. | Planta |  | ICS.HospTrueta.EDP.PB.
P00A01 | MAGATZEM INTERMEDI RESIDUS | ICS.HospTrueta.EDP.PB. | Espai | .ZA.PC | ICS.HospTrueta.EDP.PB.P00A01.ZA.PC.
P00A02 | ZONA DE TREBALL | ICS.HospTrueta.EDP.PB. | Espai | .ZA.PC | ICS.HospTrueta.EDP.PB.P00A02.ZA.PC.
P00A03 | OFFICE | ICS.HospTrueta.EDP.PB. | Espai | .ZA.PC | ICS.HospTrueta.EDP.PB.P00A03.ZA.PC.
P00A05 | CONSULTA | ICS.HospTrueta.EDP.PB. | Espai | .ZA.PC | ICS.HospTrueta.EDP.PB.P00A05.ZA.PC.
P00A06 | SECRETARIA | ICS.HospTrueta.EDP.PB. | Espai | .ZA.PC | ICS.HospTrueta.EDP.PB.P00A06.ZA.PC.
P00A56. | SALA DE REUNIONS | ICS.HospTrueta.EDP.PB. | Espai | .ZA.PC | ICS.HospTrueta.EDP.PB.P00A56..ZA.PC.
P00A57. | CAP DE SECRETARIA TÈCNICA | ICS.HospTrueta.EDP.PB. | Espai | .ZA.PC | ICS.HospTrueta.EDP.PB.P00A57..ZA.PC.
P00A58. | INFERMERES ADJUNTES | ICS.HospTrueta.EDP.PB. | Espai | .ZA.PC | ICS.HospTrueta.EDP.PB.P00A58..ZA.PC.
P00A60. | INFERMERES ADJUNTES | ICS.HospTrueta.EDP.PB. | Espai | .ZA.PC | ICS.HospTrueta.EDP.PB.P00A60..ZA.PC.
P00A62. | DEF | ICS.HospTrueta.EDP.PB. | Espai | .ZA.PC | ICS.HospTrueta.EDP.PB.P00A62..ZA.PC.
P00A64. | RRHH | ICS.HospTrueta.EDP.PB. | Espai | .ZA.PC | ICS.HospTrueta.EDP.PB.P00A64..ZA.PC.
P00A66. | CAP D'ASSESSORIA | ICS.HospTrueta.EDP.PB. | Espai | .ZA.PC | ICS.HospTrueta.EDP.PB.P00A66..ZA.PC.
P00A68. | DIRECCIÓ D'INFERMERIA | ICS.HospTrueta.EDP.PB. | Espai | .ZA.PC | ICS.HospTrueta.EDP.PB.P00A68..ZA.PC.
P00A68b. | SECRETARIA DIRECCIÓ | ICS.HospTrueta.EDP.PB. | Espai | .ZA.PC | ICS.HospTrueta.EDP.PB.P00A68b..ZA.PC.
P00A69. | DIRECCIÓ MÈDICA | ICS.HospTrueta.EDP.PB. | Espai | .ZA.PC | ICS.HospTrueta.EDP.PB.P00A69..ZA.PC.
P00A70. | SALA DE GERÈNCIA | ICS.HospTrueta.EDP.PB. | Espai | .ZA.PC | ICS.HospTrueta.EDP.PB.P00A70..ZA.PC.
P00A71. | DIRECCIÓ HOSPITAL | ICS.HospTrueta.EDP.PB. | Espai | .ZA.PC | ICS.HospTrueta.EDP.PB.P00A71..ZA.PC.
P00A72. | DIRECCIÓ ASSISTENCIAL | ICS.HospTrueta.EDP.PB. | Espai | .ZA.PC | ICS.HospTrueta.EDP.PB.P00A72..ZA.PC.
P00A74. | SECRETARIA GERÈNCIA | ICS.HospTrueta.EDP.PB. | Espai | .ZA.PC | ICS.HospTrueta.EDP.PB.P00A74..ZA.PC.
P00A76. | GERENT TERRITORIAL | ICS.HospTrueta.EDP.PB. | Espai | .ZA.PC | ICS.HospTrueta.EDP.PB.P00A76..ZA.PC.
P00A78. | OFFICE | ICS.HospTrueta.EDP.PB. | Espai | .ZA.PC | ICS.HospTrueta.EDP.PB.P00A78..ZA.PC.
P00A79. | LAVABO HOMES | ICS.HospTrueta.EDP.PB. | Espai | .ZA.PC | ICS.HospTrueta.EDP.PB.P00A79..ZA.PC.
P00A80. | LAVABO DONES | ICS.HospTrueta.EDP.PB. | Espai | .ZA.PC | ICS.HospTrueta.EDP.PB.P00A80..ZA.PC.
P00A81. | SECRE DIR INFERMERIA / RRHH | ICS.HospTrueta.EDP.PB. | Espai | .ZA.PC | ICS.HospTrueta.EDP.PB.P00A81..ZA.PC.
P00A81b. | WC | ICS.HospTrueta.EDP.PB. | Espai | .ZA.PC | ICS.HospTrueta.EDP.PB.P00A81b..ZA.PC.
P00A82. | ARXIU DIRECCIÓ | ICS.HospTrueta.EDP.PB. | Espai | .ZA.PC | ICS.HospTrueta.EDP.PB.P00A82..ZA.PC.
P00A82b. | LAVABO | ICS.HospTrueta.EDP.PB. | Espai | .ZA.PC | ICS.HospTrueta.EDP.PB.P00A82b..ZA.PC.
P00A83 | SALA JUNTES | ICS.HospTrueta.EDP.PB. | Espai | .ZA.PC | ICS.HospTrueta.EDP.PB.P00A83.ZA.PC.
P00A84 | ADJUNT GERENT | ICS.HospTrueta.EDP.PB. | Espai | .ZA.PC | ICS.HospTrueta.EDP.PB.P00A84.ZA.PC.
P00A85 | SUPORT | ICS.HospTrueta.EDP.PB. | Espai | .ZA.PC | ICS.HospTrueta.EDP.PB.P00A85.ZA.PC.
P00A86. | INFERMERIA | ICS.HospTrueta.EDP.PB. | Espai | .ZA.PC | ICS.HospTrueta.EDP.PB.P00A86..ZA.PC.
P00A89. | INFERMERIA DOCÈNCIA | ICS.HospTrueta.EDP.PB. | Espai | .ZA.PC | ICS.HospTrueta.EDP.PB.P00A89..ZA.PC.
P00A90. | DIRECCIÓ DE SUPORT | ICS.HospTrueta.EDP.PB. | Espai | .ZA.PC | ICS.HospTrueta.EDP.PB.P00A90..ZA.PC.
P00A91. | ADJUNT GERÈNCIA | ICS.HospTrueta.EDP.PB. | Espai | .ZA.PC | ICS.HospTrueta.EDP.PB.P00A91..ZA.PC.
P00A92. | SALA DE JUNTES | ICS.HospTrueta.EDP.PB. | Espai | .ZA.PC | ICS.HospTrueta.EDP.PB.P00A92..ZA.PC.
P00A93. | INFERMERIA | ICS.HospTrueta.EDP.PB. | Espai | .ZA.PC | ICS.HospTrueta.EDP.PB.P00A93..ZA.PC.
P00A94. | SALA D'EXPLORACIÓ 3 | ICS.HospTrueta.EDP.PB. | Espai | .ZA.PC | ICS.HospTrueta.EDP.PB.P00A94..ZA.PC.
P00A96. | SALA D'EXPLORACIÓ 2 | ICS.HospTrueta.EDP.PB. | Espai | .ZA.PC | ICS.HospTrueta.EDP.PB.P00A96..ZA.PC.
P00A98. | SALA D'EXPLORACIÓ 1 | ICS.HospTrueta.EDP.PB. | Espai | .ZA.PC | ICS.HospTrueta.EDP.PB.P00A98..ZA.PC.
P00A07. | SALA SESSIONS RADIOLOGIA | ICS.HospTrueta.EDP.PB. | Espai | .ZA.PL | ICS.HospTrueta.EDP.PB.P00A07..ZA.PL.
P00A08. | SALA 4 | ICS.HospTrueta.EDP.PB. | Espai | .ZA.PL | ICS.HospTrueta.EDP.PB.P00A08..ZA.PL.
P00A09. | SALA 3 | ICS.HospTrueta.EDP.PB. | Espai | .ZA.PL | ICS.HospTrueta.EDP.PB.P00A09..ZA.PL.
P00A10. | VESTIDOR 1 SALA 3 | ICS.HospTrueta.EDP.PB. | Espai | .ZA.PL | ICS.HospTrueta.EDP.PB.P00A10..ZA.PL.
P00A11. | VESTIDOR 2 SALA 3 | ICS.HospTrueta.EDP.PB. | Espai | .ZA.PL | ICS.HospTrueta.EDP.PB.P00A11..ZA.PL.
P00A12. | WC DONES | ICS.HospTrueta.EDP.PB. | Espai | .ZA.PL | ICS.HospTrueta.EDP.PB.P00A12..ZA.PL.
P00A13. | WC HOMES | ICS.HospTrueta.EDP.PB. | Espai | .ZA.PL | ICS.HospTrueta.EDP.PB.P00A13..ZA.PL.
P00A14. | SALA 2 | ICS.HospTrueta.EDP.PB. | Espai | .ZA.PL | ICS.HospTrueta.EDP.PB.P00A14..ZA.PL.
P00A15. | PASSADÍS D'URGÈNCIES | ICS.HospTrueta.EDP.PB. | Espai | .ZA.PL | ICS.HospTrueta.EDP.PB.P00A15..ZA.PL.
P00A16. | SALA 1 | ICS.HospTrueta.EDP.PB. | Espai | .ZA.PL | ICS.HospTrueta.EDP.PB.P00A16..ZA.PL.
P00A17. | VESTIDOR SALA 1 | ICS.HospTrueta.EDP.PB. | Espai | .ZA.PL | ICS.HospTrueta.EDP.PB.P00A17..ZA.PL.
P00A19. | MAGATZEM RADIOLOGIA | ICS.HospTrueta.EDP.PB. | Espai | .ZA.PL | ICS.HospTrueta.EDP.PB.P00A19..ZA.PL.
P00A20. | DESPATX | ICS.HospTrueta.EDP.PB. | Espai | .ZA.PL | ICS.HospTrueta.EDP.PB.P00A20..ZA.PL.
P00A21 | DESPATX | ICS.HospTrueta.EDP.PB. | Espai | .ZA.PL | ICS.HospTrueta.EDP.PB.P00A21.ZA.PL.
P00A22. | DORMITORI METGE DE GUÀRDIA | ICS.HospTrueta.EDP.PB. | Espai | .ZA.PL | ICS.HospTrueta.EDP.PB.P00A22..ZA.PL.
P00A23. | OFFICE | ICS.HospTrueta.EDP.PB. | Espai | .ZA.PL | ICS.HospTrueta.EDP.PB.P00A23..ZA.PL.
P00A24. | CAP DE SERVEI / SUPERVISORA | ICS.HospTrueta.EDP.PB. | Espai | .ZA.PL | ICS.HospTrueta.EDP.PB.P00A24..ZA.PL.
P00A27. | INSTAL·LACIÓ SALA DIVAS | ICS.HospTrueta.EDP.PB. | Espai | .ZA.PL | ICS.HospTrueta.EDP.PB.P00A27..ZA.PL.
P00A30. | SALA DIVAS | ICS.HospTrueta.EDP.PB. | Espai | .ZA.PL | ICS.HospTrueta.EDP.PB.P00A30..ZA.PL.
P00A32. | SALA 6 | ICS.HospTrueta.EDP.PB. | Espai | .ZA.PL | ICS.HospTrueta.EDP.PB.P00A32..ZA.PL.
P00A34. | MAGATZEM SALA DIVAS | ICS.HospTrueta.EDP.PB. | Espai | .ZA.PL | ICS.HospTrueta.EDP.PB.P00A34..ZA.PL.
P00A35. | VESTIDOR 1 SALA 6 | ICS.HospTrueta.EDP.PB. | Espai | .ZA.PL | ICS.HospTrueta.EDP.PB.P00A35..ZA.PL.
P00A36. | LAVABO SALA 7 | ICS.HospTrueta.EDP.PB. | Espai | .ZA.PL | ICS.HospTrueta.EDP.PB.P00A36..ZA.PL.
P00A38. | MAGATZEM RADIOLOGIA | ICS.HospTrueta.EDP.PB. | Espai | .ZA.PL | ICS.HospTrueta.EDP.PB.P00A38..ZA.PL.
P00A40. | SALA 7 | ICS.HospTrueta.EDP.PB. | Espai | .ZA.PL | ICS.HospTrueta.EDP.PB.P00A40..ZA.PL.
P00A41. | WC PÚBLIC DONES | ICS.HospTrueta.EDP.PB. | Espai | .ZA.PL | ICS.HospTrueta.EDP.PB.P00A41..ZA.PL.
P00A42. | WC PÚBLIC HOMES | ICS.HospTrueta.EDP.PB. | Espai | .ZA.PL | ICS.HospTrueta.EDP.PB.P00A42..ZA.PL.
P00A44. | VESTIDOR 1 A SALA 7 | ICS.HospTrueta.EDP.PB. | Espai | .ZA.PL | ICS.HospTrueta.EDP.PB.P00A44..ZA.PL.
P00A45. | VESTIDOR 2 A SALA 7 | ICS.HospTrueta.EDP.PB. | Espai | .ZA.PL | ICS.HospTrueta.EDP.PB.P00A45..ZA.PL.
P00A46. | VESTIDOR 2 A SALA 8 | ICS.HospTrueta.EDP.PB. | Espai | .ZA.PL | ICS.HospTrueta.EDP.PB.P00A46..ZA.PL.
P00A47. | VESTIDOR 1 A SALA 8 | ICS.HospTrueta.EDP.PB. | Espai | .ZA.PL | ICS.HospTrueta.EDP.PB.P00A47..ZA.PL.
P00A49. | SALA 8 | ICS.HospTrueta.EDP.PB. | Espai | .ZA.PL | ICS.HospTrueta.EDP.PB.P00A49..ZA.PL.
P00A53. | MAGATZEM RX | ICS.HospTrueta.EDP.PB. | Espai | .ZA.PL | ICS.HospTrueta.EDP.PB.P00A53..ZA.PL.
P00A54. | QUARTET NETEJA | ICS.HospTrueta.EDP.PB. | Espai | .ZA.PL | ICS.HospTrueta.EDP.PB.P00A54..ZA.PL.
P00A55. | ADMISSIONS RX | ICS.HospTrueta.EDP.PB. | Espai | .ZA.PL | ICS.HospTrueta.EDP.PB.P00A55..ZA.PL.
P00B01. | ENTRADA URGENCIES ZONA B | ICS.HospTrueta.EDP.PB. | Espai | .ZB.PC | ICS.HospTrueta.EDP.PB.P00B01..ZB.PC.
P00B02. | BANG DE SANG | ICS.HospTrueta.EDP.PB. | Espai | .ZB.PC | ICS.HospTrueta.EDP.PB.P00B02..ZB.PC.
P00B03. | VESTIDOR | ICS.HospTrueta.EDP.PB. | Espai | .ZB.PC | ICS.HospTrueta.EDP.PB.P00B03..ZB.PC.
P00B04. | DESPATX CAP | ICS.HospTrueta.EDP.PB. | Espai | .ZB.PC | ICS.HospTrueta.EDP.PB.P00B04..ZB.PC.
P00B05. | DESPATX COORDINADOR | ICS.HospTrueta.EDP.PB. | Espai | .ZB.PC | ICS.HospTrueta.EDP.PB.P00B05..ZB.PC.
P00B06. | OFFICE | ICS.HospTrueta.EDP.PB. | Espai | .ZB.PC | ICS.HospTrueta.EDP.PB.P00B06..ZB.PC.
P00B07. | DESPATX TÈCNICS | ICS.HospTrueta.EDP.PB. | Espai | .ZB.PC | ICS.HospTrueta.EDP.PB.P00B07..ZB.PC.
P00B07b. | DESPATX PROMOCIÓ | ICS.HospTrueta.EDP.PB. | Espai | .ZB.PC | ICS.HospTrueta.EDP.PB.P00B07b..ZB.PC.
P00B08. | LABORATORI PASSADIS INTERIOR | ICS.HospTrueta.EDP.PB. | Espai | .ZB.PC | ICS.HospTrueta.EDP.PB.P00B08..ZB.PC.
P00B09. | SALA NEVERES | ICS.HospTrueta.EDP.PB. | Espai | .ZB.PC | ICS.HospTrueta.EDP.PB.P00B09..ZB.PC.
P00B10. | SALA DE FORMACIÓ | ICS.HospTrueta.EDP.PB. | Espai | .ZB.PC | ICS.HospTrueta.EDP.PB.P00B10..ZB.PC.
P00B11. | VESTIBUL | ICS.HospTrueta.EDP.PB. | Espai | .ZB.PC | ICS.HospTrueta.EDP.PB.P00B11..ZB.PC.
P00B13. | SALA DONANTS BANC DE SANG | ICS.HospTrueta.EDP.PB. | Espai | .ZB.PC | ICS.HospTrueta.EDP.PB.P00B13..ZB.PC.
P00B14. | TANAKY | ICS.HospTrueta.EDP.PB. | Espai | .ZB.PC | ICS.HospTrueta.EDP.PB.P00B14..ZB.PC.
P00B15. | WC PERSONAL | ICS.HospTrueta.EDP.PB. | Espai | .ZB.PC | ICS.HospTrueta.EDP.PB.P00B15..ZB.PC.
P00B15b. | ENTRADA A CAIXERS | ICS.HospTrueta.EDP.PB. | Espai | .ZB.PC | ICS.HospTrueta.EDP.PB.P00B15b..ZB.PC.
P00B16. | REFRIGERI DONANTS | ICS.HospTrueta.EDP.PB. | Espai | .ZB.PC | ICS.HospTrueta.EDP.PB.P00B16..ZB.PC.
P00B17. | SALA ESPERA DONANTS | ICS.HospTrueta.EDP.PB. | Espai | .ZB.PC | ICS.HospTrueta.EDP.PB.P00B17..ZB.PC.
P00B17b. | WC | ICS.HospTrueta.EDP.PB. | Espai | .ZB.PC | ICS.HospTrueta.EDP.PB.P00B17b..ZB.PC.
P00B17c. | DESPATX MÈDIC | ICS.HospTrueta.EDP.PB. | Espai | .ZB.PC | ICS.HospTrueta.EDP.PB.P00B17c..ZB.PC.
P00B18. | LABORATORI | ICS.HospTrueta.EDP.PB. | Espai | .ZB.PC | ICS.HospTrueta.EDP.PB.P00B18..ZB.PC.
P00B19. | LABORATORI | ICS.HospTrueta.EDP.PB. | Espai | .ZB.PC | ICS.HospTrueta.EDP.PB.P00B19..ZB.PC.
P00B20. | LABORATORI | ICS.HospTrueta.EDP.PB. | Espai | .ZB.PC | ICS.HospTrueta.EDP.PB.P00B20..ZB.PC.
P00B21. | LABORATORI | ICS.HospTrueta.EDP.PB. | Espai | .ZB.PC | ICS.HospTrueta.EDP.PB.P00B21..ZB.PC.
P00B22. | ENTRADA VESTÍBOL | ICS.HospTrueta.EDP.PB. | Espai | .ZB.PC | ICS.HospTrueta.EDP.PB.P00B22..ZB.PC.
P00B23. | ENTRADA HABITACIONS | ICS.HospTrueta.EDP.PB. | Espai | .ZB.PC | ICS.HospTrueta.EDP.PB.P00B23..ZB.PC.
P00B24. | HABITACIÓ | ICS.HospTrueta.EDP.PB. | Espai | .ZB.PC | ICS.HospTrueta.EDP.PB.P00B24..ZB.PC.
P00B25. | HABITACIÓ | ICS.HospTrueta.EDP.PB. | Espai | .ZB.PC | ICS.HospTrueta.EDP.PB.P00B25..ZB.PC.
P00B26. | HABITACIÓ | ICS.HospTrueta.EDP.PB. | Espai | .ZB.PC | ICS.HospTrueta.EDP.PB.P00B26..ZB.PC.
P00B27. | HABITACIÓ | ICS.HospTrueta.EDP.PB. | Espai | .ZB.PC | ICS.HospTrueta.EDP.PB.P00B27..ZB.PC.
P00B28. | BANY | ICS.HospTrueta.EDP.PB. | Espai | .ZB.PC | ICS.HospTrueta.EDP.PB.P00B28..ZB.PC.
P00B29. | SALA REUNIONS | ICS.HospTrueta.EDP.PB. | Espai | .ZB.PC | ICS.HospTrueta.EDP.PB.P00B29..ZB.PC.
P00B33 | ENTRADA URGÈNCIES | ICS.HospTrueta.EDP.PB. | Espai urgències | .ZB.PC | ICS.HospTrueta.EDP.PB.P00B33.ZB.PC.
P00B65 | URGENCIES | ICS.HospTrueta.EDP.PB. | Espai urgències | .ZB.PC | ICS.HospTrueta.EDP.PB.P00B65.ZB.PC.
P00B66 | VESTIDORS BANYS | ICS.HospTrueta.EDP.PB. | Espai urgències | .ZB.PC | ICS.HospTrueta.EDP.PB.P00B66.ZB.PC.
P00B67 | RELAX | ICS.HospTrueta.EDP.PB. | Espai urgències | .ZB.PC | ICS.HospTrueta.EDP.PB.P00B67.ZB.PC.
P00B67A | BANY | ICS.HospTrueta.EDP.PB. | Espai urgències | .ZB.PC | ICS.HospTrueta.EDP.PB.P00B67A.ZB.PC.
P00B67B | WC | ICS.HospTrueta.EDP.PB. | Espai urgències | .ZB.PC | ICS.HospTrueta.EDP.PB.P00B67B.ZB.PC.
P00B68 | ENTRADA URGÈNCIES | ICS.HospTrueta.EDP.PB. | Espai urgències | .ZB.PC | ICS.HospTrueta.EDP.PB.P00B68.ZB.PC.
P00B01B | BANY | ICS.HospTrueta.EDP.PB. | Espai urgències | .ZB.PL | ICS.HospTrueta.EDP.PB.P00B01B.ZB.PL.
P00B02B | BANG DE SANG | ICS.HospTrueta.EDP.PB. | Espai urgències | .ZB.PL | ICS.HospTrueta.EDP.PB.P00B02B.ZB.PL.
P00B02C | VESTIDOR | ICS.HospTrueta.EDP.PB. | Espai urgències | .ZB.PL | ICS.HospTrueta.EDP.PB.P00B02C.ZB.PL.
P00B11A | MAGATZEM | ICS.HospTrueta.EDP.PB. | Espai urgències | .ZB.PL | ICS.HospTrueta.EDP.PB.P00B11A.ZB.PL.
P00B12 | LABORATORI | ICS.HospTrueta.EDP.PB. | Espai urgències | .ZB.PL | ICS.HospTrueta.EDP.PB.P00B12.ZB.PL.
P00B12A | MAGATZEM | ICS.HospTrueta.EDP.PB. | Espai urgències | .ZB.PL | ICS.HospTrueta.EDP.PB.P00B12A.ZB.PL.
P00B12B | SALA NEVERES | ICS.HospTrueta.EDP.PB. | Espai urgències | .ZB.PL | ICS.HospTrueta.EDP.PB.P00B12B.ZB.PL.
P00B13A | ENTRADA | ICS.HospTrueta.EDP.PB. | Espai urgències | .ZB.PL | ICS.HospTrueta.EDP.PB.P00B13A.ZB.PL.
P00B21B2 | LABORATORI | ICS.HospTrueta.EDP.PB. | Espai urgències | .ZB.PL | ICS.HospTrueta.EDP.PB.P00B21B2.ZB.PL.
P00B21B3 | LABORATORI | ICS.HospTrueta.EDP.PB. | Espai urgències | .ZB.PL | ICS.HospTrueta.EDP.PB.P00B21B3.ZB.PL.
P00B28 | LAVABO | ICS.HospTrueta.EDP.PB. | Espai urgències | .ZB.PL | ICS.HospTrueta.EDP.PB.P00B28.ZB.PL.
P00B31 | ENTRADA ESCALA EMERGÈNCIA | ICS.HospTrueta.EDP.PB. | Espai urgències | .ZB.PL | ICS.HospTrueta.EDP.PB.P00B31.ZB.PL.
P00B34. | BOX 1 | ICS.HospTrueta.EDP.PB. | Espai urgències | ZB.PL | ICS.HospTrueta.EDP.PB.P00B34.ZB.PL.
P00B35. | BOX 2 | ICS.HospTrueta.EDP.PB. | Espai urgències | ZB.PL | ICS.HospTrueta.EDP.PB.P00B35.ZB.PL.
P00B36. | BOX 3 | ICS.HospTrueta.EDP.PB. | Espai urgències | ZB.PL | ICS.HospTrueta.EDP.PB.P00B36.ZB.PL.
P00B37. | BOX 4 | ICS.HospTrueta.EDP.PB. | Espai urgències | ZB.PL | ICS.HospTrueta.EDP.PB.P00B37.ZB.PL.
P00B38. | BOX 5 | ICS.HospTrueta.EDP.PB. | Espai urgències | ZB.PL | ICS.HospTrueta.EDP.PB.P00B38.ZB.PL.
P00B39. | BOX 6 | ICS.HospTrueta.EDP.PB. | Espai urgències | ZB.PL | ICS.HospTrueta.EDP.PB.P00B39.ZB.PL.
P00B40. | BOX 7 | ICS.HospTrueta.EDP.PB. | Espai urgències | ZB.PL | ICS.HospTrueta.EDP.PB.P00B40.ZB.PL.
P00B41. | BOX 8 | ICS.HospTrueta.EDP.PB. | Espai urgències | ZB.PL | ICS.HospTrueta.EDP.PB.P00B41.ZB.PL.
P00B42. | WC | ICS.HospTrueta.EDP.PB. | Espai urgències | ZB.PL | ICS.HospTrueta.EDP.PB.P00B42.ZB.PL.
P00B43. | NETEJA | ICS.HospTrueta.EDP.PB. | Espai urgències | ZB.PL | ICS.HospTrueta.EDP.PB.P00B43.ZB.PL.
P00B44. | BOX 9 | ICS.HospTrueta.EDP.PB. | Espai urgències | ZB.PL | ICS.HospTrueta.EDP.PB.P00B44.ZB.PL.
P00B45. | BOX 10 AÏLLATS | ICS.HospTrueta.EDP.PB. | Espai urgències | ZB.PL | ICS.HospTrueta.EDP.PB.P00B45.ZB.PL.
P00B46. | BOX 11 | ICS.HospTrueta.EDP.PB. | Espai urgències | ZB.PL | ICS.HospTrueta.EDP.PB.P00B46.ZB.PL.
P00B47. | BOX 12 | ICS.HospTrueta.EDP.PB. | Espai urgències | ZB.PL | ICS.HospTrueta.EDP.PB.P00B47.ZB.PL.
P00B48. | BOX 13 | ICS.HospTrueta.EDP.PB. | Espai urgències | ZB.PL | ICS.HospTrueta.EDP.PB.P00B48.ZB.PL.
P00B49. | BOX 14 | ICS.HospTrueta.EDP.PB. | Espai urgències | ZB.PL | ICS.HospTrueta.EDP.PB.P00B49.ZB.PL.
P00B50. | BOX 15 | ICS.HospTrueta.EDP.PB. | Espai urgències | ZB.PL | ICS.HospTrueta.EDP.PB.P00B50.ZB.PL.
P00B51. | WC | ICS.HospTrueta.EDP.PB. | Espai urgències | ZB.PL | ICS.HospTrueta.EDP.PB.P00B51.ZB.PL.
P00B52. | NETEJA | ICS.HospTrueta.EDP.PB. | Espai urgències | ZB.PL | ICS.HospTrueta.EDP.PB.P00B52.ZB.PL.
P00B53. | BOX 16 CRITICS 1 | ICS.HospTrueta.EDP.PB. | Espai urgències | ZB.PL | ICS.HospTrueta.EDP.PB.P00B53.ZB.PL.
P00B54. | BOX 17 | ICS.HospTrueta.EDP.PB. | Espai urgències | ZB.PL | ICS.HospTrueta.EDP.PB.P00B54.ZB.PL.
P00B55. | BOX 18 | ICS.HospTrueta.EDP.PB. | Espai urgències | ZB.PL | ICS.HospTrueta.EDP.PB.P00B55.ZB.PL.
P00B56. | BOX 19 | ICS.HospTrueta.EDP.PB. | Espai urgències | ZB.PL | ICS.HospTrueta.EDP.PB.P00B56.ZB.PL.
P00B57. | BOX 20 | ICS.HospTrueta.EDP.PB. | Espai urgències | ZB.PL | ICS.HospTrueta.EDP.PB.P00B57.ZB.PL.
P00B58. | BOX 21 CRITICS 2 | ICS.HospTrueta.EDP.PB. | Espai urgències | ZB.PL | ICS.HospTrueta.EDP.PB.P00B58.ZB.PL.
P00B59. | PAS BOS 21- 22 | ICS.HospTrueta.EDP.PB. | Espai urgències | ZB.PL | ICS.HospTrueta.EDP.PB.P00B59.ZB.PL.
P00B60. | BOX 22 CRITICS 3 | ICS.HospTrueta.EDP.PB. | Espai urgències | ZB.PL | ICS.HospTrueta.EDP.PB.P00B60.ZB.PL.
P00B60b. | OBSERVACIÓ GENERAL | ICS.HospTrueta.EDP.PB. | Espai urgències | ZB.PL | ICS.HospTrueta.EDP.PB.P00B60b.ZB.PL.
P00B61. | PASSADIS A ENTRADA AMBULANCIES | ICS.HospTrueta.EDP.PB. | Espai urgències | ZB.PL | ICS.HospTrueta.EDP.PB.P00B61.ZB.PL.
P00B62. | URGÈNCIES | ICS.HospTrueta.EDP.PB. | Espai urgències | ZB.PL | ICS.HospTrueta.EDP.PB.P00B62.ZB.PL.
P00B63. | URGÈNCIES | ICS.HospTrueta.EDP.PB. | Espai urgències | ZB.PL | ICS.HospTrueta.EDP.PB.P00B63.ZB.PL.
P00B64. | PASSADIS A ENTRADA AMBULANCIES | ICS.HospTrueta.EDP.PB. | Espai urgències | ZB.PL | ICS.HospTrueta.EDP.PB.P00B64.ZB.PL.
P00C01 | ENTRADA URGÈNCIES | ICS.HospTrueta.EDP.PB. | Espai urgències | .ZC | ICS.HospTrueta.EDP.PB.P00C01.ZC.
P00C02 | ELECTRICISTA | ICS.HospTrueta.EDP.PB. | Espai urgències | .ZC | ICS.HospTrueta.EDP.PB.P00C02.ZC.
P00C03 | ACCES URGÈNCIES | ICS.HospTrueta.EDP.PB. | Espai urgències | .ZC | ICS.HospTrueta.EDP.PB.P00C03.ZC.
P00C04 | ACCES URGÈNCIES | ICS.HospTrueta.EDP.PB. | Espai urgències | .ZC | ICS.HospTrueta.EDP.PB.P00C04.ZC.
P00C05 | BOX CRITICS AÏLLAMENT | ICS.HospTrueta.EDP.PB. | Espai urgències | .ZC | ICS.HospTrueta.EDP.PB.P00C05.ZC.
P00C06 | URGÈNCIES | ICS.HospTrueta.EDP.PB. | Espai urgències | .ZC | ICS.HospTrueta.EDP.PB.P00C06.ZC.
P00C07 | CAP SERVEI | ICS.HospTrueta.EDP.PB. | Espai urgències | .ZC | ICS.HospTrueta.EDP.PB.P00C07.ZC.
P00C08 | DESPATX | ICS.HospTrueta.EDP.PB. | Espai urgències | .ZC | ICS.HospTrueta.EDP.PB.P00C08.ZC.
P00C09 | BOX TRAUMA | ICS.HospTrueta.EDP.PB. | Espai urgències | .ZC | ICS.HospTrueta.EDP.PB.P00C09.ZC.
P00C10 | BOX TRAUMA | ICS.HospTrueta.EDP.PB. | Espai urgències | .ZC | ICS.HospTrueta.EDP.PB.P00C10.ZC.
P00C11 | BOX CRITICS | ICS.HospTrueta.EDP.PB. | Espai urgències | .ZC | ICS.HospTrueta.EDP.PB.P00C11.ZC.
P00C12 | BOX CRÍTICS | ICS.HospTrueta.EDP.PB. | Espai urgències | .ZC | ICS.HospTrueta.EDP.PB.P00C12.ZC.
P00C13 | PAS BOX CRITICS AÏLLAMENT | ICS.HospTrueta.EDP.PB. | Espai urgències | .ZC | ICS.HospTrueta.EDP.PB.P00C13.ZC.
P00C14 | PAS BOX CRITICS AÏLLAMENT | ICS.HospTrueta.EDP.PB. | Espai urgències | .ZC | ICS.HospTrueta.EDP.PB.P00C14.ZC.
P00C15 | BOX CRITICS AÏLLAMENT | ICS.HospTrueta.EDP.PB. | Espai urgències | .ZC | ICS.HospTrueta.EDP.PB.P00C15.ZC.
P00C16 | OBSERVACIÓ GENERAL | ICS.HospTrueta.EDP.PB. | Espai urgències | .ZC | ICS.HospTrueta.EDP.PB.P00C16.ZC.
P00C17 | OBSERVACIÓ GENERAL | ICS.HospTrueta.EDP.PB. | Espai urgències | .ZC | ICS.HospTrueta.EDP.PB.P00C17.ZC.
P00C19 | CONSULTA 4 | ICS.HospTrueta.EDP.PB. | Espai urgències | .ZC | ICS.HospTrueta.EDP.PB.P00C19.ZC.
P00C20 | BANY ASSITIT | ICS.HospTrueta.EDP.PB. | Espai urgències | .ZC | ICS.HospTrueta.EDP.PB.P00C20.ZC.
P00C21 | CONSULTA 3 | ICS.HospTrueta.EDP.PB. | Espai urgències | .ZC | ICS.HospTrueta.EDP.PB.P00C21.ZC.
P00C22 | CONSULTA 2 | ICS.HospTrueta.EDP.PB. | Espai urgències | .ZC | ICS.HospTrueta.EDP.PB.P00C22.ZC.
P00C23 | CONSULTA 1 | ICS.HospTrueta.EDP.PB. | Espai urgències | .ZC | ICS.HospTrueta.EDP.PB.P00C23.ZC.
P00C24 | NETEJA | ICS.HospTrueta.EDP.PB. | Espai urgències | .ZC | ICS.HospTrueta.EDP.PB.P00C24.ZC.
P00C25 | BANY ASSISTIT | ICS.HospTrueta.EDP.PB. | Espai urgències | .ZC | ICS.HospTrueta.EDP.PB.P00C25.ZC.
P00C26 | SALA PICA | ICS.HospTrueta.EDP.PB. | Espai urgències | .ZC | ICS.HospTrueta.EDP.PB.P00C26.ZC.
P00C27 | SALA PICA | ICS.HospTrueta.EDP.PB. | Espai urgències | .ZC | ICS.HospTrueta.EDP.PB.P00C27.ZC.
P00C28 | SALA TRACTAMENT | ICS.HospTrueta.EDP.PB. | Espai urgències | .ZC | ICS.HospTrueta.EDP.PB.P00C28.ZC.
P00C29 | ENTRADA AMBULÀNCIES | ICS.HospTrueta.EDP.PB. | Espai urgències | .ZC | ICS.HospTrueta.EDP.PB.P00C29.ZC.
P00C30 | CONTROL SEGURETAT | ICS.HospTrueta.EDP.PB. | Espai urgències | .ZC | ICS.HospTrueta.EDP.PB.P00C30.ZC.
P00C30A | PORTA AUTOMATICA ENTRADA | ICS.HospTrueta.EDP.PB. | Espai urgències | .ZC | ICS.HospTrueta.EDP.PB.P00C30A.ZC.
P00C31 | ADMISSIONS | ICS.HospTrueta.EDP.PB. | Espai urgències | .ZC | ICS.HospTrueta.EDP.PB.P00C31.ZC.
P00C32 | TRIATGE 1 | ICS.HospTrueta.EDP.PB. | Espai urgències | .ZC | ICS.HospTrueta.EDP.PB.P00C32.ZC.
P00C33 | PAS TRIATGE 1 A 2 | ICS.HospTrueta.EDP.PB. | Espai urgències | .ZC | ICS.HospTrueta.EDP.PB.P00C33.ZC.
P00C34 | TRIATGE 2 | ICS.HospTrueta.EDP.PB. | Espai urgències | .ZC | ICS.HospTrueta.EDP.PB.P00C34.ZC.
P00C35 | TRIATGE 2 | ICS.HospTrueta.EDP.PB. | Espai urgències | .ZC | ICS.HospTrueta.EDP.PB.P00C35.ZC.
P00C36 | TRIATGE 1 | ICS.HospTrueta.EDP.PB. | Espai urgències | .ZC | ICS.HospTrueta.EDP.PB.P00C36.ZC.
P00C37 | URGÈNCIES | ICS.HospTrueta.EDP.PB. | Espai urgències | .ZC | ICS.HospTrueta.EDP.PB.P00C37.ZC.
P00C38 | CONTROL SEGURETAT | ICS.HospTrueta.EDP.PB. | Espai urgències | .ZC | ICS.HospTrueta.EDP.PB.P00C38.ZC.
P00C38A | PORTA AUTOMÀTICA ENTRADA | ICS.HospTrueta.EDP.PB. | Espai urgències | .ZC | ICS.HospTrueta.EDP.PB.P00C38A.ZC.
P00C39 | ACCES LAVABO PUBLIC | ICS.HospTrueta.EDP.PB. | Espai urgències | .ZC | ICS.HospTrueta.EDP.PB.P00C39.ZC.
P00C40 | WC | ICS.HospTrueta.EDP.PB. | Espai urgències | .ZC | ICS.HospTrueta.EDP.PB.P00C40.ZC.
P00C41 | WC | ICS.HospTrueta.EDP.PB. | Espai urgències | .ZC | ICS.HospTrueta.EDP.PB.P00C41.ZC.
P00C42 | CONSULTA 1 | ICS.HospTrueta.EDP.PB. | Espai urgències | .ZC | ICS.HospTrueta.EDP.PB.P00C42.ZC.
P00C42B | PORTA AUTOMÀTICA | ICS.HospTrueta.EDP.PB. | Espai urgències | .ZC | ICS.HospTrueta.EDP.PB.P00C42B.ZC.
P00C43 | PAS CONSULTA 1 CONSULTA 2 | ICS.HospTrueta.EDP.PB. | Espai urgències | .ZC | ICS.HospTrueta.EDP.PB.P00C43.ZC.
P00C44 | CONSULTA 2 | ICS.HospTrueta.EDP.PB. | Espai urgències | .ZC | ICS.HospTrueta.EDP.PB.P00C44.ZC.
P00C45 | ENTRADA URGENCIES DE RX | ICS.HospTrueta.EDP.PB. | Espai urgències | .ZC | ICS.HospTrueta.EDP.PB.P00C45.ZC.
P00C46 | CONSULTA 3 | ICS.HospTrueta.EDP.PB. | Espai urgències | .ZC | ICS.HospTrueta.EDP.PB.P00C46.ZC.
P00C47 | CONSULTA 4 | ICS.HospTrueta.EDP.PB. | Espai urgències | .ZC | ICS.HospTrueta.EDP.PB.P00C47.ZC.
P00C48 | CONSULTA 5 | ICS.HospTrueta.EDP.PB. | Espai urgències | .ZC | ICS.HospTrueta.EDP.PB.P00C48.ZC.
P00C49 | BOX | ICS.HospTrueta.EDP.PB. | Espai urgències | .ZC | ICS.HospTrueta.EDP.PB.P00C49.ZC.
P00C50 | WC 1 | ICS.HospTrueta.EDP.PB. | Espai urgències | .ZC | ICS.HospTrueta.EDP.PB.P00C50.ZC.
P00C50b | WC 2 | ICS.HospTrueta.EDP.PB. | Espai urgències | .ZC | ICS.HospTrueta.EDP.PB.P00C50b.ZC.
P00C51 | MAGATZEM | ICS.HospTrueta.EDP.PB. | Espai urgències | .ZC | ICS.HospTrueta.EDP.PB.P00C51.ZC.
P00C51b | ROBA BRUTA | ICS.HospTrueta.EDP.PB. | Espai urgències | .ZC | ICS.HospTrueta.EDP.PB.P00C51b.ZC.
P00C52 | WC ASSISTIT | ICS.HospTrueta.EDP.PB. | Espai | .ZC | ICS.HospTrueta.EDP.PB.P00C52.ZC.
P00C53 | WC HOMES | ICS.HospTrueta.EDP.PB. | Espai | .ZC | ICS.HospTrueta.EDP.PB.P00C53.ZC.
P00C54 | CONTROL SERVEI SEGURETAT | ICS.HospTrueta.EDP.PB. | Espai | .ZC | ICS.HospTrueta.EDP.PB.P00C54.ZC.
P00C55 | DESPATX 3 | ICS.HospTrueta.EDP.PB. | Espai | .ZC | ICS.HospTrueta.EDP.PB.P00C55.ZC.
P00C56 | DESPATX 2 | ICS.HospTrueta.EDP.PB. | Espai | .ZC | ICS.HospTrueta.EDP.PB.P00C56.ZC.
P00C57 | RECEPCIÓ | ICS.HospTrueta.EDP.PB. | Espai | .ZC | ICS.HospTrueta.EDP.PB.P00C57.ZC.
P00C57A | DESPATX 1 | ICS.HospTrueta.EDP.PB. | Espai | .ZC | ICS.HospTrueta.EDP.PB.P00C57A.ZC.
P00C58 | ACCÉS | ICS.HospTrueta.EDP.PB. | Espai | .ZC | ICS.HospTrueta.EDP.PB.P00C58.ZC.
P00C59 | SECRETARIA UAU | ICS.HospTrueta.EDP.PB. | Espai | .ZC | ICS.HospTrueta.EDP.PB.P00C59.ZC.
P00C60 | ATENCIÓ A L'USUARI | ICS.HospTrueta.EDP.PB. | Espai | .ZC | ICS.HospTrueta.EDP.PB.P00C60.ZC.
P00C62 | NOU ESPAI RELIGIÓS | ICS.HospTrueta.EDP.PB. | Espai | .ZC | ICS.HospTrueta.EDP.PB.P00C62.ZC.
P00C63 | CENTRALETA | ICS.HospTrueta.EDP.PB. | Espai | .ZC | ICS.HospTrueta.EDP.PB.P00C63.ZC.
P00C64 | TELECOMUNICACIONS CENTRALETA | ICS.HospTrueta.EDP.PB. | Espai | .ZC | ICS.HospTrueta.EDP.PB.P00C64.ZC.
P00C65 | ADMISSIONS DE PROGRAMATS | ICS.HospTrueta.EDP.PB. | Espai | .ZC | ICS.HospTrueta.EDP.PB.P00C65.ZC.
P00C66 | CAP D'UNITAT | ICS.HospTrueta.EDP.PB. | Espai | .ZC | ICS.HospTrueta.EDP.PB.P00C66.ZC.
P00C67 | FOTOCOPIADORA ADMISSIONS | ICS.HospTrueta.EDP.PB. | Espai | .ZC | ICS.HospTrueta.EDP.PB.P00C67.ZC.
P00C68 | ADMISSIONS DE PROGRAMATS | ICS.HospTrueta.EDP.PB. | Espai | .ZC | ICS.HospTrueta.EDP.PB.P00C68.ZC.
P00C18 | CONSULTA 4 | ICS.HospTrueta.EDP.PB. | Espai | .ZC | ICS.HospTrueta.EDP.PB.P00C18.ZC.
P10B05C | BANY | ICS.HospTrueta.EDP.PB. | Espai | .ZC | ICS.HospTrueta.EDP.PB.P10B05C.ZC.
PG0A01 | REGISTRE FOTOCÒPIES | ICS.HospTrueta.EDP.PB. | Espai | .ZA | ICS.HospTrueta.EDP.PB.PG0A01.ZA.
PG0A02 | PASSADÍS | ICS.HospTrueta.EDP.PB. | Espai | .ZA | ICS.HospTrueta.EDP.PB.PG0A02.ZA.
PG0A03 | CAFETERIA PUBLIC | ICS.HospTrueta.EDP.PB. | Espai | .ZA | ICS.HospTrueta.EDP.PB.PG0A03.ZA.
PG0A04 | DESPATX CAFETERIA | ICS.HospTrueta.EDP.PB. | Espai | .ZA | ICS.HospTrueta.EDP.PB.PG0A04.ZA.
PG0A05 | LAVABOS CAFETERIA. | ICS.HospTrueta.EDP.PB. | Espai | .ZA | ICS.HospTrueta.EDP.PB.PG0A05.ZA.
PG0A06 | SORTIDA TERRASSA | ICS.HospTrueta.EDP.PB. | Espai | .ZA | ICS.HospTrueta.EDP.PB.PG0A06.ZA.
PG0A07 | CAFETERIA PUBLIC | ICS.HospTrueta.EDP.PB. | Espai | .ZA | ICS.HospTrueta.EDP.PB.PG0A07.ZA.
PG0B01 | ENTRDA CARRER PAVELLÓ DE GOVERN | ICS.HospTrueta.EDP.PB. | Espai | .ZB | ICS.HospTrueta.EDP.PB.PG0B01.ZB.
PG0B03 | ENTRADA EXTERIOR SALA ACTES | ICS.HospTrueta.EDP.PB. | Espai | .ZB | ICS.HospTrueta.EDP.PB.PG0B03.ZB.
PG0B04 | SALA MICROS | ICS.HospTrueta.EDP.PB. | Espai | .ZB | ICS.HospTrueta.EDP.PB.PG0B04.ZB.
PG0B05 | SALA MICROS | ICS.HospTrueta.EDP.PB. | Espai | .ZB | ICS.HospTrueta.EDP.PB.PG0B05.ZB.
PG0B06 | SALA D'ACTES | ICS.HospTrueta.EDP.PB. | Espai | .ZB | ICS.HospTrueta.EDP.PB.PG0B06.ZB.
PG0B07 | SALA D'ACTES | ICS.HospTrueta.EDP.PB. | Espai | .ZB | ICS.HospTrueta.EDP.PB.PG0B07.ZB.
PG0B08 | SALA D'ACTES | ICS.HospTrueta.EDP.PB. | Espai | .ZB | ICS.HospTrueta.EDP.PB.PG0B08.ZB.
PG0B09 | MANTENIMENT | ICS.HospTrueta.EDP.PB. | Espai | .ZB | ICS.HospTrueta.EDP.PB.PG0B09.ZB.
PG0B10 | ESCALES I ASCENSORS | ICS.HospTrueta.EDP.PB. | Espai | .ZB | ICS.HospTrueta.EDP.PB.PG0B10.ZB.
PB_ICO | Planta baixa ICO | ICS.HospTrueta.EDP.ICO. | planta |  | ICS.HospTrueta.EDP.ICO.PB_ICO.
P0001. | ESCALA | ICS.HospTrueta.EDP.ICO. | Espai | ZA | ICS.HospTrueta.EDP.ICO.P0001.ZA.
P0002. | OFFICE | ICS.HospTrueta.EDP.ICO. | Espai | ZA | ICS.HospTrueta.EDP.ICO.P0002.ZA.
P0003. | HABITACIÓ 1 | ICS.HospTrueta.EDP.ICO. | Espai | ZA | ICS.HospTrueta.EDP.ICO.P0003.ZA.
P0004. | HABITACIÓ 2 | ICS.HospTrueta.EDP.ICO. | Espai | ZA | ICS.HospTrueta.EDP.ICO.P0004.ZA.
P0005. | HABITACIÓ 3 | ICS.HospTrueta.EDP.ICO. | Espai | ZA | ICS.HospTrueta.EDP.ICO.P0005.ZA.
P0006. | HABITACIÓ 4 | ICS.HospTrueta.EDP.ICO. | Espai | ZA | ICS.HospTrueta.EDP.ICO.P0006.ZA.
P0007. | MAGATZEM | ICS.HospTrueta.EDP.ICO. | Espai | ZA | ICS.HospTrueta.EDP.ICO.P0007.ZA.
P0008. | HABITACIÓ 5 | ICS.HospTrueta.EDP.ICO. | Espai | ZA | ICS.HospTrueta.EDP.ICO.P0008.ZA.
P0009. | LAVABO | ICS.HospTrueta.EDP.ICO. | Espai | ZA | ICS.HospTrueta.EDP.ICO.P0009.ZA.
P0010. | SALA TRACTAMENT | ICS.HospTrueta.EDP.ICO. | Espai | ZA | ICS.HospTrueta.EDP.ICO.P0010.ZA.
P0011. | PREPARACIÓ MEDICACIÓ | ICS.HospTrueta.EDP.ICO. | Espai | ZA | ICS.HospTrueta.EDP.ICO.P0011.ZA.
P0012. | AXIUS/QUADRES | ICS.HospTrueta.EDP.ICO. | Espai | ZA | ICS.HospTrueta.EDP.ICO.P0012.ZA.
P0013. | LAVABO | ICS.HospTrueta.EDP.ICO. | Espai | ZB | ICS.HospTrueta.EDP.ICO.P0013.ZB.
P0014. | LAVABO | ICS.HospTrueta.EDP.ICO. | Espai | ZB | ICS.HospTrueta.EDP.ICO.P0014.ZB.
P0015. | LAVABO | ICS.HospTrueta.EDP.ICO. | Espai | ZB | ICS.HospTrueta.EDP.ICO.P0015.ZB.
P0016. | DESPATXOS | ICS.HospTrueta.EDP.ICO. | Espai | ZB | ICS.HospTrueta.EDP.ICO.P0016.ZB.
P0017. | MAGATZEM | ICS.HospTrueta.EDP.ICO. | Espai | ZB | ICS.HospTrueta.EDP.ICO.P0017.ZB.
P0018. | CAP RADIOTERAPIA | ICS.HospTrueta.EDP.ICO. | Espai | ZB | ICS.HospTrueta.EDP.ICO.P0018.ZB.
P0019. | CAP GESTIÓ | ICS.HospTrueta.EDP.ICO. | Espai | ZB | ICS.HospTrueta.EDP.ICO.P0019.ZB.
P0020. | CAP ASSAIGS | ICS.HospTrueta.EDP.ICO. | Espai | ZB | ICS.HospTrueta.EDP.ICO.P0020.ZB.
P0021. | ASSAIGS CLINICS | ICS.HospTrueta.EDP.ICO. | Espai | ZB | ICS.HospTrueta.EDP.ICO.P0021.ZB.
P0022. | DESPATX ADM. | ICS.HospTrueta.EDP.ICO. | Espai | ZB | ICS.HospTrueta.EDP.ICO.P0022.ZB.
P0023. | GAMMA CAMARA | ICS.HospTrueta.EDP.ICO. | Espai | ZB | ICS.HospTrueta.EDP.ICO.P0023.ZB.
P0024. | PORTA 1 ESPERA MALALTS INJECTATS | ICS.HospTrueta.EDP.ICO. | Espai | ZB | ICS.HospTrueta.EDP.ICO.P0024.ZB.
P0025. | ESPERA MALALTS INJECTATS | ICS.HospTrueta.EDP.ICO. | Espai | ZB | ICS.HospTrueta.EDP.ICO.P0025.ZB.
P0026. | PROVES ESFORÇ CARDIO | ICS.HospTrueta.EDP.ICO. | Espai | ZB | ICS.HospTrueta.EDP.ICO.P0026.ZB.
P0027. | OFFICE | ICS.HospTrueta.EDP.ICO. | Espai | ZB | ICS.HospTrueta.EDP.ICO.P0027.ZB.
P0028A. | SECRETARIA | ICS.HospTrueta.EDP.ICO. | Espai | ZB | ICS.HospTrueta.EDP.ICO.P0028A.ZB.
P0028B. | VESTÍBUL SALA D' ESPERA | ICS.HospTrueta.EDP.ICO. | Espai | ZB | ICS.HospTrueta.EDP.ICO.P0028B.ZB.
P0029. | DESPATX MEDIC | ICS.HospTrueta.EDP.ICO. | Espai | ZB | ICS.HospTrueta.EDP.ICO.P0029.ZB.
P0030. | DESPATX CAP | ICS.HospTrueta.EDP.ICO. | Espai | ZB | ICS.HospTrueta.EDP.ICO.P0030.ZB.
P0031. | SALA INFORMES | ICS.HospTrueta.EDP.ICO. | Espai | ZB | ICS.HospTrueta.EDP.ICO.P0031.ZB.
P0032. | NETEJA | ICS.HospTrueta.EDP.ICO. | Espai | ZB | ICS.HospTrueta.EDP.ICO.P0032.ZB.
P0032SAS. | SAS | ICS.HospTrueta.EDP.ICO. | Espai | ZB | ICS.HospTrueta.EDP.ICO.P0032SAS.ZB.
P0033. | NETEJA | ICS.HospTrueta.EDP.ICO. | Espai | ZB | ICS.HospTrueta.EDP.ICO.P0033.ZB.
P0034. | RESIDUS | ICS.HospTrueta.EDP.ICO. | Espai | ZB | ICS.HospTrueta.EDP.ICO.P0034.ZB.
P0035. | ADMINISTACIO DOSI | ICS.HospTrueta.EDP.ICO. | Espai | ZB | ICS.HospTrueta.EDP.ICO.P0035.ZB.
P0036. | DENSITOMETRIA | ICS.HospTrueta.EDP.ICO. | Espai | ZB | ICS.HospTrueta.EDP.ICO.P0036.ZB.
P0040. | ESPERA | ICS.HospTrueta.EDP.ICO. | Espai | ZB | ICS.HospTrueta.EDP.ICO.P0040.ZB.
P1 | Planta primera | ICS.HospTrueta.EDP. | Planta |  | ICS.HospTrueta.EDP.P1.
P01A31 | SALA | ICS.HospTrueta.EDP.P1. | Espai | .ZA.PC | ICS.HospTrueta.EDP.P1.P01A31.ZA.PC.
P01A31BIS | SALA | ICS.HospTrueta.EDP.P1. | Espai | .ZA.PC | ICS.HospTrueta.EDP.P1.P01A31BIS.ZA.PC.
P01A32 | NUTRICCIÓ I DIETÈTICA | ICS.HospTrueta.EDP.P1. | Espai | .ZA.PC | ICS.HospTrueta.EDP.P1.P01A32.ZA.PC.
P01A33 | SECRETARIA UDEM | ICS.HospTrueta.EDP.P1. | Espai | .ZA.PC | ICS.HospTrueta.EDP.P1.P01A33.ZA.PC.
P01A34 | SALA D'ESPERA | ICS.HospTrueta.EDP.P1. | Espai | .ZA.PC | ICS.HospTrueta.EDP.P1.P01A34.ZA.PC.
P01A35 | NUTRICCIÓ I DIETÈTICA | ICS.HospTrueta.EDP.P1. | Espai | .ZA.PC | ICS.HospTrueta.EDP.P1.P01A35.ZA.PC.
P01A35b | ARXIU | ICS.HospTrueta.EDP.P1. | Espai | .ZA.PC | ICS.HospTrueta.EDP.P1.P01A35b.ZA.PC.
P01A36 | WC DONES | ICS.HospTrueta.EDP.P1. | Espai | .ZA.PC | ICS.HospTrueta.EDP.P1.P01A36.ZA.PC.
P01A37 | WC HOMES | ICS.HospTrueta.EDP.P1. | Espai | .ZA.PC | ICS.HospTrueta.EDP.P1.P01A37.ZA.PC.
P01A38 | HOTELERIA | ICS.HospTrueta.EDP.P1. | Espai | .ZA.PC | ICS.HospTrueta.EDP.P1.P01A38.ZA.PC.
P01A39 | HOTELERIA SECRETARIA | ICS.HospTrueta.EDP.P1. | Espai | .ZA.PC | ICS.HospTrueta.EDP.P1.P01A39.ZA.PC.
P01A40 | CAP UNITAT HOTELERIA | ICS.HospTrueta.EDP.P1. | Espai | .ZA.PC | ICS.HospTrueta.EDP.P1.P01A40.ZA.PC.
P01A41 | RESIDENT UDEM | ICS.HospTrueta.EDP.P1. | Espai | .ZA.PC | ICS.HospTrueta.EDP.P1.P01A41.ZA.PC.
P01A42 | CAP SERVEI | ICS.HospTrueta.EDP.P1. | Espai | .ZA.PC | ICS.HospTrueta.EDP.P1.P01A42.ZA.PC.
P01A43 | DESPATX COMUNICACIÓ 2 | ICS.HospTrueta.EDP.P1. | Espai | .ZA.PC | ICS.HospTrueta.EDP.P1.P01A43.ZA.PC.
P01A44 | DESPATX COMUNICACIÓ 1 | ICS.HospTrueta.EDP.P1. | Espai | .ZA.PC | ICS.HospTrueta.EDP.P1.P01A44.ZA.PC.
P01A45 | SALA DE REUNIONS | ICS.HospTrueta.EDP.P1. | Espai | .ZA.PC | ICS.HospTrueta.EDP.P1.P01A45.ZA.PC.
P01A46 | DESPATX 4 | ICS.HospTrueta.EDP.P1. | Espai | .ZA.PC | ICS.HospTrueta.EDP.P1.P01A46.ZA.PC.
P01A47 | DESPATX 3 | ICS.HospTrueta.EDP.P1. | Espai | .ZA.PC | ICS.HospTrueta.EDP.P1.P01A47.ZA.PC.
P01A48 | DESPATX 2 | ICS.HospTrueta.EDP.P1. | Espai | .ZA.PC | ICS.HospTrueta.EDP.P1.P01A48.ZA.PC.
P01A49 | DESPATX 1 | ICS.HospTrueta.EDP.P1. | Espai | .ZA.PC | ICS.HospTrueta.EDP.P1.P01A49.ZA.PC.
P01A50 | OFFICE | ICS.HospTrueta.EDP.P1. | Espai | .ZA.PC | ICS.HospTrueta.EDP.P1.P01A50.ZA.PC.
P01A51 | WC | ICS.HospTrueta.EDP.P1. | Espai | .ZA.PC | ICS.HospTrueta.EDP.P1.P01A51.ZA.PC.
P01A52 | CONTROL / IMPRESSORA | ICS.HospTrueta.EDP.P1. | Espai | .ZA.PC | ICS.HospTrueta.EDP.P1.P01A52.ZA.PC.
P01A53 | UNITAT FUNCIONAL 6 | ICS.HospTrueta.EDP.P1. | Espai | .ZA.PC | ICS.HospTrueta.EDP.P1.P01A53.ZA.PC.
P01A54 | UNITAT FUNCIONAL 5 | ICS.HospTrueta.EDP.P1. | Espai | .ZA.PC | ICS.HospTrueta.EDP.P1.P01A54.ZA.PC.
P01A55 | UNITAT FUNCIONAL 4 | ICS.HospTrueta.EDP.P1. | Espai | .ZA.PC | ICS.HospTrueta.EDP.P1.P01A55.ZA.PC.
P01A56 | UNITAT FUNCIONAL 3 | ICS.HospTrueta.EDP.P1. | Espai | .ZA.PC | ICS.HospTrueta.EDP.P1.P01A56.ZA.PC.
P01A57 | UNITAT FUNCIONAL 2 | ICS.HospTrueta.EDP.P1. | Espai | .ZA.PC | ICS.HospTrueta.EDP.P1.P01A57.ZA.PC.
P01A58 | UNITAT FUNCIONAL 1 | ICS.HospTrueta.EDP.P1. | Espai | .ZA.PC | ICS.HospTrueta.EDP.P1.P01A58.ZA.PC.
P01A59 | CONSULTA 22 | ICS.HospTrueta.EDP.P1. | Espai | .ZA.PC | ICS.HospTrueta.EDP.P1.P01A59.ZA.PC.
P01A60 | CONSULTA 21 | ICS.HospTrueta.EDP.P1. | Espai | .ZA.PC | ICS.HospTrueta.EDP.P1.P01A60.ZA.PC.
P01A61 | CONSULTA 20 | ICS.HospTrueta.EDP.P1. | Espai | .ZA.PC | ICS.HospTrueta.EDP.P1.P01A61.ZA.PC.
P01A62 | CONSULTA 19 | ICS.HospTrueta.EDP.P1. | Espai | .ZA.PC | ICS.HospTrueta.EDP.P1.P01A62.ZA.PC.
P01A63 | MAGATZEM INTERN RESIDUS | ICS.HospTrueta.EDP.P1. | Espai | .ZA.PC | ICS.HospTrueta.EDP.P1.P01A63.ZA.PC.
P01A01 | HOSPITAL DE DIA, PASSADIS PREVI | ICS.HospTrueta.EDP.P1. | Espai | .ZA.PL | ICS.HospTrueta.EDP.P1.P01A01.ZA.PL.
P01A02 | BRUT | ICS.HospTrueta.EDP.P1. | Espai | .ZA.PL | ICS.HospTrueta.EDP.P1.P01A02.ZA.PL.
P01A03 | EDUCACIÓ SANITÀRIA | ICS.HospTrueta.EDP.P1. | Espai | .ZA.PL | ICS.HospTrueta.EDP.P1.P01A03.ZA.PL.
P01A04 | CONSULTA 12 | ICS.HospTrueta.EDP.P1. | Espai | .ZA.PL | ICS.HospTrueta.EDP.P1.P01A04.ZA.PL.
P01A05 | CONSULTA 11 | ICS.HospTrueta.EDP.P1. | Espai | .ZA.PL | ICS.HospTrueta.EDP.P1.P01A05.ZA.PL.
P01A06 | CONSULTA 10 | ICS.HospTrueta.EDP.P1. | Espai | .ZA.PL | ICS.HospTrueta.EDP.P1.P01A06.ZA.PL.
P01A07 | WC INTERN CONSULTA 10 | ICS.HospTrueta.EDP.P1. | Espai | .ZA.PL | ICS.HospTrueta.EDP.P1.P01A07.ZA.PL.
P01A08 | CONSULTA 9 | ICS.HospTrueta.EDP.P1. | Espai | .ZA.PL | ICS.HospTrueta.EDP.P1.P01A08.ZA.PL.
P01A09 | CONSULTA 8 | ICS.HospTrueta.EDP.P1. | Espai | .ZA.PL | ICS.HospTrueta.EDP.P1.P01A09.ZA.PL.
P01A10 | CONSULTA 7 | ICS.HospTrueta.EDP.P1. | Espai | .ZA.PL | ICS.HospTrueta.EDP.P1.P01A10.ZA.PL.
P01A11 | MAGATZEM I ESPAÏS PERSONAL | ICS.HospTrueta.EDP.P1. | Espai | .ZA.PL | ICS.HospTrueta.EDP.P1.P01A11.ZA.PL.
P01A12 | ABOCADOR | ICS.HospTrueta.EDP.P1. | Espai | .ZA.PL | ICS.HospTrueta.EDP.P1.P01A12.ZA.PL.
P01A13 | WC PERSONAL | ICS.HospTrueta.EDP.P1. | Espai | .ZA.PL | ICS.HospTrueta.EDP.P1.P01A13.ZA.PL.
P01A14 | MAGATZEM | ICS.HospTrueta.EDP.P1. | Espai | .ZA.PL | ICS.HospTrueta.EDP.P1.P01A14.ZA.PL.
P01A15 | PORTA PAS | ICS.HospTrueta.EDP.P1. | Espai | .ZA.PL | ICS.HospTrueta.EDP.P1.P01A15.ZA.PL.
P01A16 | HOSPITAL DE DIA POLIVALENT | ICS.HospTrueta.EDP.P1. | Espai | .ZA.PL | ICS.HospTrueta.EDP.P1.P01A16.ZA.PL.
P01A17 | HOSPITAL DE DIA POLIVALENT | ICS.HospTrueta.EDP.P1. | Espai | .ZA.PL | ICS.HospTrueta.EDP.P1.P01A17.ZA.PL.
P01A18 | OFFICE | ICS.HospTrueta.EDP.P1. | Espai | .ZA.PL | ICS.HospTrueta.EDP.P1.P01A18.ZA.PL.
P01A18b | CONTROL | ICS.HospTrueta.EDP.P1. | Espai | .ZA.PL | ICS.HospTrueta.EDP.P1.P01A18b.ZA.PL.
P01A19 | SALA DE CURES | ICS.HospTrueta.EDP.P1. | Espai | .ZA.PL | ICS.HospTrueta.EDP.P1.P01A19.ZA.PL.
P01A20 | WC PACIENTS | ICS.HospTrueta.EDP.P1. | Espai | .ZA.PL | ICS.HospTrueta.EDP.P1.P01A20.ZA.PL.
P01A21 | SALA DE CURES UDEN | ICS.HospTrueta.EDP.P1. | Espai | .ZA.PL | ICS.HospTrueta.EDP.P1.P01A21.ZA.PL.
P01A22 | WC PACIENTS | ICS.HospTrueta.EDP.P1. | Espai | .ZA.PL | ICS.HospTrueta.EDP.P1.P01A22.ZA.PL.
P01A23 | OFFICE | ICS.HospTrueta.EDP.P1. | Espai | .ZA.PL | ICS.HospTrueta.EDP.P1.P01A23.ZA.PL.
P01A24 | RETINOGRAF | ICS.HospTrueta.EDP.P1. | Espai | .ZA.PL | ICS.HospTrueta.EDP.P1.P01A24.ZA.PL.
P01A25 | UDEN / CONSULTA 6 | ICS.HospTrueta.EDP.P1. | Espai | .ZA.PL | ICS.HospTrueta.EDP.P1.P01A25.ZA.PL.
P01A26 | UDEN / CONSULTA 5 | ICS.HospTrueta.EDP.P1. | Espai | .ZA.PL | ICS.HospTrueta.EDP.P1.P01A26.ZA.PL.
P01A27 | NEUROLOGIA / CONSULTA 4 | ICS.HospTrueta.EDP.P1. | Espai | .ZA.PL | ICS.HospTrueta.EDP.P1.P01A27.ZA.PL.
P01A28 | NEUROLOGIA METGE / CONSULTA 3 | ICS.HospTrueta.EDP.P1. | Espai | .ZA.PL | ICS.HospTrueta.EDP.P1.P01A28.ZA.PL.
P01A29 | PISA INFERMERIA / CONSULTA 2 | ICS.HospTrueta.EDP.P1. | Espai | .ZA.PL | ICS.HospTrueta.EDP.P1.P01A29.ZA.PL.
P01A30 | PISA METGE / CONSULTA 1 | ICS.HospTrueta.EDP.P1. | Espai | .ZA.PL | ICS.HospTrueta.EDP.P1.P01A30.ZA.PL.
P01A31BIS | MAGATZEM RESIDUS | ICS.HospTrueta.EDP.P1. | Espai | .ZA.PL | ICS.HospTrueta.EDP.P1.P01A31BIS.ZA.PL.
P01A64 | PORTA DE PAS | ICS.HospTrueta.EDP.P1. | Espai | .ZA.PL | ICS.HospTrueta.EDP.P1.P01A64.ZA.PL.
P01B01 | SALA D'ESPERA FAMILIARS | ICS.HospTrueta.EDP.P1. | Espai | .ZB.PC | ICS.HospTrueta.EDP.P1.P01B01.ZB.PC.
P01B02 | ENTRADA FAMILIARS | ICS.HospTrueta.EDP.P1. | Espai | .ZB.PC | ICS.HospTrueta.EDP.P1.P01B02.ZB.PC.
P01B04 | RESCLOSA | ICS.HospTrueta.EDP.P1. | Espai | .ZB.PC | ICS.HospTrueta.EDP.P1.P01B04.ZB.PC.
P01B05 | BOX 18 | ICS.HospTrueta.EDP.P1. | Espai | .ZB.PC | ICS.HospTrueta.EDP.P1.P01B05.ZB.PC.
P01B06 | BOX 17 | ICS.HospTrueta.EDP.P1. | Espai | .ZB.PC | ICS.HospTrueta.EDP.P1.P01B06.ZB.PC.
P01B07 | BOX 16 | ICS.HospTrueta.EDP.P1. | Espai | .ZB.PC | ICS.HospTrueta.EDP.P1.P01B07.ZB.PC.
P01B08 | BOX 15 | ICS.HospTrueta.EDP.P1. | Espai | .ZB.PC | ICS.HospTrueta.EDP.P1.P01B08.ZB.PC.
P01B09 | BOX 14 | ICS.HospTrueta.EDP.P1. | Espai | .ZB.PC | ICS.HospTrueta.EDP.P1.P01B09.ZB.PC.
P01B10 | BOX 13 | ICS.HospTrueta.EDP.P1. | Espai | .ZB.PC | ICS.HospTrueta.EDP.P1.P01B10.ZB.PC.
P01B11 | BOX 12 | ICS.HospTrueta.EDP.P1. | Espai | .ZB.PC | ICS.HospTrueta.EDP.P1.P01B11.ZB.PC.
P01B12 | BOX 11 | ICS.HospTrueta.EDP.P1. | Espai | .ZB.PC | ICS.HospTrueta.EDP.P1.P01B12.ZB.PC.
P01B13 | BOX 10 | ICS.HospTrueta.EDP.P1. | Espai | .ZB.PC | ICS.HospTrueta.EDP.P1.P01B13.ZB.PC.
P01B14 | BOX 9 | ICS.HospTrueta.EDP.P1. | Espai | .ZB.PC | ICS.HospTrueta.EDP.P1.P01B14.ZB.PC.
P01B15 | BOX 8 | ICS.HospTrueta.EDP.P1. | Espai | .ZB.PC | ICS.HospTrueta.EDP.P1.P01B15.ZB.PC.
P01B16 | BOX 7 | ICS.HospTrueta.EDP.P1. | Espai | .ZB.PC | ICS.HospTrueta.EDP.P1.P01B16.ZB.PC.
P01B17 | BOX 6 | ICS.HospTrueta.EDP.P1. | Espai | .ZB.PC | ICS.HospTrueta.EDP.P1.P01B17.ZB.PC.
P01B18 | BOX 5 | ICS.HospTrueta.EDP.P1. | Espai | .ZB.PC | ICS.HospTrueta.EDP.P1.P01B18.ZB.PC.
P01B19 | BOX 4 | ICS.HospTrueta.EDP.P1. | Espai | .ZB.PC | ICS.HospTrueta.EDP.P1.P01B19.ZB.PC.
P01B20 | BOX 3 | ICS.HospTrueta.EDP.P1. | Espai | .ZB.PC | ICS.HospTrueta.EDP.P1.P01B20.ZB.PC.
P01B21 | BOX 2 | ICS.HospTrueta.EDP.P1. | Espai | .ZB.PC | ICS.HospTrueta.EDP.P1.P01B21.ZB.PC.
P01B22 | BOX 1 | ICS.HospTrueta.EDP.P1. | Espai | .ZB.PC | ICS.HospTrueta.EDP.P1.P01B22.ZB.PC.
P01B23 | SALA DE TÈCNIQUES | ICS.HospTrueta.EDP.P1. | Espai | .ZB.PC | ICS.HospTrueta.EDP.P1.P01B23.ZB.PC.
P01B24 | OFFICE UNITAT | ICS.HospTrueta.EDP.P1. | Espai | .ZB.PC | ICS.HospTrueta.EDP.P1.P01B24.ZB.PC.
P01B25 | MANTENIMENT ( ALTA TENSIÓ ) | ICS.HospTrueta.EDP.P1. | Espai | .ZB.PC | ICS.HospTrueta.EDP.P1.P01B25.ZB.PC.
P01B26 | WC ASSISTIT | ICS.HospTrueta.EDP.P1. | Espai | .ZB.PC | ICS.HospTrueta.EDP.P1.P01B26.ZB.PC.
P01B27 | WC PERSONAL | ICS.HospTrueta.EDP.P1. | Espai | .ZB.PC | ICS.HospTrueta.EDP.P1.P01B27.ZB.PC.
P01B28 | WC | ICS.HospTrueta.EDP.P1. | Espai | .ZB.PC | ICS.HospTrueta.EDP.P1.P01B28.ZB.PC.
P01B29 | RESIDUS, NETEJA I APARELLATGE | ICS.HospTrueta.EDP.P1. | Espai | .ZB.PC | ICS.HospTrueta.EDP.P1.P01B29.ZB.PC.
P01B30 | SALA D´INFERMERIA | ICS.HospTrueta.EDP.P1. | Espai | .ZB.PC | ICS.HospTrueta.EDP.P1.P01B30.ZB.PC.
P01B31 | SALA D´INFERMERIA | ICS.HospTrueta.EDP.P1. | Espai | .ZB.PC | ICS.HospTrueta.EDP.P1.P01B31.ZB.PC.
P01B48 | SECRETARIA | ICS.HospTrueta.EDP.P1. | Espai | .ZB.PC | ICS.HospTrueta.EDP.P1.P01B48.ZB.PC.
P01B49 | SECRETARIA | ICS.HospTrueta.EDP.P1. | Espai | .ZB.PC | ICS.HospTrueta.EDP.P1.P01B49.ZB.PC.
P01B50 | DESPATX CAP DE SERVEI | ICS.HospTrueta.EDP.P1. | Espai | .ZB.PC | ICS.HospTrueta.EDP.P1.P01B50.ZB.PC.
P01B51 | INFORMACIÓ FAMILIARS | ICS.HospTrueta.EDP.P1. | Espai | .ZB.PC | ICS.HospTrueta.EDP.P1.P01B51.ZB.PC.
P01B52 | ASCENSORS CUINA | ICS.HospTrueta.EDP.P1. | Espai | .ZB.PC | ICS.HospTrueta.EDP.P1.P01B52.ZB.PC.
P01B80 | SALA | ICS.HospTrueta.EDP.P1. | Espai | .ZB.PC | ICS.HospTrueta.EDP.P1.P01B80.ZB.PC.
P01B32 | SALA D'INFERMERIA | ICS.HospTrueta.EDP.P1. | Espai | .ZB.PL | ICS.HospTrueta.EDP.P1.P01B32.ZB.PL.
P01B33 | SALA DE METGES | ICS.HospTrueta.EDP.P1. | Espai | .ZB.PL | ICS.HospTrueta.EDP.P1.P01B33.ZB.PL.
P01B34 | DORMITORI METGE GUÀRDIA | ICS.HospTrueta.EDP.P1. | Espai | .ZB.PL | ICS.HospTrueta.EDP.P1.P01B34.ZB.PL.
P01B35 | WC | ICS.HospTrueta.EDP.P1. | Espai | .ZB.PL | ICS.HospTrueta.EDP.P1.P01B35.ZB.PL.
P01B36 | WC | ICS.HospTrueta.EDP.P1. | Espai | .ZB.PL | ICS.HospTrueta.EDP.P1.P01B36.ZB.PL.
P01B37 | DORMITORI METGE GUÀRDIA | ICS.HospTrueta.EDP.P1. | Espai | .ZB.PL | ICS.HospTrueta.EDP.P1.P01B37.ZB.PL.
P01B38 | DORMITORI METGE GUÀRDIA | ICS.HospTrueta.EDP.P1. | Espai | .ZB.PL | ICS.HospTrueta.EDP.P1.P01B38.ZB.PL.
P01B39 | DESPATX SUPERVISORA | ICS.HospTrueta.EDP.P1. | Espai | .ZB.PL | ICS.HospTrueta.EDP.P1.P01B39.ZB.PL.
P01B40 | MAGATZEM | ICS.HospTrueta.EDP.P1. | Espai | .ZB.PL | ICS.HospTrueta.EDP.P1.P01B40.ZB.PL.
P01B41 | TALLER | ICS.HospTrueta.EDP.P1. | Espai | .ZB.PL | ICS.HospTrueta.EDP.P1.P01B41.ZB.PL.
P01B42 | LAVABO | ICS.HospTrueta.EDP.P1. | Espai | .ZB.PL | ICS.HospTrueta.EDP.P1.P01B42.ZB.PL.
P01B44 | WC HOMES | ICS.HospTrueta.EDP.P1. | Espai | .ZB.PL | ICS.HospTrueta.EDP.P1.P01B44.ZB.PL.
P01B45 | WC DONES | ICS.HospTrueta.EDP.P1. | Espai | .ZB.PL | ICS.HospTrueta.EDP.P1.P01B45.ZB.PL.
P01B46 | NETEJA | ICS.HospTrueta.EDP.P1. | Espai | .ZB.PL | ICS.HospTrueta.EDP.P1.P01B46.ZB.PL.
P01B47 | MAGATZEM | ICS.HospTrueta.EDP.P1. | Espai | .ZB.PL | ICS.HospTrueta.EDP.P1.P01B47.ZB.PL.
P01B53 | WC PERSONAL | ICS.HospTrueta.EDP.P1. | Espai | .ZB.PL | ICS.HospTrueta.EDP.P1.P01B53.ZB.PL.
P01B54 | TRADUCTORA | ICS.HospTrueta.EDP.P1. | Espai | .ZB.PL | ICS.HospTrueta.EDP.P1.P01B54.ZB.PL.
P01B55 | TRADUCTORIA | ICS.HospTrueta.EDP.P1. | Espai | .ZB.PL | ICS.HospTrueta.EDP.P1.P01B55.ZB.PL.
P01B56 | MAGATZEM | ICS.HospTrueta.EDP.P1. | Espai | .ZB.PL | ICS.HospTrueta.EDP.P1.P01B56.ZB.PL.
P01B57 | SALA DE RELAX | ICS.HospTrueta.EDP.P1. | Espai | .ZB.PL | ICS.HospTrueta.EDP.P1.P01B57.ZB.PL.
P01B58 | ORINES I NEVERES | ICS.HospTrueta.EDP.P1. | Espai | .ZB.PL | ICS.HospTrueta.EDP.P1.P01B58.ZB.PL.
P01B59 | WC PERSONAL | ICS.HospTrueta.EDP.P1. | Espai | .ZB.PL | ICS.HospTrueta.EDP.P1.P01B59.ZB.PL.
P01B60 | MICROBIOLOGIA | ICS.HospTrueta.EDP.P1. | Espai | .ZB.PL | ICS.HospTrueta.EDP.P1.P01B60.ZB.PL.
P01B63 | DESPATX INFORMES | ICS.HospTrueta.EDP.P1. | Espai | .ZB.PL | ICS.HospTrueta.EDP.P1.P01B63.ZB.PL.
P01B64 | VESTUARI PERSONAL | ICS.HospTrueta.EDP.P1. | Espai | .ZB.PL | ICS.HospTrueta.EDP.P1.P01B64.ZB.PL.
P01B65 | MAGATZEM | ICS.HospTrueta.EDP.P1. | Espai | .ZB.PL | ICS.HospTrueta.EDP.P1.P01B65.ZB.PL.
P01B66 | EXTRACCIONS | ICS.HospTrueta.EDP.P1. | Espai | .ZB.PL | ICS.HospTrueta.EDP.P1.P01B66.ZB.PL.
P01B67 | MAGATZEM | ICS.HospTrueta.EDP.P1. | Espai | .ZB.PL | ICS.HospTrueta.EDP.P1.P01B67.ZB.PL.
P01B72 | WC SERVEI | ICS.HospTrueta.EDP.P1. | Espai | .ZB.PL | ICS.HospTrueta.EDP.P1.P01B72.ZB.PL.
P01B73 | ESTERILITZACIÓ I EMERGÈNCIA | ICS.HospTrueta.EDP.P1. | Espai | .ZB.PL | ICS.HospTrueta.EDP.P1.P01B73.ZB.PL.
P01B77 | SALA | ICS.HospTrueta.EDP.P1. | Espai | .ZB.PL | ICS.HospTrueta.EDP.P1.P01B77.ZB.PL.
P01B78 | DESPATX ALIMENTACIÓ | ICS.HospTrueta.EDP.P1. | Espai | .ZB.PL | ICS.HospTrueta.EDP.P1.P01B78.ZB.PL.
P01B79 | DESPATX NETEJA | ICS.HospTrueta.EDP.P1. | Espai | .ZB.PL | ICS.HospTrueta.EDP.P1.P01B79.ZB.PL.
P01B81 | INSTAL.LACIONS | ICS.HospTrueta.EDP.P1. | Espai | .ZB.PL | ICS.HospTrueta.EDP.P1.P01B81.ZB.PL.
P01B82 | DORMITORI METGE GUÀRDIA | ICS.HospTrueta.EDP.P1. | Espai | .ZB.PL | ICS.HospTrueta.EDP.P1.P01B82.ZB.PL.
P01C00 | HALL PLANTA | ICS.HospTrueta.EDP.P1. | Espai | .ZC | ICS.HospTrueta.EDP.P1.P01C00.ZC.
P01C00b | DISTRIBUIDOR ESTERILITZACIÓ | ICS.HospTrueta.EDP.P1. | Espai | .ZC | ICS.HospTrueta.EDP.P1.P01C00b.ZC.
P01C01 | ENTRADA ESTERILITZACIÓ | ICS.HospTrueta.EDP.P1. | Espai | .ZC | ICS.HospTrueta.EDP.P1.P01C01.ZC.
P01C02 | SALA DE DESCANS | ICS.HospTrueta.EDP.P1. | Espai | .ZC | ICS.HospTrueta.EDP.P1.P01C02.ZC.
P01C03 | SECRETARIA | ICS.HospTrueta.EDP.P1. | Espai | .ZC | ICS.HospTrueta.EDP.P1.P01C03.ZC.
P01C04 | ACCÉS A ZONA ESTÈRIL | ICS.HospTrueta.EDP.P1. | Espai | .ZC | ICS.HospTrueta.EDP.P1.P01C04.ZC.
P01C05 | TALLER | ICS.HospTrueta.EDP.P1. | Espai | .ZC | ICS.HospTrueta.EDP.P1.P01C05.ZC.
P01C06 | AIRE COMPRIMIT | ICS.HospTrueta.EDP.P1. | Espai | .ZC | ICS.HospTrueta.EDP.P1.P01C06.ZC.
P01C07 | ACCÉS ESCALES | ICS.HospTrueta.EDP.P1. | Espai | .ZC | ICS.HospTrueta.EDP.P1.P01C07.ZC.
P01C08 | CARGA AUTO CLAUS | ICS.HospTrueta.EDP.P1. | Espai | .ZC | ICS.HospTrueta.EDP.P1.P01C08.ZC.
P01C09 | ENVASAT | ICS.HospTrueta.EDP.P1. | Espai | .ZC | ICS.HospTrueta.EDP.P1.P01C09.ZC.
P01C10 | AUTOCLAU DE GASOS | ICS.HospTrueta.EDP.P1. | Espai | .ZC | ICS.HospTrueta.EDP.P1.P01C10.ZC.
P01C11 | VESTIDORS ESTERILITZACIÓ | ICS.HospTrueta.EDP.P1. | Espai | .ZC | ICS.HospTrueta.EDP.P1.P01C11.ZC.
P01C12 | LAVABO | ICS.HospTrueta.EDP.P1. | Espai | .ZC | ICS.HospTrueta.EDP.P1.P01C12.ZC.
P01C14 | MAGATZEM | ICS.HospTrueta.EDP.P1. | Espai | .ZC | ICS.HospTrueta.EDP.P1.P01C14.ZC.
P01C15 | TALLAFOCS INSTAL. MANTENIMENT | ICS.HospTrueta.EDP.P1. | Espai | .ZC | ICS.HospTrueta.EDP.P1.P01C15.ZC.
P01C16 | MAGATZEM EST I PRÒTESIS | ICS.HospTrueta.EDP.P1. | Espai | .ZC | ICS.HospTrueta.EDP.P1.P01C16.ZC.
P01C17 | NETEJA | ICS.HospTrueta.EDP.P1. | Espai | .ZC | ICS.HospTrueta.EDP.P1.P01C17.ZC.
P01C18 | WC DONES | ICS.HospTrueta.EDP.P1. | Espai | .ZC | ICS.HospTrueta.EDP.P1.P01C18.ZC.
P01C19 | WC HOMES | ICS.HospTrueta.EDP.P1. | Espai | .ZC | ICS.HospTrueta.EDP.P1.P01C19.ZC.
P01C20 | MAGATZEM CCEE | ICS.HospTrueta.EDP.P1. | Espai | .ZC | ICS.HospTrueta.EDP.P1.P01C20.ZC.
P01C21 | QUARTET MANTENIMENT | ICS.HospTrueta.EDP.P1. | Espai | .ZC | ICS.HospTrueta.EDP.P1.P01C21.ZC.
P01C22 | QUARTET DE NETEJA | ICS.HospTrueta.EDP.P1. | Espai | .ZC | ICS.HospTrueta.EDP.P1.P01C22.ZC.
P01C23 | ELECTROMEDICINA / MANTENIMENT | ICS.HospTrueta.EDP.P1. | Espai | .ZC | ICS.HospTrueta.EDP.P1.P01C23.ZC.
P01C24 | WC ELECTROMEDICINA | ICS.HospTrueta.EDP.P1. | Espai | .ZC | ICS.HospTrueta.EDP.P1.P01C24.ZC.
P01C25 | ELECTROMEDICINA | ICS.HospTrueta.EDP.P1. | Espai | .ZC | ICS.HospTrueta.EDP.P1.P01C25.ZC.
P01C28 | CLIMATITZADORS | ICS.HospTrueta.EDP.P1. | Espai | .ZC | ICS.HospTrueta.EDP.P1.P01C28.ZC.
P01C29 | MAGATZEM ELM | ICS.HospTrueta.EDP.P1. | Espai | .ZC | ICS.HospTrueta.EDP.P1.P01C29.ZC.
P01C31 | MANTENIMENT | ICS.HospTrueta.EDP.P1. | Espai | .ZC | ICS.HospTrueta.EDP.P1.P01C31.ZC.
P01C34 | WC ESCALA PRINCIPAL | ICS.HospTrueta.EDP.P1. | Espai | .ZC | ICS.HospTrueta.EDP.P1.P01C34.ZC.
P01C35 | WC ESCALA PRINCIPAL | ICS.HospTrueta.EDP.P1. | Espai | .ZC | ICS.HospTrueta.EDP.P1.P01C35.ZC.
P01C36 | INSTAL·LACIONS | ICS.HospTrueta.EDP.P1. | Espai | .ZC | ICS.HospTrueta.EDP.P1.P01C36.ZC.
P01C37 | INSTAL·LACIONS | ICS.HospTrueta.EDP.P1. | Espai | .ZC | ICS.HospTrueta.EDP.P1.P01C37.ZC.
P01C32 | DESPATX CAP UNITAT MANTENIMENT | ICS.HospTrueta.EDP.P1. | Espai | .ZC | ICS.HospTrueta.EDP.P1.P01C32.ZC.
P01C41 | OFFICE MANTENIMENT | ICS.HospTrueta.EDP.P1. | Espai | .ZC | ICS.HospTrueta.EDP.P1.P01C41.ZC.
P2 | Planta segona | ICS.HospTrueta.EDP. | Planta |  | ICS.HospTrueta.EDP.P2.
P02A01 | ASCENSORS RESIDUS | ICS.HospTrueta.EDP.P2. | Espai | .ZA.PC | ICS.HospTrueta.EDP.P2.P02A01.ZA.PC.
P02A02 | MAGATZEM | ICS.HospTrueta.EDP.P2. | Espai | .ZA.PC | ICS.HospTrueta.EDP.P2.P02A02.ZA.PC.
P02A03 | MAGATZEM | ICS.HospTrueta.EDP.P2. | Espai | .ZA.PC | ICS.HospTrueta.EDP.P2.P02A03.ZA.PC.
P02A04 | INFORMACIÓ FAMILIARS | ICS.HospTrueta.EDP.P2. | Espai | .ZA.PC | ICS.HospTrueta.EDP.P2.P02A04.ZA.PC.
P02A18A | PORTA AUTOMÀTICA ENTRADA QUIRÒFANS | ICS.HospTrueta.EDP.P2. | Espai | .ZA.PC | ICS.HospTrueta.EDP.P2.P02A18A.ZA.PC.
P02A43 | SURPERVISORA REA | ICS.HospTrueta.EDP.P2. | Espai | .ZA.PC | ICS.HospTrueta.EDP.P2.P02A43.ZA.PC.
P02A44 | DESPATX | ICS.HospTrueta.EDP.P2. | Espai | .ZA.PC | ICS.HospTrueta.EDP.P2.P02A44.ZA.PC.
P02A45 | SALA TÈCNICA | ICS.HospTrueta.EDP.P2. | Espai | .ZA.PC | ICS.HospTrueta.EDP.P2.P02A45.ZA.PC.
P02A46 | BOX 1 | ICS.HospTrueta.EDP.P2. | Espai | .ZA.PC | ICS.HospTrueta.EDP.P2.P02A46.ZA.PC.
P02A47 | BOX 2 | ICS.HospTrueta.EDP.P2. | Espai | .ZA.PC | ICS.HospTrueta.EDP.P2.P02A47.ZA.PC.
P02A48 | BOX 3 | ICS.HospTrueta.EDP.P2. | Espai | .ZA.PC | ICS.HospTrueta.EDP.P2.P02A48.ZA.PC.
P02A49 | BOX 4 | ICS.HospTrueta.EDP.P2. | Espai | .ZA.PC | ICS.HospTrueta.EDP.P2.P02A49.ZA.PC.
P02A50 | BOX 5 | ICS.HospTrueta.EDP.P2. | Espai | .ZA.PC | ICS.HospTrueta.EDP.P2.P02A50.ZA.PC.
P02A51 | BOX 6 | ICS.HospTrueta.EDP.P2. | Espai | .ZA.PC | ICS.HospTrueta.EDP.P2.P02A51.ZA.PC.
P02A52 | SALA TREBALL | ICS.HospTrueta.EDP.P2. | Espai | .ZA.PC | ICS.HospTrueta.EDP.P2.P02A52.ZA.PC.
P02A53 | BOX 9 | ICS.HospTrueta.EDP.P2. | Espai | .ZA.PC | ICS.HospTrueta.EDP.P2.P02A53.ZA.PC.
P02A54 | OFFICE | ICS.HospTrueta.EDP.P2. | Espai | .ZA.PC | ICS.HospTrueta.EDP.P2.P02A54.ZA.PC.
P02A55 | BOX 8 | ICS.HospTrueta.EDP.P2. | Espai | .ZA.PC | ICS.HospTrueta.EDP.P2.P02A55.ZA.PC.
P02A56 | BOX 7 | ICS.HospTrueta.EDP.P2. | Espai | .ZA.PC | ICS.HospTrueta.EDP.P2.P02A56.ZA.PC.
P02A57 | QUARTO BRUT | ICS.HospTrueta.EDP.P2. | Espai | .ZA.PC | ICS.HospTrueta.EDP.P2.P02A57.ZA.PC.
P02A58 | BANY | ICS.HospTrueta.EDP.P2. | Espai | .ZA.PC | ICS.HospTrueta.EDP.P2.P02A58.ZA.PC.
P02A59 | PORTA PASSADIS | ICS.HospTrueta.EDP.P2. | Espai | .ZA.PC | ICS.HospTrueta.EDP.P2.P02A59.ZA.PC.
P02A59BIS | PORTA AUTOMÀTICA ENTRADA UNITAT | ICS.HospTrueta.EDP.P2. | Espai | .ZA.PC | ICS.HospTrueta.EDP.P2.P02A59BIS.ZA.PC.
P02A60 | SALA D´ESPERA | ICS.HospTrueta.EDP.P2. | Espai | .ZA.PC | ICS.HospTrueta.EDP.P2.P02A60.ZA.PC.
P02A61 | SALA D´ESPERA | ICS.HospTrueta.EDP.P2. | Espai | .ZA.PC | ICS.HospTrueta.EDP.P2.P02A61.ZA.PC.
P02A62 | SESSIONS CLÍNIQUES | ICS.HospTrueta.EDP.P2. | Espai | .ZA.PC | ICS.HospTrueta.EDP.P2.P02A62.ZA.PC.
P02A04BIS | INFORMACIÓ FAMILIARS | ICS.HospTrueta.EDP.P2. | Espai | .ZA.PL | ICS.HospTrueta.EDP.P2.P02A04BIS.ZA.PL.
P02A05 | INSTAL.LACIONS RESIDUS | ICS.HospTrueta.EDP.P2. | Espai | .ZA.PL | ICS.HospTrueta.EDP.P2.P02A05.ZA.PL.
P02A06 | SALA SERUMS | ICS.HospTrueta.EDP.P2. | Espai | .ZA.PL | ICS.HospTrueta.EDP.P2.P02A06.ZA.PL.
P02A07 | PASSADÍS CENTRAL MONTA'S | ICS.HospTrueta.EDP.P2. | Espai | .ZA.PL | ICS.HospTrueta.EDP.P2.P02A07.ZA.PL.
P02A08 | SALA MEDICACIÓ | ICS.HospTrueta.EDP.P2. | Espai | .ZA.PL | ICS.HospTrueta.EDP.P2.P02A08.ZA.PL.
P02A09 | MAGATZEM | ICS.HospTrueta.EDP.P2. | Espai | .ZA.PL | ICS.HospTrueta.EDP.P2.P02A09.ZA.PL.
P02A10 | INTERMIG | ICS.HospTrueta.EDP.P2. | Espai | .ZA.PL | ICS.HospTrueta.EDP.P2.P02A10.ZA.PL.
P02A11 | QUIROFAN 4 | ICS.HospTrueta.EDP.P2. | Espai | .ZA.PL | ICS.HospTrueta.EDP.P2.P02A11.ZA.PL.
P02A12 | QUIROFAN 3 | ICS.HospTrueta.EDP.P2. | Espai | .ZA.PL | ICS.HospTrueta.EDP.P2.P02A12.ZA.PL.
P02A13 | SAI | ICS.HospTrueta.EDP.P2. | Espai | .ZA.PL | ICS.HospTrueta.EDP.P2.P02A13.ZA.PL.
P02A14 | INTERMIG | ICS.HospTrueta.EDP.P2. | Espai | .ZA.PL | ICS.HospTrueta.EDP.P2.P02A14.ZA.PL.
P02A15 | QUIROFAN 2 | ICS.HospTrueta.EDP.P2. | Espai | .ZA.PL | ICS.HospTrueta.EDP.P2.P02A15.ZA.PL.
P02A16 | QUIRÒFAN 1 | ICS.HospTrueta.EDP.P2. | Espai | .ZA.PL | ICS.HospTrueta.EDP.P2.P02A16.ZA.PL.
P02A17 | INTERMIG | ICS.HospTrueta.EDP.P2. | Espai | .ZA.PL | ICS.HospTrueta.EDP.P2.P02A17.ZA.PL.
P02A18 | MAGATZEM DE MATERIAL | ICS.HospTrueta.EDP.P2. | Espai | .ZA.PL | ICS.HospTrueta.EDP.P2.P02A18.ZA.PL.
P02A19 | PREPARACIÓ MALALT QUI 1 | ICS.HospTrueta.EDP.P2. | Espai | .ZA.PL | ICS.HospTrueta.EDP.P2.P02A19.ZA.PL.
P02A20 | PREPARACIÓ METGE QUI 1 | ICS.HospTrueta.EDP.P2. | Espai | .ZA.PL | ICS.HospTrueta.EDP.P2.P02A20.ZA.PL.
P02A21 | PREPARACIÓ METGE QUI 2 | ICS.HospTrueta.EDP.P2. | Espai | .ZA.PL | ICS.HospTrueta.EDP.P2.P02A21.ZA.PL.
P02A22 | PREPARACIÓ MALALT QUI 2 | ICS.HospTrueta.EDP.P2. | Espai | .ZA.PL | ICS.HospTrueta.EDP.P2.P02A22.ZA.PL.
P02A23 | INTERMIG ROBA NETA | ICS.HospTrueta.EDP.P2. | Espai | .ZA.PL | ICS.HospTrueta.EDP.P2.P02A23.ZA.PL.
P02A24 | SALA EQUIPS | ICS.HospTrueta.EDP.P2. | Espai | .ZA.PL | ICS.HospTrueta.EDP.P2.P02A24.ZA.PL.
P02A25 | PREPARACIÓ MALALT QUI 3 | ICS.HospTrueta.EDP.P2. | Espai | .ZA.PL | ICS.HospTrueta.EDP.P2.P02A25.ZA.PL.
P02A26 | PREPARACIÓ METGE QUI 3 | ICS.HospTrueta.EDP.P2. | Espai | .ZA.PL | ICS.HospTrueta.EDP.P2.P02A26.ZA.PL.
P02A27 | PREPARACIÓ METGE QUI 4 | ICS.HospTrueta.EDP.P2. | Espai | .ZA.PL | ICS.HospTrueta.EDP.P2.P02A27.ZA.PL.
P02A28 | PREPARACIÓ MALALT QUI 4 | ICS.HospTrueta.EDP.P2. | Espai | .ZA.PL | ICS.HospTrueta.EDP.P2.P02A28.ZA.PL.
P02A29 | MAGATZEM | ICS.HospTrueta.EDP.P2. | Espai | .ZA.PL | ICS.HospTrueta.EDP.P2.P02A29.ZA.PL.
P02A30 | WC HOMES | ICS.HospTrueta.EDP.P2. | Espai | .ZA.PL | ICS.HospTrueta.EDP.P2.P02A30.ZA.PL.
P02A31 | OFFICE | ICS.HospTrueta.EDP.P2. | Espai | .ZA.PL | ICS.HospTrueta.EDP.P2.P02A31.ZA.PL.
P02A32 | MAGATZEM | ICS.HospTrueta.EDP.P2. | Espai | .ZA.PL | ICS.HospTrueta.EDP.P2.P02A32.ZA.PL.
P02A33 | RELAX PERSONAL | ICS.HospTrueta.EDP.P2. | Espai | .ZA.PL | ICS.HospTrueta.EDP.P2.P02A33.ZA.PL.
P02A34 | ARRIBADA NET | ICS.HospTrueta.EDP.P2. | Espai | .ZA.PL | ICS.HospTrueta.EDP.P2.P02A34.ZA.PL.
P02A35 | SALA | ICS.HospTrueta.EDP.P2. | Espai | .ZA.PL | ICS.HospTrueta.EDP.P2.P02A35.ZA.PL.
P02A36 | SALA ORDINADORS | ICS.HospTrueta.EDP.P2. | Espai | .ZA.PL | ICS.HospTrueta.EDP.P2.P02A36.ZA.PL.
P02A37 | DESPATX | ICS.HospTrueta.EDP.P2. | Espai | .ZA.PL | ICS.HospTrueta.EDP.P2.P02A37.ZA.PL.
P02A38 | WC VESTUARIS DONES | ICS.HospTrueta.EDP.P2. | Espai | .ZA.PL | ICS.HospTrueta.EDP.P2.P02A38.ZA.PL.
P02A39 | WC VESTUARIS HOMES | ICS.HospTrueta.EDP.P2. | Espai | .ZA.PL | ICS.HospTrueta.EDP.P2.P02A39.ZA.PL.
P02A40 | WC VESTUARIS HOMES | ICS.HospTrueta.EDP.P2. | Espai | .ZA.PL | ICS.HospTrueta.EDP.P2.P02A40.ZA.PL.
P02A41 | ROBER PROGRAMATS | ICS.HospTrueta.EDP.P2. | Espai | .ZA.PL | ICS.HospTrueta.EDP.P2.P02A41.ZA.PL.
P02A42 | PASSADÍS VESTUARIS PROGRAMATS | ICS.HospTrueta.EDP.P2. | Espai | .ZA.PL | ICS.HospTrueta.EDP.P2.P02A42.ZA.PL.
P02C03BIS | MAGATZEM | ICS.HospTrueta.EDP.P2. | Espai | .ZA.PL | ICS.HospTrueta.EDP.P2.P02C03BIS.ZA.PL.
P02B01 | SALA REUNIONS ANESTÈSIA | ICS.HospTrueta.EDP.P2. | Espai | .ZB.PC | ICS.HospTrueta.EDP.P2.P02B01.ZB.PC.
P02B02 | WC MINUSVÀLIDS | ICS.HospTrueta.EDP.P2. | Espai | .ZB.PC | ICS.HospTrueta.EDP.P2.P02B02.ZB.PC.
P02B03 | PASSADÍS ACCÉS WC | ICS.HospTrueta.EDP.P2. | Espai | .ZB.PC | ICS.HospTrueta.EDP.P2.P02B03.ZB.PC.
P02B04 | WC | ICS.HospTrueta.EDP.P2. | Espai | .ZB.PC | ICS.HospTrueta.EDP.P2.P02B04.ZB.PC.
P02B05 | REANIMACIÓ | ICS.HospTrueta.EDP.P2. | Espai | .ZB.PC | ICS.HospTrueta.EDP.P2.P02B05.ZB.PC.
P02B06 | NETEJA | ICS.HospTrueta.EDP.P2. | Espai | .ZB.PC | ICS.HospTrueta.EDP.P2.P02B06.ZB.PC.
P02B07 | BOX AÏLLAT | ICS.HospTrueta.EDP.P2. | Espai | .ZB.PC | ICS.HospTrueta.EDP.P2.P02B07.ZB.PC.
P02B08 | EMERGÈNCIA ESCALA EXTERIOR | ICS.HospTrueta.EDP.P2. | Espai | .ZB.PC | ICS.HospTrueta.EDP.P2.P02B08.ZB.PC.
P02B09 | ÀREA DE TREBALL | ICS.HospTrueta.EDP.P2. | Espai | .ZB.PC | ICS.HospTrueta.EDP.P2.P02B09.ZB.PC.
P02B10 | OFFICE | ICS.HospTrueta.EDP.P2. | Espai | .ZB.PC | ICS.HospTrueta.EDP.P2.P02B10.ZB.PC.
P02B11 | MAGATZEM | ICS.HospTrueta.EDP.P2. | Espai | .ZB.PC | ICS.HospTrueta.EDP.P2.P02B11.ZB.PC.
P02B12 | DORMITORI METGE GUÀRDIA | ICS.HospTrueta.EDP.P2. | Espai | .ZB.PC | ICS.HospTrueta.EDP.P2.P02B12.ZB.PC.
P02B14 | DESPATX | ICS.HospTrueta.EDP.P2. | Espai | .ZB.PC | ICS.HospTrueta.EDP.P2.P02B14.ZB.PC.
P02B15 | DESPAT | ICS.HospTrueta.EDP.P2. | Espai | .ZB.PC | ICS.HospTrueta.EDP.P2.P02B15.ZB.PC.
P02B45 | ASCENSORS CUINA | ICS.HospTrueta.EDP.P2. | Espai | .ZB.PC | ICS.HospTrueta.EDP.P2.P02B45.ZB.PC.
P02B46 | SALA PREPARACIÓ | ICS.HospTrueta.EDP.P2. | Espai | .ZB.PC | ICS.HospTrueta.EDP.P2.P02B46.ZB.PC.
P02B47 | WC | ICS.HospTrueta.EDP.P2. | Espai | .ZB.PC | ICS.HospTrueta.EDP.P2.P02B47.ZB.PC.
P02B48 | VESTIDOR | ICS.HospTrueta.EDP.P2. | Espai | .ZB.PC | ICS.HospTrueta.EDP.P2.P02B48.ZB.PC.
P02B49 | WC | ICS.HospTrueta.EDP.P2. | Espai | .ZB.PC | ICS.HospTrueta.EDP.P2.P02B49.ZB.PC.
P02B52 | INSTAL.LACIONS | ICS.HospTrueta.EDP.P2. | Espai | .ZB.PC | ICS.HospTrueta.EDP.P2.P02B52.ZB.PC.
P02B52A | PORTA AUTOMÀTICA ENTRADA QUIRÒFANS | ICS.HospTrueta.EDP.P2. | Espai | .ZB.PC | ICS.HospTrueta.EDP.P2.P02B52A.ZB.PC.
P02B53 | PORTA PAS | ICS.HospTrueta.EDP.P2. | Espai | .ZB.PC | ICS.HospTrueta.EDP.P2.P02B53.ZB.PC.
P02B54 | VESTIDOR | ICS.HospTrueta.EDP.P2. | Espai | .ZB.PC | ICS.HospTrueta.EDP.P2.P02B54.ZB.PC.
P02B55 | SALA PREPARACIÓ | ICS.HospTrueta.EDP.P2. | Espai | .ZB.PC | ICS.HospTrueta.EDP.P2.P02B55.ZB.PC.
P02B56 | ASCENSORS CUINA | ICS.HospTrueta.EDP.P2. | Espai | .ZB.PC | ICS.HospTrueta.EDP.P2.P02B56.ZB.PC.
P02-6A | SALA | ICS.HospTrueta.EDP.P2. | Espai | .ZB.PL | ICS.HospTrueta.EDP.P2.P02-6A.ZB.PL.
P02B17 | VESTUARIS D'URGÈNCIES (ROBER) | ICS.HospTrueta.EDP.P2. | Espai | .ZB.PL | ICS.HospTrueta.EDP.P2.P02B17.ZB.PL.
P02B18 | VESTUARIS HOMES URGÈNCIES | ICS.HospTrueta.EDP.P2. | Espai | .ZB.PL | ICS.HospTrueta.EDP.P2.P02B18.ZB.PL.
P02B19 | VESTUARIS DONES URGÈNCIES | ICS.HospTrueta.EDP.P2. | Espai | .ZB.PL | ICS.HospTrueta.EDP.P2.P02B19.ZB.PL.
P02B21 | QUIRÒFAN 11 | ICS.HospTrueta.EDP.P2. | Espai | .ZB.PL | ICS.HospTrueta.EDP.P2.P02B21.ZB.PL.
P02B21BIS | ZONA PREPARACIÓ | ICS.HospTrueta.EDP.P2. | Espai | .ZB.PL | ICS.HospTrueta.EDP.P2.P02B21BIS.ZB.PL.
P02B22 | PORTA DE PAS | ICS.HospTrueta.EDP.P2. | Espai | .ZB.PL | ICS.HospTrueta.EDP.P2.P02B22.ZB.PL.
P02B22 | ACCÉS A QUIRÒFAN 9 - 10 | ICS.HospTrueta.EDP.P2. | Espai | .ZB.PL | ICS.HospTrueta.EDP.P2.P02B22.ZB.PL.
P02B23 | VESTUARI HOMES | ICS.HospTrueta.EDP.P2. | Espai | .ZB.PL | ICS.HospTrueta.EDP.P2.P02B23.ZB.PL.
P02B24 | PREPARACIO METGE QUI 9 | ICS.HospTrueta.EDP.P2. | Espai | .ZB.PL | ICS.HospTrueta.EDP.P2.P02B24.ZB.PL.
P02B25 | QUIRÒFAN N 9 | ICS.HospTrueta.EDP.P2. | Espai | .ZB.PL | ICS.HospTrueta.EDP.P2.P02B25.ZB.PL.
P02B25A | PREPARACIÓ METGE | ICS.HospTrueta.EDP.P2. | Espai | .ZB.PL | ICS.HospTrueta.EDP.P2.P02B25A.ZB.PL.
P02B26 | VESTUARI DONES | ICS.HospTrueta.EDP.P2. | Espai | .ZB.PL | ICS.HospTrueta.EDP.P2.P02B26.ZB.PL.
P02B27 | INTERMIG | ICS.HospTrueta.EDP.P2. | Espai | .ZB.PL | ICS.HospTrueta.EDP.P2.P02B27.ZB.PL.
P02B29 | QUIRÒFAN N 10 | ICS.HospTrueta.EDP.P2. | Espai | .ZB.PL | ICS.HospTrueta.EDP.P2.P02B29.ZB.PL.
P02B30 | BODEGA D'EQUIPS | ICS.HospTrueta.EDP.P2. | Espai | .ZB.PL | ICS.HospTrueta.EDP.P2.P02B30.ZB.PL.
P02B31 | PREPARACIO METGE QUI 10 | ICS.HospTrueta.EDP.P2. | Espai | .ZB.PL | ICS.HospTrueta.EDP.P2.P02B31.ZB.PL.
P02B32 | SALA D'ORDINADORS | ICS.HospTrueta.EDP.P2. | Espai | .ZB.PL | ICS.HospTrueta.EDP.P2.P02B32.ZB.PL.
P02B33 | RELAX QUIRÒFAN | ICS.HospTrueta.EDP.P2. | Espai | .ZB.PL | ICS.HospTrueta.EDP.P2.P02B33.ZB.PL.
P02B34 | OFFICE | ICS.HospTrueta.EDP.P2. | Espai | .ZB.PL | ICS.HospTrueta.EDP.P2.P02B34.ZB.PL.
P02B35 | DESPATX SUPERVISIÓ | ICS.HospTrueta.EDP.P2. | Espai | .ZB.PL | ICS.HospTrueta.EDP.P2.P02B35.ZB.PL.
P02B36 | WC DONES | ICS.HospTrueta.EDP.P2. | Espai | .ZB.PL | ICS.HospTrueta.EDP.P2.P02B36.ZB.PL.
P02B37 | WC HOMES | ICS.HospTrueta.EDP.P2. | Espai | .ZB.PL | ICS.HospTrueta.EDP.P2.P02B37.ZB.PL.
P02B38 | ROBA BRUTA | ICS.HospTrueta.EDP.P2. | Espai | .ZB.PL | ICS.HospTrueta.EDP.P2.P02B38.ZB.PL.
P02B39 | QUIRÒFAN 10 | ICS.HospTrueta.EDP.P2. | Espai | .ZB.PL | ICS.HospTrueta.EDP.P2.P02B39.ZB.PL.
P02B39A | PORTA PAS | ICS.HospTrueta.EDP.P2. | Espai | .ZB.PL | ICS.HospTrueta.EDP.P2.P02B39A.ZB.PL.
P02B40 | MAGATZEM | ICS.HospTrueta.EDP.P2. | Espai | .ZB.PL | ICS.HospTrueta.EDP.P2.P02B40.ZB.PL.
P02B41 | QUIRÒFAN 9 | ICS.HospTrueta.EDP.P2. | Espai | .ZB.PL | ICS.HospTrueta.EDP.P2.P02B41.ZB.PL.
P02B42 | ZONA ESTÈRIL | ICS.HospTrueta.EDP.P2. | Espai | .ZB.PL | ICS.HospTrueta.EDP.P2.P02B42.ZB.PL.
P02B43 | URPA | ICS.HospTrueta.EDP.P2. | Espai | .ZB.PL | ICS.HospTrueta.EDP.P2.P02B43.ZB.PL.
P02B44 | URPA | ICS.HospTrueta.EDP.P2. | Espai | .ZB.PL | ICS.HospTrueta.EDP.P2.P02B44.ZB.PL.
P02B44A | PORTA PAS | ICS.HospTrueta.EDP.P2. | Espai | .ZB.PL | ICS.HospTrueta.EDP.P2.P02B44A.ZB.PL.
P02B44 | PORTA PAS | ICS.HospTrueta.EDP.P2. | Espai | .ZB.PL | ICS.HospTrueta.EDP.P2.P02B44.ZB.PL.
P02B44BIS | LAVABO URPA | ICS.HospTrueta.EDP.P2. | Espai | .ZB.PL | ICS.HospTrueta.EDP.P2.P02B44BIS.ZB.PL.
P02B52B | SALA MÀQUINES | ICS.HospTrueta.EDP.P2. | Espai | .ZB.PL | ICS.HospTrueta.EDP.P2.P02B52B.ZB.PL.
P02C18 | SORTIDA EMERGÈNCIA | ICS.HospTrueta.EDP.P2. | Espai | .ZB.PL | ICS.HospTrueta.EDP.P2.P02C18.ZB.PL.
P02B29A | QUIRÒFAN 10 | ICS.HospTrueta.EDP.P2. | Espai | .ZB.PL | ICS.HospTrueta.EDP.P2.P02B29A.ZB.PL.
P0214C | QUIRÒFAN 6 | ICS.HospTrueta.EDP.P2. | Espai | .ZC | ICS.HospTrueta.EDP.P2.P0214C.ZC.
P026BB | SALA | ICS.HospTrueta.EDP.P2. | Espai | .ZC | ICS.HospTrueta.EDP.P2.P026BB.ZC.
P026BC | SALA | ICS.HospTrueta.EDP.P2. | Espai | .ZC | ICS.HospTrueta.EDP.P2.P026BC.ZC.
P026BD | SALA | ICS.HospTrueta.EDP.P2. | Espai | .ZC | ICS.HospTrueta.EDP.P2.P026BD.ZC.
P02C01 | AIRE CONDICIONAT | ICS.HospTrueta.EDP.P2. | Espai | .ZC | ICS.HospTrueta.EDP.P2.P02C01.ZC.
P02C02 | MANTENIMENT | ICS.HospTrueta.EDP.P2. | Espai | .ZC | ICS.HospTrueta.EDP.P2.P02C02.ZC.
P02C03 | ABOCADOR | ICS.HospTrueta.EDP.P2. | Espai | .ZC | ICS.HospTrueta.EDP.P2.P02C03.ZC.
P02C04 | CMA ( SALA PETITA ) | ICS.HospTrueta.EDP.P2. | Espai | .ZC | ICS.HospTrueta.EDP.P2.P02C04.ZC.
P02C05 | WC CMA | ICS.HospTrueta.EDP.P2. | Espai | .ZC | ICS.HospTrueta.EDP.P2.P02C05.ZC.
P02C06 | CMA ( SALA GRAN ) | ICS.HospTrueta.EDP.P2. | Espai | .ZC | ICS.HospTrueta.EDP.P2.P02C06.ZC.
P02C08 | OFICCE | ICS.HospTrueta.EDP.P2. | Espai | .ZC | ICS.HospTrueta.EDP.P2.P02C08.ZC.
P02C09 | PREPARACIÓ METGE QUI 7 | ICS.HospTrueta.EDP.P2. | Espai | .ZC | ICS.HospTrueta.EDP.P2.P02C09.ZC.
P02C10 | QUIRÒFAN 7 | ICS.HospTrueta.EDP.P2. | Espai | .ZC | ICS.HospTrueta.EDP.P2.P02C10.ZC.
P02C10A | QUIRÒFAN 7 | ICS.HospTrueta.EDP.P2. | Espai | .ZC | ICS.HospTrueta.EDP.P2.P02C10A.ZC.
P02C10B | QUIRÒFAN 7 | ICS.HospTrueta.EDP.P2. | Espai | .ZC | ICS.HospTrueta.EDP.P2.P02C10B.ZC.
P02C11 | ROBA NETA | ICS.HospTrueta.EDP.P2. | Espai | .ZC | ICS.HospTrueta.EDP.P2.P02C11.ZC.
P02C12 | QUIRÒFAN 8 | ICS.HospTrueta.EDP.P2. | Espai | .ZC | ICS.HospTrueta.EDP.P2.P02C12.ZC.
P02C12A | QUIRÒFAN 8 | ICS.HospTrueta.EDP.P2. | Espai | .ZC | ICS.HospTrueta.EDP.P2.P02C12A.ZC.
P02C12B | QUIRÒFAN 8 | ICS.HospTrueta.EDP.P2. | Espai | .ZC | ICS.HospTrueta.EDP.P2.P02C12B.ZC.
P02C13 | ROBA BRUTA | ICS.HospTrueta.EDP.P2. | Espai | .ZC | ICS.HospTrueta.EDP.P2.P02C13.ZC.
P02C14 | PREPARACIÓ METGE QUI 8 | ICS.HospTrueta.EDP.P2. | Espai | .ZC | ICS.HospTrueta.EDP.P2.P02C14.ZC.
P02C15 | MAGATZEM | ICS.HospTrueta.EDP.P2. | Espai | .ZC | ICS.HospTrueta.EDP.P2.P02C15.ZC.
P02C21 | PREPARACIÓ METGE QUI 6 | ICS.HospTrueta.EDP.P2. | Espai | .ZC | ICS.HospTrueta.EDP.P2.P02C21.ZC.
P02C22 | MAGATZEM | ICS.HospTrueta.EDP.P2. | Espai | .ZC | ICS.HospTrueta.EDP.P2.P02C22.ZC.
P02C23 | QUIRÒFAN 6 | ICS.HospTrueta.EDP.P2. | Espai | .ZC | ICS.HospTrueta.EDP.P2.P02C23.ZC.
P02C23A | QUIRÒFAN 6 | ICS.HospTrueta.EDP.P2. | Espai | .ZC | ICS.HospTrueta.EDP.P2.P02C23A.ZC.
P02C24 | ROBA NETA | ICS.HospTrueta.EDP.P2. | Espai | .ZC | ICS.HospTrueta.EDP.P2.P02C24.ZC.
P02C25 | ROBA BRUTA | ICS.HospTrueta.EDP.P2. | Espai | .ZC | ICS.HospTrueta.EDP.P2.P02C25.ZC.
P02C26 | QUIRÒFAN 5 | ICS.HospTrueta.EDP.P2. | Espai | .ZC | ICS.HospTrueta.EDP.P2.P02C26.ZC.
P02C26A | QUIRÒFAN 5 | ICS.HospTrueta.EDP.P2. | Espai | .ZC | ICS.HospTrueta.EDP.P2.P02C26A.ZC.
P02C26B | QUIRÒFAN 5 | ICS.HospTrueta.EDP.P2. | Espai | .ZC | ICS.HospTrueta.EDP.P2.P02C26B.ZC.
P02C27 | PREPARACIÓ METGE QUI 5 | ICS.HospTrueta.EDP.P2. | Espai | .ZC | ICS.HospTrueta.EDP.P2.P02C27.ZC.
P02C28 | MAGATZEM MAQUINÀRIA | ICS.HospTrueta.EDP.P2. | Espai | .ZC | ICS.HospTrueta.EDP.P2.P02C28.ZC.
P02C29 | MAGATZEM SÈRUMS | ICS.HospTrueta.EDP.P2. | Espai | .ZC | ICS.HospTrueta.EDP.P2.P02C29.ZC.
P02C29b | PORTA QUIRÒFANS 5/6/7/8 | ICS.HospTrueta.EDP.P2. | Espai | .ZC | ICS.HospTrueta.EDP.P2.P02C29b.ZC.
P02C30A | PORTA PS | ICS.HospTrueta.EDP.P2. | Espai | .ZC | ICS.HospTrueta.EDP.P2.P02C30A.ZC.
P02C31 | BODEGA D´EQUIPS | ICS.HospTrueta.EDP.P2. | Espai | .ZC | ICS.HospTrueta.EDP.P2.P02C31.ZC.
P02C32 | WC PUBLIC | ICS.HospTrueta.EDP.P2. | Espai | .ZC | ICS.HospTrueta.EDP.P2.P02C32.ZC.
P3 | Planta tercera | ICS.HospTrueta.EDP. | Planta |  | ICS.HospTrueta.EDP.P3.
P03A01 | ASCENSORS RESIDUS | ICS.HospTrueta.EDP.P3. | Espai | .ZA.PC | ICS.HospTrueta.EDP.P3.P03A01.ZA.PC.
P03A02 | VESTUARI PEDIATRIA | ICS.HospTrueta.EDP.P3. | Espai | .ZA.PC | ICS.HospTrueta.EDP.P3.P03A02.ZA.PC.
P03A03 | CONSULTA 10 PEDIATRIA | ICS.HospTrueta.EDP.P3. | Espai | .ZA.PC | ICS.HospTrueta.EDP.P3.P03A03.ZA.PC.
P03A04 | CANVIADOR BOLQUERS | ICS.HospTrueta.EDP.P3. | Espai | .ZA.PC | ICS.HospTrueta.EDP.P3.P03A04.ZA.PC.
P03A44 | ENTRADA UNITAT 3aB PASSADÍS CURT | ICS.HospTrueta.EDP.P3. | Espai | .ZA.PC | ICS.HospTrueta.EDP.P3.P03A44.ZA.PC.
P03A45 | BOX CRÍTICS | ICS.HospTrueta.EDP.P3. | Espai | .ZA.PC | ICS.HospTrueta.EDP.P3.P03A45.ZA.PC.
P03A46 | OBSERVACIÓ | ICS.HospTrueta.EDP.P3. | Espai | .ZA.PC | ICS.HospTrueta.EDP.P3.P03A46.ZA.PC.
P03A47 | NETEJA | ICS.HospTrueta.EDP.P3. | Espai | .ZA.PC | ICS.HospTrueta.EDP.P3.P03A47.ZA.PC.
P03A48 | BOX AÏLLAMENT | ICS.HospTrueta.EDP.P3. | Espai | .ZA.PC | ICS.HospTrueta.EDP.P3.P03A48.ZA.PC.
P03A49 | LLEVADORA/ CONSULTA 5 | ICS.HospTrueta.EDP.P3. | Espai | .ZA.PC | ICS.HospTrueta.EDP.P3.P03A49.ZA.PC.
P03A50 | OFFICE | ICS.HospTrueta.EDP.P3. | Espai | .ZA.PC | ICS.HospTrueta.EDP.P3.P03A50.ZA.PC.
P03A51 | MAGATZEM | ICS.HospTrueta.EDP.P3. | Espai | .ZA.PC | ICS.HospTrueta.EDP.P3.P03A51.ZA.PC.
P03A51A | LAVABOS PERSONAL | ICS.HospTrueta.EDP.P3. | Espai | .ZA.PC | ICS.HospTrueta.EDP.P3.P03A51A.ZA.PC.
P03A52 | CONSULTA URGÈNCIES | ICS.HospTrueta.EDP.P3. | Espai | .ZA.PC | ICS.HospTrueta.EDP.P3.P03A52.ZA.PC.
P03A53 | CONSULTA URGÈNCIES | ICS.HospTrueta.EDP.P3. | Espai | .ZA.PC | ICS.HospTrueta.EDP.P3.P03A53.ZA.PC.
P03A53A | LAVABOS PÚBLICS | ICS.HospTrueta.EDP.P3. | Espai | .ZA.PC | ICS.HospTrueta.EDP.P3.P03A53A.ZA.PC.
P03A54 | PEDIATRIA / CONSULTA 1 | ICS.HospTrueta.EDP.P3. | Espai | .ZA.PC | ICS.HospTrueta.EDP.P3.P03A54.ZA.PC.
P03A55 | DIRECTOR CLÍNIC PEDIATRIA | ICS.HospTrueta.EDP.P3. | Espai | .ZA.PC | ICS.HospTrueta.EDP.P3.P03A55.ZA.PC.
P03A57 | SECRETARIA | ICS.HospTrueta.EDP.P3. | Espai | .ZA.PC | ICS.HospTrueta.EDP.P3.P03A57.ZA.PC.
P03A59 | CAP DE SECCIÓ CIRURGIA PEDIÀTRICA | ICS.HospTrueta.EDP.P3. | Espai | .ZA.PC | ICS.HospTrueta.EDP.P3.P03A59.ZA.PC.
P03A05 | VESTIDORS PARES | ICS.HospTrueta.EDP.P3. | Espai | .ZA.PL | ICS.HospTrueta.EDP.P3.P03A05.ZA.PL.
P03A06 | DESPATX INFORMACIÓ FAMILIARS | ICS.HospTrueta.EDP.P3. | Espai | .ZA.PL | ICS.HospTrueta.EDP.P3.P03A06.ZA.PL.
P03A07 | DESPATX INFORMACIÓ FAMILIARS | ICS.HospTrueta.EDP.P3. | Espai | .ZA.PL | ICS.HospTrueta.EDP.P3.P03A07.ZA.PL.
P03A08 | VESTIDOR PARES | ICS.HospTrueta.EDP.P3. | Espai | .ZA.PL | ICS.HospTrueta.EDP.P3.P03A08.ZA.PL.
P03A09 | LAVABO | ICS.HospTrueta.EDP.P3. | Espai | .ZA.PL | ICS.HospTrueta.EDP.P3.P03A09.ZA.PL.
P03A10 | SALA ESPERA FAMILIARS | ICS.HospTrueta.EDP.P3. | Espai | .ZA.PL | ICS.HospTrueta.EDP.P3.P03A10.ZA.PL.
P03A11 | LACTARI | ICS.HospTrueta.EDP.P3. | Espai | .ZA.PL | ICS.HospTrueta.EDP.P3.P03A11.ZA.PL.
P03A12 | MAGATZEM EQUIPS MEDICS | ICS.HospTrueta.EDP.P3. | Espai | .ZA.PL | ICS.HospTrueta.EDP.P3.P03A12.ZA.PL.
P03A13 | ZONA BRUTA | ICS.HospTrueta.EDP.P3. | Espai | .ZA.PL | ICS.HospTrueta.EDP.P3.P03A13.ZA.PL.
P03A14 | RESIDUS NETEJA | ICS.HospTrueta.EDP.P3. | Espai | .ZA.PL | ICS.HospTrueta.EDP.P3.P03A14.ZA.PL.
P03A15 | BIBERONERIA | ICS.HospTrueta.EDP.P3. | Espai | .ZA.PL | ICS.HospTrueta.EDP.P3.P03A15.ZA.PL.
P03A16 | NETEJA INCUBADORES | ICS.HospTrueta.EDP.P3. | Espai | .ZA.PL | ICS.HospTrueta.EDP.P3.P03A16.ZA.PL.
P03A17 | ACCES PASSADÍS | ICS.HospTrueta.EDP.P3. | Espai | .ZA.PL | ICS.HospTrueta.EDP.P3.P03A17.ZA.PL.
P03A19 | ACCES PASSADÍS | ICS.HospTrueta.EDP.P3. | Espai | .ZA.PL | ICS.HospTrueta.EDP.P3.P03A19.ZA.PL.
P03A20 | DORMITORI METGE GUÀRDIA | ICS.HospTrueta.EDP.P3. | Espai | .ZA.PL | ICS.HospTrueta.EDP.P3.P03A20.ZA.PL.
P03A22 | DORMITORI METGE DE GUÀRDIA | ICS.HospTrueta.EDP.P3. | Espai | .ZA.PL | ICS.HospTrueta.EDP.P3.P03A22.ZA.PL.
P03A23 | SALA PERSONAL | ICS.HospTrueta.EDP.P3. | Espai | .ZA.PL | ICS.HospTrueta.EDP.P3.P03A23.ZA.PL.
P03A24 | SALA PERSONAL | ICS.HospTrueta.EDP.P3. | Espai | .ZA.PL | ICS.HospTrueta.EDP.P3.P03A24.ZA.PL.
P03A25 | SALA TREBALL | ICS.HospTrueta.EDP.P3. | Espai | .ZA.PL | ICS.HospTrueta.EDP.P3.P03A25.ZA.PL.
P03A26 | ACCES ESCALA EMERGÈNCIA | ICS.HospTrueta.EDP.P3. | Espai | .ZA.PL | ICS.HospTrueta.EDP.P3.P03A26.ZA.PL.
P03A27 | SALA TREBALL | ICS.HospTrueta.EDP.P3. | Espai | .ZA.PL | ICS.HospTrueta.EDP.P3.P03A27.ZA.PL.
P03A28 | ÀREA AÏLLAMENT | ICS.HospTrueta.EDP.P3. | Espai | .ZA.PL | ICS.HospTrueta.EDP.P3.P03A28.ZA.PL.
P03A29 | AÏLLAT | ICS.HospTrueta.EDP.P3. | Espai | .ZA.PL | ICS.HospTrueta.EDP.P3.P03A29.ZA.PL.
P03A30 | ÀREA HOSPITALITZACIÓ | ICS.HospTrueta.EDP.P3. | Espai | .ZA.PL | ICS.HospTrueta.EDP.P3.P03A30.ZA.PL.
P03A31 | ÀREA CURES SEMIINTENSIVES | ICS.HospTrueta.EDP.P3. | Espai | .ZA.PL | ICS.HospTrueta.EDP.P3.P03A31.ZA.PL.
P03A32 | ÀREA CURES SEMIINTENSIVES | ICS.HospTrueta.EDP.P3. | Espai | .ZA.PL | ICS.HospTrueta.EDP.P3.P03A32.ZA.PL.
P03A33 | ÀREA CURES INTENSIVES | ICS.HospTrueta.EDP.P3. | Espai | .ZA.PL | ICS.HospTrueta.EDP.P3.P03A33.ZA.PL.
P03A35 | ÀREA CURES INTENSIVES | ICS.HospTrueta.EDP.P3. | Espai | .ZA.PL | ICS.HospTrueta.EDP.P3.P03A35.ZA.PL.
P03A37 | BOX 4 | ICS.HospTrueta.EDP.P3. | Espai | .ZA.PL | ICS.HospTrueta.EDP.P3.P03A37.ZA.PL.
P03A38 | LAVABO | ICS.HospTrueta.EDP.P3. | Espai | .ZA.PL | ICS.HospTrueta.EDP.P3.P03A38.ZA.PL.
P03A39 | BOX 3 | ICS.HospTrueta.EDP.P3. | Espai | .ZA.PL | ICS.HospTrueta.EDP.P3.P03A39.ZA.PL.
P03A40 | BOX 2 | ICS.HospTrueta.EDP.P3. | Espai | .ZA.PL | ICS.HospTrueta.EDP.P3.P03A40.ZA.PL.
P03A41 | BOX 1 | ICS.HospTrueta.EDP.P3. | Espai | .ZA.PL | ICS.HospTrueta.EDP.P3.P03A41.ZA.PL.
P03A42 | PORTA AUTOMÀTICA ENTRADA UNITAT 3aA PASSADÍS LLARG | ICS.HospTrueta.EDP.P3. | Espai | .ZA.PL | ICS.HospTrueta.EDP.P3.P03A42.ZA.PL.
P03B01 | SALA SESSIONS PEDIATRIA | ICS.HospTrueta.EDP.P3. | Espai | .ZB.PC | ICS.HospTrueta.EDP.P3.P03B01.ZB.PC.
P03B02 | DESPATX ADJUNTS | ICS.HospTrueta.EDP.P3. | Espai | .ZB.PC | ICS.HospTrueta.EDP.P3.P03B02.ZB.PC.
P03B03 | HABITACIÓ 310 | ICS.HospTrueta.EDP.P3. | Espai | .ZB.PC | ICS.HospTrueta.EDP.P3.P03B03.ZB.PC.
P03B04 | HABITACIÓ 311 | ICS.HospTrueta.EDP.P3. | Espai | .ZB.PC | ICS.HospTrueta.EDP.P3.P03B04.ZB.PC.
P03B05 | HABITACIÓ 312 | ICS.HospTrueta.EDP.P3. | Espai | .ZB.PC | ICS.HospTrueta.EDP.P3.P03B05.ZB.PC.
P03B06 | HABITACIÓ 313 | ICS.HospTrueta.EDP.P3. | Espai | .ZB.PC | ICS.HospTrueta.EDP.P3.P03B06.ZB.PC.
P03B07 | SALA D'ESPERA FAMILIARS | ICS.HospTrueta.EDP.P3. | Espai | .ZB.PC | ICS.HospTrueta.EDP.P3.P03B07.ZB.PC.
P03B08 | HABITACIÓ 314 | ICS.HospTrueta.EDP.P3. | Espai | .ZB.PC | ICS.HospTrueta.EDP.P3.P03B08.ZB.PC.
P03B09 | HABITACIÓ 315 | ICS.HospTrueta.EDP.P3. | Espai | .ZB.PC | ICS.HospTrueta.EDP.P3.P03B09.ZB.PC.
P03B10 | HABITACIÓ 316 | ICS.HospTrueta.EDP.P3. | Espai | .ZB.PC | ICS.HospTrueta.EDP.P3.P03B10.ZB.PC.
P03B11 | NETEJA | ICS.HospTrueta.EDP.P3. | Espai | .ZB.PC | ICS.HospTrueta.EDP.P3.P03B11.ZB.PC.
P03B12 | HABITACIÓ 317 | ICS.HospTrueta.EDP.P3. | Espai | .ZB.PC | ICS.HospTrueta.EDP.P3.P03B12.ZB.PC.
P03B13 | SALA DE CURES | ICS.HospTrueta.EDP.P3. | Espai | .ZB.PC | ICS.HospTrueta.EDP.P3.P03B13.ZB.PC.
P03B14 | SALA DE PREPARACIÓ | ICS.HospTrueta.EDP.P3. | Espai | .ZB.PC | ICS.HospTrueta.EDP.P3.P03B14.ZB.PC.
P03B15 | BANYERA | ICS.HospTrueta.EDP.P3. | Espai | .ZB.PC | ICS.HospTrueta.EDP.P3.P03B15.ZB.PC.
P03B16 | DESPATX SUPERVISORA 3ª A | ICS.HospTrueta.EDP.P3. | Espai | .ZB.PC | ICS.HospTrueta.EDP.P3.P03B16.ZB.PC.
P03B44 | RELAX INFERMERIA | ICS.HospTrueta.EDP.P3. | Espai | .ZB.PC | ICS.HospTrueta.EDP.P3.P03B44.ZB.PC.
P03B45 | MAGATZEM | ICS.HospTrueta.EDP.P3. | Espai | .ZB.PC | ICS.HospTrueta.EDP.P3.P03B45.ZB.PC.
P03B46 | OFFICE MARES | ICS.HospTrueta.EDP.P3. | Espai | .ZB.PC | ICS.HospTrueta.EDP.P3.P03B46.ZB.PC.
P03B47 | ASCENSORS CUINA | ICS.HospTrueta.EDP.P3. | Espai | .ZB.PC | ICS.HospTrueta.EDP.P3.P03B47.ZB.PC.
P03B17 | ACCES PASSADÍS | ICS.HospTrueta.EDP.P3. | Espai | .ZB.PL | ICS.HospTrueta.EDP.P3.P03B17.ZB.PL.
P03B18 | LAVABO | ICS.HospTrueta.EDP.P3. | Espai | .ZB.PL | ICS.HospTrueta.EDP.P3.P03B18.ZB.PL.
P03B19 | UCI ZONA CRÍTICS | ICS.HospTrueta.EDP.P3. | Espai | .ZB.PL | ICS.HospTrueta.EDP.P3.P03B19.ZB.PL.
P03B20 | SALA CURES | ICS.HospTrueta.EDP.P3. | Espai | .ZB.PL | ICS.HospTrueta.EDP.P3.P03B20.ZB.PL.
P03B21 | SALA CURES | ICS.HospTrueta.EDP.P3. | Espai | .ZB.PL | ICS.HospTrueta.EDP.P3.P03B21.ZB.PL.
P03B23 | BOX B | ICS.HospTrueta.EDP.P3. | Espai | .ZB.PL | ICS.HospTrueta.EDP.P3.P03B23.ZB.PL.
P03B24 | PORTA PASSADÍS | ICS.HospTrueta.EDP.P3. | Espai | .ZB.PL | ICS.HospTrueta.EDP.P3.P03B24.ZB.PL.
P03B25 | LAVABO | ICS.HospTrueta.EDP.P3. | Espai | .ZB.PL | ICS.HospTrueta.EDP.P3.P03B25.ZB.PL.
P03B26 | BOX A | ICS.HospTrueta.EDP.P3. | Espai | .ZB.PL | ICS.HospTrueta.EDP.P3.P03B26.ZB.PL.
P03B27 | BOX C | ICS.HospTrueta.EDP.P3. | Espai | .ZB.PL | ICS.HospTrueta.EDP.P3.P03B27.ZB.PL.
P03B28 | MAGATZEM | ICS.HospTrueta.EDP.P3. | Espai | .ZB.PL | ICS.HospTrueta.EDP.P3.P03B28.ZB.PL.
P03B29 | MAGATZEM | ICS.HospTrueta.EDP.P3. | Espai | .ZB.PL | ICS.HospTrueta.EDP.P3.P03B29.ZB.PL.
P03B30 | DESPATX | ICS.HospTrueta.EDP.P3. | Espai | .ZB.PL | ICS.HospTrueta.EDP.P3.P03B30.ZB.PL.
P03B31 | DESPATX | ICS.HospTrueta.EDP.P3. | Espai | .ZB.PL | ICS.HospTrueta.EDP.P3.P03B31.ZB.PL.
P03B32 | DESPATX | ICS.HospTrueta.EDP.P3. | Espai | .ZB.PL | ICS.HospTrueta.EDP.P3.P03B32.ZB.PL.
P03B33 | DESPATX | ICS.HospTrueta.EDP.P3. | Espai | .ZB.PL | ICS.HospTrueta.EDP.P3.P03B33.ZB.PL.
P03B34 | SALA SESSIONS PEDIATRIA | ICS.HospTrueta.EDP.P3. | Espai | .ZB.PL | ICS.HospTrueta.EDP.P3.P03B34.ZB.PL.
P03B35 | CAP SECCIÓ PEDIATRIA | ICS.HospTrueta.EDP.P3. | Espai | .ZB.PL | ICS.HospTrueta.EDP.P3.P03B35.ZB.PL.
P03B36 | NETEJA | ICS.HospTrueta.EDP.P3. | Espai | .ZB.PL | ICS.HospTrueta.EDP.P3.P03B36.ZB.PL.
P03B37 | RX | ICS.HospTrueta.EDP.P3. | Espai | .ZB.PL | ICS.HospTrueta.EDP.P3.P03B37.ZB.PL.
P03B38 | HABITACIÓ METGE GUARDIA | ICS.HospTrueta.EDP.P3. | Espai | .ZB.PL | ICS.HospTrueta.EDP.P3.P03B38.ZB.PL.
P03B39 | DESPATX NEUROPEDIATRIA | ICS.HospTrueta.EDP.P3. | Espai | .ZB.PL | ICS.HospTrueta.EDP.P3.P03B39.ZB.PL.
P03B40 | BIBERONERIA | ICS.HospTrueta.EDP.P3. | Espai | .ZB.PL | ICS.HospTrueta.EDP.P3.P03B40.ZB.PL.
P03B41 | VESTUARI METGES | ICS.HospTrueta.EDP.P3. | Espai | .ZB.PL | ICS.HospTrueta.EDP.P3.P03B41.ZB.PL.
P03B42 | VESTUARI PERSONAL | ICS.HospTrueta.EDP.P3. | Espai | .ZB.PL | ICS.HospTrueta.EDP.P3.P03B42.ZB.PL.
P03B43 | LAVABO | ICS.HospTrueta.EDP.P3. | Espai | .ZB.PL | ICS.HospTrueta.EDP.P3.P03B43.ZB.PL.
P03B48 | LAVABO | ICS.HospTrueta.EDP.P3. | Espai | .ZB.PL | ICS.HospTrueta.EDP.P3.P03B48.ZB.PL.
P03B49 | LAVABO | ICS.HospTrueta.EDP.P3. | Espai | .ZB.PL | ICS.HospTrueta.EDP.P3.P03B49.ZB.PL.
P03B50 | VESTUARI PERSONAL | ICS.HospTrueta.EDP.P3. | Espai | .ZB.PL | ICS.HospTrueta.EDP.P3.P03B50.ZB.PL.
P03B51 | MAGATZEM | ICS.HospTrueta.EDP.P3. | Espai | .ZB.PL | ICS.HospTrueta.EDP.P3.P03B51.ZB.PL.
P03B53 | VESTUARI METGES | ICS.HospTrueta.EDP.P3. | Espai | .ZB.PL | ICS.HospTrueta.EDP.P3.P03B53.ZB.PL.
P03B54 | DORMITORI METGE GUARDIA | ICS.HospTrueta.EDP.P3. | Espai | .ZB.PL | ICS.HospTrueta.EDP.P3.P03B54.ZB.PL.
P03C01 | MOTORS AIRE CONDICIONAT | ICS.HospTrueta.EDP.P3. | Espai | .ZC | ICS.HospTrueta.EDP.P3.P03C01.ZC.
P03C02 | ELECTRICISTA | ICS.HospTrueta.EDP.P3. | Espai | .ZC | ICS.HospTrueta.EDP.P3.P03C02.ZC.
P03C03 | SALA D'ESPERA | ICS.HospTrueta.EDP.P3. | Espai | .ZC | ICS.HospTrueta.EDP.P3.P03C03.ZC.
P03C04 | VESTUARI D'INFERMERIA | ICS.HospTrueta.EDP.P3. | Espai | .ZC | ICS.HospTrueta.EDP.P3.P03C04.ZC.
P03C05 | WC INTERN VESTUARI | ICS.HospTrueta.EDP.P3. | Espai | .ZC | ICS.HospTrueta.EDP.P3.P03C05.ZC.
P03C06 | OFICINA DE RECONEIXEMENT | ICS.HospTrueta.EDP.P3. | Espai | .ZC | ICS.HospTrueta.EDP.P3.P03C06.ZC.
P03C07 | WC INTERN RECONEIXEMENT | ICS.HospTrueta.EDP.P3. | Espai | .ZC | ICS.HospTrueta.EDP.P3.P03C07.ZC.
P03C08 | URGÈNCIES TOCOGINECOLOGIA | ICS.HospTrueta.EDP.P3. | Espai | .ZC | ICS.HospTrueta.EDP.P3.P03C08.ZC.
P03C09 | RECONEIXEMENT | ICS.HospTrueta.EDP.P3. | Espai | .ZC | ICS.HospTrueta.EDP.P3.P03C09.ZC.
P03C10 | RECONEIXEMENT | ICS.HospTrueta.EDP.P3. | Espai | .ZC | ICS.HospTrueta.EDP.P3.P03C10.ZC.
P03C11 | SALA DE DILATACIÓ 1 | ICS.HospTrueta.EDP.P3. | Espai | .ZC | ICS.HospTrueta.EDP.P3.P03C11.ZC.
P03C12 | MAGATZEM | ICS.HospTrueta.EDP.P3. | Espai | .ZC | ICS.HospTrueta.EDP.P3.P03C12.ZC.
P03C13 | MAGATZEM DE ROBA | ICS.HospTrueta.EDP.P3. | Espai | .ZC | ICS.HospTrueta.EDP.P3.P03C13.ZC.
P03C14 | SALA DE DILATACIÓ 2 | ICS.HospTrueta.EDP.P3. | Espai | .ZC | ICS.HospTrueta.EDP.P3.P03C14.ZC.
P03C15 | SALA DE DILATACIÓ 3 | ICS.HospTrueta.EDP.P3. | Espai | .ZC | ICS.HospTrueta.EDP.P3.P03C15.ZC.
P03C16 | ABOCADOR | ICS.HospTrueta.EDP.P3. | Espai | .ZC | ICS.HospTrueta.EDP.P3.P03C16.ZC.
P03C17 | NETEJA PERSONAL SANITARI | ICS.HospTrueta.EDP.P3. | Espai | .ZC | ICS.HospTrueta.EDP.P3.P03C17.ZC.
P03C18 | SALA DE DILATACIÓ 4 | ICS.HospTrueta.EDP.P3. | Espai | .ZC | ICS.HospTrueta.EDP.P3.P03C18.ZC.
P03C19 | PORTA D'ACCÉS PARITORI 3 I SAI | ICS.HospTrueta.EDP.P3. | Espai | .ZC | ICS.HospTrueta.EDP.P3.P03C19.ZC.
P03C20 | PARITORI 3 | ICS.HospTrueta.EDP.P3. | Espai | .ZC | ICS.HospTrueta.EDP.P3.P03C20.ZC.
P03C21 | LABORATORI / MANTENIMENT | ICS.HospTrueta.EDP.P3. | Espai | .ZC | ICS.HospTrueta.EDP.P3.P03C21.ZC.
P03C22 | PARITORI 2 | ICS.HospTrueta.EDP.P3. | Espai | .ZC | ICS.HospTrueta.EDP.P3.P03C22.ZC.
P03C23 | VESTUARI DONES | ICS.HospTrueta.EDP.P3. | Espai | .ZC | ICS.HospTrueta.EDP.P3.P03C23.ZC.
P03C24 | VESTUARI HOMES | ICS.HospTrueta.EDP.P3. | Espai | .ZC | ICS.HospTrueta.EDP.P3.P03C24.ZC.
P03C25 | PARITORI 1 | ICS.HospTrueta.EDP.P3. | Espai | .ZC | ICS.HospTrueta.EDP.P3.P03C25.ZC.
P03C26 | NETEJA | ICS.HospTrueta.EDP.P3. | Espai | .ZC | ICS.HospTrueta.EDP.P3.P03C26.ZC.
P03C27 | MAGATZEM | ICS.HospTrueta.EDP.P3. | Espai | .ZC | ICS.HospTrueta.EDP.P3.P03C27.ZC.
P03C28 | MAGATZEM | ICS.HospTrueta.EDP.P3. | Espai | .ZC | ICS.HospTrueta.EDP.P3.P03C28.ZC.
P03C29 | PASSADÍS NETEJA | ICS.HospTrueta.EDP.P3. | Espai | .ZC | ICS.HospTrueta.EDP.P3.P03C29.ZC.
P03C30 | CONSULTORI | ICS.HospTrueta.EDP.P3. | Espai | .ZC | ICS.HospTrueta.EDP.P3.P03C30.ZC.
P03C31 | PARITORI 1 | ICS.HospTrueta.EDP.P3. | Espai | .ZC | ICS.HospTrueta.EDP.P3.P03C31.ZC.
P03C32 | VESTUARI HOMES | ICS.HospTrueta.EDP.P3. | Espai | .ZC | ICS.HospTrueta.EDP.P3.P03C32.ZC.
P03C33 | MUNTACÀRREGUES ESTERILITZACIÓ | ICS.HospTrueta.EDP.P3. | Espai | .ZC | ICS.HospTrueta.EDP.P3.P03C33.ZC.
P03C34 | VESTUARI DONES | ICS.HospTrueta.EDP.P3. | Espai | .ZC | ICS.HospTrueta.EDP.P3.P03C34.ZC.
P03C35 | PARITORI 2 | ICS.HospTrueta.EDP.P3. | Espai | .ZC | ICS.HospTrueta.EDP.P3.P03C35.ZC.
P03C36 | MAGATZEM ESTÈRIL 2 | ICS.HospTrueta.EDP.P3. | Espai | .ZC | ICS.HospTrueta.EDP.P3.P03C36.ZC.
P03C37 | MAGATZEM ESTÈRIL 3 | ICS.HospTrueta.EDP.P3. | Espai | .ZC | ICS.HospTrueta.EDP.P3.P03C37.ZC.
P03C38 | NETEJA | ICS.HospTrueta.EDP.P3. | Espai | .ZC | ICS.HospTrueta.EDP.P3.P03C38.ZC.
P03C39 | METGE DE GUÀRDIA | ICS.HospTrueta.EDP.P3. | Espai | .ZC | ICS.HospTrueta.EDP.P3.P03C39.ZC.
P03C40 | BANYERA | ICS.HospTrueta.EDP.P3. | Espai | .ZC | ICS.HospTrueta.EDP.P3.P03C40.ZC.
P03C42 | RELAX D'INFERMERIA | ICS.HospTrueta.EDP.P3. | Espai | .ZC | ICS.HospTrueta.EDP.P3.P03C42.ZC.
P03C43 | RELAX INFERMERIA | ICS.HospTrueta.EDP.P3. | Espai | .ZC | ICS.HospTrueta.EDP.P3.P03C43.ZC.
P03C44 | BANYERA | ICS.HospTrueta.EDP.P3. | Espai | .ZC | ICS.HospTrueta.EDP.P3.P03C44.ZC.
P03C45 | DORMITORI METGE GUÀRDIA | ICS.HospTrueta.EDP.P3. | Espai | .ZC | ICS.HospTrueta.EDP.P3.P03C45.ZC.
P03C46 | REANIMACIÓ DE MARES | ICS.HospTrueta.EDP.P3. | Espai | .ZC | ICS.HospTrueta.EDP.P3.P03C46.ZC.
P03C47 | MONITORATGE (NST) | ICS.HospTrueta.EDP.P3. | Espai | .ZC | ICS.HospTrueta.EDP.P3.P03C47.ZC.
P03C47A | PORTA AUTOMÀTICA ENTRADA UNITAT | ICS.HospTrueta.EDP.P3. | Espai | .ZC | ICS.HospTrueta.EDP.P3.P03C47A.ZC.
P03C48 | SALA D'ESPERA | ICS.HospTrueta.EDP.P3. | Espai | .ZC | ICS.HospTrueta.EDP.P3.P03C48.ZC.
P03C49 | WC PÚBLIC (SALA D'ESPERA) | ICS.HospTrueta.EDP.P3. | Espai | .ZC | ICS.HospTrueta.EDP.P3.P03C49.ZC.
P03C50 | SALA D'ESPERA | ICS.HospTrueta.EDP.P3. | Espai | .ZC | ICS.HospTrueta.EDP.P3.P03C50.ZC.
P03C51 | SALA DE MÀQUINES | ICS.HospTrueta.EDP.P3. | Espai | .ZC | ICS.HospTrueta.EDP.P3.P03C51.ZC.
P03C52 | SALA DE MÀQUINES | ICS.HospTrueta.EDP.P3. | Espai | .ZC | ICS.HospTrueta.EDP.P3.P03C52.ZC.
P03C53 | WC PÚBLIC ESCALA PRINCIPAL | ICS.HospTrueta.EDP.P3. | Espai | .ZC | ICS.HospTrueta.EDP.P3.P03C53.ZC.
P4 | Planta quarta | ICS.HospTrueta.EDP. | Planta |  | ICS.HospTrueta.EDP.P4.
P04A01 | ASCENORS RESIDUS | ICS.HospTrueta.EDP.P4. | Espai | .ZA.PC | ICS.HospTrueta.EDP.P4.P04A01.ZA.PC.
P04A02 | PARE CANGUR | ICS.HospTrueta.EDP.P4. | Espai | .ZA.PC | ICS.HospTrueta.EDP.P4.P04A02.ZA.PC.
P04A03 | NETEJA | ICS.HospTrueta.EDP.P4. | Espai | .ZA.PC | ICS.HospTrueta.EDP.P4.P04A03.ZA.PC.
P04A04 | OFFICCE | ICS.HospTrueta.EDP.P4. | Espai | .ZA.PC | ICS.HospTrueta.EDP.P4.P04A04.ZA.PC.
P04A05 | WC PERSONAL | ICS.HospTrueta.EDP.P4. | Espai | .ZA.PC | ICS.HospTrueta.EDP.P4.P04A05.ZA.PC.
P04A06 | RELAX INFERMERIA | ICS.HospTrueta.EDP.P4. | Espai | .ZA.PC | ICS.HospTrueta.EDP.P4.P04A06.ZA.PC.
P04A33 | DESPATX SUPERVISOR/A | ICS.HospTrueta.EDP.P4. | Espai | .ZA.PC | ICS.HospTrueta.EDP.P4.P04A33.ZA.PC.
P04A34 | SALA REUNIONS | ICS.HospTrueta.EDP.P4. | Espai | .ZA.PC | ICS.HospTrueta.EDP.P4.P04A34.ZA.PC.
P04A35 | HABITACIÓ 414 | ICS.HospTrueta.EDP.P4. | Espai | .ZA.PC | ICS.HospTrueta.EDP.P4.P04A35.ZA.PC.
P04A36 | HABITACIÓ 415 | ICS.HospTrueta.EDP.P4. | Espai | .ZA.PC | ICS.HospTrueta.EDP.P4.P04A36.ZA.PC.
P04A37 | DESPATX MÈDIC | ICS.HospTrueta.EDP.P4. | Espai | .ZA.PC | ICS.HospTrueta.EDP.P4.P04A37.ZA.PC.
P04A38 | DUTXA | ICS.HospTrueta.EDP.P4. | Espai | .ZA.PC | ICS.HospTrueta.EDP.P4.P04A38.ZA.PC.
P04A39 | HABITACIÓ 417 | ICS.HospTrueta.EDP.P4. | Espai | .ZA.PC | ICS.HospTrueta.EDP.P4.P04A39.ZA.PC.
P04A40 | HABITACIÓ 418 | ICS.HospTrueta.EDP.P4. | Espai | .ZA.PC | ICS.HospTrueta.EDP.P4.P04A40.ZA.PC.
P04A41 | SALA D'ESTAR DE FAMILIARS | ICS.HospTrueta.EDP.P4. | Espai | .ZA.PC | ICS.HospTrueta.EDP.P4.P04A41.ZA.PC.
P04A42 | HABITACIÓ 419 | ICS.HospTrueta.EDP.P4. | Espai | .ZA.PC | ICS.HospTrueta.EDP.P4.P04A42.ZA.PC.
P04A43 | HABITACIÓ 420 | ICS.HospTrueta.EDP.P4. | Espai | .ZA.PC | ICS.HospTrueta.EDP.P4.P04A43.ZA.PC.
P04A44 | HABITACIÓ 421 | ICS.HospTrueta.EDP.P4. | Espai | .ZA.PC | ICS.HospTrueta.EDP.P4.P04A44.ZA.PC.
P04A45 | HABITACIÓ 422 | ICS.HospTrueta.EDP.P4. | Espai | .ZA.PC | ICS.HospTrueta.EDP.P4.P04A45.ZA.PC.
P04A46 | DESPATX ADJUNTS | ICS.HospTrueta.EDP.P4. | Espai | .ZA.PC | ICS.HospTrueta.EDP.P4.P04A46.ZA.PC.
P04A47 | SECRETARIA | ICS.HospTrueta.EDP.P4. | Espai | .ZA.PC | ICS.HospTrueta.EDP.P4.P04A47.ZA.PC.
P04A50 | DESPATX MÈDIC | ICS.HospTrueta.EDP.P4. | Espai | .ZA.PC | ICS.HospTrueta.EDP.P4.P04A50.ZA.PC.
P04A07 | SALA DE PREPARACIÓ | ICS.HospTrueta.EDP.P4. | Espai | .ZA.PL | ICS.HospTrueta.EDP.P4.P04A07.ZA.PL.
P04A08 | SALA D'EXPLORACIÓ | ICS.HospTrueta.EDP.P4. | Espai | .ZA.PL | ICS.HospTrueta.EDP.P4.P04A08.ZA.PL.
P04A09 | MAGATZEM DE ROBA | ICS.HospTrueta.EDP.P4. | Espai | .ZA.PL | ICS.HospTrueta.EDP.P4.P04A09.ZA.PL.
P04A10 | DUTXA | ICS.HospTrueta.EDP.P4. | Espai | .ZA.PL | ICS.HospTrueta.EDP.P4.P04A10.ZA.PL.
P04A11 | NETEJA | ICS.HospTrueta.EDP.P4. | Espai | .ZA.PL | ICS.HospTrueta.EDP.P4.P04A11.ZA.PL.
P04A12 | DUTXA | ICS.HospTrueta.EDP.P4. | Espai | .ZA.PL | ICS.HospTrueta.EDP.P4.P04A12.ZA.PL.
P04A13 | HABITACIÓ 401 | ICS.HospTrueta.EDP.P4. | Espai | .ZA.PL | ICS.HospTrueta.EDP.P4.P04A13.ZA.PL.
P04A14 | HABITACIÓ 402 | ICS.HospTrueta.EDP.P4. | Espai | .ZA.PL | ICS.HospTrueta.EDP.P4.P04A14.ZA.PL.
P04A15 | NIU Nº 2 | ICS.HospTrueta.EDP.P4. | Espai | .ZA.PL | ICS.HospTrueta.EDP.P4.P04A15.ZA.PL.
P04A16 | HABITACIÓ 403 | ICS.HospTrueta.EDP.P4. | Espai | .ZA.PL | ICS.HospTrueta.EDP.P4.P04A16.ZA.PL.
P04A17 | HABITACIÓ 404 | ICS.HospTrueta.EDP.P4. | Espai | .ZA.PL | ICS.HospTrueta.EDP.P4.P04A17.ZA.PL.
P04A18 | HABITACIÓ 405 | ICS.HospTrueta.EDP.P4. | Espai | .ZA.PL | ICS.HospTrueta.EDP.P4.P04A18.ZA.PL.
P04A19 | DESPATX METGE PEDIATRIA | ICS.HospTrueta.EDP.P4. | Espai | .ZA.PL | ICS.HospTrueta.EDP.P4.P04A19.ZA.PL.
P04A20 | HABITACIÓ 406 | ICS.HospTrueta.EDP.P4. | Espai | .ZA.PL | ICS.HospTrueta.EDP.P4.P04A20.ZA.PL.
P04A21 | HABITACIÓ 407 | ICS.HospTrueta.EDP.P4. | Espai | .ZA.PL | ICS.HospTrueta.EDP.P4.P04A21.ZA.PL.
P04A22 | DESPATX METGE PEDIATRIA | ICS.HospTrueta.EDP.P4. | Espai | .ZA.PL | ICS.HospTrueta.EDP.P4.P04A22.ZA.PL.
P04A23 | HABITACIÓ 408 | ICS.HospTrueta.EDP.P4. | Espai | .ZA.PL | ICS.HospTrueta.EDP.P4.P04A23.ZA.PL.
P04A24 | HABITACIÓ 409 | ICS.HospTrueta.EDP.P4. | Espai | .ZA.PL | ICS.HospTrueta.EDP.P4.P04A24.ZA.PL.
P04A25 | HABITACIÓ 410 | ICS.HospTrueta.EDP.P4. | Espai | .ZA.PL | ICS.HospTrueta.EDP.P4.P04A25.ZA.PL.
P04A26 | NIU Nº 1 | ICS.HospTrueta.EDP.P4. | Espai | .ZA.PL | ICS.HospTrueta.EDP.P4.P04A26.ZA.PL.
P04A27 | HABITACIÓ 411 | ICS.HospTrueta.EDP.P4. | Espai | .ZA.PL | ICS.HospTrueta.EDP.P4.P04A27.ZA.PL.
P04A28 | HABITACIÓ 412 | ICS.HospTrueta.EDP.P4. | Espai | .ZA.PL | ICS.HospTrueta.EDP.P4.P04A28.ZA.PL.
P04A29 | MAGATZEM | ICS.HospTrueta.EDP.P4. | Espai | .ZA.PL | ICS.HospTrueta.EDP.P4.P04A29.ZA.PL.
P04A30 | HABITACIÓ 413 | ICS.HospTrueta.EDP.P4. | Espai | .ZA.PL | ICS.HospTrueta.EDP.P4.P04A30.ZA.PL.
P04A31 | SALA D'EDUCACIÓ SANITÀRIA | ICS.HospTrueta.EDP.P4. | Espai | .ZA.PL | ICS.HospTrueta.EDP.P4.P04A31.ZA.PL.
P04A32 | MAGATZEM DE SÈRUMS | ICS.HospTrueta.EDP.P4. | Espai | .ZA.PL | ICS.HospTrueta.EDP.P4.P04A32.ZA.PL.
P04B01 | CAP CIRURGIA TORÀCICA | ICS.HospTrueta.EDP.P4. | Espai | .ZB.PC | ICS.HospTrueta.EDP.P4.P04B01.ZB.PC.
P04B03 | SECRETARIA | ICS.HospTrueta.EDP.P4. | Espai | .ZB.PC | ICS.HospTrueta.EDP.P4.P04B03.ZB.PC.
P04B05 | DESPATX CIRURGIA VASCULAR | ICS.HospTrueta.EDP.P4. | Espai | .ZB.PC | ICS.HospTrueta.EDP.P4.P04B05.ZB.PC.
P04B06 | HABITACIÓ 423 | ICS.HospTrueta.EDP.P4. | Espai | .ZB.PC | ICS.HospTrueta.EDP.P4.P04B06.ZB.PC.
P04B07 | HABITACIÓ 424 | ICS.HospTrueta.EDP.P4. | Espai | .ZB.PC | ICS.HospTrueta.EDP.P4.P04B07.ZB.PC.
P04B08 | UNITAT DE LA SON | ICS.HospTrueta.EDP.P4. | Espai | .ZB.PC | ICS.HospTrueta.EDP.P4.P04B08.ZB.PC.
P04B09 | HABITACIÓ 426 | ICS.HospTrueta.EDP.P4. | Espai | .ZB.PC | ICS.HospTrueta.EDP.P4.P04B09.ZB.PC.
P04B10 | SALA DE SESSIONS ( SOLÀRIUM ) | ICS.HospTrueta.EDP.P4. | Espai | .ZB.PC | ICS.HospTrueta.EDP.P4.P04B10.ZB.PC.
P04B11 | HABITACIÓ 427 | ICS.HospTrueta.EDP.P4. | Espai | .ZB.PC | ICS.HospTrueta.EDP.P4.P04B11.ZB.PC.
P04B12 | CONTROL UNITAT DE LA SON | ICS.HospTrueta.EDP.P4. | Espai | .ZB.PC | ICS.HospTrueta.EDP.P4.P04B12.ZB.PC.
P04B13 | HABITACIÓ 429 | ICS.HospTrueta.EDP.P4. | Espai | .ZB.PC | ICS.HospTrueta.EDP.P4.P04B13.ZB.PC.
P04B14 | HABITACIÓ 430 | ICS.HospTrueta.EDP.P4. | Espai | .ZB.PC | ICS.HospTrueta.EDP.P4.P04B14.ZB.PC.
P04B15 | HABITACIÓ 431 | ICS.HospTrueta.EDP.P4. | Espai | .ZB.PC | ICS.HospTrueta.EDP.P4.P04B15.ZB.PC.
P04B16 | SALA DE REUNIONS | ICS.HospTrueta.EDP.P4. | Espai | .ZB.PC | ICS.HospTrueta.EDP.P4.P04B16.ZB.PC.
P04B17 | DESPATX SUPERVISIÓ 4ª B | ICS.HospTrueta.EDP.P4. | Espai | .ZB.PC | ICS.HospTrueta.EDP.P4.P04B17.ZB.PC.
P04B44 | RELAX INFERMERIA | ICS.HospTrueta.EDP.P4. | Espai | .ZB.PC | ICS.HospTrueta.EDP.P4.P04B44.ZB.PC.
P04B45 | WC PERSONAL | ICS.HospTrueta.EDP.P4. | Espai | .ZB.PC | ICS.HospTrueta.EDP.P4.P04B45.ZB.PC.
P04B46 | NETEJA | ICS.HospTrueta.EDP.P4. | Espai | .ZB.PC | ICS.HospTrueta.EDP.P4.P04B46.ZB.PC.
P04B47 | OFFICE | ICS.HospTrueta.EDP.P4. | Espai | .ZB.PC | ICS.HospTrueta.EDP.P4.P04B47.ZB.PC.
P04B48 | SALA TREBALL RESIDENTS NEUMOLOGIA | ICS.HospTrueta.EDP.P4. | Espai | .ZB.PC | ICS.HospTrueta.EDP.P4.P04B48.ZB.PC.
P04B49 | ASCENSORS CUINA | ICS.HospTrueta.EDP.P4. | Espai | .ZB.PC | ICS.HospTrueta.EDP.P4.P04B49.ZB.PC.
P04B18 | MAGATZEM DE SÈRUMS | ICS.HospTrueta.EDP.P4. | Espai | .ZB.PL | ICS.HospTrueta.EDP.P4.P04B18.ZB.PL.
P04B19 | ADJUNTS CIRURGIA TORÀCICA | ICS.HospTrueta.EDP.P4. | Espai | .ZB.PL | ICS.HospTrueta.EDP.P4.P04B19.ZB.PL.
P04B20 | HABITACIÓ 432 | ICS.HospTrueta.EDP.P4. | Espai | .ZB.PL | ICS.HospTrueta.EDP.P4.P04B20.ZB.PL.
P04B21 | DESPATX UNITAT CURTA ESTADA | ICS.HospTrueta.EDP.P4. | Espai | .ZB.PL | ICS.HospTrueta.EDP.P4.P04B21.ZB.PL.
P04B22 | HABITACIÓ 433 | ICS.HospTrueta.EDP.P4. | Espai | .ZB.PL | ICS.HospTrueta.EDP.P4.P04B22.ZB.PL.
P04B23 | HABITACIÓ 434 | ICS.HospTrueta.EDP.P4. | Espai | .ZB.PL | ICS.HospTrueta.EDP.P4.P04B23.ZB.PL.
P04B24 | CAP DE SERVEI PNEUMOLOGIA | ICS.HospTrueta.EDP.P4. | Espai | .ZB.PL | ICS.HospTrueta.EDP.P4.P04B24.ZB.PL.
P04B25 | HABITACIÓ 435 | ICS.HospTrueta.EDP.P4. | Espai | .ZB.PL | ICS.HospTrueta.EDP.P4.P04B25.ZB.PL.
P04B26 | HABITACIÓ 436 | ICS.HospTrueta.EDP.P4. | Espai | .ZB.PL | ICS.HospTrueta.EDP.P4.P04B26.ZB.PL.
P04B27 | HABITACIÓ 437 | ICS.HospTrueta.EDP.P4. | Espai | .ZB.PL | ICS.HospTrueta.EDP.P4.P04B27.ZB.PL.
P04B28 | DESPATX MÈDIC PNEUMOLOGIA 2 | ICS.HospTrueta.EDP.P4. | Espai | .ZB.PL | ICS.HospTrueta.EDP.P4.P04B28.ZB.PL.
P04B29 | HABITACIÓ 438 | ICS.HospTrueta.EDP.P4. | Espai | .ZB.PL | ICS.HospTrueta.EDP.P4.P04B29.ZB.PL.
P04B30 | HABITACIÓ 439 | ICS.HospTrueta.EDP.P4. | Espai | .ZB.PL | ICS.HospTrueta.EDP.P4.P04B30.ZB.PL.
P04B31 | DESPATX MÈDIC PNEUMOLOGIA 1 | ICS.HospTrueta.EDP.P4. | Espai | .ZB.PL | ICS.HospTrueta.EDP.P4.P04B31.ZB.PL.
P04B32 | HABITACIÓ 440 | ICS.HospTrueta.EDP.P4. | Espai | .ZB.PL | ICS.HospTrueta.EDP.P4.P04B32.ZB.PL.
P04B33 | HABITACIÓ 441 | ICS.HospTrueta.EDP.P4. | Espai | .ZB.PL | ICS.HospTrueta.EDP.P4.P04B33.ZB.PL.
P04B34 | HABITACIÓ 442 | ICS.HospTrueta.EDP.P4. | Espai | .ZB.PL | ICS.HospTrueta.EDP.P4.P04B34.ZB.PL.
P04B35 | MAGATZEM | ICS.HospTrueta.EDP.P4. | Espai | .ZB.PL | ICS.HospTrueta.EDP.P4.P04B35.ZB.PL.
P04B36 | HABITACIÓ 443 | ICS.HospTrueta.EDP.P4. | Espai | .ZB.PL | ICS.HospTrueta.EDP.P4.P04B36.ZB.PL.
P04B37 | HABITACIÓ 444 | ICS.HospTrueta.EDP.P4. | Espai | .ZB.PL | ICS.HospTrueta.EDP.P4.P04B37.ZB.PL.
P04B38 | DUTXA | ICS.HospTrueta.EDP.P4. | Espai | .ZB.PL | ICS.HospTrueta.EDP.P4.P04B38.ZB.PL.
P04B39 | NETEJA | ICS.HospTrueta.EDP.P4. | Espai | .ZB.PL | ICS.HospTrueta.EDP.P4.P04B39.ZB.PL.
P04B40 | WC ASSISTIT | ICS.HospTrueta.EDP.P4. | Espai | .ZB.PL | ICS.HospTrueta.EDP.P4.P04B40.ZB.PL.
P04B42 | SALA DE CURES | ICS.HospTrueta.EDP.P4. | Espai | .ZB.PL | ICS.HospTrueta.EDP.P4.P04B42.ZB.PL.
P04B43 | SALA DE PREPARACIÓ | ICS.HospTrueta.EDP.P4. | Espai | .ZB.PL | ICS.HospTrueta.EDP.P4.P04B43.ZB.PL.
P04C01 | AIRE CONDICIONAT | ICS.HospTrueta.EDP.P4. | Espai | .ZC | ICS.HospTrueta.EDP.P4.P04C01.ZC.
P04C02 | ELECTRICISTA MANTENIMENT | ICS.HospTrueta.EDP.P4. | Espai | .ZC | ICS.HospTrueta.EDP.P4.P04C02.ZC.
P04C03 | DESPATX PISA | ICS.HospTrueta.EDP.P4. | Espai | .ZC | ICS.HospTrueta.EDP.P4.P04C03.ZC.
P04C04 | PROVES FUNCIONALS RESPI | ICS.HospTrueta.EDP.P4. | Espai | .ZC | ICS.HospTrueta.EDP.P4.P04C04.ZC.
P04C05 | PROVES FUNCIONALS RESPI | ICS.HospTrueta.EDP.P4. | Espai | .ZC | ICS.HospTrueta.EDP.P4.P04C05.ZC.
P04C06 | PROVES FUNCIONALS RESPI | ICS.HospTrueta.EDP.P4. | Espai | .ZC | ICS.HospTrueta.EDP.P4.P04C06.ZC.
P04C07 | PROVES FUNCIONALS RESPI | ICS.HospTrueta.EDP.P4. | Espai | .ZC | ICS.HospTrueta.EDP.P4.P04C07.ZC.
P04C08 | PORTA DOBLE SALA DE MÀQUINES | ICS.HospTrueta.EDP.P4. | Espai | .ZC | ICS.HospTrueta.EDP.P4.P04C08.ZC.
P04C09 | DESPATX | ICS.HospTrueta.EDP.P4. | Espai | .ZC | ICS.HospTrueta.EDP.P4.P04C09.ZC.
P04C10 | DESPATX | ICS.HospTrueta.EDP.P4. | Espai | .ZC | ICS.HospTrueta.EDP.P4.P04C10.ZC.
P04C11 | DESPATX PNEUMOLOGIA | ICS.HospTrueta.EDP.P4. | Espai | .ZC | ICS.HospTrueta.EDP.P4.P04C11.ZC.
P04C12 | P04C12. | ICS.HospTrueta.EDP.P4. | Espai | .ZC | ICS.HospTrueta.EDP.P4.P04C12.ZC.
P04C13 | ARXIU UFISS | ICS.HospTrueta.EDP.P4. | Espai | .ZC | ICS.HospTrueta.EDP.P4.P04C13.ZC.
P04C14 | WC ESCALA PRINCIPAL | ICS.HospTrueta.EDP.P4. | Espai | .ZC | ICS.HospTrueta.EDP.P4.P04C14.ZC.
P5 | Planta cinquena | ICS.HospTrueta.EDP. | Planta |  | ICS.HospTrueta.EDP.P5.
P05A01 | ASCENSORS RESIDUS | ICS.HospTrueta.EDP.P5. | Espai | .ZA.PC | ICS.HospTrueta.EDP.P5.P05A01.ZA.PC.
P05A02 | WC PERSONAL | ICS.HospTrueta.EDP.P5. | Espai | .ZA.PC | ICS.HospTrueta.EDP.P5.P05A02.ZA.PC.
P05A03 | SALA DE REUNIONS | ICS.HospTrueta.EDP.P5. | Espai | .ZA.PC | ICS.HospTrueta.EDP.P5.P05A03.ZA.PC.
P05A04 | SALA DE REUNIONS | ICS.HospTrueta.EDP.P5. | Espai | .ZA.PC | ICS.HospTrueta.EDP.P5.P05A04.ZA.PC.
P05A28 | DESPATX SUPERVISOR/A | ICS.HospTrueta.EDP.P5. | Espai | .ZA.PC | ICS.HospTrueta.EDP.P5.P05A28.ZA.PC.
P05A29 | SALA INFORMACIÓ FAMILIARS | ICS.HospTrueta.EDP.P5. | Espai | .ZA.PC | ICS.HospTrueta.EDP.P5.P05A29.ZA.PC.
P05A30 | OFFICE | ICS.HospTrueta.EDP.P5. | Espai | .ZA.PC | ICS.HospTrueta.EDP.P5.P05A30.ZA.PC.
P05A31 | HABITACIÓ 516 | ICS.HospTrueta.EDP.P5. | Espai | .ZA.PC | ICS.HospTrueta.EDP.P5.P05A31.ZA.PC.
P05A32 | HABITACIÓ 517 | ICS.HospTrueta.EDP.P5. | Espai | .ZA.PC | ICS.HospTrueta.EDP.P5.P05A32.ZA.PC.
P05A33 | CONTROL | ICS.HospTrueta.EDP.P5. | Espai | .ZA.PC | ICS.HospTrueta.EDP.P5.P05A33.ZA.PC.
P05A34 | DUTXA | ICS.HospTrueta.EDP.P5. | Espai | .ZA.PC | ICS.HospTrueta.EDP.P5.P05A34.ZA.PC.
P05A35 | HABITACIÓ 518 | ICS.HospTrueta.EDP.P5. | Espai | .ZA.PC | ICS.HospTrueta.EDP.P5.P05A35.ZA.PC.
P05A36 | HABITACIÓ 519 | ICS.HospTrueta.EDP.P5. | Espai | .ZA.PC | ICS.HospTrueta.EDP.P5.P05A36.ZA.PC.
P05A37 | SALA D'ESTAR FAMILIARS | ICS.HospTrueta.EDP.P5. | Espai | .ZA.PC | ICS.HospTrueta.EDP.P5.P05A37.ZA.PC.
P05A38 | HABITACIÓ 520 | ICS.HospTrueta.EDP.P5. | Espai | .ZA.PC | ICS.HospTrueta.EDP.P5.P05A38.ZA.PC.
P05A39 | HABITACIÓ 521 | ICS.HospTrueta.EDP.P5. | Espai | .ZA.PC | ICS.HospTrueta.EDP.P5.P05A39.ZA.PC.
P05A40 | HABITACIÓ 522 | ICS.HospTrueta.EDP.P5. | Espai | .ZA.PC | ICS.HospTrueta.EDP.P5.P05A40.ZA.PC.
P05A41 | HABITACIÓ 523 | ICS.HospTrueta.EDP.P5. | Espai | .ZA.PC | ICS.HospTrueta.EDP.P5.P05A41.ZA.PC.
P05A41A | PORTA AUTOMÀTICA ENTRADA UNITAT | ICS.HospTrueta.EDP.P5. | Espai | .ZA.PC | ICS.HospTrueta.EDP.P5.P05A41A.ZA.PC.
P05A42 | CAP SECCIÓ DE CIRURGIA | ICS.HospTrueta.EDP.P5. | Espai | .ZA.PC | ICS.HospTrueta.EDP.P5.P05A42.ZA.PC.
P05A44 | SECRETARIA | ICS.HospTrueta.EDP.P5. | Espai | .ZA.PC | ICS.HospTrueta.EDP.P5.P05A44.ZA.PC.
P05A45 | SECRETARIA | ICS.HospTrueta.EDP.P5. | Espai | .ZA.PC | ICS.HospTrueta.EDP.P5.P05A45.ZA.PC.
P05A46 | CAP SERVEI DE CIRURGIA | ICS.HospTrueta.EDP.P5. | Espai | .ZA.PC | ICS.HospTrueta.EDP.P5.P05A46.ZA.PC.
P05A05 | SALA PREPARACIÓ | ICS.HospTrueta.EDP.P5. | Espai | .ZA.PL | ICS.HospTrueta.EDP.P5.P05A05.ZA.PL.
P05A06 | MAGATZEM | ICS.HospTrueta.EDP.P5. | Espai | .ZA.PL | ICS.HospTrueta.EDP.P5.P05A06.ZA.PL.
P05A07 | ABOCADOR | ICS.HospTrueta.EDP.P5. | Espai | .ZA.PL | ICS.HospTrueta.EDP.P5.P05A07.ZA.PL.
P05A08 | DUTXA | ICS.HospTrueta.EDP.P5. | Espai | .ZA.PL | ICS.HospTrueta.EDP.P5.P05A08.ZA.PL.
P05A09 | MAGATZEM | ICS.HospTrueta.EDP.P5. | Espai | .ZA.PL | ICS.HospTrueta.EDP.P5.P05A09.ZA.PL.
P05A10 | DUTXA | ICS.HospTrueta.EDP.P5. | Espai | .ZA.PL | ICS.HospTrueta.EDP.P5.P05A10.ZA.PL.
P05A11 | MAGATZEM | ICS.HospTrueta.EDP.P5. | Espai | .ZA.PL | ICS.HospTrueta.EDP.P5.P05A11.ZA.PL.
P05A12 | HABITACIÓ 502 | ICS.HospTrueta.EDP.P5. | Espai | .ZA.PL | ICS.HospTrueta.EDP.P5.P05A12.ZA.PL.
P05A13 | HABITACIÓ 503 | ICS.HospTrueta.EDP.P5. | Espai | .ZA.PL | ICS.HospTrueta.EDP.P5.P05A13.ZA.PL.
P05A14 | CONTROL | ICS.HospTrueta.EDP.P5. | Espai | .ZA.PL | ICS.HospTrueta.EDP.P5.P05A14.ZA.PL.
P05A15 | HABITACIÓ 505 | ICS.HospTrueta.EDP.P5. | Espai | .ZA.PL | ICS.HospTrueta.EDP.P5.P05A15.ZA.PL.
P05A16 | HABITACIÓ 506 | ICS.HospTrueta.EDP.P5. | Espai | .ZA.PL | ICS.HospTrueta.EDP.P5.P05A16.ZA.PL.
P05A17 | HABITACIÓ 507 | ICS.HospTrueta.EDP.P5. | Espai | .ZA.PL | ICS.HospTrueta.EDP.P5.P05A17.ZA.PL.
P05A18 | HABITACIÓ 508 | ICS.HospTrueta.EDP.P5. | Espai | .ZA.PL | ICS.HospTrueta.EDP.P5.P05A18.ZA.PL.
P05A19 | HABITACIÓ 509 | ICS.HospTrueta.EDP.P5. | Espai | .ZA.PL | ICS.HospTrueta.EDP.P5.P05A19.ZA.PL.
P05A20 | HABITACIÓ 510 | ICS.HospTrueta.EDP.P5. | Espai | .ZA.PL | ICS.HospTrueta.EDP.P5.P05A20.ZA.PL.
P05A21 | HABITACIÓ 511 | ICS.HospTrueta.EDP.P5. | Espai | .ZA.PL | ICS.HospTrueta.EDP.P5.P05A21.ZA.PL.
P05A22 | HABITACIÓ 512 | ICS.HospTrueta.EDP.P5. | Espai | .ZA.PL | ICS.HospTrueta.EDP.P5.P05A22.ZA.PL.
P05A23 | HABITACIÓ 513 | ICS.HospTrueta.EDP.P5. | Espai | .ZA.PL | ICS.HospTrueta.EDP.P5.P05A23.ZA.PL.
P05A24 | HABITACIÓ 514 | ICS.HospTrueta.EDP.P5. | Espai | .ZA.PL | ICS.HospTrueta.EDP.P5.P05A24.ZA.PL.
P05A25 | HABITACIÓ 515 | ICS.HospTrueta.EDP.P5. | Espai | .ZA.PL | ICS.HospTrueta.EDP.P5.P05A25.ZA.PL.
P05A26 | SALA DE TREBALL | ICS.HospTrueta.EDP.P5. | Espai | .ZA.PL | ICS.HospTrueta.EDP.P5.P05A26.ZA.PL.
P05A27 | MAGATZEM DE SÈRUMS | ICS.HospTrueta.EDP.P5. | Espai | .ZA.PL | ICS.HospTrueta.EDP.P5.P05A27.ZA.PL.
P05B01 | CAP SECCIÓ DE CIRURGIA | ICS.HospTrueta.EDP.P5. | Espai | .ZB.PC | ICS.HospTrueta.EDP.P5.P05B01.ZB.PC.
P05B04 | SECRETARIA | ICS.HospTrueta.EDP.P5. | Espai | .ZB.PC | ICS.HospTrueta.EDP.P5.P05B04.ZB.PC.
P05B05 | ADJUNT DE CIRURGIA | ICS.HospTrueta.EDP.P5. | Espai | .ZB.PC | ICS.HospTrueta.EDP.P5.P05B05.ZB.PC.
P05B06 | HABITACIÓ 525 | ICS.HospTrueta.EDP.P5. | Espai | .ZB.PC | ICS.HospTrueta.EDP.P5.P05B06.ZB.PC.
P05B07 | HABITACIÓ 526 | ICS.HospTrueta.EDP.P5. | Espai | .ZB.PC | ICS.HospTrueta.EDP.P5.P05B07.ZB.PC.
P05B08 | HABITACIÓ 527 | ICS.HospTrueta.EDP.P5. | Espai | .ZB.PC | ICS.HospTrueta.EDP.P5.P05B08.ZB.PC.
P05B09 | HABITACIÓ 528 | ICS.HospTrueta.EDP.P5. | Espai | .ZB.PC | ICS.HospTrueta.EDP.P5.P05B09.ZB.PC.
P05B10 | SALA D'ESTAR DE FAMILIARS | ICS.HospTrueta.EDP.P5. | Espai | .ZB.PC | ICS.HospTrueta.EDP.P5.P05B10.ZB.PC.
P05B11 | HABITACIÓ 529 | ICS.HospTrueta.EDP.P5. | Espai | .ZB.PC | ICS.HospTrueta.EDP.P5.P05B11.ZB.PC.
P05B12 | HABITACIÓ 530 | ICS.HospTrueta.EDP.P5. | Espai | .ZB.PC | ICS.HospTrueta.EDP.P5.P05B12.ZB.PC.
P05B13 | MAGATZEM | ICS.HospTrueta.EDP.P5. | Espai | .ZB.PC | ICS.HospTrueta.EDP.P5.P05B13.ZB.PC.
P05B14 | HABITACIÓ 532 | ICS.HospTrueta.EDP.P5. | Espai | .ZB.PC | ICS.HospTrueta.EDP.P5.P05B14.ZB.PC.
P05B15 | DUTXA | ICS.HospTrueta.EDP.P5. | Espai | .ZB.PC | ICS.HospTrueta.EDP.P5.P05B15.ZB.PC.
P05B16 | HABITACIÓ 533 | ICS.HospTrueta.EDP.P5. | Espai | .ZB.PC | ICS.HospTrueta.EDP.P5.P05B16.ZB.PC.
P05B17 | SALA DE REUNIONS | ICS.HospTrueta.EDP.P5. | Espai | .ZB.PC | ICS.HospTrueta.EDP.P5.P05B17.ZB.PC.
P05B18 | DESPATX SUPERVISIÓ 5ª B | ICS.HospTrueta.EDP.P5. | Espai | .ZB.PC | ICS.HospTrueta.EDP.P5.P05B18.ZB.PC.
P05B42 | RELAX INFERMERES | ICS.HospTrueta.EDP.P5. | Espai | .ZB.PC | ICS.HospTrueta.EDP.P5.P05B42.ZB.PC.
P05B43 | WC PERSONAL | ICS.HospTrueta.EDP.P5. | Espai | .ZB.PC | ICS.HospTrueta.EDP.P5.P05B43.ZB.PC.
P05B44 | ABOCADOR | ICS.HospTrueta.EDP.P5. | Espai | .ZB.PC | ICS.HospTrueta.EDP.P5.P05B44.ZB.PC.
P05B45 | VESTURARI MÈDIC | ICS.HospTrueta.EDP.P5. | Espai | .ZB.PC | ICS.HospTrueta.EDP.P5.P05B45.ZB.PC.
P05B46 | INFORMACIÓ FAMILIARS | ICS.HospTrueta.EDP.P5. | Espai | .ZB.PC | ICS.HospTrueta.EDP.P5.P05B46.ZB.PC.
P05B47 | ASCENSORS CUINA | ICS.HospTrueta.EDP.P5. | Espai | .ZB.PC | ICS.HospTrueta.EDP.P5.P05B47.ZB.PC.
P05B19 | MAGATZEM DE SÈRUMS | ICS.HospTrueta.EDP.P5. | Espai | .ZB.PL | ICS.HospTrueta.EDP.P5.P05B19.ZB.PL.
P05B20 | SALA FAMILIARS | ICS.HospTrueta.EDP.P5. | Espai | .ZB.PL | ICS.HospTrueta.EDP.P5.P05B20.ZB.PL.
P05B21 | HABITACIÓ 534 | ICS.HospTrueta.EDP.P5. | Espai | .ZB.PL | ICS.HospTrueta.EDP.P5.P05B21.ZB.PL.
P05B22 | HABITACIÓ 535 | ICS.HospTrueta.EDP.P5. | Espai | .ZB.PL | ICS.HospTrueta.EDP.P5.P05B22.ZB.PL.
P05B23 | HABITACIÓ 536 | ICS.HospTrueta.EDP.P5. | Espai | .ZB.PL | ICS.HospTrueta.EDP.P5.P05B23.ZB.PL.
P05B24 | HABITACIÓ 537 | ICS.HospTrueta.EDP.P5. | Espai | .ZB.PL | ICS.HospTrueta.EDP.P5.P05B24.ZB.PL.
P05B25 | HABITACIÓ 538 | ICS.HospTrueta.EDP.P5. | Espai | .ZB.PL | ICS.HospTrueta.EDP.P5.P05B25.ZB.PL.
P05B26 | HABITACIÓ 539 | ICS.HospTrueta.EDP.P5. | Espai | .ZB.PL | ICS.HospTrueta.EDP.P5.P05B26.ZB.PL.
P05B27 | HABITACIÓ 540 | ICS.HospTrueta.EDP.P5. | Espai | .ZB.PL | ICS.HospTrueta.EDP.P5.P05B27.ZB.PL.
P05B28 | HABITACIÓ 541 | ICS.HospTrueta.EDP.P5. | Espai | .ZB.PL | ICS.HospTrueta.EDP.P5.P05B28.ZB.PL.
P05B29 | HABITACIÓ 542 | ICS.HospTrueta.EDP.P5. | Espai | .ZB.PL | ICS.HospTrueta.EDP.P5.P05B29.ZB.PL.
P05B30 | HABITACIÓ 543 | ICS.HospTrueta.EDP.P5. | Espai | .ZB.PL | ICS.HospTrueta.EDP.P5.P05B30.ZB.PL.
P05B31 | HABITACIÓ 544 | ICS.HospTrueta.EDP.P5. | Espai | .ZB.PL | ICS.HospTrueta.EDP.P5.P05B31.ZB.PL.
P05B32 | HABITACIÓ 545 | ICS.HospTrueta.EDP.P5. | Espai | .ZB.PL | ICS.HospTrueta.EDP.P5.P05B32.ZB.PL.
P05B33 | HABITACIÓ 546 | ICS.HospTrueta.EDP.P5. | Espai | .ZB.PL | ICS.HospTrueta.EDP.P5.P05B33.ZB.PL.
P05B34 | HABITACIÓ 547 | ICS.HospTrueta.EDP.P5. | Espai | .ZB.PL | ICS.HospTrueta.EDP.P5.P05B34.ZB.PL.
P05B35 | MAGATZEM | ICS.HospTrueta.EDP.P5. | Espai | .ZB.PL | ICS.HospTrueta.EDP.P5.P05B35.ZB.PL.
P05B36 | DUTXA | ICS.HospTrueta.EDP.P5. | Espai | .ZB.PL | ICS.HospTrueta.EDP.P5.P05B36.ZB.PL.
P05B37 | NETEJA MATERIAL SANITARI | ICS.HospTrueta.EDP.P5. | Espai | .ZB.PL | ICS.HospTrueta.EDP.P5.P05B37.ZB.PL.
P05B38 | MAGATZEM DE ROBA | ICS.HospTrueta.EDP.P5. | Espai | .ZB.PL | ICS.HospTrueta.EDP.P5.P05B38.ZB.PL.
P05B39 | DUTXA | ICS.HospTrueta.EDP.P5. | Espai | .ZB.PL | ICS.HospTrueta.EDP.P5.P05B39.ZB.PL.
P05B40 | SALA DE CURES | ICS.HospTrueta.EDP.P5. | Espai | .ZB.PL | ICS.HospTrueta.EDP.P5.P05B40.ZB.PL.
P05B41 | SALA DE PREPARACIÓ | ICS.HospTrueta.EDP.P5. | Espai | .ZB.PL | ICS.HospTrueta.EDP.P5.P05B41.ZB.PL.
P05C01 | TALLAFOCS / SALA MÀQUINES | ICS.HospTrueta.EDP.P5. | Espai | .ZC | ICS.HospTrueta.EDP.P5.P05C01.ZC.
P05C02 | TALLAFOCS / SALA MÀQUINES | ICS.HospTrueta.EDP.P5. | Espai | .ZC | ICS.HospTrueta.EDP.P5.P05C02.ZC.
P05C03 | INFORMÀTICA | ICS.HospTrueta.EDP.P5. | Espai | .ZC | ICS.HospTrueta.EDP.P5.P05C03.ZC.
P05C04 | INFORMÀTICA ( PORTA INTERNA ) | ICS.HospTrueta.EDP.P5. | Espai | .ZC | ICS.HospTrueta.EDP.P5.P05C04.ZC.
P05C05 | UNITAT D'ENDOSCÒPIES | ICS.HospTrueta.EDP.P5. | Espai | .ZC | ICS.HospTrueta.EDP.P5.P05C05.ZC.
P05C06 | CAP DE SERVEI D'ENDOSCÒPIES | ICS.HospTrueta.EDP.P5. | Espai | .ZC | ICS.HospTrueta.EDP.P5.P05C06.ZC.
P05C07 | DESPATX MÈDIC | ICS.HospTrueta.EDP.P5. | Espai | .ZC | ICS.HospTrueta.EDP.P5.P05C07.ZC.
P05C08 | DESPATX MÈDIC | ICS.HospTrueta.EDP.P5. | Espai | .ZC | ICS.HospTrueta.EDP.P5.P05C08.ZC.
P05C09 | MAGATZEM | ICS.HospTrueta.EDP.P5. | Espai | .ZC | ICS.HospTrueta.EDP.P5.P05C09.ZC.
P05C10 | VESTUARI MÈDIC | ICS.HospTrueta.EDP.P5. | Espai | .ZC | ICS.HospTrueta.EDP.P5.P05C10.ZC.
P05C11 | VESTUARI INFERMERIA | ICS.HospTrueta.EDP.P5. | Espai | .ZC | ICS.HospTrueta.EDP.P5.P05C11.ZC.
P05C12 | SALA ESTAR INFERMERIA (OFFICE) | ICS.HospTrueta.EDP.P5. | Espai | .ZC | ICS.HospTrueta.EDP.P5.P05C12.ZC.
P05C13 | NETEJA / DESINFECCIÓ | ICS.HospTrueta.EDP.P5. | Espai | .ZC | ICS.HospTrueta.EDP.P5.P05C13.ZC.
P05C14 | ABOCADOR | ICS.HospTrueta.EDP.P5. | Espai | .ZC | ICS.HospTrueta.EDP.P5.P05C14.ZC.
P05C15 | WC PACIENTS | ICS.HospTrueta.EDP.P5. | Espai | .ZC | ICS.HospTrueta.EDP.P5.P05C15.ZC.
P05C16 | SALA 1 | ICS.HospTrueta.EDP.P5. | Espai | .ZC | ICS.HospTrueta.EDP.P5.P05C16.ZC.
P05C17 | SALA 2 | ICS.HospTrueta.EDP.P5. | Espai | .ZC | ICS.HospTrueta.EDP.P5.P05C17.ZC.
P05C18 | SALA 3 | ICS.HospTrueta.EDP.P5. | Espai | .ZC | ICS.HospTrueta.EDP.P5.P05C18.ZC.
P05C19 | SALA 4 | ICS.HospTrueta.EDP.P5. | Espai | .ZC | ICS.HospTrueta.EDP.P5.P05C19.ZC.
P05C20 | SALA 4 | ICS.HospTrueta.EDP.P5. | Espai | .ZC | ICS.HospTrueta.EDP.P5.P05C20.ZC.
P05C21 | SALA 3 | ICS.HospTrueta.EDP.P5. | Espai | .ZC | ICS.HospTrueta.EDP.P5.P05C21.ZC.
P05C22 | SALA 2 | ICS.HospTrueta.EDP.P5. | Espai | .ZC | ICS.HospTrueta.EDP.P5.P05C22.ZC.
P05C23 | SALA 1 | ICS.HospTrueta.EDP.P5. | Espai | .ZC | ICS.HospTrueta.EDP.P5.P05C23.ZC.
P05C24 | CONSULTA INFERMERA FUNCIONALISME DIGESTIU | ICS.HospTrueta.EDP.P5. | Espai | .ZC | ICS.HospTrueta.EDP.P5.P05C24.ZC.
P05C25 | VESTIDOR PACIENTS | ICS.HospTrueta.EDP.P5. | Espai | .ZC | ICS.HospTrueta.EDP.P5.P05C25.ZC.
P05C26 | VESTIDOR PACIENTS | ICS.HospTrueta.EDP.P5. | Espai | .ZC | ICS.HospTrueta.EDP.P5.P05C26.ZC.
P05C27 | FUNCIONALISME DIGESTIU | ICS.HospTrueta.EDP.P5. | Espai | .ZC | ICS.HospTrueta.EDP.P5.P05C27.ZC.
P05C28 | WC PACIENTS | ICS.HospTrueta.EDP.P5. | Espai | .ZC | ICS.HospTrueta.EDP.P5.P05C28.ZC.
P05C29 | VESTUARI MÈDIC | ICS.HospTrueta.EDP.P5. | Espai | .ZC | ICS.HospTrueta.EDP.P5.P05C29.ZC.
P05C30 | TOLVA | ICS.HospTrueta.EDP.P5. | Espai | .ZC | ICS.HospTrueta.EDP.P5.P05C30.ZC.
P05C31 | WC ESCALA PRINCIPAL | ICS.HospTrueta.EDP.P5. | Espai | .ZC | ICS.HospTrueta.EDP.P5.P05C31.ZC.
P6 | Planta sisena | ICS.HospTrueta.EDP. | Planta |  | ICS.HospTrueta.EDP.P6.
P06A01 | ASCENORS RESIDUS | ICS.HospTrueta.EDP.P6. | Espai | .ZA.PC | ICS.HospTrueta.EDP.P6.P06A01.ZA.PC.
P06A02 | WC PASSADÍS PANY CEC | ICS.HospTrueta.EDP.P6. | Espai | .ZA.PC | ICS.HospTrueta.EDP.P6.P06A02.ZA.PC.
P06A03 | SALA DE TREBALL | ICS.HospTrueta.EDP.P6. | Espai | .ZA.PC | ICS.HospTrueta.EDP.P6.P06A03.ZA.PC.
P06A28 | DESPATX SUPERVISOR/A | ICS.HospTrueta.EDP.P6. | Espai | .ZA.PC | ICS.HospTrueta.EDP.P6.P06A28.ZA.PC.
P06A29 | SALA REUNIONS | ICS.HospTrueta.EDP.P6. | Espai | .ZA.PC | ICS.HospTrueta.EDP.P6.P06A29.ZA.PC.
P06A30 | OFFICE | ICS.HospTrueta.EDP.P6. | Espai | .ZA.PC | ICS.HospTrueta.EDP.P6.P06A30.ZA.PC.
P06A31 | HABITACIÓ 616 | ICS.HospTrueta.EDP.P6. | Espai | .ZA.PC | ICS.HospTrueta.EDP.P6.P06A31.ZA.PC.
P06A32 | HABITACIÓ 617 | ICS.HospTrueta.EDP.P6. | Espai | .ZA.PC | ICS.HospTrueta.EDP.P6.P06A32.ZA.PC.
P06A33 | CAP SERVEI TRAUMATOLOGIA | ICS.HospTrueta.EDP.P6. | Espai | .ZA.PC | ICS.HospTrueta.EDP.P6.P06A33.ZA.PC.
P06A34 | CAP DE SERVEI DE TRAUMATOLOGIA | ICS.HospTrueta.EDP.P6. | Espai | .ZA.PC | ICS.HospTrueta.EDP.P6.P06A34.ZA.PC.
P06A35 | HABITACIÓ 618 | ICS.HospTrueta.EDP.P6. | Espai | .ZA.PC | ICS.HospTrueta.EDP.P6.P06A35.ZA.PC.
P06A36 | HABITACIÓ 619 | ICS.HospTrueta.EDP.P6. | Espai | .ZA.PC | ICS.HospTrueta.EDP.P6.P06A36.ZA.PC.
P06A37 | SALA D'ESTAR FAMILIARS | ICS.HospTrueta.EDP.P6. | Espai | .ZA.PC | ICS.HospTrueta.EDP.P6.P06A37.ZA.PC.
P06A38 | HABITACIÓ 620 | ICS.HospTrueta.EDP.P6. | Espai | .ZA.PC | ICS.HospTrueta.EDP.P6.P06A38.ZA.PC.
P06A39 | HABITACIÓ 621 | ICS.HospTrueta.EDP.P6. | Espai | .ZA.PC | ICS.HospTrueta.EDP.P6.P06A39.ZA.PC.
P06A40 | HABITACIÓ 622 | ICS.HospTrueta.EDP.P6. | Espai | .ZA.PC | ICS.HospTrueta.EDP.P6.P06A40.ZA.PC.
P06A41 | HABITACIÓ 623 | ICS.HospTrueta.EDP.P6. | Espai | .ZA.PC | ICS.HospTrueta.EDP.P6.P06A41.ZA.PC.
P06A42 | ADJUNTS TRAUMATOLOGIA | ICS.HospTrueta.EDP.P6. | Espai | .ZA.PC | ICS.HospTrueta.EDP.P6.P06A42.ZA.PC.
P06A44 | SECRETARIA TRAUMATOLOGIA | ICS.HospTrueta.EDP.P6. | Espai | .ZA.PC | ICS.HospTrueta.EDP.P6.P06A44.ZA.PC.
P06A46 | ADJUNTS TRAUMATOLOGIA | ICS.HospTrueta.EDP.P6. | Espai | .ZA.PC | ICS.HospTrueta.EDP.P6.P06A46.ZA.PC.
P06A05 | SALA DE PREPARACIÓ | ICS.HospTrueta.EDP.P6. | Espai | .ZA.PL | ICS.HospTrueta.EDP.P6.P06A05.ZA.PL.
P06A06 | SALA DE CURES | ICS.HospTrueta.EDP.P6. | Espai | .ZA.PL | ICS.HospTrueta.EDP.P6.P06A06.ZA.PL.
P06A07 | NETEJA / ABOCADOR | ICS.HospTrueta.EDP.P6. | Espai | .ZA.PL | ICS.HospTrueta.EDP.P6.P06A07.ZA.PL.
P06A08 | DUTXA | ICS.HospTrueta.EDP.P6. | Espai | .ZA.PL | ICS.HospTrueta.EDP.P6.P06A08.ZA.PL.
P06A09 | BANYERA | ICS.HospTrueta.EDP.P6. | Espai | .ZA.PL | ICS.HospTrueta.EDP.P6.P06A09.ZA.PL.
P06A10 | DUTXA | ICS.HospTrueta.EDP.P6. | Espai | .ZA.PL | ICS.HospTrueta.EDP.P6.P06A10.ZA.PL.
P06A11 | MAGATZEM | ICS.HospTrueta.EDP.P6. | Espai | .ZA.PL | ICS.HospTrueta.EDP.P6.P06A11.ZA.PL.
P06A12 | HABITACIÓ 602 | ICS.HospTrueta.EDP.P6. | Espai | .ZA.PL | ICS.HospTrueta.EDP.P6.P06A12.ZA.PL.
P06A13 | HABITACIÓ 603 | ICS.HospTrueta.EDP.P6. | Espai | .ZA.PL | ICS.HospTrueta.EDP.P6.P06A13.ZA.PL.
P06A14 | HABITACIÓ 604 | ICS.HospTrueta.EDP.P6. | Espai | .ZA.PL | ICS.HospTrueta.EDP.P6.P06A14.ZA.PL.
P06A15 | HABITACIÓ 605 | ICS.HospTrueta.EDP.P6. | Espai | .ZA.PL | ICS.HospTrueta.EDP.P6.P06A15.ZA.PL.
P06A16 | HABITACIÓ 606 | ICS.HospTrueta.EDP.P6. | Espai | .ZA.PL | ICS.HospTrueta.EDP.P6.P06A16.ZA.PL.
P06A17 | HABITACIÓ 607 | ICS.HospTrueta.EDP.P6. | Espai | .ZA.PL | ICS.HospTrueta.EDP.P6.P06A17.ZA.PL.
P06A18 | HABITACIÓ 608 | ICS.HospTrueta.EDP.P6. | Espai | .ZA.PL | ICS.HospTrueta.EDP.P6.P06A18.ZA.PL.
P06A19 | HABITACIÓ 609 | ICS.HospTrueta.EDP.P6. | Espai | .ZA.PL | ICS.HospTrueta.EDP.P6.P06A19.ZA.PL.
P06A20 | HABITACIÓ 610 | ICS.HospTrueta.EDP.P6. | Espai | .ZA.PL | ICS.HospTrueta.EDP.P6.P06A20.ZA.PL.
P06A21 | HABITACIÓ 611 | ICS.HospTrueta.EDP.P6. | Espai | .ZA.PL | ICS.HospTrueta.EDP.P6.P06A21.ZA.PL.
P06A22 | HABITACIÓ 612 | ICS.HospTrueta.EDP.P6. | Espai | .ZA.PL | ICS.HospTrueta.EDP.P6.P06A22.ZA.PL.
P06A23 | HABITACIÓ 613 | ICS.HospTrueta.EDP.P6. | Espai | .ZA.PL | ICS.HospTrueta.EDP.P6.P06A23.ZA.PL.
P06A24 | HABITACIÓ 614 | ICS.HospTrueta.EDP.P6. | Espai | .ZA.PL | ICS.HospTrueta.EDP.P6.P06A24.ZA.PL.
P06A25 | HABITACIÓ 615 | ICS.HospTrueta.EDP.P6. | Espai | .ZA.PL | ICS.HospTrueta.EDP.P6.P06A25.ZA.PL.
P06A26 | SALA D'ESTAR FAMILIARS | ICS.HospTrueta.EDP.P6. | Espai | .ZA.PL | ICS.HospTrueta.EDP.P6.P06A26.ZA.PL.
P06A27 | MAGATZEM SÈRUMS | ICS.HospTrueta.EDP.P6. | Espai | .ZA.PL | ICS.HospTrueta.EDP.P6.P06A27.ZA.PL.
P06B01 | CAP SECCIÓ CARDIOLOGIA | ICS.HospTrueta.EDP.P6. | Espai | .ZB.PC | ICS.HospTrueta.EDP.P6.P06B01.ZB.PC.
P06B03 | SECRETARIA | ICS.HospTrueta.EDP.P6. | Espai | .ZB.PC | ICS.HospTrueta.EDP.P6.P06B03.ZB.PC.
P06B05 | ADJUNTS DE CARDIOLOGIA | ICS.HospTrueta.EDP.P6. | Espai | .ZB.PC | ICS.HospTrueta.EDP.P6.P06B05.ZB.PC.
P06B06 | HABITACIÓ UCO-1 | ICS.HospTrueta.EDP.P6. | Espai | .ZB.PC | ICS.HospTrueta.EDP.P6.P06B06.ZB.PC.
P06B07 | HABITACIÓ UCO-2 | ICS.HospTrueta.EDP.P6. | Espai | .ZB.PC | ICS.HospTrueta.EDP.P6.P06B07.ZB.PC.
P06B08 | HABITACIÓ UCO-3 | ICS.HospTrueta.EDP.P6. | Espai | .ZB.PC | ICS.HospTrueta.EDP.P6.P06B08.ZB.PC.
P06B09 | HABITACIÓ UCO-4 | ICS.HospTrueta.EDP.P6. | Espai | .ZB.PC | ICS.HospTrueta.EDP.P6.P06B09.ZB.PC.
P06B10 | SALA DE SESSIONS CARDIOLOGIA | ICS.HospTrueta.EDP.P6. | Espai | .ZB.PC | ICS.HospTrueta.EDP.P6.P06B10.ZB.PC.
P06B11 | HABITACIÓ UCO-5 | ICS.HospTrueta.EDP.P6. | Espai | .ZB.PC | ICS.HospTrueta.EDP.P6.P06B11.ZB.PC.
P06B12 | HABITACIÓ UCO-6 | ICS.HospTrueta.EDP.P6. | Espai | .ZB.PC | ICS.HospTrueta.EDP.P6.P06B12.ZB.PC.
P06B13 | P06B13 | ICS.HospTrueta.EDP.P6. | Espai | .ZB.PC | ICS.HospTrueta.EDP.P6.P06B13.ZB.PC.
P06B14 | WC PERSONAL | ICS.HospTrueta.EDP.P6. | Espai | .ZB.PC | ICS.HospTrueta.EDP.P6.P06B14.ZB.PC.
P06B15 | HABITACIÓ UCO-7 | ICS.HospTrueta.EDP.P6. | Espai | .ZB.PC | ICS.HospTrueta.EDP.P6.P06B15.ZB.PC.
P06B16 | HABITACIÓ UCO-8 | ICS.HospTrueta.EDP.P6. | Espai | .ZB.PC | ICS.HospTrueta.EDP.P6.P06B16.ZB.PC.
P06B17 | SALA DE REUNIONS | ICS.HospTrueta.EDP.P6. | Espai | .ZB.PC | ICS.HospTrueta.EDP.P6.P06B17.ZB.PC.
P06B17A | PORTA AUTOMÀTICA ENTRADA UNITAT | ICS.HospTrueta.EDP.P6. | Espai | .ZB.PC | ICS.HospTrueta.EDP.P6.P06B17A.ZB.PC.
P06B18 | DESPATX SUPERVISIÓ 6ª B | ICS.HospTrueta.EDP.P6. | Espai | .ZB.PC | ICS.HospTrueta.EDP.P6.P06B18.ZB.PC.
P06B41 | RELAX INFERMERIA | ICS.HospTrueta.EDP.P6. | Espai | .ZB.PC | ICS.HospTrueta.EDP.P6.P06B41.ZB.PC.
P06B42 | WC PERSONAL | ICS.HospTrueta.EDP.P6. | Espai | .ZB.PC | ICS.HospTrueta.EDP.P6.P06B42.ZB.PC.
P06B43 | ABOCADOR | ICS.HospTrueta.EDP.P6. | Espai | .ZB.PC | ICS.HospTrueta.EDP.P6.P06B43.ZB.PC.
P06B44 | OFFICE | ICS.HospTrueta.EDP.P6. | Espai | .ZB.PC | ICS.HospTrueta.EDP.P6.P06B44.ZB.PC.
P06B45 | INFORMACIÓ FAMILIARS | ICS.HospTrueta.EDP.P6. | Espai | .ZB.PC | ICS.HospTrueta.EDP.P6.P06B45.ZB.PC.
P06B46 | ASCENSORS CUINA | ICS.HospTrueta.EDP.P6. | Espai | .ZB.PC | ICS.HospTrueta.EDP.P6.P06B46.ZB.PC.
P06B19 | MAGATZEM | ICS.HospTrueta.EDP.P6. | Espai | .ZB.PL | ICS.HospTrueta.EDP.P6.P06B19.ZB.PL.
P06B20 | ADJUNTS DE CARDIOLOGIA | ICS.HospTrueta.EDP.P6. | Espai | .ZB.PL | ICS.HospTrueta.EDP.P6.P06B20.ZB.PL.
P06B21 | HABITACIÓ 634 | ICS.HospTrueta.EDP.P6. | Espai | .ZB.PL | ICS.HospTrueta.EDP.P6.P06B21.ZB.PL.
P06B22 | HABITACIÓ 635 | ICS.HospTrueta.EDP.P6. | Espai | .ZB.PL | ICS.HospTrueta.EDP.P6.P06B22.ZB.PL.
P06B23 | HABITACIÓ 636 | ICS.HospTrueta.EDP.P6. | Espai | .ZB.PL | ICS.HospTrueta.EDP.P6.P06B23.ZB.PL.
P06B24 | HABITACIÓ 637 | ICS.HospTrueta.EDP.P6. | Espai | .ZB.PL | ICS.HospTrueta.EDP.P6.P06B24.ZB.PL.
P06B25 | HABITACIÓ 638 | ICS.HospTrueta.EDP.P6. | Espai | .ZB.PL | ICS.HospTrueta.EDP.P6.P06B25.ZB.PL.
P06B26 | HABITACIÓ 639 | ICS.HospTrueta.EDP.P6. | Espai | .ZB.PL | ICS.HospTrueta.EDP.P6.P06B26.ZB.PL.
P06B27 | HABITACIÓ 640 | ICS.HospTrueta.EDP.P6. | Espai | .ZB.PL | ICS.HospTrueta.EDP.P6.P06B27.ZB.PL.
P06B28 | HABITACIÓ 641 | ICS.HospTrueta.EDP.P6. | Espai | .ZB.PL | ICS.HospTrueta.EDP.P6.P06B28.ZB.PL.
P06B29 | HABITACIÓ METGES GUÀRDIA (642) | ICS.HospTrueta.EDP.P6. | Espai | .ZB.PL | ICS.HospTrueta.EDP.P6.P06B29.ZB.PL.
P06B30 | HABITACIÓ 643 | ICS.HospTrueta.EDP.P6. | Espai | .ZB.PL | ICS.HospTrueta.EDP.P6.P06B30.ZB.PL.
P06B31 | HABITACIÓ 644 | ICS.HospTrueta.EDP.P6. | Espai | .ZB.PL | ICS.HospTrueta.EDP.P6.P06B31.ZB.PL.
P06B32 | HABITACIÓ 645 | ICS.HospTrueta.EDP.P6. | Espai | .ZB.PL | ICS.HospTrueta.EDP.P6.P06B32.ZB.PL.
P06B33 | HABITACIÓ 646 | ICS.HospTrueta.EDP.P6. | Espai | .ZB.PL | ICS.HospTrueta.EDP.P6.P06B33.ZB.PL.
P06B34 | HABITACIÓ 647 | ICS.HospTrueta.EDP.P6. | Espai | .ZB.PL | ICS.HospTrueta.EDP.P6.P06B34.ZB.PL.
P06B35 | CONTROL | ICS.HospTrueta.EDP.P6. | Espai | .ZB.PL | ICS.HospTrueta.EDP.P6.P06B35.ZB.PL.
P06B36 | DUTXA ASSISTIDA / NETEJA | ICS.HospTrueta.EDP.P6. | Espai | .ZB.PL | ICS.HospTrueta.EDP.P6.P06B36.ZB.PL.
P06B37 | MAGATZEM | ICS.HospTrueta.EDP.P6. | Espai | .ZB.PL | ICS.HospTrueta.EDP.P6.P06B37.ZB.PL.
P06B38 | DUTXA | ICS.HospTrueta.EDP.P6. | Espai | .ZB.PL | ICS.HospTrueta.EDP.P6.P06B38.ZB.PL.
P06B39 | SALA DE CURES | ICS.HospTrueta.EDP.P6. | Espai | .ZB.PL | ICS.HospTrueta.EDP.P6.P06B39.ZB.PL.
P06B40 | SALA DE PREPARACIÓ | ICS.HospTrueta.EDP.P6. | Espai | .ZB.PL | ICS.HospTrueta.EDP.P6.P06B40.ZB.PL.
P06C01 | AIRE CONDICIONAT | ICS.HospTrueta.EDP.P6. | Espai | .ZC | ICS.HospTrueta.EDP.P6.P06C01.ZC.
P06C02 | QUADRE ELÈCTRIC | ICS.HospTrueta.EDP.P6. | Espai | .ZC | ICS.HospTrueta.EDP.P6.P06C02.ZC.
P06C03 | CCEE 1 | ICS.HospTrueta.EDP.P6. | Espai | .ZC | ICS.HospTrueta.EDP.P6.P06C03.ZC.
P06C04 | FLUORO/ELECTRO/MARCAPA | ICS.HospTrueta.EDP.P6. | Espai | .ZC | ICS.HospTrueta.EDP.P6.P06C04.ZC.
P06C04A | VESTIDOR PACIENTS | ICS.HospTrueta.EDP.P6. | Espai | .ZC | ICS.HospTrueta.EDP.P6.P06C04A.ZC.
P06B04B | VESTIDOR PACIENTS | ICS.HospTrueta.EDP.P6. | Espai | .ZC | ICS.HospTrueta.EDP.P6.P06B04B.ZC.
P06C05 | CARDIOLOGIA PEDIÀTRICA | ICS.HospTrueta.EDP.P6. | Espai | .ZC | ICS.HospTrueta.EDP.P6.P06C05.ZC.
P06C07 | MAGATZEM | ICS.HospTrueta.EDP.P6. | Espai | .ZC | ICS.HospTrueta.EDP.P6.P06C07.ZC.
P06C08 | SALA EXÀMEN | ICS.HospTrueta.EDP.P6. | Espai | .ZC | ICS.HospTrueta.EDP.P6.P06C08.ZC.
P06C09 | ECO CARDIO 1 | ICS.HospTrueta.EDP.P6. | Espai | .ZC | ICS.HospTrueta.EDP.P6.P06C09.ZC.
P06C10 | ECO | ICS.HospTrueta.EDP.P6. | Espai | .ZC | ICS.HospTrueta.EDP.P6.P06C10.ZC.
P06C11 | PROVES D'ESFORÇ | ICS.HospTrueta.EDP.P6. | Espai | .ZC | ICS.HospTrueta.EDP.P6.P06C11.ZC.
P06C15 | SALA D´EXAMEN | ICS.HospTrueta.EDP.P6. | Espai | .ZC | ICS.HospTrueta.EDP.P6.P06C15.ZC.
P06C16 | SALA D´ESPERA | ICS.HospTrueta.EDP.P6. | Espai | .ZC | ICS.HospTrueta.EDP.P6.P06C16.ZC.
P06C17 | VESTIDOR PERSONAL | ICS.HospTrueta.EDP.P6. | Espai | .ZC | ICS.HospTrueta.EDP.P6.P06C17.ZC.
P06C18 | VESTUARIS PACIENTS | ICS.HospTrueta.EDP.P6. | Espai | .ZC | ICS.HospTrueta.EDP.P6.P06C18.ZC.
P06C20 | WC PACIENTS | ICS.HospTrueta.EDP.P6. | Espai | .ZC | ICS.HospTrueta.EDP.P6.P06C20.ZC.
P06C21 | MAGATZEM | ICS.HospTrueta.EDP.P6. | Espai | .ZC | ICS.HospTrueta.EDP.P6.P06C21.ZC.
P06C22 | MAGATZEM | ICS.HospTrueta.EDP.P6. | Espai | .ZC | ICS.HospTrueta.EDP.P6.P06C22.ZC.
P06C23 | SORTIDA SALA D'ASSAIG | ICS.HospTrueta.EDP.P6. | Espai | .ZC | ICS.HospTrueta.EDP.P6.P06C23.ZC.
P06C24 | SALA D´ASSAIG | ICS.HospTrueta.EDP.P6. | Espai | .ZC | ICS.HospTrueta.EDP.P6.P06C24.ZC.
P06C25 | SALA TÈCNICA | ICS.HospTrueta.EDP.P6. | Espai | .ZC | ICS.HospTrueta.EDP.P6.P06C25.ZC.
P06C26 | SALA D'INFORMACIÓ | ICS.HospTrueta.EDP.P6. | Espai | .ZC | ICS.HospTrueta.EDP.P6.P06C26.ZC.
P06C27 | ENTRADA A SALES | ICS.HospTrueta.EDP.P6. | Espai | .ZC | ICS.HospTrueta.EDP.P6.P06C27.ZC.
P06C28 | SALA D´INFORMACIÓ | ICS.HospTrueta.EDP.P6. | Espai | .ZC | ICS.HospTrueta.EDP.P6.P06C28.ZC.
P06C29 | DESPATX 1 | ICS.HospTrueta.EDP.P6. | Espai | .ZC | ICS.HospTrueta.EDP.P6.P06C29.ZC.
P06C29A | PORTA AUTOMÀTICA ENTRADA SALES | ICS.HospTrueta.EDP.P6. | Espai | .ZC | ICS.HospTrueta.EDP.P6.P06C29A.ZC.
P06C30 | DESPATX 2 | ICS.HospTrueta.EDP.P6. | Espai | .ZC | ICS.HospTrueta.EDP.P6.P06C30.ZC.
P06C31 | PORTA AUTOMÀTICA ENTRADA UNITAT | ICS.HospTrueta.EDP.P6. | Espai | .ZC | ICS.HospTrueta.EDP.P6.P06C31.ZC.
P06C31BIS | CCEE MARCAPASSOS | ICS.HospTrueta.EDP.P6. | Espai | .ZC | ICS.HospTrueta.EDP.P6.P06C31BIS.ZC.
P06C32 | NETEJA | ICS.HospTrueta.EDP.P6. | Espai | .ZC | ICS.HospTrueta.EDP.P6.P06C32.ZC.
P06C34 | WC ESCALA PRINCIPAL | ICS.HospTrueta.EDP.P6. | Espai | .ZC | ICS.HospTrueta.EDP.P6.P06C34.ZC.
P7 | Planta setena | ICS.HospTrueta.EDP. | Planta |  | ICS.HospTrueta.EDP.P7.
P07A01 | ASCENSOR RESIDUS | ICS.HospTrueta.EDP.P7. | Espai | .ZA.PC | ICS.HospTrueta.EDP.P7.P07A01.ZA.PC.
P07A02 | VESTUARI | ICS.HospTrueta.EDP.P7. | Espai | .ZA.PC | ICS.HospTrueta.EDP.P7.P07A02.ZA.PC.
P07A03 | BANY | ICS.HospTrueta.EDP.P7. | Espai | .ZA.PC | ICS.HospTrueta.EDP.P7.P07A03.ZA.PC.
P07A04 | OFFICE | ICS.HospTrueta.EDP.P7. | Espai | .ZA.PC | ICS.HospTrueta.EDP.P7.P07A04.ZA.PC.
P07A05 | BANY | ICS.HospTrueta.EDP.P7. | Espai | .ZA.PC | ICS.HospTrueta.EDP.P7.P07A05.ZA.PC.
P07A30 | DESPATX | ICS.HospTrueta.EDP.P7. | Espai | .ZA.PC | ICS.HospTrueta.EDP.P7.P07A30.ZA.PC.
P07A31 | SALA REUNIIONS | ICS.HospTrueta.EDP.P7. | Espai | .ZA.PC | ICS.HospTrueta.EDP.P7.P07A31.ZA.PC.
P07A32. | MAGATZEM | ICS.HospTrueta.EDP.P7. | Espai | ZA.PC | ICS.HospTrueta.EDP.P7.P07A32.ZA.PC.
P07A33. | ECO PEDIATRICA 1 | ICS.HospTrueta.EDP.P7. | Espai | ZA.PC | ICS.HospTrueta.EDP.P7.P07A33.ZA.PC.
P07A34. | ECO PEDIÀTRICA 2 | ICS.HospTrueta.EDP.P7. | Espai | ZA.PC | ICS.HospTrueta.EDP.P7.P07A34.ZA.PC.
P07A35. | BANY | ICS.HospTrueta.EDP.P7. | Espai | ZA.PC | ICS.HospTrueta.EDP.P7.P07A35.ZA.PC.
P07A36. | DESPATX RECOVERY | ICS.HospTrueta.EDP.P7. | Espai | ZA.PC | ICS.HospTrueta.EDP.P7.P07A36.ZA.PC.
P07A36A | DUTXES | ICS.HospTrueta.EDP.P7. | Espai | ZA.PC | ICS.HospTrueta.EDP.P7.P07A36AZA.PC.
P07A36B | DUTXES | ICS.HospTrueta.EDP.P7. | Espai | ZA.PC | ICS.HospTrueta.EDP.P7.P07A36BZA.PC.
P07A37. | ECO ESTRÉS | ICS.HospTrueta.EDP.P7. | Espai | ZA.PC | ICS.HospTrueta.EDP.P7.P07A37.ZA.PC.
P07A38. | ECO ESTRÉS | ICS.HospTrueta.EDP.P7. | Espai | ZA.PC | ICS.HospTrueta.EDP.P7.P07A38.ZA.PC.
P07A39. | SALA TREBALL | ICS.HospTrueta.EDP.P7. | Espai | ZA.PC | ICS.HospTrueta.EDP.P7.P07A39.ZA.PC.
P07A39A | SORTIDA EMERGÈNCIA | ICS.HospTrueta.EDP.P7. | Espai | .ZA.PC | ICS.HospTrueta.EDP.P7.P07A39A.ZA.PC.
P07A40. | ECO CARDIO 3 | ICS.HospTrueta.EDP.P7. | Espai | ZA.PC | ICS.HospTrueta.EDP.P7.P07A40.ZA.PC.
P07A42. | ECO CARDIO 1 | ICS.HospTrueta.EDP.P7. | Espai | ZA.PC | ICS.HospTrueta.EDP.P7.P07A42.ZA.PC.
P07A43. | ECO TRANSOFÀSIC | ICS.HospTrueta.EDP.P7. | Espai | ZA.PC | ICS.HospTrueta.EDP.P7.P07A43.ZA.PC.
P07A44. | ECO | ICS.HospTrueta.EDP.P7. | Espai | ZA.PC | ICS.HospTrueta.EDP.P7.P07A44.ZA.PC.
P07A45. | CAP DE SECCIÓ | ICS.HospTrueta.EDP.P7. | Espai | ZA.PC | ICS.HospTrueta.EDP.P7.P07A45.ZA.PC.
P07A47. | SECRETARIA | ICS.HospTrueta.EDP.P7. | Espai | ZA.PC | ICS.HospTrueta.EDP.P7.P07A47.ZA.PC.
P07A49. | CAP DE SERVEI | ICS.HospTrueta.EDP.P7. | Espai | ZA.PC | ICS.HospTrueta.EDP.P7.P07A49.ZA.PC.
P07A07. | SALA DE PREPARACIÓ | ICS.HospTrueta.EDP.P7. | Espai | ZA.PL | ICS.HospTrueta.EDP.P7.P07A07.ZA.PL.
P07A08. | SALA DE CURES | ICS.HospTrueta.EDP.P7. | Espai | ZA.PL | ICS.HospTrueta.EDP.P7.P07A08.ZA.PL.
P07A09. | DUTXA | ICS.HospTrueta.EDP.P7. | Espai | ZA.PL | ICS.HospTrueta.EDP.P7.P07A09.ZA.PL.
P07A10. | MAGATZEM ROBA | ICS.HospTrueta.EDP.P7. | Espai | ZA.PL | ICS.HospTrueta.EDP.P7.P07A10.ZA.PL.
P07A11. | NETEJA / ABOCADOR | ICS.HospTrueta.EDP.P7. | Espai | ZA.PL | ICS.HospTrueta.EDP.P7.P07A11.ZA.PL.
P07A12. | DUTXA | ICS.HospTrueta.EDP.P7. | Espai | ZA.PL | ICS.HospTrueta.EDP.P7.P07A12.ZA.PL.
P07A13. | MAGATZEM | ICS.HospTrueta.EDP.P7. | Espai | ZA.PL | ICS.HospTrueta.EDP.P7.P07A13.ZA.PL.
P07A14. | HABITACIÓ 702 | ICS.HospTrueta.EDP.P7. | Espai | ZA.PL | ICS.HospTrueta.EDP.P7.P07A14.ZA.PL.
P07A15. | HABITACIÓ 703 | ICS.HospTrueta.EDP.P7. | Espai | ZA.PL | ICS.HospTrueta.EDP.P7.P07A15.ZA.PL.
P07A16. | HABITACIÓ 704 | ICS.HospTrueta.EDP.P7. | Espai | ZA.PL | ICS.HospTrueta.EDP.P7.P07A16.ZA.PL.
P07A17. | HABITACIÓ 705 | ICS.HospTrueta.EDP.P7. | Espai | ZA.PL | ICS.HospTrueta.EDP.P7.P07A17.ZA.PL.
P07A18. | HABITACIÓ 706 | ICS.HospTrueta.EDP.P7. | Espai | ZA.PL | ICS.HospTrueta.EDP.P7.P07A18.ZA.PL.
P07A19. | HABITACIÓ 707 | ICS.HospTrueta.EDP.P7. | Espai | ZA.PL | ICS.HospTrueta.EDP.P7.P07A19.ZA.PL.
P07A20. | HABITACIÓ 708 | ICS.HospTrueta.EDP.P7. | Espai | ZA.PL | ICS.HospTrueta.EDP.P7.P07A20.ZA.PL.
P07A21. | HABITACIÓ 709 | ICS.HospTrueta.EDP.P7. | Espai | ZA.PL | ICS.HospTrueta.EDP.P7.P07A21.ZA.PL.
P07A22. | HABITACIÓ 710 | ICS.HospTrueta.EDP.P7. | Espai | ZA.PL | ICS.HospTrueta.EDP.P7.P07A22.ZA.PL.
P07A23. | HABITACIÓ 711 | ICS.HospTrueta.EDP.P7. | Espai | ZA.PL | ICS.HospTrueta.EDP.P7.P07A23.ZA.PL.
P07A24. | HABITACIÓ 712 | ICS.HospTrueta.EDP.P7. | Espai | ZA.PL | ICS.HospTrueta.EDP.P7.P07A24.ZA.PL.
P07A25. | HABITACIÓ 713 | ICS.HospTrueta.EDP.P7. | Espai | ZA.PL | ICS.HospTrueta.EDP.P7.P07A25.ZA.PL.
P07A26. | HABITACIÓ 714 | ICS.HospTrueta.EDP.P7. | Espai | ZA.PL | ICS.HospTrueta.EDP.P7.P07A26.ZA.PL.
P07A27. | HABITACIÓ 715 | ICS.HospTrueta.EDP.P7. | Espai | ZA.PL | ICS.HospTrueta.EDP.P7.P07A27.ZA.PL.
P07A28. | AULA UDG | ICS.HospTrueta.EDP.P7. | Espai | ZA.PL | ICS.HospTrueta.EDP.P7.P07A28.ZA.PL.
P07A29. | MAGATZEM DE SÈRUMS | ICS.HospTrueta.EDP.P7. | Espai | ZA.PL | ICS.HospTrueta.EDP.P7.P07A29.ZA.PL.
P07BPAS | PORTA AUTOMÀTICA ENTRADA UNITAT | ICS.HospTrueta.EDP.P7. | Espai | .ZB.PC | ICS.HospTrueta.EDP.P7.P07BPAS.ZB.PC.
P07B01. | CAP NEUROCIRURGIA | ICS.HospTrueta.EDP.P7. | Espai | ZB.PC | ICS.HospTrueta.EDP.P7.P07B01.ZB.PC.
P07B03. | SECRETARIA | ICS.HospTrueta.EDP.P7. | Espai | ZB.PC | ICS.HospTrueta.EDP.P7.P07B03.ZB.PC.
P07B05. | ZONA DE TREBALL | ICS.HospTrueta.EDP.P7. | Espai | ZB.PC | ICS.HospTrueta.EDP.P7.P07B05.ZB.PC.
P07B06. | HABITACIÓ 725 | ICS.HospTrueta.EDP.P7. | Espai | ZB.PC | ICS.HospTrueta.EDP.P7.P07B06.ZB.PC.
P07B07. | HABITACIÓ 726 | ICS.HospTrueta.EDP.P7. | Espai | ZB.PC | ICS.HospTrueta.EDP.P7.P07B07.ZB.PC.
P07B08. | HABITACIÓ 727 | ICS.HospTrueta.EDP.P7. | Espai | ZB.PC | ICS.HospTrueta.EDP.P7.P07B08.ZB.PC.
P07B09. | HABITACIÓ 728 | ICS.HospTrueta.EDP.P7. | Espai | ZB.PC | ICS.HospTrueta.EDP.P7.P07B09.ZB.PC.
907B09B | PORTA AUTOMÀTICA ENTRADA SOLARIUM | ICS.HospTrueta.EDP.P7. | Espai | .ZB.PC | ICS.HospTrueta.EDP.P7.907B09B.ZB.PC.
P07B11. | HABITACIÓ 729 | ICS.HospTrueta.EDP.P7. | Espai | ZB.PC | ICS.HospTrueta.EDP.P7.P07B11.ZB.PC.
P07B12. | HABITACIÓ 730 | ICS.HospTrueta.EDP.P7. | Espai | ZB.PC | ICS.HospTrueta.EDP.P7.P07B12.ZB.PC.
P07B13. | SALA CONTROL/UNITAT D'ICTUS | ICS.HospTrueta.EDP.P7. | Espai | ZB.PC | ICS.HospTrueta.EDP.P7.P07B13.ZB.PC.
P07B13A | LAVABO PERSONAL | ICS.HospTrueta.EDP.P7. | Espai | .ZB.PC | ICS.HospTrueta.EDP.P7.P07B13A.ZB.PC.
P07B14. | HABITACIÓ 731 | ICS.HospTrueta.EDP.P7. | Espai | ZB.PC | ICS.HospTrueta.EDP.P7.P07B14.ZB.PC.
P07B15. | HABITACIÓ 732 | ICS.HospTrueta.EDP.P7. | Espai | ZB.PC | ICS.HospTrueta.EDP.P7.P07B15.ZB.PC.
P07B16. | SALA DE REUNIONS | ICS.HospTrueta.EDP.P7. | Espai | ZB.PC | ICS.HospTrueta.EDP.P7.P07B16.ZB.PC.
P07B17. | SUPERVISORA 7ª B | ICS.HospTrueta.EDP.P7. | Espai | ZB.PC | ICS.HospTrueta.EDP.P7.P07B17.ZB.PC.
P07B41 | WC | ICS.HospTrueta.EDP.P7. | Espai | .ZB.PC | ICS.HospTrueta.EDP.P7.P07B41.ZB.PC.
P07B42 | DESPATX | ICS.HospTrueta.EDP.P7. | Espai | .ZB.PC | ICS.HospTrueta.EDP.P7.P07B42.ZB.PC.
P07B43 | DESPATX | ICS.HospTrueta.EDP.P7. | Espai | .ZB.PC | ICS.HospTrueta.EDP.P7.P07B43.ZB.PC.
P07B44 | OFFICE | ICS.HospTrueta.EDP.P7. | Espai | .ZB.PC | ICS.HospTrueta.EDP.P7.P07B44.ZB.PC.
P07B45 | ASCENSORS CUINA | ICS.HospTrueta.EDP.P7. | Espai | .ZB.PC | ICS.HospTrueta.EDP.P7.P07B45.ZB.PC.
P07B18. | MAGATZEM DE SÈRUMS | ICS.HospTrueta.EDP.P7. | Espai | ZB.PL | ICS.HospTrueta.EDP.P7.P07B18.ZB.PL.
P07B19. | SALA D'ESTAR FAMILIARS | ICS.HospTrueta.EDP.P7. | Espai | ZB.PL | ICS.HospTrueta.EDP.P7.P07B19.ZB.PL.
P07B20. | HABITACIÓ 734 | ICS.HospTrueta.EDP.P7. | Espai | ZB.PL | ICS.HospTrueta.EDP.P7.P07B20.ZB.PL.
P07B21. | HABITACIÓ 735 | ICS.HospTrueta.EDP.P7. | Espai | ZB.PL | ICS.HospTrueta.EDP.P7.P07B21.ZB.PL.
P07B22. | HABITACIÓ 736 | ICS.HospTrueta.EDP.P7. | Espai | ZB.PL | ICS.HospTrueta.EDP.P7.P07B22.ZB.PL.
P07B23. | HABITACIÓ 737 | ICS.HospTrueta.EDP.P7. | Espai | ZB.PL | ICS.HospTrueta.EDP.P7.P07B23.ZB.PL.
P07B24. | HABITACIÓ 738 | ICS.HospTrueta.EDP.P7. | Espai | ZB.PL | ICS.HospTrueta.EDP.P7.P07B24.ZB.PL.
P07B25. | HABITACIÓ 739 | ICS.HospTrueta.EDP.P7. | Espai | ZB.PL | ICS.HospTrueta.EDP.P7.P07B25.ZB.PL.
P07B26. | HABITACIÓ 740 | ICS.HospTrueta.EDP.P7. | Espai | ZB.PL | ICS.HospTrueta.EDP.P7.P07B26.ZB.PL.
P07B27. | HABITACIÓ 741 | ICS.HospTrueta.EDP.P7. | Espai | ZB.PL | ICS.HospTrueta.EDP.P7.P07B27.ZB.PL.
P07B28. | HABITACIÓ 742 | ICS.HospTrueta.EDP.P7. | Espai | ZB.PL | ICS.HospTrueta.EDP.P7.P07B28.ZB.PL.
P07B29. | HABITACIÓ 743 | ICS.HospTrueta.EDP.P7. | Espai | ZB.PL | ICS.HospTrueta.EDP.P7.P07B29.ZB.PL.
P07B30. | HABITACIÓ 744 | ICS.HospTrueta.EDP.P7. | Espai | ZB.PL | ICS.HospTrueta.EDP.P7.P07B30.ZB.PL.
P07B31. | HABITACIÓ 745 | ICS.HospTrueta.EDP.P7. | Espai | ZB.PL | ICS.HospTrueta.EDP.P7.P07B31.ZB.PL.
P07B32. | HABITACIÓ 746 | ICS.HospTrueta.EDP.P7. | Espai | ZB.PL | ICS.HospTrueta.EDP.P7.P07B32.ZB.PL.
P07B33. | NEUROCIRURGIA | ICS.HospTrueta.EDP.P7. | Espai | ZB.PL | ICS.HospTrueta.EDP.P7.P07B33.ZB.PL.
P07B34. | MAGATZEM | ICS.HospTrueta.EDP.P7. | Espai | ZB.PL | ICS.HospTrueta.EDP.P7.P07B34.ZB.PL.
P07B35. | DUTXA | ICS.HospTrueta.EDP.P7. | Espai | ZB.PL | ICS.HospTrueta.EDP.P7.P07B35.ZB.PL.
P07B36. | QUARTET NETEJA / ABOCADOR | ICS.HospTrueta.EDP.P7. | Espai | ZB.PL | ICS.HospTrueta.EDP.P7.P07B36.ZB.PL.
P07B37. | DUTXA | ICS.HospTrueta.EDP.P7. | Espai | ZB.PL | ICS.HospTrueta.EDP.P7.P07B37.ZB.PL.
P07B38. | SALA DE CURES | ICS.HospTrueta.EDP.P7. | Espai | ZB.PL | ICS.HospTrueta.EDP.P7.P07B38.ZB.PL.
P07B38A | MAGATZEM | ICS.HospTrueta.EDP.P7. | Espai | .ZB.PL | ICS.HospTrueta.EDP.P7.P07B38A.ZB.PL.
P07B39. | SALA DE PREPARACIÓ | ICS.HospTrueta.EDP.P7. | Espai | .ZB.PL | ICS.HospTrueta.EDP.P7.P07B39..ZB.PL.
P07C01. | SALA DE MÀQUINES | ICS.HospTrueta.EDP.P7. | Espai | ZC | ICS.HospTrueta.EDP.P7.P07C01.ZC.
P07C02. | SALA DE MÀQUINES | ICS.HospTrueta.EDP.P7. | Espai | ZC | ICS.HospTrueta.EDP.P7.P07C02.ZC.
P07C03. | SECRETARIA | ICS.HospTrueta.EDP.P7. | Espai | ZC | ICS.HospTrueta.EDP.P7.P07C03.ZC.
P07C04. | SALA RESIDENTS | ICS.HospTrueta.EDP.P7. | Espai | ZC | ICS.HospTrueta.EDP.P7.P07C04.ZC.
P07C05. | METGES ADJUNTS | ICS.HospTrueta.EDP.P7. | Espai | ZC | ICS.HospTrueta.EDP.P7.P07C05.ZC.
P07C06. | SUPERVISORA DIÀLISIS | ICS.HospTrueta.EDP.P7. | Espai | ZC | ICS.HospTrueta.EDP.P7.P07C06.ZC.
P07C07. | VESTUARI PERSONAL MÈDIC | ICS.HospTrueta.EDP.P7. | Espai | ZC | ICS.HospTrueta.EDP.P7.P07C07.ZC.
P07C08. | VESTUARI DONES | ICS.HospTrueta.EDP.P7. | Espai | ZC | ICS.HospTrueta.EDP.P7.P07C08.ZC.
P07C09. | VESTUARI HOMES | ICS.HospTrueta.EDP.P7. | Espai | ZC | ICS.HospTrueta.EDP.P7.P07C09.ZC.
P07C10. | VESTUARI PERSONAL | ICS.HospTrueta.EDP.P7. | Espai | ZC | ICS.HospTrueta.EDP.P7.P07C10.ZC.
P07C11. | SALA DE PERITONEAL | ICS.HospTrueta.EDP.P7. | Espai | ZC | ICS.HospTrueta.EDP.P7.P07C11.ZC.
P07C12. | ABOCADOR | ICS.HospTrueta.EDP.P7. | Espai | ZC | ICS.HospTrueta.EDP.P7.P07C12.ZC.
P07C13. | SALA DE PERITONEAL | ICS.HospTrueta.EDP.P7. | Espai | ZC | ICS.HospTrueta.EDP.P7.P07C13.ZC.
P07C15. | MAGATZEM ELECTROM | ICS.HospTrueta.EDP.P7. | Espai | ZC | ICS.HospTrueta.EDP.P7.P07C15.ZC.
P07C16. | MAGATZEM ELECTROM | ICS.HospTrueta.EDP.P7. | Espai | ZC | ICS.HospTrueta.EDP.P7.P07C16.ZC.
P07C17. | WC NETEJA | ICS.HospTrueta.EDP.P7. | Espai | ZC | ICS.HospTrueta.EDP.P7.P07C17.ZC.
P07C20. | SALA CRÒNICS | ICS.HospTrueta.EDP.P7. | Espai | ZC | ICS.HospTrueta.EDP.P7.P07C20.ZC.
P07C23. | WC | ICS.HospTrueta.EDP.P7. | Espai | ZC | ICS.HospTrueta.EDP.P7.P07C23.ZC.
P07C24. | RELAX / OFFICE | ICS.HospTrueta.EDP.P7. | Espai | ZC | ICS.HospTrueta.EDP.P7.P07C24.ZC.
P07C25. | CAP DE SECCIÓ NEFROLOGIA | ICS.HospTrueta.EDP.P7. | Espai | ZC | ICS.HospTrueta.EDP.P7.P07C25.ZC.
P07C26. | SALA DE REUNIONS | ICS.HospTrueta.EDP.P7. | Espai | ZC | ICS.HospTrueta.EDP.P7.P07C26.ZC.
P07C27. | MAGATZEM | ICS.HospTrueta.EDP.P7. | Espai | ZC | ICS.HospTrueta.EDP.P7.P07C27.ZC.
P07C28. | SAL D'EXPLORACIÓ | ICS.HospTrueta.EDP.P7. | Espai | ZC | ICS.HospTrueta.EDP.P7.P07C28.ZC.
P07C29. | SAL D'AGUTS | ICS.HospTrueta.EDP.P7. | Espai | ZC | ICS.HospTrueta.EDP.P7.P07C29.ZC.
P07C30. | WC SALA D'AGUTS | ICS.HospTrueta.EDP.P7. | Espai | ZC | ICS.HospTrueta.EDP.P7.P07C30.ZC.
P07C31. | SALA DE SÈPTICS | ICS.HospTrueta.EDP.P7. | Espai | ZC | ICS.HospTrueta.EDP.P7.P07C31.ZC.
P07C32. | WC SALA DE SÈPTICS | ICS.HospTrueta.EDP.P7. | Espai | ZC | ICS.HospTrueta.EDP.P7.P07C32.ZC.
P07C34. | MAGATZEM LÍQUIDS | ICS.HospTrueta.EDP.P7. | Espai | ZC | ICS.HospTrueta.EDP.P7.P07C34.ZC.
P07C35. | WC PÚBLIC ESCALA PRINCIPAL | ICS.HospTrueta.EDP.P7. | Espai | ZC | ICS.HospTrueta.EDP.P7.P07C35.ZC.
P8 | Planta vuitena | ICS.HospTrueta.EDP. | Planta |  | ICS.HospTrueta.EDP.P8.
P08A01. | ASCENSORS BRUT | ICS.HospTrueta.EDP.P8. | Espai | ZA.PC | ICS.HospTrueta.EDP.P8.P08A01.ZA.PC.
P08A02. | INFORMACIÓ FAMILIARS | ICS.HospTrueta.EDP.P8. | Espai | ZA.PC | ICS.HospTrueta.EDP.P8.P08A02.ZA.PC.
P08A03. | MAGATZEM DE ROBA | ICS.HospTrueta.EDP.P8. | Espai | ZA.PC | ICS.HospTrueta.EDP.P8.P08A03.ZA.PC.
P08A04. | SALA DE TREBALL | ICS.HospTrueta.EDP.P8. | Espai | ZA.PC | ICS.HospTrueta.EDP.P8.P08A04.ZA.PC.
P08A05. | SALA DE TREBALL | ICS.HospTrueta.EDP.P8. | Espai | ZA.PC | ICS.HospTrueta.EDP.P8.P08A05.ZA.PC.
P08A06. | RELAX | ICS.HospTrueta.EDP.P8. | Espai | ZA.PC | ICS.HospTrueta.EDP.P8.P08A06.ZA.PC.
P08A07. | QUARTET NETEJA | ICS.HospTrueta.EDP.P8. | Espai | ZA.PC | ICS.HospTrueta.EDP.P8.P08A07.ZA.PC.
P08A08. | ABOCADOR | ICS.HospTrueta.EDP.P8. | Espai | ZA.PC | ICS.HospTrueta.EDP.P8.P08A08.ZA.PC.
P08A09. | WC PERSONAL | ICS.HospTrueta.EDP.P8. | Espai | ZA.PC | ICS.HospTrueta.EDP.P8.P08A09.ZA.PC.
P08A10. | HABITACIÓ 801 | ICS.HospTrueta.EDP.P8. | Espai | ZA.PC | ICS.HospTrueta.EDP.P8.P08A10.ZA.PC.
P08A11. | HABITACIÓ 802 | ICS.HospTrueta.EDP.P8. | Espai | ZA.PC | ICS.HospTrueta.EDP.P8.P08A11.ZA.PC.
P08A12. | HABITACIÓ 803 | ICS.HospTrueta.EDP.P8. | Espai | ZA.PC | ICS.HospTrueta.EDP.P8.P08A12.ZA.PC.
P08A13. | HABITACIÓ 804 | ICS.HospTrueta.EDP.P8. | Espai | ZA.PC | ICS.HospTrueta.EDP.P8.P08A13.ZA.PC.
P08A14. | HABITACIÓ 805 | ICS.HospTrueta.EDP.P8. | Espai | ZA.PC | ICS.HospTrueta.EDP.P8.P08A14.ZA.PC.
P08A15. | HABITACIÓ 806 | ICS.HospTrueta.EDP.P8. | Espai | ZA.PC | ICS.HospTrueta.EDP.P8.P08A15.ZA.PC.
P08A16. | HABITACIÓ 807 | ICS.HospTrueta.EDP.P8. | Espai | ZA.PC | ICS.HospTrueta.EDP.P8.P08A16.ZA.PC.
P08A17. | HABITACIÓ 808 | ICS.HospTrueta.EDP.P8. | Espai | ZA.PC | ICS.HospTrueta.EDP.P8.P08A17.ZA.PC.
P08A18. | HABITACIÓ 809 | ICS.HospTrueta.EDP.P8. | Espai | ZA.PC | ICS.HospTrueta.EDP.P8.P08A18.ZA.PC.
P08A19. | HABITACIÓ 810 | ICS.HospTrueta.EDP.P8. | Espai | ZA.PC | ICS.HospTrueta.EDP.P8.P08A19.ZA.PC.
P08A20. | HABITACIÓ 811 | ICS.HospTrueta.EDP.P8. | Espai | ZA.PC | ICS.HospTrueta.EDP.P8.P08A20.ZA.PC.
P08A21. | HABITACIÓ 812 | ICS.HospTrueta.EDP.P8. | Espai | ZA.PC | ICS.HospTrueta.EDP.P8.P08A21.ZA.PC.
P08A22. | HABITACIÓ 813 | ICS.HospTrueta.EDP.P8. | Espai | ZA.PC | ICS.HospTrueta.EDP.P8.P08A22.ZA.PC.
P08A23. | HABITACIÓ 814 | ICS.HospTrueta.EDP.P8. | Espai | ZA.PC | ICS.HospTrueta.EDP.P8.P08A23.ZA.PC.
P08A24. | BANYERA ASSISTIDA | ICS.HospTrueta.EDP.P8. | Espai | ZA.PC | ICS.HospTrueta.EDP.P8.P08A24.ZA.PC.
P08A25. | SALA DE CURES | ICS.HospTrueta.EDP.P8. | Espai | ZA.PC | ICS.HospTrueta.EDP.P8.P08A25.ZA.PC.
P08A26. | SALA D'ESTAR FAMILIARS | ICS.HospTrueta.EDP.P8. | Espai | ZA.PC | ICS.HospTrueta.EDP.P8.P08A26.ZA.PC.
P08A27. | MAGATZEM | ICS.HospTrueta.EDP.P8. | Espai | ZA.PC | ICS.HospTrueta.EDP.P8.P08A27.ZA.PC.
P08A28. | MAGATZEM LLENCERIA | ICS.HospTrueta.EDP.P8. | Espai | ZA.PC | ICS.HospTrueta.EDP.P8.P08A28.ZA.PC.
P08A29. | OFFICE | ICS.HospTrueta.EDP.P8. | Espai | ZA.PC | ICS.HospTrueta.EDP.P8.P08A29.ZA.PC.
P08A39. | DESPATX ONCOLOGIA | ICS.HospTrueta.EDP.P8. | Espai | ZA.PC | ICS.HospTrueta.EDP.P8.P08A39.ZA.PC.
P08A40. | SECRETARA | ICS.HospTrueta.EDP.P8. | Espai | ZA.PC | ICS.HospTrueta.EDP.P8.P08A40.ZA.PC.
P08A41. | DESPATX SUPERVISIÓ 8ª A | ICS.HospTrueta.EDP.P8. | Espai | ZA.PC | ICS.HospTrueta.EDP.P8.P08A41.ZA.PC.
P08A42. | DESPATX HEMATOLOGIA | ICS.HospTrueta.EDP.P8. | Espai | ZA.PC | ICS.HospTrueta.EDP.P8.P08A42.ZA.PC.
P08A30. | HABITACIÓ 815 | ICS.HospTrueta.EDP.P8. | Espai | ZA.PL | ICS.HospTrueta.EDP.P8.P08A30.ZA.PL.
P08A31. | HABITACIÓ 816 | ICS.HospTrueta.EDP.P8. | Espai | ZA.PL | ICS.HospTrueta.EDP.P8.P08A31.ZA.PL.
P08A32. | HABITACIÓ 817 | ICS.HospTrueta.EDP.P8. | Espai | ZA.PL | ICS.HospTrueta.EDP.P8.P08A32.ZA.PL.
P08A33. | HABITACIÓ 818 | ICS.HospTrueta.EDP.P8. | Espai | ZA.PL | ICS.HospTrueta.EDP.P8.P08A33.ZA.PL.
P08A34. | SALA D'ESTAR FAMILIARS | ICS.HospTrueta.EDP.P8. | Espai | ZA.PL | ICS.HospTrueta.EDP.P8.P08A34.ZA.PL.
P08A35. | HABITACIÓ 819 | ICS.HospTrueta.EDP.P8. | Espai | ZA.PL | ICS.HospTrueta.EDP.P8.P08A35.ZA.PL.
P08A36. | HABITACIÓ 820 | ICS.HospTrueta.EDP.P8. | Espai | ZA.PL | ICS.HospTrueta.EDP.P8.P08A36.ZA.PL.
P08A37. | HABITACIÓ 821 | ICS.HospTrueta.EDP.P8. | Espai | ZA.PL | ICS.HospTrueta.EDP.P8.P08A37.ZA.PL.
P08A38. | HABITACIÓ 822 | ICS.HospTrueta.EDP.P8. | Espai | ZA.PL | ICS.HospTrueta.EDP.P8.P08A38.ZA.PL.
P08A39. | DESPATX ONCOLOGIA | ICS.HospTrueta.EDP.P8. | Espai | ZA.PL | ICS.HospTrueta.EDP.P8.P08A39.ZA.PL.
P08A40. | SECRETARIA | ICS.HospTrueta.EDP.P8. | Espai | ZA.PL | ICS.HospTrueta.EDP.P8.P08A40.ZA.PL.
P08A41. | SUPERVISORA | ICS.HospTrueta.EDP.P8. | Espai | ZA.PL | ICS.HospTrueta.EDP.P8.P08A41.ZA.PL.
P08A42. | DESPATX HEMATOLOGIA | ICS.HospTrueta.EDP.P8. | Espai | ZA.PL | ICS.HospTrueta.EDP.P8.P08A42.ZA.PL.
P08B01 | CAP DE SERVEI | ICS.HospTrueta.EDP.P8. | Espai | .ZB.PC | ICS.HospTrueta.EDP.P8.P08B01.ZB.PC.
P08B03 | SECRETARIA | ICS.HospTrueta.EDP.P8. | Espai | .ZB.PC | ICS.HospTrueta.EDP.P8.P08B03.ZB.PC.
P08B05 | ADJUNTS | ICS.HospTrueta.EDP.P8. | Espai | .ZB.PC | ICS.HospTrueta.EDP.P8.P08B05.ZB.PC.
P08B06 | SALA RESIDENTS | ICS.HospTrueta.EDP.P8. | Espai | .ZB.PC | ICS.HospTrueta.EDP.P8.P08B06.ZB.PC.
P08B07 | DUTXA | ICS.HospTrueta.EDP.P8. | Espai | .ZB.PC | ICS.HospTrueta.EDP.P8.P08B07.ZB.PC.
P08B08 | HABITACIÓ 826 | ICS.HospTrueta.EDP.P8. | Espai | .ZB.PC | ICS.HospTrueta.EDP.P8.P08B08.ZB.PC.
P08B09 | BRUT | ICS.HospTrueta.EDP.P8. | Espai | .ZB.PC | ICS.HospTrueta.EDP.P8.P08B09.ZB.PC.
P08B10 | HABITACIÓ 827 | ICS.HospTrueta.EDP.P8. | Espai | .ZB.PC | ICS.HospTrueta.EDP.P8.P08B10.ZB.PC.
P08B11 | HABITACIÓ 828 | ICS.HospTrueta.EDP.P8. | Espai | .ZB.PC | ICS.HospTrueta.EDP.P8.P08B11.ZB.PC.
P08B12 | BANY | ICS.HospTrueta.EDP.P8. | Espai | .ZB.PC | ICS.HospTrueta.EDP.P8.P08B12.ZB.PC.
P08B13 | SOLARIUM | ICS.HospTrueta.EDP.P8. | Espai | .ZB.PC | ICS.HospTrueta.EDP.P8.P08B13.ZB.PC.
P08B14 | HABITACIÓ 829 | ICS.HospTrueta.EDP.P8. | Espai | .ZB.PC | ICS.HospTrueta.EDP.P8.P08B14.ZB.PC.
P08B15 | HABITACIÓ 830 | ICS.HospTrueta.EDP.P8. | Espai | .ZB.PC | ICS.HospTrueta.EDP.P8.P08B15.ZB.PC.
P08B16 | HABITACIÓ 831 | ICS.HospTrueta.EDP.P8. | Espai | .ZB.PC | ICS.HospTrueta.EDP.P8.P08B16.ZB.PC.
P08B18A | PORTA AUTOMÀTICA ENTRADA UNITAT | ICS.HospTrueta.EDP.P8. | Espai | .ZB.PC | ICS.HospTrueta.EDP.P8.P08B18A.ZB.PC.
P08B17 | HABITACIÓ 832 | ICS.HospTrueta.EDP.P8. | Espai | .ZB.PC | ICS.HospTrueta.EDP.P8.P08B17.ZB.PC.
P08B18 | HABITACIÓ 833 | ICS.HospTrueta.EDP.P8. | Espai | .ZB.PC | ICS.HospTrueta.EDP.P8.P08B18.ZB.PC.
P08B18A | PORTA AUTOMÀTICA ENTRADA UNITAT 8B | ICS.HospTrueta.EDP.P8. | Espai | .ZB.PC | ICS.HospTrueta.EDP.P8.P08B18A.ZB.PC.
P08B19 | SALA REUNIIONS | ICS.HospTrueta.EDP.P8. | Espai | .ZB.PC | ICS.HospTrueta.EDP.P8.P08B19.ZB.PC.
P08B20 | DESPATX SUPERVISOR/A | ICS.HospTrueta.EDP.P8. | Espai | .ZB.PC | ICS.HospTrueta.EDP.P8.P08B20.ZB.PC.
P08B42 | BANY | ICS.HospTrueta.EDP.P8. | Espai | .ZB.PC | ICS.HospTrueta.EDP.P8.P08B42.ZB.PC.
P08B43 | OFFICE | ICS.HospTrueta.EDP.P8. | Espai | .ZB.PC | ICS.HospTrueta.EDP.P8.P08B43.ZB.PC.
P08B44 | INFORMACIÓ FAMILIARS | ICS.HospTrueta.EDP.P8. | Espai | .ZB.PC | ICS.HospTrueta.EDP.P8.P08B44.ZB.PC.
P08B45 | ASCENSORS CUINA | ICS.HospTrueta.EDP.P8. | Espai | .ZB.PC | ICS.HospTrueta.EDP.P8.P08B45.ZB.PC.
P08B21. | MAGATZEM DE SÈRUMS | ICS.HospTrueta.EDP.P8. | Espai | ZB.PL | ICS.HospTrueta.EDP.P8.P08B21.ZB.PL.
P08B22. | SALA D'ESTAR FAMILIARS | ICS.HospTrueta.EDP.P8. | Espai | ZB.PL | ICS.HospTrueta.EDP.P8.P08B22.ZB.PL.
P08B23. | MAGATZEM | ICS.HospTrueta.EDP.P8. | Espai | ZB.PL | ICS.HospTrueta.EDP.P8.P08B23.ZB.PL.
P08B24. | HABITACIÓ 836 | ICS.HospTrueta.EDP.P8. | Espai | ZB.PL | ICS.HospTrueta.EDP.P8.P08B24.ZB.PL.
P08B25. | HABITACIÓ 837 | ICS.HospTrueta.EDP.P8. | Espai | ZB.PL | ICS.HospTrueta.EDP.P8.P08B25.ZB.PL.
P08B26. | HABITACIÓ 838 | ICS.HospTrueta.EDP.P8. | Espai | ZB.PL | ICS.HospTrueta.EDP.P8.P08B26.ZB.PL.
P08B27. | HABITACIÓ 839 | ICS.HospTrueta.EDP.P8. | Espai | ZB.PL | ICS.HospTrueta.EDP.P8.P08B27.ZB.PL.
P08B28. | HABITACIÓ 840 | ICS.HospTrueta.EDP.P8. | Espai | ZB.PL | ICS.HospTrueta.EDP.P8.P08B28.ZB.PL.
P08B29. | HABITACIÓ 841 | ICS.HospTrueta.EDP.P8. | Espai | ZB.PL | ICS.HospTrueta.EDP.P8.P08B29.ZB.PL.
P08B30. | HABITACIÓ 842 | ICS.HospTrueta.EDP.P8. | Espai | ZB.PL | ICS.HospTrueta.EDP.P8.P08B30.ZB.PL.
P08B31. | HABITACIÓ 843 | ICS.HospTrueta.EDP.P8. | Espai | ZB.PL | ICS.HospTrueta.EDP.P8.P08B31.ZB.PL.
P08B32. | HABITACIÓ 844 | ICS.HospTrueta.EDP.P8. | Espai | ZB.PL | ICS.HospTrueta.EDP.P8.P08B32.ZB.PL.
P08B33. | HABITACIÓ 845 | ICS.HospTrueta.EDP.P8. | Espai | ZB.PL | ICS.HospTrueta.EDP.P8.P08B33.ZB.PL.
P08B34. | HABITACIÓ 846 | ICS.HospTrueta.EDP.P8. | Espai | ZB.PL | ICS.HospTrueta.EDP.P8.P08B34.ZB.PL.
P08B35. | HABITACIÓ 847 | ICS.HospTrueta.EDP.P8. | Espai | ZB.PL | ICS.HospTrueta.EDP.P8.P08B35.ZB.PL.
P08B36. | HABITACIÓ 848 | ICS.HospTrueta.EDP.P8. | Espai | ZB.PL | ICS.HospTrueta.EDP.P8.P08B36.ZB.PL.
P08B37. | HABITACIÓ 849 | ICS.HospTrueta.EDP.P8. | Espai | ZB.PL | ICS.HospTrueta.EDP.P8.P08B37.ZB.PL.
P08B38. | DUTXA | ICS.HospTrueta.EDP.P8. | Espai | ZB.PL | ICS.HospTrueta.EDP.P8.P08B38.ZB.PL.
P08B39. | RENTA CUNYES | ICS.HospTrueta.EDP.P8. | Espai | ZB.PL | ICS.HospTrueta.EDP.P8.P08B39.ZB.PL.
P08B40. | BANYERA | ICS.HospTrueta.EDP.P8. | Espai | ZB.PL | ICS.HospTrueta.EDP.P8.P08B40.ZB.PL.
P08B41. | DUTXA | ICS.HospTrueta.EDP.P8. | Espai | ZB.PL | ICS.HospTrueta.EDP.P8.P08B41.ZB.PL.
P08B42b. | SALA PREPARACIÓ | ICS.HospTrueta.EDP.P8. | Espai | ZB.PL | ICS.HospTrueta.EDP.P8.P08B42b.ZB.PL.
P08C01. | SALA DE MÀQUINES | ICS.HospTrueta.EDP.P8. | Espai | ZC | ICS.HospTrueta.EDP.P8.P08C01.ZC.
P08C02. | SALA DE MÀQUINES | ICS.HospTrueta.EDP.P8. | Espai | ZC | ICS.HospTrueta.EDP.P8.P08C02.ZC.
P08C03. | SALA DE MÀQUINES | ICS.HospTrueta.EDP.P8. | Espai | ZC | ICS.HospTrueta.EDP.P8.P08C03.ZC.
P08C04. | DESPATX M. INTERNA | ICS.HospTrueta.EDP.P8. | Espai | ZC | ICS.HospTrueta.EDP.P8.P08C04.ZC.
P08C05. | SALA DE REUNIONS | ICS.HospTrueta.EDP.P8. | Espai | ZC | ICS.HospTrueta.EDP.P8.P08C05.ZC.
P08C06. | DESPATX M. INTERNA | ICS.HospTrueta.EDP.P8. | Espai | ZC | ICS.HospTrueta.EDP.P8.P08C06.ZC.
P08C07. | MEDICINA PREVENTIVA | ICS.HospTrueta.EDP.P8. | Espai | ZC | ICS.HospTrueta.EDP.P8.P08C07.ZC.
P08C08. | ADJUNTS M INTERNA | ICS.HospTrueta.EDP.P8. | Espai | ZC | ICS.HospTrueta.EDP.P8.P08C08.ZC.
P08C09. | WC PERSONAL | ICS.HospTrueta.EDP.P8. | Espai | ZC | ICS.HospTrueta.EDP.P8.P08C09.ZC.
P08C10. | ARXIU | ICS.HospTrueta.EDP.P8. | Espai | ZC | ICS.HospTrueta.EDP.P8.P08C10.ZC.
P08C12. | WC PÚBLIC ESCALA PRINCIPAL | ICS.HospTrueta.EDP.P8. | Espai | ZC | ICS.HospTrueta.EDP.P8.P08C12.ZC.
P9 | Planta novena | ICS.HospTrueta.EDP. | Planta |  | ICS.HospTrueta.EDP.P9.
PA09A14A | HABITACIÓ | ICS.HospTrueta.EDP.P9. | Espai | .ZA | ICS.HospTrueta.EDP.P9.PA09A14A.ZA.
P09A01. | MAGATZEM RESIDUS | ICS.HospTrueta.EDP.P9. | Espai | ZA | ICS.HospTrueta.EDP.P9.P09A01.ZA.
P09A02. | TUTORIA INFERMERIA | ICS.HospTrueta.EDP.P9. | Espai | ZA | ICS.HospTrueta.EDP.P9.P09A02.ZA.
P09A04. | TUTORIA INFERMERIA | ICS.HospTrueta.EDP.P9. | Espai | ZA | ICS.HospTrueta.EDP.P9.P09A04.ZA.
P09A05. | WC PERSONAL | ICS.HospTrueta.EDP.P9. | Espai | ZA | ICS.HospTrueta.EDP.P9.P09A05.ZA.
P09A06. | QUARTET NETEJA | ICS.HospTrueta.EDP.P9. | Espai | ZA | ICS.HospTrueta.EDP.P9.P09A06.ZA.
P09A07. | DESPATX BIBLIOTECÀRIA | ICS.HospTrueta.EDP.P9. | Espai | ZA | ICS.HospTrueta.EDP.P9.P09A07.ZA.
P09A09. | BIBLIOTECA | ICS.HospTrueta.EDP.P9. | Espai | ZA | ICS.HospTrueta.EDP.P9.P09A09.ZA.
P09A10 | DUTXA PERSONAL | ICS.HospTrueta.EDP.P9. | Espai | ZA | ICS.HospTrueta.EDP.P9.P09A10ZA.
P09A11 | DUTXA PERSONAL | ICS.HospTrueta.EDP.P9. | Espai | ZA | ICS.HospTrueta.EDP.P9.P09A11ZA.
P09A12. | DUTXA PERSONAL | ICS.HospTrueta.EDP.P9. | Espai | ZA | ICS.HospTrueta.EDP.P9.P09A12.ZA.
P09A12A | ABOCADOR | ICS.HospTrueta.EDP.P9. | Espai | ZA | ICS.HospTrueta.EDP.P9.P09A12AZA.
P09A13. | ENTRADA HABITACIONS | ICS.HospTrueta.EDP.P9. | Espai | ZA | ICS.HospTrueta.EDP.P9.P09A13.ZA.
P09A13A | HABITACIÓ | ICS.HospTrueta.EDP.P9. | Espai | ZA | ICS.HospTrueta.EDP.P9.P09A13AZA.
P09A13B | HABITACIÓ | ICS.HospTrueta.EDP.P9. | Espai | ZA | ICS.HospTrueta.EDP.P9.P09A13BZA.
P09A13C | BANY HABITACIONS | ICS.HospTrueta.EDP.P9. | Espai | ZA | ICS.HospTrueta.EDP.P9.P09A13CZA.
P09A14. | ENTRADA HABITACIONS | ICS.HospTrueta.EDP.P9. | Espai | ZA | ICS.HospTrueta.EDP.P9.P09A14.ZA.
P09A14B | HABITACIÓ | ICS.HospTrueta.EDP.P9. | Espai | ZA | ICS.HospTrueta.EDP.P9.P09A14BZA.
P09A14C | BANY HABITACIONS | ICS.HospTrueta.EDP.P9. | Espai | ZA | ICS.HospTrueta.EDP.P9.P09A14CZA.
P09A15. | ENTRADA HABITACIONS | ICS.HospTrueta.EDP.P9. | Espai | ZA | ICS.HospTrueta.EDP.P9.P09A15.ZA.
P09A15A | HABITACIÓ | ICS.HospTrueta.EDP.P9. | Espai | ZA | ICS.HospTrueta.EDP.P9.P09A15AZA.
P09A15B | HABITACIÓ | ICS.HospTrueta.EDP.P9. | Espai | ZA | ICS.HospTrueta.EDP.P9.P09A15BZA.
P09A15C | BANY HABITACIONS | ICS.HospTrueta.EDP.P9. | Espai | ZA | ICS.HospTrueta.EDP.P9.P09A15CZA.
P09A16. | ENTRADA HABITACIONS | ICS.HospTrueta.EDP.P9. | Espai | ZA | ICS.HospTrueta.EDP.P9.P09A16.ZA.
P09A16A | HABITACIÓ | ICS.HospTrueta.EDP.P9. | Espai | ZA | ICS.HospTrueta.EDP.P9.P09A16AZA.
P09A16B | HABITACIÓ | ICS.HospTrueta.EDP.P9. | Espai | ZA | ICS.HospTrueta.EDP.P9.P09A16BZA.
P09A16C | BANY HABITACIONS | ICS.HospTrueta.EDP.P9. | Espai | ZA | ICS.HospTrueta.EDP.P9.P09A16CZA.
P09A17. | ENTRADA HABITACIONS | ICS.HospTrueta.EDP.P9. | Espai | ZA | ICS.HospTrueta.EDP.P9.P09A17.ZA.
P09A17A | HABITACIÓ | ICS.HospTrueta.EDP.P9. | Espai | ZA | ICS.HospTrueta.EDP.P9.P09A17AZA.
P09A17B | HABITACIÓ | ICS.HospTrueta.EDP.P9. | Espai | ZA | ICS.HospTrueta.EDP.P9.P09A17BZA.
P09A17C | BANY HABITACIONS | ICS.HospTrueta.EDP.P9. | Espai | ZA | ICS.HospTrueta.EDP.P9.P09A17CZA.
P09A18. | ENTRADA HABITACIONS | ICS.HospTrueta.EDP.P9. | Espai | ZA | ICS.HospTrueta.EDP.P9.P09A18.ZA.
P09A18A | HABITACIÓ | ICS.HospTrueta.EDP.P9. | Espai | ZA | ICS.HospTrueta.EDP.P9.P09A18AZA.
P09A18B | HABITACIÓ | ICS.HospTrueta.EDP.P9. | Espai | ZA | ICS.HospTrueta.EDP.P9.P09A18BZA.
PA09A18C | BANY HABITACIONS | ICS.HospTrueta.EDP.P9. | Espai | ZA | ICS.HospTrueta.EDP.P9.PA09A18CZA.
P09A19. | ENTRADA HABITACIONS | ICS.HospTrueta.EDP.P9. | Espai | ZA | ICS.HospTrueta.EDP.P9.P09A19.ZA.
P09A19A | HABITACIÓ | ICS.HospTrueta.EDP.P9. | Espai | ZA | ICS.HospTrueta.EDP.P9.P09A19AZA.
P09A19B | HABITACIÓ | ICS.HospTrueta.EDP.P9. | Espai | ZA | ICS.HospTrueta.EDP.P9.P09A19BZA.
P09A19C | BANY HABITACIONS | ICS.HospTrueta.EDP.P9. | Espai | ZA | ICS.HospTrueta.EDP.P9.P09A19CZA.
P09A20. | ENTRADA HABITACIONS | ICS.HospTrueta.EDP.P9. | Espai | ZA | ICS.HospTrueta.EDP.P9.P09A20.ZA.
P09A20A | HABITACIÓ | ICS.HospTrueta.EDP.P9. | Espai | ZA | ICS.HospTrueta.EDP.P9.P09A20AZA.
P09A20B | HABITACIÓ | ICS.HospTrueta.EDP.P9. | Espai | ZA | ICS.HospTrueta.EDP.P9.P09A20BZA.
P09A20C | BANY HABITACIONS | ICS.HospTrueta.EDP.P9. | Espai | ZA | ICS.HospTrueta.EDP.P9.P09A20CZA.
P09A21. | ENTRADA HABITACIONS | ICS.HospTrueta.EDP.P9. | Espai | ZA | ICS.HospTrueta.EDP.P9.P09A21.ZA.
P09A21A | HABITACIÓ | ICS.HospTrueta.EDP.P9. | Espai | ZA | ICS.HospTrueta.EDP.P9.P09A21AZA.
P09A21B | HABITACIÓ | ICS.HospTrueta.EDP.P9. | Espai | ZA | ICS.HospTrueta.EDP.P9.P09A21BZA.
P09A21C | BANY HABITACIONS | ICS.HospTrueta.EDP.P9. | Espai | ZA | ICS.HospTrueta.EDP.P9.P09A21CZA.
P09A22. | ENTRADA HABITACIONS | ICS.HospTrueta.EDP.P9. | Espai | ZA | ICS.HospTrueta.EDP.P9.P09A22.ZA.
P09A22A | HABITACIÓ | ICS.HospTrueta.EDP.P9. | Espai | ZA | ICS.HospTrueta.EDP.P9.P09A22AZA.
P09A22B | HABITACIÓ | ICS.HospTrueta.EDP.P9. | Espai | ZA | ICS.HospTrueta.EDP.P9.P09A22BZA.
P09A22C | BANY HABITACIONS | ICS.HospTrueta.EDP.P9. | Espai | ZA | ICS.HospTrueta.EDP.P9.P09A22CZA.
P09A23. | ENTRADA HABITACIONS | ICS.HospTrueta.EDP.P9. | Espai | ZA | ICS.HospTrueta.EDP.P9.P09A23.ZA.
P09A23A | HABITACIÓ | ICS.HospTrueta.EDP.P9. | Espai | ZA | ICS.HospTrueta.EDP.P9.P09A23AZA.
P09A23B | HABITACIÓ | ICS.HospTrueta.EDP.P9. | Espai | ZA | ICS.HospTrueta.EDP.P9.P09A23BZA.
P09A23C | BANY HABITACIONS | ICS.HospTrueta.EDP.P9. | Espai | ZA | ICS.HospTrueta.EDP.P9.P09A23CZA.
P09A24. | ENTRADA HABITACIONS | ICS.HospTrueta.EDP.P9. | Espai | ZA | ICS.HospTrueta.EDP.P9.P09A24.ZA.
P09A24A | HABITACIÓ | ICS.HospTrueta.EDP.P9. | Espai | ZA | ICS.HospTrueta.EDP.P9.P09A24AZA.
P09A24B | HABITACIÓ | ICS.HospTrueta.EDP.P9. | Espai | ZA | ICS.HospTrueta.EDP.P9.P09A24BZA.
P09A24C | BANY HABITACIONS | ICS.HospTrueta.EDP.P9. | Espai | ZA | ICS.HospTrueta.EDP.P9.P09A24CZA.
P09A25. | ENTRADA HABITACIONS | ICS.HospTrueta.EDP.P9. | Espai | ZA | ICS.HospTrueta.EDP.P9.P09A25.ZA.
P09A25A | HABITACIÓ | ICS.HospTrueta.EDP.P9. | Espai | ZA | ICS.HospTrueta.EDP.P9.P09A25AZA.
P09A25B | HABITACIÓ | ICS.HospTrueta.EDP.P9. | Espai | ZA | ICS.HospTrueta.EDP.P9.P09A25BZA.
P09A25C | BANY HABITACIONS | ICS.HospTrueta.EDP.P9. | Espai | ZA | ICS.HospTrueta.EDP.P9.P09A25CZA.
P09A26. | ENTRADA HABITACIONS | ICS.HospTrueta.EDP.P9. | Espai | ZA | ICS.HospTrueta.EDP.P9.P09A26.ZA.
P09A26A | HABITACIÓ | ICS.HospTrueta.EDP.P9. | Espai | ZA | ICS.HospTrueta.EDP.P9.P09A26AZA.
P09A26B | HABITACIÓ | ICS.HospTrueta.EDP.P9. | Espai | ZA | ICS.HospTrueta.EDP.P9.P09A26BZA.
P09A26C | BANY HABITACIONS | ICS.HospTrueta.EDP.P9. | Espai | ZA | ICS.HospTrueta.EDP.P9.P09A26CZA.
P09A27. | ENTRADA HABITACIONS | ICS.HospTrueta.EDP.P9. | Espai | ZA | ICS.HospTrueta.EDP.P9.P09A27.ZA.
P09A27A | HABITACIÓ | ICS.HospTrueta.EDP.P9. | Espai | ZA | ICS.HospTrueta.EDP.P9.P09A27AZA.
P09A27B | HABITACIÓ | ICS.HospTrueta.EDP.P9. | Espai | ZA | ICS.HospTrueta.EDP.P9.P09A27BZA.
P09A27C | BANY HABITACIONS | ICS.HospTrueta.EDP.P9. | Espai | ZA | ICS.HospTrueta.EDP.P9.P09A27CZA.
P09A28. | SALA DESCANS | ICS.HospTrueta.EDP.P9. | Espai | ZA | ICS.HospTrueta.EDP.P9.P09A28.ZA.
P09A29. | MAGATZEM | ICS.HospTrueta.EDP.P9. | Espai | ZA | ICS.HospTrueta.EDP.P9.P09A29.ZA.
P09A30. | COORDINADOR MEDICINA UDEG | ICS.HospTrueta.EDP.P9. | Espai | ZA | ICS.HospTrueta.EDP.P9.P09A30.ZA.
P09A31. | TUTORIA MEDICINA | ICS.HospTrueta.EDP.P9. | Espai | ZA | ICS.HospTrueta.EDP.P9.P09A31.ZA.
P09A32. | TUTORIA MEDICINA | ICS.HospTrueta.EDP.P9. | Espai | ZA | ICS.HospTrueta.EDP.P9.P09A32.ZA.
P09A34. | TUTORIA MEDICINA | ICS.HospTrueta.EDP.P9. | Espai | ZA | ICS.HospTrueta.EDP.P9.P09A34.ZA.
P09A36. | TUTORIA MEDICINA | ICS.HospTrueta.EDP.P9. | Espai | ZA | ICS.HospTrueta.EDP.P9.P09A36.ZA.
P09B01. | DIBGI | ICS.HospTrueta.EDP.P9. | Espai | ZB | ICS.HospTrueta.EDP.P9.P09B01.ZB.
P09B02. | DIBGI | ICS.HospTrueta.EDP.P9. | Espai | ZB | ICS.HospTrueta.EDP.P9.P09B02.ZB.
P09B03. | SUPERUSUARIES D´INFERMERIA | ICS.HospTrueta.EDP.P9. | Espai | ZB | ICS.HospTrueta.EDP.P9.P09B03.ZB.
P09B04. | MENJADOR | ICS.HospTrueta.EDP.P9. | Espai | ZB | ICS.HospTrueta.EDP.P9.P09B04.ZB.
P09B04A | PORTA AUTOMÀTICA ENTRADA UNITAT 9B | ICS.HospTrueta.EDP.P9. | Espai | ZB | ICS.HospTrueta.EDP.P9.P09B04AZB.
P09B04B | PORTA ENTRADA UNITAT 9B | ICS.HospTrueta.EDP.P9. | Espai | ZB | ICS.HospTrueta.EDP.P9.P09B04BZB.
P09B05. | QUARTET NETEJA | ICS.HospTrueta.EDP.P9. | Espai | ZB | ICS.HospTrueta.EDP.P9.P09B05.ZB.
P09B06. | SALA DE REUNIONS | ICS.HospTrueta.EDP.P9. | Espai | ZB | ICS.HospTrueta.EDP.P9.P09B06.ZB.
P09B07. | HABITACIÓ 930 | ICS.HospTrueta.EDP.P9. | Espai | ZB | ICS.HospTrueta.EDP.P9.P09B07.ZB.
P09B08. | HABITACIÓ 929 | ICS.HospTrueta.EDP.P9. | Espai | ZB | ICS.HospTrueta.EDP.P9.P09B08.ZB.
P09B09. | HABITACIÓ 928 | ICS.HospTrueta.EDP.P9. | Espai | ZB | ICS.HospTrueta.EDP.P9.P09B09.ZB.
P09B10. | HABITACIÓ 927 | ICS.HospTrueta.EDP.P9. | Espai | ZB | ICS.HospTrueta.EDP.P9.P09B10.ZB.
P09B11. | HABITACIÓ 926 | ICS.HospTrueta.EDP.P9. | Espai | ZB | ICS.HospTrueta.EDP.P9.P09B11.ZB.
P09B12. | HABITACIÓ 925 | ICS.HospTrueta.EDP.P9. | Espai | ZB | ICS.HospTrueta.EDP.P9.P09B12.ZB.
P09B13. | HABITACIÓ 924 | ICS.HospTrueta.EDP.P9. | Espai | ZB | ICS.HospTrueta.EDP.P9.P09B13.ZB.
P09B14. | HABITACIÓ 923 | ICS.HospTrueta.EDP.P9. | Espai | ZB | ICS.HospTrueta.EDP.P9.P09B14.ZB.
P09B15. | HABITACIÓ 922 | ICS.HospTrueta.EDP.P9. | Espai | ZB | ICS.HospTrueta.EDP.P9.P09B15.ZB.
P09B16. | HABITACIÓ 921 | ICS.HospTrueta.EDP.P9. | Espai | ZB | ICS.HospTrueta.EDP.P9.P09B16.ZB.
P09B17. | HABITACIÓ 920 | ICS.HospTrueta.EDP.P9. | Espai | ZB | ICS.HospTrueta.EDP.P9.P09B17.ZB.
P09B18. | HABITACIÓ 919 | ICS.HospTrueta.EDP.P9. | Espai | ZB | ICS.HospTrueta.EDP.P9.P09B18.ZB.
P09B19. | HABITACIÓ 918 | ICS.HospTrueta.EDP.P9. | Espai | ZB | ICS.HospTrueta.EDP.P9.P09B19.ZB.
P09B20. | HABITACIÓ 917 | ICS.HospTrueta.EDP.P9. | Espai | ZB | ICS.HospTrueta.EDP.P9.P09B20.ZB.
P09B21. | HABITACIÓ 916 | ICS.HospTrueta.EDP.P9. | Espai | ZB | ICS.HospTrueta.EDP.P9.P09B21.ZB.
P09B22. | DUTXA | ICS.HospTrueta.EDP.P9. | Espai | ZB | ICS.HospTrueta.EDP.P9.P09B22.ZB.
P09B23. | ZONA RENTAT | ICS.HospTrueta.EDP.P9. | Espai | ZB | ICS.HospTrueta.EDP.P9.P09B23.ZB.
P09B24. | SALA TÈCNICA | ICS.HospTrueta.EDP.P9. | Espai | ZB | ICS.HospTrueta.EDP.P9.P09B24.ZB.
P09B25. | DUTXA | ICS.HospTrueta.EDP.P9. | Espai | ZB | ICS.HospTrueta.EDP.P9.P09B25.ZB.
P09B26. | VESTUARI METGES | ICS.HospTrueta.EDP.P9. | Espai | ZB | ICS.HospTrueta.EDP.P9.P09B26.ZB.
P09B27. | VESTUARI | ICS.HospTrueta.EDP.P9. | Espai | ZB | ICS.HospTrueta.EDP.P9.P09B27.ZB.
P09B28. | ARXIU | ICS.HospTrueta.EDP.P9. | Espai | ZB | ICS.HospTrueta.EDP.P9.P09B28.ZB.
P09B29. | WC PERSONAL | ICS.HospTrueta.EDP.P9. | Espai | ZB | ICS.HospTrueta.EDP.P9.P09B29.ZB.
P09B30. | ABOCADOR | ICS.HospTrueta.EDP.P9. | Espai | ZB | ICS.HospTrueta.EDP.P9.P09B30.ZB.
P09B31. | P09B31 | ICS.HospTrueta.EDP.P9. | Espai | ZB | ICS.HospTrueta.EDP.P9.P09B31.ZB.
P09B32. | REGISTRE DE TUMORS HOSPITALARIS | ICS.HospTrueta.EDP.P9. | Espai | ZB | ICS.HospTrueta.EDP.P9.P09B32.ZB.
P09B33. | ASCENSORS CUINA | ICS.HospTrueta.EDP.P9. | Espai | ZB | ICS.HospTrueta.EDP.P9.P09B33.ZB.
P09C01. | DESPATX | ICS.HospTrueta.EDP.P9. | Espai | ZC | ICS.HospTrueta.EDP.P9.P09C01.ZC.
P09C03. | AULA 1 | ICS.HospTrueta.EDP.P9. | Espai | ZC | ICS.HospTrueta.EDP.P9.P09C03.ZC.
P09C04 | AULA 1 | ICS.HospTrueta.EDP.P9. | Espai | ZC | ICS.HospTrueta.EDP.P9.P09C04ZC.
P09C05 | AULA 3 | ICS.HospTrueta.EDP.P9. | Espai | ZC | ICS.HospTrueta.EDP.P9.P09C05ZC.
P09C06. | AULA 4 | ICS.HospTrueta.EDP.P9. | Espai | ZC | ICS.HospTrueta.EDP.P9.P09C06.ZC.
P09C07. | AULA 5 | ICS.HospTrueta.EDP.P9. | Espai | ZC | ICS.HospTrueta.EDP.P9.P09C07.ZC.
P09C07A | VESTUARI HOMES | ICS.HospTrueta.EDP.P9. | Espai | ZC | ICS.HospTrueta.EDP.P9.P09C07AZC.
P09C08. | ENTRADA ZONA AULES | ICS.HospTrueta.EDP.P9. | Espai | ZC | ICS.HospTrueta.EDP.P9.P09C08.ZC.
P09C09 | DESPATX | ICS.HospTrueta.EDP.P9. | Espai | ZC | ICS.HospTrueta.EDP.P9.P09C09ZC.
P10 | Planta desena | ICS.HospTrueta.EDP. | Planta |  | ICS.HospTrueta.EDP.P10.
P10A01. | DESPATX DERMATOLEG | ICS.HospTrueta.EDP.P10. | Espai | ZA | ICS.HospTrueta.EDP.P10.P10A01.ZA.
P10A02. | DESPATX CIRURGIA PLÀSTICA | ICS.HospTrueta.EDP.P10. | Espai | ZA | ICS.HospTrueta.EDP.P10.P10A02.ZA.
P10A03. | DESPATX CIRURGIA PLÀSTICA | ICS.HospTrueta.EDP.P10. | Espai | ZA | ICS.HospTrueta.EDP.P10.P10A03.ZA.
P10A04. | DESPATX REUMATOLOGIA | ICS.HospTrueta.EDP.P10. | Espai | ZA | ICS.HospTrueta.EDP.P10.P10A04.ZA.
P10A05. | SORTIDA TERRASSA MOTORS | ICS.HospTrueta.EDP.P10. | Espai | ZA | ICS.HospTrueta.EDP.P10.P10A05.ZA.
P10A06. | MÀQUINA ASCENSOR | ICS.HospTrueta.EDP.P10. | Espai | ZA | ICS.HospTrueta.EDP.P10.P10A06.ZA.
P10A08. | WC | ICS.HospTrueta.EDP.P10. | Espai | ZA | ICS.HospTrueta.EDP.P10.P10A08.ZA.
P10A09. | DESPATX OTORRINO | ICS.HospTrueta.EDP.P10. | Espai | ZA | ICS.HospTrueta.EDP.P10.P10A09.ZA.
P10A07. | LAVABO | ICS.HospTrueta.EDP.P10. | Espai | ZA | ICS.HospTrueta.EDP.P10.P10A07.ZA.
P10A06. | SALA DE REUNIONS | ICS.HospTrueta.EDP.P10. | Espai | ZA | ICS.HospTrueta.EDP.P10.P10A06.ZA.
P10A05. | DESPATX MAXIL.LOFACIAL | ICS.HospTrueta.EDP.P10. | Espai | ZA | ICS.HospTrueta.EDP.P10.P10A05.ZA.
P10A07. | MOTORS ASCENSORS | ICS.HospTrueta.EDP.P10. | Espai | ZA | ICS.HospTrueta.EDP.P10.P10A07.ZA.
P10B01. | ENTRADA PASSADÍS | ICS.HospTrueta.EDP.P10. | Espai | ZB | ICS.HospTrueta.EDP.P10.P10B01.ZB.
P10B02. | ENTRADA HABITACIONS | ICS.HospTrueta.EDP.P10. | Espai | ZB | ICS.HospTrueta.EDP.P10.P10B02.ZB.
P10B02A | HABITACIÓ | ICS.HospTrueta.EDP.P10. | Espai | ZB | ICS.HospTrueta.EDP.P10.P10B02AZB.
P10B02B | HABITACIÓ | ICS.HospTrueta.EDP.P10. | Espai | ZB | ICS.HospTrueta.EDP.P10.P10B02BZB.
P10B02C | BANY | ICS.HospTrueta.EDP.P10. | Espai | ZB | ICS.HospTrueta.EDP.P10.P10B02CZB.
P10B03. | ENTRADA HABITACIONS | ICS.HospTrueta.EDP.P10. | Espai | ZB | ICS.HospTrueta.EDP.P10.P10B03.ZB.
P10B03A | HABITACIÓ | ICS.HospTrueta.EDP.P10. | Espai | ZB | ICS.HospTrueta.EDP.P10.P10B03AZB.
P10B03B | HABITACIÓ | ICS.HospTrueta.EDP.P10. | Espai | ZB | ICS.HospTrueta.EDP.P10.P10B03BZB.
P10B03C | BANY | ICS.HospTrueta.EDP.P10. | Espai | ZB | ICS.HospTrueta.EDP.P10.P10B03CZB.
P10B04. | ENTRADA HABITACIONS | ICS.HospTrueta.EDP.P10. | Espai | ZB | ICS.HospTrueta.EDP.P10.P10B04.ZB.
P10B04A | HABITACIÓ | ICS.HospTrueta.EDP.P10. | Espai | ZB | ICS.HospTrueta.EDP.P10.P10B04AZB.
P10B04B | HABITACIÓ | ICS.HospTrueta.EDP.P10. | Espai | ZB | ICS.HospTrueta.EDP.P10.P10B04BZB.
P10B04C | BANY | ICS.HospTrueta.EDP.P10. | Espai | ZB | ICS.HospTrueta.EDP.P10.P10B04CZB.
P10B05. | ENTRADA HABITACIÓ | ICS.HospTrueta.EDP.P10. | Espai | ZB | ICS.HospTrueta.EDP.P10.P10B05.ZB.
P10B05A | HABITACIÓ | ICS.HospTrueta.EDP.P10. | Espai | ZB | ICS.HospTrueta.EDP.P10.P10B05AZB.
P10B06. | ASCENSORS CUINA | ICS.HospTrueta.EDP.P10. | Espai | ZB | ICS.HospTrueta.EDP.P10.P10B06.ZB.
P10B07. | TERRASSA ZONA B | ICS.HospTrueta.EDP.P10. | Espai | ZB | ICS.HospTrueta.EDP.P10.P10B07.ZB.
P10B08. | HABITACIÓ MOTORS ASCENSOR | ICS.HospTrueta.EDP.P10. | Espai | ZB | ICS.HospTrueta.EDP.P10.P10B08.ZB.
P10B09. | HABITACIÓ MOTOR ASCENSORS | ICS.HospTrueta.EDP.P10. | Espai | ZB | ICS.HospTrueta.EDP.P10.P10B09.ZB.
P10C01. | MÀQUINA ASCENSOR | ICS.HospTrueta.EDP.P10. | Espai | ZC | ICS.HospTrueta.EDP.P10.P10C01.ZC.
P10C02. | AIRE CONDICIONAT | ICS.HospTrueta.EDP.P10. | Espai | ZC | ICS.HospTrueta.EDP.P10.P10C02.ZC.
P10C03. | SALA MÀQUINES | ICS.HospTrueta.EDP.P10. | Espai | ZC | ICS.HospTrueta.EDP.P10.P10C03.ZC.
P10C04. | ASCENSOR RESIDUS | ICS.HospTrueta.EDP.P10. | Espai | ZC | ICS.HospTrueta.EDP.P10.P10C04.ZC.
P10C05. | MÀQUINA ASCENSOR | ICS.HospTrueta.EDP.P10. | Espai | ZC | ICS.HospTrueta.EDP.P10.P10C05.ZC.
P10C06. | VESTUARI DONES | ICS.HospTrueta.EDP.P10. | Espai | ZC | ICS.HospTrueta.EDP.P10.P10C06.ZC.
PG0 | Planta baixa Pavelló de Govern | ICS.HospTrueta.PG. | Planta |  | ICS.HospTrueta.PG.PG0.
PG0A01. | REGISTRE FOTOCÒPIES | ICS.HospTrueta.PG.PG0. | Espai | ZA | ICS.HospTrueta.PG.PG0.PG0A01.ZA.
PG0A02. | PASSADÍS | ICS.HospTrueta.PG.PG0. | Espai | ZA | ICS.HospTrueta.PG.PG0.PG0A02.ZA.
PG0A03. | CAFETERIA PUBLIC | ICS.HospTrueta.PG.PG0. | Espai | ZA | ICS.HospTrueta.PG.PG0.PG0A03.ZA.
PG0A04. | DESPATX CAFETERIA | ICS.HospTrueta.PG.PG0. | Espai | ZA | ICS.HospTrueta.PG.PG0.PG0A04.ZA.
PG0A05. | LAVABOS CAFETERIA. | ICS.HospTrueta.PG.PG0. | Espai | ZA | ICS.HospTrueta.PG.PG0.PG0A05.ZA.
PG0A06. | SORTIDA TERRASSA | ICS.HospTrueta.PG.PG0. | Espai | ZA | ICS.HospTrueta.PG.PG0.PG0A06.ZA.
PG0A07. | CAFETERIA PUBLIC | ICS.HospTrueta.PG.PG0. | Espai | ZA | ICS.HospTrueta.PG.PG0.PG0A07.ZA.
PG0B01. | ENTRDA CARRER PAVELLÓ DE GOVERN | ICS.HospTrueta.PG.PG0. | Espai | ZB | ICS.HospTrueta.PG.PG0.PG0B01.ZB.
PG0B03. | ENTRADA EXTERIOR SALA ACTES | ICS.HospTrueta.PG.PG0. | Espai | ZB | ICS.HospTrueta.PG.PG0.PG0B03.ZB.
PG0B04. | SALA MICROS | ICS.HospTrueta.PG.PG0. | Espai | ZB | ICS.HospTrueta.PG.PG0.PG0B04.ZB.
PG0B05 | SALA MICROS | ICS.HospTrueta.PG.PG0. | Espai | ZB | ICS.HospTrueta.PG.PG0.PG0B05ZB.
PG0B06 | SALA D'ACTES | ICS.HospTrueta.PG.PG0. | Espai | ZB | ICS.HospTrueta.PG.PG0.PG0B06ZB.
PG0B07. | SALA D'ACTES | ICS.HospTrueta.PG.PG0. | Espai | ZB | ICS.HospTrueta.PG.PG0.PG0B07.ZB.
PG0B08 | SALA D'ACTES | ICS.HospTrueta.PG.PG0. | Espai | ZB | ICS.HospTrueta.PG.PG0.PG0B08ZB.
PG0B09. | MANTENIMENT | ICS.HospTrueta.PG.PG0. | Espai | ZB | ICS.HospTrueta.PG.PG0.PG0B09.ZB.
PG0B10. | ESCALES I ASCENSORS | ICS.HospTrueta.PG.PG0. | Espai | ZB | ICS.HospTrueta.PG.PG0.PG0B10.ZB.
PG1 | Planta primera Pavelló de Govern | ICS.HospTrueta.PG. | Planta |  | ICS.HospTrueta.PG.PG1.
PG1A01. | AULA VERDA | ICS.HospTrueta.PG.PG1. | Espai | ZA | ICS.HospTrueta.PG.PG1.PG1A01.ZA.
PG1A02. | PG1A02. | ICS.HospTrueta.EDP.P1. | Espai | ZA | ICS.HospTrueta.EDP.P1.PG1A02.ZA.
PG1A03. | ACCES ESPAI PG1A02 | ICS.HospTrueta.EDP.P1. | Espai | ZA | ICS.HospTrueta.EDP.P1.PG1A03.ZA.
PG1A04. | AULA VERMELLA | ICS.HospTrueta.EDP.P1. | Espai | ZA | ICS.HospTrueta.EDP.P1.PG1A04.ZA.
PG1A05. | TANCADA | ICS.HospTrueta.EDP.P1. | Espai | ZA | ICS.HospTrueta.EDP.P1.PG1A05.ZA.
PG1A07. | TANCADA | ICS.HospTrueta.EDP.P1. | Espai | ZA | ICS.HospTrueta.EDP.P1.PG1A07.ZA.
PG1A08. | SALA 9 | ICS.HospTrueta.EDP.P1. | Espai | ZA | ICS.HospTrueta.EDP.P1.PG1A08.ZA.
PG1A09. | MAGATZEM SALA 9 | ICS.HospTrueta.EDP.P1. | Espai | ZA | ICS.HospTrueta.EDP.P1.PG1A09.ZA.
PG1A10. | PORTA TANCADA | ICS.HospTrueta.EDP.P1. | Espai | ZA | ICS.HospTrueta.EDP.P1.PG1A10.ZA.
PG1A11. | AULA BLAVA | ICS.HospTrueta.EDP.P1. | Espai | ZA | ICS.HospTrueta.EDP.P1.PG1A11.ZA.
PG1A12. | LAVABO DONES | ICS.HospTrueta.EDP.P1. | Espai | ZA | ICS.HospTrueta.EDP.P1.PG1A12.ZA.
PG1A13. | LAVABO DONES | ICS.HospTrueta.EDP.P1. | Espai | ZA | ICS.HospTrueta.EDP.P1.PG1A13.ZA.
PG1B01. | RESIDUS / NETEJA | ICS.HospTrueta.EDP.P1. | Espai | ZB | ICS.HospTrueta.EDP.P1.PG1B01.ZB.
PG1B02. | LAVABO HOMES | ICS.HospTrueta.EDP.P1. | Espai | ZB | ICS.HospTrueta.EDP.P1.PG1B02.ZB.
PG1B03. | LAVABO HOMES | ICS.HospTrueta.EDP.P1. | Espai | ZB | ICS.HospTrueta.EDP.P1.PG1B03.ZB.
PG1B04. | REUNIONS INFORMÀTICA | ICS.HospTrueta.EDP.P1. | Espai | ZB | ICS.HospTrueta.EDP.P1.PG1B04.ZB.
PG1B05. | REUNIONS INFORMÀTICA | ICS.HospTrueta.EDP.P1. | Espai | ZB | ICS.HospTrueta.EDP.P1.PG1B05.ZB.
PG1B06. | AULA LILA | ICS.HospTrueta.EDP.P1. | Espai | ZB | ICS.HospTrueta.EDP.P1.PG1B06.ZB.
PG1B07. | SALA 3 | ICS.HospTrueta.EDP.P1. | Espai | ZB | ICS.HospTrueta.EDP.P1.PG1B07.ZB.
PG1B08. | AULA LILA | ICS.HospTrueta.EDP.P1. | Espai | ZB | ICS.HospTrueta.EDP.P1.PG1B08.ZB.
PG1B09. | AULA GRIS | ICS.HospTrueta.EDP.P1. | Espai | ZB | ICS.HospTrueta.EDP.P1.PG1B09.ZB.
PG1B10. | AULA GRIS | ICS.HospTrueta.EDP.P1. | Espai | ZB | ICS.HospTrueta.EDP.P1.PG1B10.ZB.
PG1B11. | QUARTET | ICS.HospTrueta.EDP.P1. | Espai | ZB | ICS.HospTrueta.EDP.P1.PG1B11.ZB.
PG1B12. | AULA TARONJA | ICS.HospTrueta.EDP.P1. | Espai | ZB | ICS.HospTrueta.EDP.P1.PG1B12.ZB.
PG1C01. | PORTA ACCÉS | ICS.HospTrueta.EDP.P1. | Espai | ZC | ICS.HospTrueta.EDP.P1.PG1C01.ZC.
PG1C02. | ESPAI ENTRE AULES | ICS.HospTrueta.EDP.P1. | Espai | ZC | ICS.HospTrueta.EDP.P1.PG1C02.ZC.
PG1C04. | ACCES ESPAI PG1A02 A AULA VERMELLA | ICS.HospTrueta.EDP.P1. | Espai | ZC | ICS.HospTrueta.EDP.P1.PG1C04.ZC.
PG1C05. | DESPATX AULA VERMELLA | ICS.HospTrueta.EDP.P1. | Espai | ZC | ICS.HospTrueta.EDP.P1.PG1C05.ZC.
PG1C06. | AULA VERMELLA | ICS.HospTrueta.EDP.P1. | Espai | ZC | ICS.HospTrueta.EDP.P1.PG1C06.ZC.
PG1C07. | SALA 3 A A. VERMELLA | ICS.HospTrueta.EDP.P1. | Espai | ZC | ICS.HospTrueta.EDP.P1.PG1C07.ZC.
PG2 | Planta segona pavelló de govern | ICS.HospTrueta.PG. | Planta |  | ICS.HospTrueta.PG.PG2.
PG2A01. | MAGATZEM INFORMATICA | ICS.HospTrueta.PG.PG2. | Espai | ZA | ICS.HospTrueta.PG.PG2.PG2A01.ZA.
PG2A02. | ASSOCIACIÓ DONANTS | ICS.HospTrueta.PG.PG2. | Espai | ZA | ICS.HospTrueta.PG.PG2.PG2A02.ZA.
PG2A03. | ASSOCIACIÓ DONANTS | ICS.HospTrueta.PG.PG2. | Espai | ZA | ICS.HospTrueta.PG.PG2.PG2A03.ZA.
PG2A04. | ASSOCIACIÓ DONANTS | ICS.HospTrueta.PG.PG2. | Espai | ZA | ICS.HospTrueta.PG.PG2.PG2A04.ZA.
PG2A05. | ASSOCIACIÓ DONANTS | ICS.HospTrueta.PG.PG2. | Espai | ZA | ICS.HospTrueta.PG.PG2.PG2A05.ZA.
PG2A06. | ASSOCIACIÓ DONANTS | ICS.HospTrueta.PG.PG2. | Espai | ZA | ICS.HospTrueta.PG.PG2.PG2A06.ZA.
PG2A07. | ASSOCIACIÓ DONANTS | ICS.HospTrueta.PG.PG2. | Espai | ZA | ICS.HospTrueta.PG.PG2.PG2A07.ZA.
PG2A08. | ASSOCIACIÓ DONANTS | ICS.HospTrueta.PG.PG2. | Espai | ZA | ICS.HospTrueta.PG.PG2.PG2A08.ZA.
PG2A09. | ASSOCIACIÓ DONANTS | ICS.HospTrueta.PG.PG2. | Espai | ZA | ICS.HospTrueta.PG.PG2.PG2A09.ZA.
PG2A10. | LAVABO | ICS.HospTrueta.PG.PG2. | Espai | ZA | ICS.HospTrueta.PG.PG2.PG2A10.ZA.
PG2A11. | AIRE CONDICIONAT | ICS.HospTrueta.PG.PG2. | Espai | ZA | ICS.HospTrueta.PG.PG2.PG2A11.ZA.
PG2B01. | UTIC SAP | ICS.HospTrueta.PG.PG2. | Espai | ZB | ICS.HospTrueta.PG.PG2.PG2B01.ZB.
PG2B03. | SECRETARIA TÈCNICA | ICS.HospTrueta.PG.PG2. | Espai | ZB | ICS.HospTrueta.PG.PG2.PG2B03.ZB.
PG2B04. | SECRETARIA TÈCNICA | ICS.HospTrueta.PG.PG2. | Espai | ZB | ICS.HospTrueta.PG.PG2.PG2B04.ZB.
PG2B05. | SECRETARIA TÈCNICA | ICS.HospTrueta.PG.PG2. | Espai | ZB | ICS.HospTrueta.PG.PG2.PG2B05.ZB.
PG2B06. | SECRETARIA TÈCNICA | ICS.HospTrueta.PG.PG2. | Espai | ZB | ICS.HospTrueta.PG.PG2.PG2B06.ZB.
PG2B07. | SECRETARIA TÈCNICA | ICS.HospTrueta.PG.PG2. | Espai | ZB | ICS.HospTrueta.PG.PG2.PG2B07.ZB.
PG2B08. | SECRETARIA TÈCNICA | ICS.HospTrueta.PG.PG2. | Espai | ZB | ICS.HospTrueta.PG.PG2.PG2B08.ZB.
PG2B09. | UTIC DESEMVOLUPAMENT | ICS.HospTrueta.PG.PG2. | Espai | ZB | ICS.HospTrueta.PG.PG2.PG2B09.ZB.
PG2B11. | TANCADA | ICS.HospTrueta.PG.PG2. | Espai | ZB | ICS.HospTrueta.PG.PG2.PG2B11.ZB.
PG2B12. | TANCADA | ICS.HospTrueta.PG.PG2. | Espai | ZB | ICS.HospTrueta.PG.PG2.PG2B12.ZB.
PG2B13. | UTIC CAU | ICS.HospTrueta.PG.PG2. | Espai | ZB | ICS.HospTrueta.PG.PG2.PG2B13.ZB.
PG2B14. | TANCADA | ICS.HospTrueta.PG.PG2. | Espai | ZB | ICS.HospTrueta.PG.PG2.PG2B14.ZB.
PG2C01. | ACCÉS 2ª PLANTA | ICS.HospTrueta.PG.PG2. | Espai | ZC | ICS.HospTrueta.PG.PG2.PG2C01.ZC.
PG2C02. | UTIC SISTEMES | ICS.HospTrueta.PG.PG2. | Espai | ZC | ICS.HospTrueta.PG.PG2.PG2C02.ZC.
PG2C03. | TANCADA | ICS.HospTrueta.PG.PG2. | Espai | ZC | ICS.HospTrueta.PG.PG2.PG2C03.ZC.
PG2C04. | AIRE CONDICIONAT + SAI | ICS.HospTrueta.PG.PG2. | Espai | ZC | ICS.HospTrueta.PG.PG2.PG2C04.ZC.
PG2C05. | BANC DE SANG | ICS.HospTrueta.PG.PG2. | Espai | ZC | ICS.HospTrueta.PG.PG2.PG2C05.ZC.
PG2C06. | NETEJA | ICS.HospTrueta.PG.PG2. | Espai | ZC | ICS.HospTrueta.PG.PG2.PG2C06.ZC.
PG2C07. | UTIC SAP | ICS.HospTrueta.PG.PG2. | Espai | ZC | ICS.HospTrueta.PG.PG2.PG2C07.ZC.
PG2C08. | TANCADA | ICS.HospTrueta.PG.PG2. | Espai | ZC | ICS.HospTrueta.PG.PG2.PG2C08.ZC.
PG3 | Planta tercera pavelló de govern | ICS.HospTrueta.PG. | Planta |  | ICS.HospTrueta.PG.PG3.
PG3A01. | IDIBGI | ICS.HospTrueta.PG.PG3. | Espai | ZA | ICS.HospTrueta.PG.PG3.PG3A01.ZA.
PG3A03. | IDIBGI | ICS.HospTrueta.PG.PG3. | Espai | ZA | ICS.HospTrueta.PG.PG3.PG3A03.ZA.
PG3A04. | LAVABO | ICS.HospTrueta.PG.PG3. | Espai | ZA | ICS.HospTrueta.PG.PG3.PG3A04.ZA.
PG3A05. | IDIBGI | ICS.HospTrueta.PG.PG3. | Espai | ZA | ICS.HospTrueta.PG.PG3.PG3A05.ZA.
PG3A06. | LAVABO | ICS.HospTrueta.PG.PG3. | Espai | ZA | ICS.HospTrueta.PG.PG3.PG3A06.ZA.
PG3A07. | IDIBGI | ICS.HospTrueta.PG.PG3. | Espai | ZA | ICS.HospTrueta.PG.PG3.PG3A07.ZA.
PG3A08. | QUARTET | ICS.HospTrueta.PG.PG3. | Espai | ZA | ICS.HospTrueta.PG.PG3.PG3A08.ZA.
PG3A09. | IDIBGI | ICS.HospTrueta.PG.PG3. | Espai | ZA | ICS.HospTrueta.PG.PG3.PG3A09.ZA.
PG3A10. | QUARTET | ICS.HospTrueta.PG.PG3. | Espai | ZA | ICS.HospTrueta.PG.PG3.PG3A10.ZA.
PG3A11. | DOCÈNCIA | ICS.HospTrueta.PG.PG3. | Espai | ZA | ICS.HospTrueta.PG.PG3.PG3A11.ZA.
PG3A13. | DOCÈNCIA | ICS.HospTrueta.PG.PG3. | Espai | ZA | ICS.HospTrueta.PG.PG3.PG3A13.ZA.
PG3A15. | DOCÈNCIA | ICS.HospTrueta.PG.PG3. | Espai | ZA | ICS.HospTrueta.PG.PG3.PG3A15.ZA.
PG3A16. | QUARTET | ICS.HospTrueta.PG.PG3. | Espai | ZA | ICS.HospTrueta.PG.PG3.PG3A16.ZA.
PG3A17. | LOCUTORI IDIBGI | ICS.HospTrueta.PG.PG3. | Espai | ZA | ICS.HospTrueta.PG.PG3.PG3A17.ZA.
PG3A18. | QUARTET | ICS.HospTrueta.PG.PG3. | Espai | ZA | ICS.HospTrueta.PG.PG3.PG3A18.ZA.
PG3A19. | ICO CC.OO | ICS.HospTrueta.PG.PG3. | Espai | ZA | ICS.HospTrueta.PG.PG3.PG3A19.ZA.
PG3A20. | QUARTET | ICS.HospTrueta.PG.PG3. | Espai | ZA | ICS.HospTrueta.PG.PG3.PG3A20.ZA.
PG3A21. | ICO CC.OO | ICS.HospTrueta.PG.PG3. | Espai | ZA | ICS.HospTrueta.PG.PG3.PG3A21.ZA.
PG3A22. | LAVABO | ICS.HospTrueta.PG.PG3. | Espai | ZA | ICS.HospTrueta.PG.PG3.PG3A22.ZA.
PG3A23. | PALLASSOS D'HOSPITAL | ICS.HospTrueta.PG.PG3. | Espai | ZA | ICS.HospTrueta.PG.PG3.PG3A23.ZA.
PG3A24. | LAVABO | ICS.HospTrueta.PG.PG3. | Espai | ZA | ICS.HospTrueta.PG.PG3.PG3A24.ZA.
PG3A25. | IDIBGI | ICS.HospTrueta.PG.PG3. | Espai | ZA | ICS.HospTrueta.PG.PG3.PG3A25.ZA.
PG3A26. | LAVABO | ICS.HospTrueta.PG.PG3. | Espai | ZA | ICS.HospTrueta.PG.PG3.PG3A26.ZA.
PG3A27. | SATSE | ICS.HospTrueta.PG.PG3. | Espai | ZA | ICS.HospTrueta.PG.PG3.PG3A27.ZA.
PG3A28. | LAVABO | ICS.HospTrueta.PG.PG3. | Espai | ZA | ICS.HospTrueta.PG.PG3.PG3A28.ZA.
PG3B01. | IDIBGI | ICS.HospTrueta.PG.PG3. | Espai | ZB | ICS.HospTrueta.PG.PG3.PG3B01.ZB.
PG3B02. | LAVABO | ICS.HospTrueta.PG.PG3. | Espai | ZB | ICS.HospTrueta.PG.PG3.PG3B02.ZB.
PG3B03. | IDIBGI | ICS.HospTrueta.PG.PG3. | Espai | ZB | ICS.HospTrueta.PG.PG3.PG3B03.ZB.
PG3B04. | LAVABO | ICS.HospTrueta.PG.PG3. | Espai | ZB | ICS.HospTrueta.PG.PG3.PG3B04.ZB.
PG3B05. | IDIBGI | ICS.HospTrueta.PG.PG3. | Espai | ZB | ICS.HospTrueta.PG.PG3.PG3B05.ZB.
PG3B06. | LAVABO | ICS.HospTrueta.PG.PG3. | Espai | ZB | ICS.HospTrueta.PG.PG3.PG3B06.ZB.
PG3B07. | IDIBGI | ICS.HospTrueta.PG.PG3. | Espai | ZB | ICS.HospTrueta.PG.PG3.PG3B07.ZB.
PG3B09. | HELICÒPTER | ICS.HospTrueta.PG.PG3. | Espai | ZB | ICS.HospTrueta.PG.PG3.PG3B09.ZB.
PG3B10. | LAVABO | ICS.HospTrueta.PG.PG3. | Espai | ZB | ICS.HospTrueta.PG.PG3.PG3B10.ZB.
PG3B11. | HELICÒPTER | ICS.HospTrueta.PG.PG3. | Espai | ZB | ICS.HospTrueta.PG.PG3.PG3B11.ZB.
PG3B12. | LAVABO | ICS.HospTrueta.PG.PG3. | Espai | ZB | ICS.HospTrueta.PG.PG3.PG3B12.ZB.
PG3B13. | HELICÒPTER | ICS.HospTrueta.PG.PG3. | Espai | ZB | ICS.HospTrueta.PG.PG3.PG3B13.ZB.
PG3B14. | LAVABO | ICS.HospTrueta.PG.PG3. | Espai | ZB | ICS.HospTrueta.PG.PG3.PG3B14.ZB.
PG3B15. | HELICÒPTER | ICS.HospTrueta.PG.PG3. | Espai | ZB | ICS.HospTrueta.PG.PG3.PG3B15.ZB.
PG3B16. | LAVABO | ICS.HospTrueta.PG.PG3. | Espai | ZB | ICS.HospTrueta.PG.PG3.PG3B16.ZB.
PG3B17. | HELICÒPTER | ICS.HospTrueta.PG.PG3. | Espai | ZB | ICS.HospTrueta.PG.PG3.PG3B17.ZB.
PG3B18. | SEM | ICS.HospTrueta.PG.PG3. | Espai | ZB | ICS.HospTrueta.PG.PG3.PG3B18.ZB.
PG3B19. | LAVABO | ICS.HospTrueta.PG.PG3. | Espai | ZB | ICS.HospTrueta.PG.PG3.PG3B19.ZB.
PG3B20. | SEM | ICS.HospTrueta.PG.PG3. | Espai | ZB | ICS.HospTrueta.PG.PG3.PG3B20.ZB.
PG3B21. | LAVABO | ICS.HospTrueta.PG.PG3. | Espai | ZB | ICS.HospTrueta.PG.PG3.PG3B21.ZB.
PG3B22. | SEM | ICS.HospTrueta.PG.PG3. | Espai | ZB | ICS.HospTrueta.PG.PG3.PG3B22.ZB.
PG3B23. | LAVABO | ICS.HospTrueta.PG.PG3. | Espai | ZB | ICS.HospTrueta.PG.PG3.PG3B23.ZB.
PG3B24. | SEM | ICS.HospTrueta.PG.PG3. | Espai | ZB | ICS.HospTrueta.PG.PG3.PG3B24.ZB.
PG3B25. | LAVABO | ICS.HospTrueta.PG.PG3. | Espai | ZB | ICS.HospTrueta.PG.PG3.PG3B25.ZB.
PG3B26. | OFFICE | ICS.HospTrueta.PG.PG3. | Espai | ZB | ICS.HospTrueta.PG.PG3.PG3B26.ZB.
PG3B27. | LAVABO | ICS.HospTrueta.PG.PG3. | Espai | ZB | ICS.HospTrueta.PG.PG3.PG3B27.ZB.
PG3C01. | ACCÉS 3ª PLANTA | ICS.HospTrueta.PG.PG3. | Espai | ZC | ICS.HospTrueta.PG.PG3.PG3C01.ZC.
PG3C02. | SEM | ICS.HospTrueta.PG.PG3. | Espai | ZC | ICS.HospTrueta.PG.PG3.PG3C02.ZC.
PG3C03. | SEM | ICS.HospTrueta.PG.PG3. | Espai | ZC | ICS.HospTrueta.PG.PG3.PG3C03.ZC.
PG3C04. | IDIBGI | ICS.HospTrueta.PG.PG3. | Espai | ZC | ICS.HospTrueta.PG.PG3.PG3C04.ZC.
PG3C06. | OFFICE | ICS.HospTrueta.PG.PG3. | Espai | ZC | ICS.HospTrueta.PG.PG3.PG3C06.ZC.
PG3C07. | QUARTET NETEJA | ICS.HospTrueta.PG.PG3. | Espai | ZC | ICS.HospTrueta.PG.PG3.PG3C07.ZC.
PG3C08. | IDIBGI | ICS.HospTrueta.PG.PG3. | Espai | ZC | ICS.HospTrueta.PG.PG3.PG3C08.ZC.
PG3C09. | SEM | ICS.HospTrueta.PG.PG3. | Espai | ZC | ICS.HospTrueta.PG.PG3.PG3C09.ZC.
PG4 | Planta quarta pavelló de govern | ICS.HospTrueta.PG. | Planta |  | ICS.HospTrueta.PG.PG4.
PG4A01. | VOLUNTARIAT | ICS.HospTrueta.PG.PG4. | Espai | ZA | ICS.HospTrueta.PG.PG4.PG4A01.ZA.
PG4A02. | LAVABO | ICS.HospTrueta.PG.PG4. | Espai | ZA | ICS.HospTrueta.PG.PG4.PG4A02.ZA.
PG4A03. | COMITE ÉTICA INVESTIGACIÓ | ICS.HospTrueta.PG.PG4. | Espai | ZA | ICS.HospTrueta.PG.PG4.PG4A03.ZA.
PG4A04. | LAVABO | ICS.HospTrueta.PG.PG4. | Espai | ZA | ICS.HospTrueta.PG.PG4.PG4A04.ZA.
PG4A05. | ASSESORIA JURIDICA | ICS.HospTrueta.PG.PG4. | Espai | ZA | ICS.HospTrueta.PG.PG4.PG4A05.ZA.
PG4A06. | LAVABO | ICS.HospTrueta.PG.PG4. | Espai | ZA | ICS.HospTrueta.PG.PG4.PG4A06.ZA.
PG4A07. | METGE UBP | ICS.HospTrueta.PG.PG4. | Espai | ZA | ICS.HospTrueta.PG.PG4.PG4A07.ZA.
PG4A09. | UBP SECRETÀRIA | ICS.HospTrueta.PG.PG4. | Espai | ZA | ICS.HospTrueta.PG.PG4.PG4A09.ZA.
PG4A10. | LAVABO | ICS.HospTrueta.PG.PG4. | Espai | ZA | ICS.HospTrueta.PG.PG4.PG4A10.ZA.
PG4A11. | UBP COORDINACIÓ | ICS.HospTrueta.PG.PG4. | Espai | ZA | ICS.HospTrueta.PG.PG4.PG4A11.ZA.
PG4A12. | UBP TÈCNICS | ICS.HospTrueta.PG.PG4. | Espai | ZA | ICS.HospTrueta.PG.PG4.PG4A12.ZA.
PG4A13. | UBP METGE | ICS.HospTrueta.PG.PG4. | Espai | ZA | ICS.HospTrueta.PG.PG4.PG4A13.ZA.
PG4A14. | UBP INFERMERA | ICS.HospTrueta.PG.PG4. | Espai | ZA | ICS.HospTrueta.PG.PG4.PG4A14.ZA.
PG4A15. | CABINA AUDIOMETRIA UBP | ICS.HospTrueta.PG.PG4. | Espai | ZA | ICS.HospTrueta.PG.PG4.PG4A15.ZA.
PG4A16. | LAVABO | ICS.HospTrueta.PG.PG4. | Espai | ZA | ICS.HospTrueta.PG.PG4.PG4A16.ZA.
PG4A17. | GABINET ESTRATÈGIC CIMS | ICS.HospTrueta.PG.PG4. | Espai | ZA | ICS.HospTrueta.PG.PG4.PG4A17.ZA.
PG4A18. | LAVABO | ICS.HospTrueta.PG.PG4. | Espai | ZA | ICS.HospTrueta.PG.PG4.PG4A18.ZA.
PG4A19. | PG4A19 | ICS.HospTrueta.PG.PG4. | Espai | ZA | ICS.HospTrueta.PG.PG4.PG4A19.ZA.
PG4A20. | LAVABO | ICS.HospTrueta.PG.PG4. | Espai | ZA | ICS.HospTrueta.PG.PG4.PG4A20.ZA.
PG4A21. | SERVEI RELIGIÓS | ICS.HospTrueta.PG.PG4. | Espai | ZA | ICS.HospTrueta.PG.PG4.PG4A21.ZA.
PG4A22. | LAVABO | ICS.HospTrueta.PG.PG4. | Espai | ZA | ICS.HospTrueta.PG.PG4.PG4A22.ZA.
PG4B01. | DESPATX | ICS.HospTrueta.PG.PG4. | Espai | ZB | ICS.HospTrueta.PG.PG4.PG4B01.ZB.
PG4B02. | LABORATORI RECERCA | ICS.HospTrueta.PG.PG4. | Espai | ZB | ICS.HospTrueta.PG.PG4.PG4B02.ZB.
PG4B03. | TERRASSA | ICS.HospTrueta.PG.PG4. | Espai | ZB | ICS.HospTrueta.PG.PG4.PG4B03.ZB.
PG4B04. | IDIBGI (NEUROLOGIA ICTUS) | ICS.HospTrueta.PG.PG4. | Espai | ZB | ICS.HospTrueta.PG.PG4.PG4B04.ZB.
PG4B05. | IDIBGI (UDEM) | ICS.HospTrueta.PG.PG4. | Espai | ZB | ICS.HospTrueta.PG.PG4.PG4B05.ZB.
PG4C01. | ACCÉS 4ª PLANTA | ICS.HospTrueta.PG.PG4. | Espai | ZC | ICS.HospTrueta.PG.PG4.PG4C01.ZC.
PG4C01B. | ENTRADA ZONA A | ICS.HospTrueta.PG.PG4. | Espai | ZC | ICS.HospTrueta.PG.PG4.PG4C01B.ZC.
PG4C02. | IDIBGI (NEUMOLOGIA) | ICS.HospTrueta.PG.PG4. | Espai | ZC | ICS.HospTrueta.PG.PG4.PG4C02.ZC.
PG4C03. | IDIBGI (UDEM) | ICS.HospTrueta.PG.PG4. | Espai | ZC | ICS.HospTrueta.PG.PG4.PG4C03.ZC.
PG4C04. | ASSOCIACIÓ CONTRA CANCER | ICS.HospTrueta.PG.PG4. | Espai | ZC | ICS.HospTrueta.PG.PG4.PG4C04.ZC.
PG4C05. | ASSOCIACIÓ CONTRA EL CÀNCER | ICS.HospTrueta.PG.PG4. | Espai | ZC | ICS.HospTrueta.PG.PG4.PG4C05.ZC.
PG4C06. | LAVABO / QUARTET NETEJA | ICS.HospTrueta.PG.PG4. | Espai | ZC | ICS.HospTrueta.PG.PG4.PG4C06.ZC.
PS1 | Planta soterrani pavelló de govern | ICS.HospTrueta.PG. | Planta |  | ICS.HospTrueta.PG.PS1.
PGSSA01. | ENTRADA MENJADOR CAFETERIA | ICS.HospTrueta.PG.PS1. | Espai | ZA | ICS.HospTrueta.PG.PS1.PGSSA01.ZA.
PGSSA02. | SORTIDA EMERGÈNCIA | ICS.HospTrueta.PG.PS1. | Espai | ZA | ICS.HospTrueta.PG.PS1.PGSSA02.ZA.
PGSSA03. | SORTIDA EMERGÈNCIA | ICS.HospTrueta.PG.PS1. | Espai | ZA | ICS.HospTrueta.PG.PS1.PGSSA03.ZA.
PGSSA04. | MENJADOR A CUINA | ICS.HospTrueta.PG.PS1. | Espai | ZA | ICS.HospTrueta.PG.PS1.PGSSA04.ZA.
PGSSA05. | ACCÉS A CUINA | ICS.HospTrueta.PG.PS1. | Espai | ZA | ICS.HospTrueta.PG.PS1.PGSSA05.ZA.
PGSSA06. | CÀMERA REFRIGERACIÓ | ICS.HospTrueta.PG.PS1. | Espai | ZA | ICS.HospTrueta.PG.PS1.PGSSA06.ZA.
PGSSA07. | CUINA A BODEGA | ICS.HospTrueta.PG.PS1. | Espai | ZA | ICS.HospTrueta.PG.PS1.PGSSA07.ZA.
PGSSA08. | PORTA SORTIDA | ICS.HospTrueta.PG.PS1. | Espai | ZA | ICS.HospTrueta.PG.PS1.PGSSA08.ZA.
PGSSA10. | ESCALES . PUJADA AL MENJADOR | ICS.HospTrueta.PG.PS1. | Espai | ZA | ICS.HospTrueta.PG.PS1.PGSSA10.ZA.
PGSSA11. | VESTUARI HOMES | ICS.HospTrueta.PG.PS1. | Espai | ZA | ICS.HospTrueta.PG.PS1.PGSSA11.ZA.
PGSSA12. | VESTUARI DONES | ICS.HospTrueta.PG.PS1. | Espai | ZA | ICS.HospTrueta.PG.PS1.PGSSA12.ZA.
PGSSA13. | LAVABO HOMES | ICS.HospTrueta.PG.PS1. | Espai | ZA | ICS.HospTrueta.PG.PS1.PGSSA13.ZA.
PGSSA14. | LAVABO DONES | ICS.HospTrueta.PG.PS1. | Espai | ZA | ICS.HospTrueta.PG.PS1.PGSSA14.ZA.
PGSSA15. | MAGATZEM | ICS.HospTrueta.PG.PS1. | Espai | ZA | ICS.HospTrueta.PG.PS1.PGSSA15.ZA.
PGSSA16. | MANTENIMENT | ICS.HospTrueta.PG.PS1. | Espai | ZA | ICS.HospTrueta.PG.PS1.PGSSA16.ZA.
PGSSA17. | GÀBIA MATERIAL INFORMÀTIC | ICS.HospTrueta.PG.PS1. | Espai | ZA | ICS.HospTrueta.PG.PS1.PGSSA17.ZA.
CCEE_P0 | CCEE Planta 0 | ICS.HospTrueta.CCEE. | Planta |  | ICS.HospTrueta.CCEE.CCEE_P0.
CE0A07. | CONSULTA 0A 23 | ICS.HospTrueta.CCEE.CCEE_P0. | Espai | ZA | ICS.HospTrueta.CCEE.CCEE_P0.CE0A07.ZA.
CE0A11. | NETEJA | ICS.HospTrueta.CCEE.CCEE_P0. | Espai | ZA | ICS.HospTrueta.CCEE.CCEE_P0.CE0A11.ZA.
CE0A12. | WC INTERIOR | ICS.HospTrueta.CCEE.CCEE_P0. | Espai | ZA | ICS.HospTrueta.CCEE.CCEE_P0.CE0A12.ZA.
CE0A13. | CONSULTA 0A 21 | ICS.HospTrueta.CCEE.CCEE_P0. | Espai | ZA | ICS.HospTrueta.CCEE.CCEE_P0.CE0A13.ZA.
CE0A14. | WC INTERIOR | ICS.HospTrueta.CCEE.CCEE_P0. | Espai | ZA | ICS.HospTrueta.CCEE.CCEE_P0.CE0A14.ZA.
CE0A15. | CONSULTA 0A 20 | ICS.HospTrueta.CCEE.CCEE_P0. | Espai | ZA | ICS.HospTrueta.CCEE.CCEE_P0.CE0A15.ZA.
CE0A16. | WC INTERIOR | ICS.HospTrueta.CCEE.CCEE_P0. | Espai | ZA | ICS.HospTrueta.CCEE.CCEE_P0.CE0A16.ZA.
CE0A17. | LLENCERIA | ICS.HospTrueta.CCEE.CCEE_P0. | Espai | ZA | ICS.HospTrueta.CCEE.CCEE_P0.CE0A17.ZA.
CE0A18. | WC INTERIOR | ICS.HospTrueta.CCEE.CCEE_P0. | Espai | ZA | ICS.HospTrueta.CCEE.CCEE_P0.CE0A18.ZA.
CE0A19. | CONSULTA 0A 19 | ICS.HospTrueta.CCEE.CCEE_P0. | Espai | ZA | ICS.HospTrueta.CCEE.CCEE_P0.CE0A19.ZA.
CE0A21. | CONSULTA 0A 18 | ICS.HospTrueta.CCEE.CCEE_P0. | Espai | ZA | ICS.HospTrueta.CCEE.CCEE_P0.CE0A21.ZA.
CE0A22. | WC INTERIOR | ICS.HospTrueta.CCEE.CCEE_P0. | Espai | ZA | ICS.HospTrueta.CCEE.CCEE_P0.CE0A22.ZA.
CE0A23. | RESIDUS | ICS.HospTrueta.CCEE.CCEE_P0. | Espai | ZA | ICS.HospTrueta.CCEE.CCEE_P0.CE0A23.ZA.
CE0A24. | WC INTERIOR | ICS.HospTrueta.CCEE.CCEE_P0. | Espai | ZA | ICS.HospTrueta.CCEE.CCEE_P0.CE0A24.ZA.
CE0A27. | CONSULTA 0A 16 | ICS.HospTrueta.CCEE.CCEE_P0. | Espai | ZA | ICS.HospTrueta.CCEE.CCEE_P0.CE0A27.ZA.
CE0A29. | CONSULTA 0A 15 | ICS.HospTrueta.CCEE.CCEE_P0. | Espai | ZA | ICS.HospTrueta.CCEE.CCEE_P0.CE0A29.ZA.
CE0A31. | CONSULTA 0A 14 | ICS.HospTrueta.CCEE.CCEE_P0. | Espai | ZA | ICS.HospTrueta.CCEE.CCEE_P0.CE0A31.ZA.
CE0A33 | CONSULTA 0A 13 | ICS.HospTrueta.CCEE.CCEE_P0. | Espai | ZA | ICS.HospTrueta.CCEE.CCEE_P0.CE0A33ZA.
CE0B01. | CONSULTA ICO 0B1 | ICS.HospTrueta.CCEE.CCEE_P0. | Espai | ZB | ICS.HospTrueta.CCEE.CCEE_P0.CE0B01.ZB.
CE0B03. | CONSULTA ICO 0B2 | ICS.HospTrueta.CCEE.CCEE_P0. | Espai | ZB | ICS.HospTrueta.CCEE.CCEE_P0.CE0B03.ZB.
CE0B05. | CONSULTA ICO 0B3 | ICS.HospTrueta.CCEE.CCEE_P0. | Espai | ZB | ICS.HospTrueta.CCEE.CCEE_P0.CE0B05.ZB.
CE0B07. | CONSULTA ICO 0B4 | ICS.HospTrueta.CCEE.CCEE_P0. | Espai | ZB | ICS.HospTrueta.CCEE.CCEE_P0.CE0B07.ZB.
CE0B09. | CONSULTA ICO 0B5 | ICS.HospTrueta.CCEE.CCEE_P0. | Espai | ZB | ICS.HospTrueta.CCEE.CCEE_P0.CE0B09.ZB.
CE0B11. | CONSULTA ICO 0B6 | ICS.HospTrueta.CCEE.CCEE_P0. | Espai | ZB | ICS.HospTrueta.CCEE.CCEE_P0.CE0B11.ZB.
CE0B13. | CONSULTA ICO 0B7 | ICS.HospTrueta.CCEE.CCEE_P0. | Espai | ZB | ICS.HospTrueta.CCEE.CCEE_P0.CE0B13.ZB.
CE0B15. | CONSULTA ICO 0B8 | ICS.HospTrueta.CCEE.CCEE_P0. | Espai | ZB | ICS.HospTrueta.CCEE.CCEE_P0.CE0B15.ZB.
CE0B17. | CONSULTA ICO 0B9 | ICS.HospTrueta.CCEE.CCEE_P0. | Espai | ZB | ICS.HospTrueta.CCEE.CCEE_P0.CE0B17.ZB.
CE0B19. | CONSULTA ICO 0B10 | ICS.HospTrueta.CCEE.CCEE_P0. | Espai | ZB | ICS.HospTrueta.CCEE.CCEE_P0.CE0B19.ZB.
CE0B21. | CONSULTA ICO 0B11 | ICS.HospTrueta.CCEE.CCEE_P0. | Espai | ZB | ICS.HospTrueta.CCEE.CCEE_P0.CE0B21.ZB.
CE0B23. | CONSULTA ICO 0B12 | ICS.HospTrueta.CCEE.CCEE_P0. | Espai | ZB | ICS.HospTrueta.CCEE.CCEE_P0.CE0B23.ZB.
CE0B25. | CONSULTA ICO 0B13 | ICS.HospTrueta.CCEE.CCEE_P0. | Espai | ZB | ICS.HospTrueta.CCEE.CCEE_P0.CE0B25.ZB.
CE0B27. | CONSULTA ICO 0B14 | ICS.HospTrueta.CCEE.CCEE_P0. | Espai | ZB | ICS.HospTrueta.CCEE.CCEE_P0.CE0B27.ZB.
CE0B29. | CONSULTA ICO 0B15 | ICS.HospTrueta.CCEE.CCEE_P0. | Espai | ZB | ICS.HospTrueta.CCEE.CCEE_P0.CE0B29.ZB.
CE0C01. | WC HOMES | ICS.HospTrueta.CCEE.CCEE_P0. | Espai | ZC | ICS.HospTrueta.CCEE.CCEE_P0.CE0C01.ZC.
CE0C02. | WC MINUSVÀLIDS | ICS.HospTrueta.CCEE.CCEE_P0. | Espai | ZC | ICS.HospTrueta.CCEE.CCEE_P0.CE0C02.ZC.
CE0C03. | WC DONES | ICS.HospTrueta.CCEE.CCEE_P0. | Espai | ZC | ICS.HospTrueta.CCEE.CCEE_P0.CE0C03.ZC.
CE0C04. | WC MINUSVÀLIDS | ICS.HospTrueta.CCEE.CCEE_P0. | Espai | ZC | ICS.HospTrueta.CCEE.CCEE_P0.CE0C04.ZC.
CE0C05. | CONSULTA 0A1 | ICS.HospTrueta.CCEE.CCEE_P0. | Espai | ZC | ICS.HospTrueta.CCEE.CCEE_P0.CE0C05.ZC.
CE0C07. | CONSULTA 0A2 | ICS.HospTrueta.CCEE.CCEE_P0. | Espai | ZC | ICS.HospTrueta.CCEE.CCEE_P0.CE0C07.ZC.
CE0C09. | CONSULTA 0A3 | ICS.HospTrueta.CCEE.CCEE_P0. | Espai | ZC | ICS.HospTrueta.CCEE.CCEE_P0.CE0C09.ZC.
CE0C11. | CONSULTA 0A4 | ICS.HospTrueta.CCEE.CCEE_P0. | Espai | ZC | ICS.HospTrueta.CCEE.CCEE_P0.CE0C11.ZC.
CE0C13. | CONSULTA 0A5 | ICS.HospTrueta.CCEE.CCEE_P0. | Espai | ZC | ICS.HospTrueta.CCEE.CCEE_P0.CE0C13.ZC.
CE0C15. | CONSULTA 0A6 | ICS.HospTrueta.CCEE.CCEE_P0. | Espai | ZC | ICS.HospTrueta.CCEE.CCEE_P0.CE0C15.ZC.
CE0C17. | CONSULTA 0A7 | ICS.HospTrueta.CCEE.CCEE_P0. | Espai | ZC | ICS.HospTrueta.CCEE.CCEE_P0.CE0C17.ZC.
CE0C19. | CONSULTA 0A8 | ICS.HospTrueta.CCEE.CCEE_P0. | Espai | ZC | ICS.HospTrueta.CCEE.CCEE_P0.CE0C19.ZC.
CE0C21. | CONSULTA 0A9 | ICS.HospTrueta.CCEE.CCEE_P0. | Espai | ZC | ICS.HospTrueta.CCEE.CCEE_P0.CE0C21.ZC.
CE0C23. | CONSULTA 0A10 | ICS.HospTrueta.CCEE.CCEE_P0. | Espai | ZC | ICS.HospTrueta.CCEE.CCEE_P0.CE0C23.ZC.
CE0C25. | CONSULTA 0A11 | ICS.HospTrueta.CCEE.CCEE_P0. | Espai | ZC | ICS.HospTrueta.CCEE.CCEE_P0.CE0C25.ZC.
CE0C27. | CONSULTA 0A12 | ICS.HospTrueta.CCEE.CCEE_P0. | Espai | ZC | ICS.HospTrueta.CCEE.CCEE_P0.CE0C27.ZC.
CE0C28. | WC PERSONAL | ICS.HospTrueta.CCEE.CCEE_P0. | Espai | ZC | ICS.HospTrueta.CCEE.CCEE_P0.CE0C28.ZC.
CE0C29. | INSTAL.LACIONS | ICS.HospTrueta.CCEE.CCEE_P0. | Espai | ZC | ICS.HospTrueta.CCEE.CCEE_P0.CE0C29.ZC.
CE0C30. | CONTROL PROGRAMACIÓ | ICS.HospTrueta.CCEE.CCEE_P0. | Espai | ZC | ICS.HospTrueta.CCEE.CCEE_P0.CE0C30.ZC.
CE0C31. | SUPERVISORA CCEE | ICS.HospTrueta.CCEE.CCEE_P0. | Espai | ZC | ICS.HospTrueta.CCEE.CCEE_P0.CE0C31.ZC.
CE0C32. | SALA DE REUNIONS | ICS.HospTrueta.CCEE.CCEE_P0. | Espai | ZC | ICS.HospTrueta.CCEE.CCEE_P0.CE0C32.ZC.
CCEE_P1 | CCEE Planta primera | ICS.HospTrueta.CCEE. | Planta |  | ICS.HospTrueta.CCEE.CCEE_P1.
CE1A01. | CONSULTA 1C6 | ICS.HospTrueta.CCEE.CCEE_P1. | Espai | ZA | ICS.HospTrueta.CCEE.CCEE_P1.CE1A01.ZA.
CE1A03. | CONSULTA 1C5 | ICS.HospTrueta.CCEE.CCEE_P1. | Espai | ZA | ICS.HospTrueta.CCEE.CCEE_P1.CE1A03.ZA.
CE1A05. | CONSULTA 1C4 | ICS.HospTrueta.CCEE.CCEE_P1. | Espai | ZA | ICS.HospTrueta.CCEE.CCEE_P1.CE1A05.ZA.
CE1A07. | CONSULTA 1C3 | ICS.HospTrueta.CCEE.CCEE_P1. | Espai | ZA | ICS.HospTrueta.CCEE.CCEE_P1.CE1A07.ZA.
CE1A09. | CONSULTA 1C2 | ICS.HospTrueta.CCEE.CCEE_P1. | Espai | ZA | ICS.HospTrueta.CCEE.CCEE_P1.CE1A09.ZA.
CE1A11. | CONSULTA 1C1 | ICS.HospTrueta.CCEE.CCEE_P1. | Espai | ZA | ICS.HospTrueta.CCEE.CCEE_P1.CE1A11.ZA.
CE1A13. | CONSULTA 1A27 | ICS.HospTrueta.CCEE.CCEE_P1. | Espai | ZA | ICS.HospTrueta.CCEE.CCEE_P1.CE1A13.ZA.
CE1A15. | CONSULTA 1A26 | ICS.HospTrueta.CCEE.CCEE_P1. | Espai | ZA | ICS.HospTrueta.CCEE.CCEE_P1.CE1A15.ZA.
CE1A17. | CONSULTA 1A25 | ICS.HospTrueta.CCEE.CCEE_P1. | Espai | ZA | ICS.HospTrueta.CCEE.CCEE_P1.CE1A17.ZA.
CE1A19. | CONSULTA 1A24 | ICS.HospTrueta.CCEE.CCEE_P1. | Espai | ZA | ICS.HospTrueta.CCEE.CCEE_P1.CE1A19.ZA.
CE1A21. | CONSULTA 1A23 | ICS.HospTrueta.CCEE.CCEE_P1. | Espai | ZA | ICS.HospTrueta.CCEE.CCEE_P1.CE1A21.ZA.
CE1A23. | CONSULTA 1A22 | ICS.HospTrueta.CCEE.CCEE_P1. | Espai | ZA | ICS.HospTrueta.CCEE.CCEE_P1.CE1A23.ZA.
CE1A25. | CONSULTA 1A21 | ICS.HospTrueta.CCEE.CCEE_P1. | Espai | ZA | ICS.HospTrueta.CCEE.CCEE_P1.CE1A25.ZA.
CE1A27. | CONSULTA 1A20 | ICS.HospTrueta.CCEE.CCEE_P1. | Espai | ZA | ICS.HospTrueta.CCEE.CCEE_P1.CE1A27.ZA.
CE1A29. | CONSULTA 1A19 | ICS.HospTrueta.CCEE.CCEE_P1. | Espai | ZA | ICS.HospTrueta.CCEE.CCEE_P1.CE1A29.ZA.
CE1A31. | CONSULTA 1A18 | ICS.HospTrueta.CCEE.CCEE_P1. | Espai | ZA | ICS.HospTrueta.CCEE.CCEE_P1.CE1A31.ZA.
CE1A33. | CONSULTA 1A17 | ICS.HospTrueta.CCEE.CCEE_P1. | Espai | ZA | ICS.HospTrueta.CCEE.CCEE_P1.CE1A33.ZA.
CE1A35. | CONSULTA 1A16 | ICS.HospTrueta.CCEE.CCEE_P1. | Espai | ZA | ICS.HospTrueta.CCEE.CCEE_P1.CE1A35.ZA.
CE1A37. | CONSULTA 1A15 | ICS.HospTrueta.CCEE.CCEE_P1. | Espai | ZA | ICS.HospTrueta.CCEE.CCEE_P1.CE1A37.ZA.
CE1A39. | CONSULTA 1A14 | ICS.HospTrueta.CCEE.CCEE_P1. | Espai | ZA | ICS.HospTrueta.CCEE.CCEE_P1.CE1A39.ZA.
CE1A41. | CONSULTA 1A13 | ICS.HospTrueta.CCEE.CCEE_P1. | Espai | ZA | ICS.HospTrueta.CCEE.CCEE_P1.CE1A41.ZA.
CE1B01. | CONSULTA 1B1 | ICS.HospTrueta.CCEE.CCEE_P1. | Espai | ZB | ICS.HospTrueta.CCEE.CCEE_P1.CE1B01.ZB.
CE1B03. | CONSULTA 1B2 | ICS.HospTrueta.CCEE.CCEE_P1. | Espai | ZB | ICS.HospTrueta.CCEE.CCEE_P1.CE1B03.ZB.
CE1B05. | CONSULTA 1B3 | ICS.HospTrueta.CCEE.CCEE_P1. | Espai | ZB | ICS.HospTrueta.CCEE.CCEE_P1.CE1B05.ZB.
CE1B07. | CONSULTA 1B4 | ICS.HospTrueta.CCEE.CCEE_P1. | Espai | ZB | ICS.HospTrueta.CCEE.CCEE_P1.CE1B07.ZB.
CE1B09. | CONSULTA 1B5 | ICS.HospTrueta.CCEE.CCEE_P1. | Espai | ZB | ICS.HospTrueta.CCEE.CCEE_P1.CE1B09.ZB.
CE1B11. | CIRURGIA | ICS.HospTrueta.CCEE.CCEE_P1. | Espai | ZB | ICS.HospTrueta.CCEE.CCEE_P1.CE1B11.ZB.
CE1B13. | CONSULTA 1B7 | ICS.HospTrueta.CCEE.CCEE_P1. | Espai | ZB | ICS.HospTrueta.CCEE.CCEE_P1.CE1B13.ZB.
CE1B17. | CONSULTA 1B9 | ICS.HospTrueta.CCEE.CCEE_P1. | Espai | ZB | ICS.HospTrueta.CCEE.CCEE_P1.CE1B17.ZB.
CE1B21. | CONSULTA 1B11 | ICS.HospTrueta.CCEE.CCEE_P1. | Espai | ZB | ICS.HospTrueta.CCEE.CCEE_P1.CE1B21.ZB.
CE1B23. | CONSULTA 1B12 | ICS.HospTrueta.CCEE.CCEE_P1. | Espai | ZB | ICS.HospTrueta.CCEE.CCEE_P1.CE1B23.ZB.
CE1B25. | CONSULTA 1B13 | ICS.HospTrueta.CCEE.CCEE_P1. | Espai | ZB | ICS.HospTrueta.CCEE.CCEE_P1.CE1B25.ZB.
CE1B27. | CONSULTA 1B14 | ICS.HospTrueta.CCEE.CCEE_P1. | Espai | ZB | ICS.HospTrueta.CCEE.CCEE_P1.CE1B27.ZB.
CE1B29. | CONSULTA 1B15 | ICS.HospTrueta.CCEE.CCEE_P1. | Espai | ZB | ICS.HospTrueta.CCEE.CCEE_P1.CE1B29.ZB.
CE1C01. | CONSULTA 1C7 | ICS.HospTrueta.CCEE.CCEE_P1. | Espai | ZC | ICS.HospTrueta.CCEE.CCEE_P1.CE1C01.ZC.
CE1C03. | CONSULTA 1C8 | ICS.HospTrueta.CCEE.CCEE_P1. | Espai | ZC | ICS.HospTrueta.CCEE.CCEE_P1.CE1C03.ZC.
CE1C05. | CONSULTA 1C9 | ICS.HospTrueta.CCEE.CCEE_P1. | Espai | ZC | ICS.HospTrueta.CCEE.CCEE_P1.CE1C05.ZC.
CE1C06. | MAGATZEM ICS | ICS.HospTrueta.CCEE.CCEE_P1. | Espai | ZC | ICS.HospTrueta.CCEE.CCEE_P1.CE1C06.ZC.
CE1C07. | INSTAL.LACIONS | ICS.HospTrueta.CCEE.CCEE_P1. | Espai | ZC | ICS.HospTrueta.CCEE.CCEE_P1.CE1C07.ZC.
CE1C08. | WC PERSONAL | ICS.HospTrueta.CCEE.CCEE_P1. | Espai | ZC | ICS.HospTrueta.CCEE.CCEE_P1.CE1C08.ZC.
CE1C09. | NETEJA | ICS.HospTrueta.CCEE.CCEE_P1. | Espai | ZC | ICS.HospTrueta.CCEE.CCEE_P1.CE1C09.ZC.
CE1C10. | ABOCADOR | ICS.HospTrueta.CCEE.CCEE_P1. | Espai | ZC | ICS.HospTrueta.CCEE.CCEE_P1.CE1C10.ZC.
CE1C11. | WC DONES | ICS.HospTrueta.CCEE.CCEE_P1. | Espai | ZC | ICS.HospTrueta.CCEE.CCEE_P1.CE1C11.ZC.
CE1C12. | WC MINUSVÀLIDS | ICS.HospTrueta.CCEE.CCEE_P1. | Espai | ZC | ICS.HospTrueta.CCEE.CCEE_P1.CE1C12.ZC.
CE1C13. | WC HOMES | ICS.HospTrueta.CCEE.CCEE_P1. | Espai | ZC | ICS.HospTrueta.CCEE.CCEE_P1.CE1C13.ZC.
CE1C14. | WC MINUSVÀLIDS | ICS.HospTrueta.CCEE.CCEE_P1. | Espai | ZC | ICS.HospTrueta.CCEE.CCEE_P1.CE1C14.ZC.
CE1C15. | CONSULTA 1A1 | ICS.HospTrueta.CCEE.CCEE_P1. | Espai | ZC | ICS.HospTrueta.CCEE.CCEE_P1.CE1C15.ZC.
CE1C17. | CONSULTA 1A2 | ICS.HospTrueta.CCEE.CCEE_P1. | Espai | ZC | ICS.HospTrueta.CCEE.CCEE_P1.CE1C17.ZC.
CE1C19. | CONSULTA 1A3 | ICS.HospTrueta.CCEE.CCEE_P1. | Espai | ZC | ICS.HospTrueta.CCEE.CCEE_P1.CE1C19.ZC.
CE1C21. | CONSULTA 1A4 | ICS.HospTrueta.CCEE.CCEE_P1. | Espai | ZC | ICS.HospTrueta.CCEE.CCEE_P1.CE1C21.ZC.
CE1C23. | CONSULTA 1A5 | ICS.HospTrueta.CCEE.CCEE_P1. | Espai | ZC | ICS.HospTrueta.CCEE.CCEE_P1.CE1C23.ZC.
CE1C25. | CONSULTA 1A6 | ICS.HospTrueta.CCEE.CCEE_P1. | Espai | ZC | ICS.HospTrueta.CCEE.CCEE_P1.CE1C25.ZC.
CE1C27. | CONSULTA 1A7 | ICS.HospTrueta.CCEE.CCEE_P1. | Espai | ZC | ICS.HospTrueta.CCEE.CCEE_P1.CE1C27.ZC.
CE1C29. | CONSULTA 1A8 | ICS.HospTrueta.CCEE.CCEE_P1. | Espai | ZC | ICS.HospTrueta.CCEE.CCEE_P1.CE1C29.ZC.
CE1C31. | CONSULTA 1A9 | ICS.HospTrueta.CCEE.CCEE_P1. | Espai | ZC | ICS.HospTrueta.CCEE.CCEE_P1.CE1C31.ZC.
CE1C33. | CONSULTA 1A10 | ICS.HospTrueta.CCEE.CCEE_P1. | Espai | ZC | ICS.HospTrueta.CCEE.CCEE_P1.CE1C33.ZC.
CE1C35. | CONSULTA 1A11 | ICS.HospTrueta.CCEE.CCEE_P1. | Espai | ZC | ICS.HospTrueta.CCEE.CCEE_P1.CE1C35.ZC.
CE1C36. | INTERMITJA | ICS.HospTrueta.CCEE.CCEE_P1. | Espai | ZC | ICS.HospTrueta.CCEE.CCEE_P1.CE1C36.ZC.
CE1C37. | CONSULTA 1A12 | ICS.HospTrueta.CCEE.CCEE_P1. | Espai | ZC | ICS.HospTrueta.CCEE.CCEE_P1.CE1C37.ZC.
PK00 | Parking_Planta 0 | ICS.HospTrueta.PK. | Planta |  | ICS.HospTrueta.PK.PK00.
PK01 | Parking_Planta primera | ICS.HospTrueta.PK. | Planta |  | ICS.HospTrueta.PK.PK01.
PK02 | Parking_Planta segona | ICS.HospTrueta.PK. | Planta |  | ICS.HospTrueta.PK.PK02.
PK03 | Parking_Planta tercera | ICS.HospTrueta.PK. | Planta |  | ICS.HospTrueta.PK.PK03.
PKS1 | Parking_Magatzem General | ICS.HospTrueta.PK. | Planta |  | ICS.HospTrueta.PK.PKS1.
ET | Edifici Taller | ICS.HospTrueta.ET. | Edifici |  | ICS.HospTrueta.ET.ET.