## Hoja1
FAMÍLIA - TIPUS EQUIP | TIPUS EQUIP | CODI TIPUS EQUIP | ETIQUETA00 | PROPIETAT 1 | PROPIETAT 2 | PROPIETAT 3 | PROPIETAT 4 | PROPIETAT 5 | PROPIETAT 6 | PROPIETAT 7 | PROPIETAT 8 | PROPIETAT 9 | PROPIETAT 10 | PROPIETAT 11 | PROPIETAT 12 | PROPIETAT 13 | PROPIETAT 14 | PROPIETAT 15 | PROPIETAT 16 | PROPIETAT 17 | PROPIETAT 18 | PROPIETAT 19 | PROPIETAT 20 | PROPIETAT 21 | PROPIETAT 22 | PROPIETAT 23 | PROPIETAT 24 | PROPIETAT 25 | PROPIETAT 26 | PROPIETAT 27 | PROPIETAT 28 | PROPIETAT 29
ANALITZADORS - Conductivímetre | Conductivímetre | AA0 | Marca | Model | Nº Sèrie | Import | Data d'entrada en servei | Data baixa | Vida útil | Període de garantia | Nº fitxa de reposició | Codi plànols | Codi especificacions tècniques | Tipus | Potència Consumida | Rang de mesura (CQ) | Resolució de mesura | Condicions de manipulació (CQ) | Mètode manteniment preventiu | Mètode calibració | Criteris acceptació calibració | Mètode verificació | Criteris acceptació verificació | Registre manteniment preventiu | Registre Calibració verificació | Senyal Sortida | Tensió d'Entrada | Reactiu | Tipus de Certificació | NULL | NULL | NULL
SEGURETAT i SALUT LABORAL - Ampolla aire comprimit | Ampolla aire comprimit | AAC | Marca | Model | Nº Sèrie | Import | Data d'entrada en servei | Data baixa | Vida útil | Període de garantia | Nº fitxa de reposició | Codi plànols | Codi especificacions tècniques | Capacitat ampolla | Data fabricació | Data últim retimbrat | Data proper retimbrat | Neteja interior | NULL | NULL | NULL | NULL | NULL | NULL | NULL | NULL | NULL | NULL | NULL | NULL | NULL | NULL
LABORATORI - Absorció atòmica | Absorció atòmica | ABA | Tipus laboratori | Tipus | Referència | Data d'alta d'Ambit (CQ) | Data de baixa d'ATLL (CQ) | Potència Consumida | Rang de mesura (CQ) | Resolució de mesura | Condicions de manipulació (CQ) | Mètode manteniment preventiu | Mètode calibració | Criteris acceptació calibració | Mètode verificació | Criteris acceptació verificació | Encarregat manteniment (CQ) | Encarregat suplent (CQ) | Persona Rep. àmbit (CQ) | Registre manteniment preventiu | Registre Calibració verificació | Arxiu documental (CQ) | Nº fitxa de reposició | NULL | NULL | NULL | NULL | NULL | NULL | NULL | NULL | NULL
SENSOR - Detectors Fuites de Clor | Detectors Fuites de Clor | AC0 | Tipus | Nivell d' Alarma | Senyal Sortida | Tensió d'Entrada | Tipus Electrólit | Marca | Model | Nº Sèrie | Import | Data alta | Data baixa | Vida útil | Període de garantia | Nº fitxa de reposició | Codi plànols | Codi especificacions tècniques | NULL | NULL | NULL | NULL | NULL | NULL | NULL | NULL | NULL | NULL | NULL | NULL | NULL | NULL
ACTUADOR | ACTUADOR | ACT | Marca | Model | Nº Sèrie | Import | Data d'entrada en servei | Data baixa | Vida útil | Període de garantia | Nº fitxa de reposició | Codi plànols | Codi especificacions tècniques | Tipus d'actuador | Tipus desmultiplicador | Sistema acoblament | Tipus comunicació de l'actuador | Tensió (V) | NULL | NULL | NULL | NULL | NULL | NULL | NULL | NULL | NULL | NULL | NULL | NULL | NULL | NULL
ANALITZADORS - Analitzador de Clor/Dòxid Clor | Analitzador de Clor/Dòxid Clor | AD0 | Marca | Model | Nº Sèrie | Import | Data d'entrada en servei | Data baixa | Vida útil | Període de garantia | Nº fitxa de reposició | Codi plànols | Codi especificacions tècniques | Rang | Resolució de mesura | Tipus | Potència Consumida | Rang de mesura (CQ) | Resolució de mesura | Mètode manteniment | Mètode calibració | Criteris acceptació calibració | Senyal Sortida | Tensió d'Entrada | Tipus de Certificació | NULL | NULL | NULL | NULL | NULL | NULL | NULL
SERVEIS i INSTAL.LACIONS - Automatisme entrada instal·lacions | Automatisme entrada instal·lacions | AEI | Barrera automàtica | Marca barrera infraroja | Model barrera infraroja | Número de comandaments | Marca motor porta | Model motor porta | Número de comandaments | Empresa externa | Marca | Model | Nº Sèrie | Import | Data alta | Data baixa | Vida útil | Període de garantia | Nº fitxa de reposició | Codi plànols | Codi especificacions tècniques | NULL | NULL | NULL | NULL | NULL | NULL | NULL | NULL | NULL | NULL | NULL
ANALITZADORS - Analitzador d'Alumini | Analitzador d'Alumini | AL0 | Tipus laboratori | Tipus | Referència | Data d'alta d'Ambit (CQ) | Data de baixa d'ATLL (CQ) | Potència Consumida | Rang de mesura (CQ) | Resolució de mesura | Condicions de manipulació (CQ) | Codi Scada | Mètode manteniment preventiu | Mètode calibració | Criteris acceptació calibració | Mètode verificació | Criteris acceptació verificació | Encarregat manteniment (CQ) | Encarregat suplent (CQ) | Persona Rep. àmbit (CQ) | Registre manteniment preventiu | Registre Calibració verificació | Arxiu documental (CQ) | Senyal Sortida | Tensió d'Entrada | Reactiu | Tipus de Certificació | NULL | NULL | NULL | NULL | NULL
ELÈCTRIC - Cel.la AT | Cel.la AT | ALT | Marca | Model | Nº Sèrie | Import | Data d'entrada en servei | Data baixa | Vida útil | Període de garantia | Nº fitxa de reposició | Codi plànols | Codi especificacions tècniques | Funció | Tipus Fusible | Intensitat nominal fusible (mA) | NULL | NULL | NULL | NULL | NULL | NULL | NULL | NULL | NULL | NULL | NULL | NULL | NULL | NULL | NULL | NULL
ANALITZADORS - Analitzador | Analitzador | AM0 | Marca | Model | Nº Sèrie | Import | Data d'entrada en servei | Data baixa | Vida útil | Període de garantia | Nº fitxa de reposició | Codi plànols | Codi especificacions tècniques | Tipus | Potència Consumida | Rang de mesura (CQ) | Resolució de mesura | Mètode manteniment | Mètode calibració | Criteris acceptació calibració | Mètode verificació | Criteris acceptació | Senyal Sortida | Tensió d'Entrada | Reactiu | Tipus de Certificació | NULL | NULL | NULL | NULL | NULL | NULL
LABORATORI - Armaris de reactius | Armaris de reactius | ARM | Marca | Model | Nº Sèrie | Import | Data d'entrada en servei | Data baixa | Vida útil | Període de garantia | Nº fitxa de reposició | Codi plànols | Codi especificacions tècniques | Tipus | Potència Consumida | Rang de mesura (CQ) | Resolució de mesura | Condicions de manipulació (CQ) | Mètode manteniment preventiu | Mètode calibració | Criteris acceptació calibració | Mètode verificació | Criteris acceptació verificació | Registre manteniment preventiu | Registre Calibració verificació | NULL | NULL | NULL | NULL | NULL | NULL | NULL
SERVEIS i INSTAL.LACIONS - Ascensor | Ascensor | ASC | Marca | Model | Nº Sèrie | Import | Data alta | Data baixa | Vida útil | Període de garantia | Nº fitxa de reposició | Codi plànols | Codi especificacions tècniques | Pes màxim autoritzat (kg) | Nombre màxim persones | Velocitat (m/s) | Nombre plantes recorregut / aturades | Recorregut (m) | Tipus tancament porta | Potència (kW) | NULL | NULL | NULL | NULL | NULL | NULL | NULL | NULL | NULL | NULL | NULL | NULL
SEGURETAT i SALUT LABORAL - Equip aspiració aire | Equip aspiració aire | ASE | Marca | Model | Nº Sèrie | Import | Data alta | Data baixa | Vida útil | Període de garantia | Nº fitxa de reposició | Codi plànols | Codi especificacions tècniques | NULL | NULL | NULL | NULL | NULL | NULL | NULL | NULL | NULL | NULL | NULL | NULL | NULL | NULL | NULL | NULL | NULL | NULL | NULL
ELÈCTRIC - Trafos,relés i equips de mesura | Trafos,relés i equips de mesura | AT2 | Marca | Model | Nº Sèrie | Import | Data d'entrada en servei | Data baixa | Vida útil | Període de garantia | Nº fitxa de reposició | Codi plànols | Codi especificacions tècniques | Tipus | Relació transformació | Potència (kW) | NULL | NULL | NULL | NULL | NULL | NULL | NULL | NULL | NULL | NULL | NULL | NULL | NULL | NULL | NULL | NULL
ELÈCTRIC - Armari Bateries | Armari Bateries | AT4 | Marca | Model | Nº Sèrie | Import | Data d'entrada en servei | Data baixa | Vida útil | Període de garantia | Nº fitxa de reposició | Codi plànols | Codi especificacions tècniques | Normativa de Construcció | Longitud | Alçada | Amplada | Tensió d'Entrada | Nº de Fases | Potència | NULL | NULL | NULL | NULL | NULL | NULL | NULL | NULL | NULL | NULL | NULL | NULL
ELÈCTRIC - Bateria Condensadors | Bateria Condensadors | AT5 | Marca | Model | Nº Sèrie | Import | Data d'entrada en servei | Data baixa | Vida útil | Període de garantia | Nº fitxa de reposició | Codi plànols | Codi especificacions tècniques | Capacitat (mF) | Tipus tensió | Servei | Tipus regulació (fix o automàtic) | NULL | NULL | NULL | NULL | NULL | NULL | NULL | NULL | NULL | NULL | NULL | NULL | NULL | NULL | NULL
ELÈCTRIC - Reactancies Xoc | Reactancies Xoc | AT6 | Marca | Model | Nº Sèrie | Import | Data d'entrada en servei | Data baixa | Vida útil | Període de garantia | Nº fitxa de reposició | Codi plànols | Codi especificacions tècniques | Tensió servei (V) | NULL | NULL | NULL | NULL | NULL | NULL | NULL | NULL | NULL | NULL | NULL | NULL | NULL | NULL | NULL | NULL | NULL | NULL
LABORATORI - Autoclaus | Autoclaus | ATC | Marca | Model | Nº Sèrie | Import | Data d'entrada en servei | Data baixa | Vida útil | Període de garantia | Nº fitxa de reposició | Codi plànols | Tipus | Potència Consumida | Rang de mesura (CQ) | Resolució de mesura | Condicions de manipulació (CQ) | Mètode manteniment preventiu | Mètode calibració | Criteris acceptació calibració | Mètode verificació | Criteris acceptació verificació | Registre manteniment preventiu | Registre Calibració verificació | NULL | NULL | NULL | NULL | NULL | NULL | NULL | NULL
SEGURETAT i SALUT LABORAL - Detector de gasos combustibles | Detector de gasos combustibles | AX0 | Marca | Model | Nº Sèrie | Import | Data alta | Data baixa | Vida útil | Període de garantia | Nº fitxa de reposició | Codi plànols | Codi especificacions tècniques | NULL | NULL | NULL | NULL | NULL | NULL | NULL | NULL | NULL | NULL | NULL | NULL | NULL | NULL | NULL | NULL | NULL | NULL | NULL
LABORATORI - Balança | Balança | BAL | Marca | Model | Nº Sèrie | Import | Data d'entrada en servei | Data baixa | Vida útil | Període de garantia | Nº fitxa de reposició | Codi plànols | Codi especificacions tècniques | Tipus | Potència Consumida | Rang de mesura (CQ) | Resolució de mesura | Condicions de manipulació (CQ) | Mètode manteniment preventiu | Mètode calibració | Criteris acceptació calibració | Mètode verificació | Criteris acceptació verificació | Registre manteniment preventiu | Registre Calibració verificació | NULL | NULL | NULL | NULL | NULL | NULL | NULL
ELÈCTRIC - Variador de Velocitat | Variador de Velocitat | BAT | Marca | Model | Nº Sèrie | Rang potència (kw) | Amperatge (A) | Data d'entrada en servei | Import | Tipus de comunicació | Nº fitxa de reposició | Codi plànols | Codi especificacions tècniques | Tipus de Connexió | Tensió primària (kV) | Tensió secundària (kV) | Tipus refrigeració | NULL | NULL | NULL | NULL | NULL | NULL | NULL | NULL | NULL | NULL | NULL | NULL | NULL | NULL | NULL
CALDERERIA - Boca d'Home | Boca d'Home | BH0 | Marca | Model | Nº Sèrie | Import | Data d'entrada en servei | Data baixa | Vida útil | Període de garantia | Nº fitxa de reposició | Codi plànols | Codi especificacions tècniques | Diàmetre (mm) | Material | Pressió (bar) | NULL | NULL | NULL | NULL | NULL | NULL | NULL | NULL | NULL | NULL | NULL | NULL | NULL | NULL | NULL | NULL
SEGURETAT i SALUT LABORAL - Boques d'incendis equipades | Boques d'incendis equipades | BIE | Marca | Model | Nº Sèrie | Import | Data alta | Data baixa | Vida útil | Període de garantia | Nº fitxa de reposició | Codi plànols | Codi especificacions tècniques | NULL | NULL | NULL | NULL | NULL | NULL | NULL | NULL | NULL | NULL | NULL | NULL | NULL | NULL | NULL | NULL | NULL | NULL | NULL
LABORATORI - Bomba de buit | Bomba de buit | BMB | Marca | Model | Nº Sèrie | Import | Data d'entrada en servei | Data baixa | Vida útil | Període de garantia | Nº fitxa de reposició | Codi plànols | Codi especificacions tècniques | Tipus | Potència Consumida | Rang de mesura (CQ) | Resolució de mesura | Condicions de manipulació (CQ) | Mètode manteniment preventiu | Mètode calibració | Criteris acceptació calibració | Mètode verificació | Criteris acceptació verificació | Registre manteniment preventiu | Registre Calibració verificació | NULL | NULL | NULL | NULL | NULL | NULL | NULL
LABORATORI - Banys | Banys | BNY | Marca | Model | Nº Sèrie | Import | Data d'entrada en servei | Data baixa | Vida útil | Període de garantia | Nº fitxa de reposició | Codi plànols | Codi especificacions tècniques | Tipus | Potència Consumida | Rang de mesura (CQ) | Resolució de mesura | Condicions de manipulació (CQ) | Mètode manteniment preventiu | Mètode calibració | Criteris acceptació calibració | Mètode verificació | Criteris acceptació verificació | Registre manteniment preventiu | Registre Calibració verificació | NULL | NULL | NULL | NULL | NULL | NULL | NULL
ELÈCTRIC - Arrancador | Arrancador | BTA | Marca | Model | Nº Sèrie | Rang potència (kw) | Amperatge (A) | Data d'entrada en servei | Import | Tipus de comunicació | Data baixa | Vida útil | Període de garantia | Nº fitxa de reposició | Codi plànols | Codi especificacions tècniques | NULL | NULL | NULL | NULL | NULL | NULL | NULL | NULL | NULL | NULL | NULL | NULL | NULL | NULL | NULL | NULL
ELÈCTRIC - Inversor | Inversor | BTB | Marca | Model | Nº Sèrie | Import | Data d'entrada en servei | Data baixa | Vida útil | Període de garantia | Nº fitxa de reposició | Codi plànols | Codi especificacions tècniques | Potència (kW) | NULL | NULL | NULL | NULL | NULL | NULL | NULL | NULL | NULL | NULL | NULL | NULL | NULL | NULL | NULL | NULL | NULL | NULL
VÀLVULES - Vàlvula de Bola | Vàlvula de Bola | BV0 | Marca | Model | Nº Sèrie | Import | Data d'entrada en servei | Data baixa | Vida útil | Període de garantia | Nº fitxa de reposició | Codi plànols | Codi especificacions tècniques | Tipus d' Accionament | Fluid | Diàmetre Nominal | Pressió Nominal (bar) | Número de Forats | NULL | NULL | NULL | NULL | NULL | NULL | NULL | NULL | NULL | NULL | NULL | NULL | NULL | NULL
REACTIUS - Cèdula anti-descebant | Cèdula anti-descebant | CAD | Marca | Model | Nº Sèrie | Import | Data d'entrada en servei | Data baixa | Vida útil | Període de garantia | Nº fitxa de reposició | Codi plànols | Codi especificacions tècniques | NULL | NULL | NULL | NULL | NULL | NULL | NULL | NULL | NULL | NULL | NULL | NULL | NULL | NULL | NULL | NULL | NULL | NULL | NULL
LABORATORI - Placa calefacció | Placa calefacció | CAL | Tipus laboratori | Tipus | Referència | Data d'alta d'Ambit (CQ) | Data de baixa d'ATLL (CQ) | Potència Consumida | Rang de mesura (CQ) | Resolució de mesura | Condicions de manipulació (CQ) | Mètode manteniment preventiu | Mètode calibració | Criteris acceptació calibració | Mètode verificació | Criteris acceptació verificació | Encarregat manteniment (CQ) | Encarregat suplent (CQ) | Persona Rep. àmbit (CQ) | Registre manteniment preventiu | Registre Calibració verificació | Arxiu documental (CQ) | NULL | NULL | NULL | NULL | NULL | NULL | NULL | NULL | NULL | NULL
LABORATORI - Campana d'Extracció | Campana d'Extracció | CAM | Marca | Model | Nº Sèrie | Import | Data d'entrada en servei | Data baixa | Vida útil | Període de garantia | Nº fitxa de reposició | Codi plànols | Codi especificacions tècniques | Tipus | Potència Consumida | Rang de mesura (CQ) | Resolució de mesura | Condicions de manipulació (CQ) | Mètode manteniment preventiu | Mètode calibració | Criteris acceptació calibració | Mètode verificació | Criteris acceptació verificació | Registre manteniment preventiu | Registre Calibració verificació | NULL | NULL | NULL | NULL | NULL | NULL | NULL
VEHICLES | VEHICLES | CAR | Tipus combustible | Tipologia vehicle | Dades venedor | Data venda | Preu venda | Dades comprador | Quilòmetres | Targeta Transport | Data caducitat Targeta Transp. | Targeta Autopistes | Data caducitat Targeta Autop. | Targeta Solred | Data caducitat Targeta Solred | Accesoris fisics | Rotulació | Telefonia | Adscripció funcional | Usuari habitual | Funcions Especifiques | Darrera data IMC | NULL | NULL | NULL | NULL | NULL | NULL | NULL | NULL | NULL | NULL
ELÈCTRIC - Ondulador contínua a alterna | Ondulador contínua a alterna | CCN | Marca | Model | Nº Sèrie | Import | Data d'entrada en servei | Data baixa | Vida útil | Període de garantia | Nº fitxa de reposició | Codi plànols | Codi especificacions tècniques | NULL | NULL | NULL | NULL | NULL | NULL | NULL | NULL | NULL | NULL | NULL | NULL | NULL | NULL | NULL | NULL | NULL | NULL | NULL
CALDERERIA - Carret | Carret | CD0 | Marca | Model | Nº Sèrie | Import | Data d'entrada en servei | Data baixa | Vida útil | Període de garantia | Nº fitxa de reposició | Codi plànols | Codi especificacions tècniques | Fluid | Diàmetre Nominal | Diàmetre Interior | Diàmetre Exterior | Número de Forats | Pressió Nominal | Material | NULL | NULL | NULL | NULL | NULL | NULL | NULL | NULL | NULL | NULL | NULL | NULL
COMPORTES - Comporta Elèctrica | Comporta Elèctrica | CE0 | Tipus d' Accionament | Posibilitat d' Accionament Man | Material | Carrera | Alçada | Amplada | Pes (kg) | Alçada Llamina Aigua | Marca | Model | Nº Sèrie | Import | Data d'entrada en servei | Data baixa | Vida útil | Període de garantia | Nº fitxa de reposició | Codi plànols | Codi especificacions tècniques | NULL | NULL | NULL | NULL | NULL | NULL | NULL | NULL | NULL | NULL | NULL
EQUIPS ROTATIUS - Centrifugador/centrífuga | Centrifugador/centrífuga | CF0 | Marca | Model | Nº Sèrie | Import | Data d'entrada en servei | Data baixa | Vida útil | Període de garantia | Nº fitxa de reposició | Codi plànols | Codi especificacions tècniques | Potència elèctrica (kW) | Velocitat (rpm) | Diàmetre cilindre (mm) | NULL | NULL | NULL | NULL | NULL | NULL | NULL | NULL | NULL | NULL | NULL | NULL | NULL | NULL | NULL | NULL
REACTIUS - Dosificador de Clor | Dosificador de Clor | CL0 | Marca | Model | Nº Sèrie | Import | Data d'entrada en servei | Data baixa | Vida útil | Període de garantia | Nº fitxa de reposició | Codi plànols | Codi especificacions tècniques | NULL | NULL | NULL | NULL | NULL | NULL | NULL | NULL | NULL | NULL | NULL | NULL | NULL | NULL | NULL | NULL | NULL | NULL | NULL
REACTIUS - Sistema canvi automàtic clor | Sistema canvi automàtic clor | CL1 | Marca | Model | Nº Sèrie | Import | Data d'entrada en servei | Data baixa | Vida útil | Període de garantia | Nº fitxa de reposició | Codi plànols | Codi especificacions tècniques | NULL | NULL | NULL | NULL | NULL | NULL | NULL | NULL | NULL | NULL | NULL | NULL | NULL | NULL | NULL | NULL | NULL | NULL | NULL
REACTIUS - Injector clor | Injector clor | CL2 | Marca | Model | Nº Sèrie | Import | Data d'entrada en servei | Data baixa | Vida útil | Període de garantia | Nº fitxa de reposició | Codi plànols | Codi especificacions tècniques | NULL | NULL | NULL | NULL | NULL | NULL | NULL | NULL | NULL | NULL | NULL | NULL | NULL | NULL | NULL | NULL | NULL | NULL | NULL
SERVEIS i INSTAL.LACIONS - Climatitzador | Climatitzador | CLM | Marca | Model | Nº Sèrie | Import | Data d'entrada en servei | Data baixa | Vida útil | Període de garantia | Nº fitxa de reposició | Codi plànols | Codi especificacions tècniques | Potència elèctrica (W) | Potència frigorífica (kW) | Potència calorífica (kW) | Voltatge (V) | Refrigerant | NULL | NULL | NULL | NULL | NULL | NULL | NULL | NULL | NULL | NULL | NULL | NULL | NULL | NULL
REACTIUS - Clorador | Clorador | CLR | Senyal Sortida | Mínima Capacitat Dosificació | Precisió | Tensió d'Entrada | Rotàmetre | Cabal nominal de disseny (m³/h) | Pressió Aigua | Pressió Clor | Pressió Buit | Marca | Model | Nº Sèrie | Import | Data alta | Data baixa | Vida útil | Període de garantia | Nº fitxa de reposició | Codi plànols | Codi especificacions tècniques | NULL | NULL | NULL | NULL | NULL | NULL | NULL | NULL | NULL | NULL
COMPORTES - Comporta Manual | Comporta Manual | CM0 | Tipus d' Accionament | Posibilitat d' Accionament Man | Material | Carrera | Alçada | Amplada | Pes (kg) | Alçada Llamina Aigua | Marca | Model | Nº Sèrie | Import | Data d'entrada en servei | Data baixa | Vida útil | Període de garantia | Nº fitxa de reposició | Codi plànols | Codi especificacions tècniques | NULL | NULL | NULL | NULL | NULL | NULL | NULL | NULL | NULL | NULL | NULL
CALDERERIA - Canonades | Canonades | CN | Marca | Model | Nº Sèrie | Import | Data d'entrada en servei | Data baixa | Vida útil | Període de garantia | Nº fitxa de reposició | Codi plànols | Codi especificacions tècniques | Material | Fluid | Classe | Revestimient | Longitud | Diàmetre Interior | Diàmetre Exterior | Diàmetre Endoll | Profunditat | Diàmetre Nominal | Pressió Nominal | NULL | NULL | NULL | NULL | NULL | NULL | NULL | NULL
SERVEIS i INSTAL.LACIONS - Xarxa Reg | Xarxa Reg | CN0 | Marca | Model | Nº Sèrie | Import | Data alta | Data baixa | Vida útil | Període de garantia | Nº fitxa de reposició | Codi plànols | Codi especificacions tècniques | NULL | NULL | NULL | NULL | NULL | NULL | NULL | NULL | NULL | NULL | NULL | NULL | NULL | NULL | NULL | NULL | NULL | NULL | NULL
CALDERERIA - Col.lectors generals filtres | Col.lectors generals filtres | CN4 | Marca | Model | Nº Sèrie | Import | Data d'entrada en servei | Data baixa | Vida útil | Període de garantia | Nº fitxa de reposició | Codi plànols | Codi especificacions tècniques | NULL | NULL | NULL | NULL | NULL | NULL | NULL | NULL | NULL | NULL | NULL | NULL | NULL | NULL | NULL | NULL | NULL | NULL | NULL
CALDERERIA - Caldereria no Canonada | Caldereria no Canonada | CNC | Marca | Model | Nº Sèrie | Import | Data d'entrada en servei | Data baixa | Vida útil | Període de garantia | Nº fitxa de reposició | Codi plànols | Codi especificacions tècniques | Fluid | Diàmetre Nominal | Diàmetre Interior | Diàmetre Exterior | Número de Forats | Pressió Nominal | Material | NULL | NULL | NULL | NULL | NULL | NULL | NULL | NULL | NULL | NULL | NULL | NULL
OBRA CIVIL - Canal | Canal | CNL | NULL | NULL | NULL | NULL | NULL | NULL | NULL | NULL | NULL | NULL | NULL | NULL | NULL | NULL | NULL | NULL | NULL | NULL | NULL | NULL | NULL | NULL | NULL | NULL | NULL | NULL | NULL | NULL | NULL | NULL
PNEUMÀTIC_OLEOHIDRÀULIC - Comporta Pneumàtica | Comporta Pneumàtica | CP0 | Tipus d' Accionament | Posibilitat d' Accionament Man | Material | Carrera | Alçada | Amplada | Pes (kg) | Nº Sèrie | Import | Nº fitxa de reposició | NULL | NULL | NULL | NULL | NULL | NULL | NULL | NULL | NULL | NULL | NULL | NULL | NULL | NULL | NULL | NULL | NULL | NULL | NULL | NULL
ANALITZADORS - Analitzador de crom | Analitzador de crom | CR0 | Tipus laboratori | Tipus | Referència | Data d'alta d'Ambit (CQ) | Data de baixa d'ATLL (CQ) | Potència Consumida | Rang de mesura (CQ) | Resolució de mesura | Condicions de manipulació (CQ) | Codi Scada | Mètode manteniment preventiu | Mètode calibració | Criteris acceptació calibració | Mètode verificació | Criteris acceptació verificació | Encarregat manteniment (CQ) | Encarregat suplent (CQ) | Persona Rep. àmbit (CQ) | Registre manteniment preventiu | Registre Calibració verificació | Arxiu documental (CQ) | Senyal Sortida | Tensió d'Entrada | Reactiu | Tipus de Certificació | NULL | NULL | NULL | NULL | NULL
SERVEIS i INSTAL.LACIONS - Caldera | Caldera | CRA | Marca | Model | Nº Sèrie | Import | Data alta | Data baixa | Vida útil | Període de garantia | Nº fitxa de reposició | Codi plànols | Codi especificacions tècniques | NULL | NULL | NULL | NULL | NULL | NULL | NULL | NULL | NULL | NULL | NULL | NULL | NULL | NULL | NULL | NULL | NULL | NULL | NULL
LABORATORI - Cromatògraf | Cromatògraf | CRM | Marca | Model | Nº Sèrie | Import | Data d'entrada en servei | Data baixa | Vida útil | Període de garantia | Nº fitxa de reposició | Codi plànols | Codi especificacions tècniques | Tipus | Potència Consumida | Rang de mesura (CQ) | Resolució de mesura | Condicions de manipulació (CQ) | Mètode manteniment preventiu | Mètode calibració | Registre manteniment preventiu | Registre Calibració verificació | NULL | NULL | NULL | NULL | NULL | NULL | NULL | NULL | NULL | NULL
EQUIPS ROTATIUS - Cargol d'Arquímedes (Extractor) | Cargol d'Arquímedes (Extractor) | CT0 | Marca | Model | Nº Sèrie | Import | Data d'entrada en servei | Data baixa | Vida útil | Període de garantia | Nº fitxa de reposició | Codi plànols | Codi especificacions tècniques | NULL | NULL | NULL | NULL | NULL | NULL | NULL | NULL | NULL | NULL | NULL | NULL | NULL | NULL | NULL | NULL | NULL | NULL | NULL
CALDERERIA - Calderó Antiariet | Calderó Antiariet | D50 | Marca | Tipus calderí | Categoria calderí | Volum (m3) | Naturalesa gas | Pressió inflat (bar) | Pressió Nominal | Pressió prova (bar) | Tipus temperatura de servei | Estat | Any Construcció | Data alta | Data prova | Data baixa | Codi zona | Col·locació calderí | Nº Sèrie | Model | Import | Data d'entrada en servei | Període de garantia | Nº fitxa de reposició | Codi plànols | Codi especificacions tècniques | NULL | NULL | NULL | NULL | NULL | NULL
EQUIPS ROTATIUS - Bufador | Bufador | D51 | Marca | Model | Nº Sèrie | Import | Data d'entrada en servei | Data baixa | Vida útil | Període de garantia | Nº fitxa de reposició | Codi plànols | Codi especificacions tècniques | Cabal (m3/h) | Pressió (bar) | Insonoritzats (sí o no) | NULL | NULL | NULL | NULL | NULL | NULL | NULL | NULL | NULL | NULL | NULL | NULL | NULL | NULL | NULL | NULL
REACTIUS - Descalcificador | Descalcificador | DCA | Marca | Model | Nº Sèrie | Import | Data alta | Data baixa | Vida útil | Període de garantia | Nº fitxa de reposició | Codi plànols | Codi especificacions tècniques | NULL | NULL | NULL | NULL | NULL | NULL | NULL | NULL | NULL | NULL | NULL | NULL | NULL | NULL | NULL | NULL | NULL | NULL | NULL
SEGURETAT i SALUT LABORAL - Dutxa de seguretat (renta-ulls) | Dutxa de seguretat (renta-ulls) | DDS | Marca | Model | Nº Sèrie | Import | Data d'entrada en servei | Data baixa | Vida útil | Període de garantia | Nº fitxa de reposició | Codi plànols | Codi especificacions tècniques | NULL | NULL | NULL | NULL | NULL | NULL | NULL | NULL | NULL | NULL | NULL | NULL | NULL | NULL | NULL | NULL | NULL | NULL | NULL
PROCÉS - Desgasificador | Desgasificador | DG0 | Marca | Model | Nº Sèrie | Import | Data d'entrada en servei | Data baixa | Vida útil | Període de garantia | Nº fitxa de reposició | Codi plànols | Codi especificacions tècniques | NULL | NULL | NULL | NULL | NULL | NULL | NULL | NULL | NULL | NULL | NULL | NULL | NULL | NULL | NULL | NULL | NULL | NULL | NULL
PNEUMÀTIC_OLEOHIDRÀULIC - Distribuidor Pneumàtic | Distribuidor Pneumàtic | DI0 | Marca | Model | Nº Sèrie | Import | Data d'entrada en servei | Data baixa | Vida útil | Període de garantia | Nº fitxa de reposició | Codi plànols | Codi especificacions tècniques | NULL | NULL | NULL | NULL | NULL | NULL | NULL | NULL | NULL | NULL | NULL | NULL | NULL | NULL | NULL | NULL | NULL | NULL | NULL
REACTIUS - Dipòsit gasoil | Dipòsit gasoil | DIG | Marca | Model | Nº Sèrie | Import | Data alta | Data baixa | Vida útil | Període de garantia | Nº fitxa de reposició | Codi plànols | Codi especificacions tècniques | NULL | NULL | NULL | NULL | NULL | NULL | NULL | NULL | NULL | NULL | NULL | NULL | NULL | NULL | NULL | NULL | NULL | NULL | NULL
JERARQUIA - Dipòsit | Dipòsit | DIP | Capacitat/Volum | Diàmetre Desguàs | Diàmetre Entrada | Diàmetre Sortida | Alçada Dipòsit | Cota Solera (m) | Diàmetre Dipòsit | Forma Geomètrica/Contorn | Tipus de Construcció | Longitud Dipòsit | Amplada Dipòsit | Material | Superfície (m2) | Any Construcció | Any entrada en Servei | Any Rehabilitació | Entrada (mm) | Sortida (mm) | Sobreeixidor | Desguàs | Tipus dipòsit | NULL | NULL | NULL | NULL | NULL | NULL | NULL | NULL | NULL
LABORATORI - Densímetre | Densímetre | DNS | Tipus laboratori | Tipus | Referència | Data d'alta d'Ambit (CQ) | Data de baixa d'ATLL (CQ) | Potència Consumida | Rang de mesura (CQ) | Resolució de mesura | Condicions de manipulació (CQ) | Mètode manteniment preventiu | Mètode calibració | Criteris acceptació calibració | Mètode verificació | Criteris acceptació verificació | Encarregat manteniment (CQ) | Encarregat suplent (CQ) | Persona Rep. àmbit (CQ) | Registre manteniment preventiu | Registre Calibració verificació | Arxiu documental (CQ) | Marca | Model | Nº Sèrie | Import | Nº fitxa de reposició | NULL | NULL | NULL | NULL | NULL
REACTIUS - Dosificador (Excepte Clor) | Dosificador (Excepte Clor) | DOS | Marca | Model | Nº Sèrie | Import | Data alta | Data baixa | Vida útil | Període de garantia | Nº fitxa de reposició | Codi plànols | Codi especificacions tècniques | Tipus | Potència Consumida | Rang de mesura (CQ) | Resolució de mesura | Condicions de manipulació (CQ) | Mètode manteniment preventiu | Mètode calibració | Criteris acceptació calibració | Mètode verificació | Criteris acceptació verificació | Criteris acceptació verificació | Registre manteniment preventiu | Registre Calibració verificació | NULL | NULL | NULL | NULL | NULL | NULL
ELÈCTRIC - Disjuntor | Disjuntor | DS0 | Marca | Model | Nº Sèrie | Import | Data d'entrada en servei | Data baixa | Vida útil | Període de garantia | Nº fitxa de reposició | Codi plànols | Codi especificacions tècniques | NULL | NULL | NULL | NULL | NULL | NULL | NULL | NULL | NULL | NULL | NULL | NULL | NULL | NULL | NULL | NULL | NULL | NULL | NULL
SENSOR - Detector fuites xarxa hidràulica | Detector fuites xarxa hidràulica | DTF | Marca | Model | Nº Sèrie | Import | Data alta | Data baixa | Vida útil | Període de garantia | Nº fitxa de reposició | Codi plànols | Codi especificacions tècniques | NULL | NULL | NULL | NULL | NULL | NULL | NULL | NULL | NULL | NULL | NULL | NULL | NULL | NULL | NULL | NULL | NULL | NULL | NULL
ELÈCTRIC - Equips Mesura Elèctrics | Equips Mesura Elèctrics | EA0 | Marca | Model | Nº Sèrie | Import | Data d'entrada en servei | Data baixa | Vida útil | Període de garantia | Nº fitxa de reposició | Codi plànols | Codi especificacions tècniques | Tipus de comunicació | Relació transformació (si tenen TRAFOS) | Tensió alimentació (V) | NULL | NULL | NULL | NULL | NULL | NULL | NULL | NULL | NULL | NULL | NULL | NULL | NULL | NULL | NULL | NULL
ELÈCTRIC - Escomesa Alta Tensió | Escomesa Alta Tensió | EAT | Marca | Model | Nº Sèrie | Import | Data d'entrada en servei | Data baixa | Vida útil | Període de garantia | Nº fitxa de reposició | Codi plànols | Codi especificacions tècniques | Potència contractada (kW) | Tarifa | Nº CUP | NULL | NULL | NULL | NULL | NULL | NULL | NULL | NULL | NULL | NULL | NULL | NULL | NULL | NULL | NULL | NULL
ELÈCTRIC - Escomesa Baixa Tensió | Escomesa Baixa Tensió | EBT | Marca | Model | Nº Sèrie | Import | Data d'entrada en servei | Data baixa | Vida útil | Període de garantia | Nº fitxa de reposició | Codi plànols | Codi especificacions tècniques | Potència contractada (kW) | Tarifa | Nº CUP | NULL | NULL | NULL | NULL | NULL | NULL | NULL | NULL | NULL | NULL | NULL | NULL | NULL | NULL | NULL | NULL
REACTIUS - Ejector | Ejector | EC0 | Venturi | Tobera | Fluid | Cabal Màxim | Cabal Mínim | Pressió Màxima | Pressió Mínima | Diàmetre Entrada | Diàmetre Sortida | Marca | Model | Nº Sèrie | Import | Data alta | Data baixa | Vida útil | Període de garantia | Nº fitxa de reposició | Codi plànols | Codi especificacions tècniques | NULL | NULL | NULL | NULL | NULL | NULL | NULL | NULL | NULL | NULL
SEGURETAT i SALUT LABORAL - Equip diesel antiincendis | Equip diesel antiincendis | EDA | Marca | Model | Nº Sèrie | Import | Data alta | Data baixa | Vida útil | Període de garantia | Nº fitxa de reposició | Codi plànols | Codi especificacions tècniques | NULL | NULL | NULL | NULL | NULL | NULL | NULL | NULL | NULL | NULL | NULL | NULL | NULL | NULL | NULL | NULL | NULL | NULL | NULL
PROCÉS - Pila electrodiàlisi Planta Pilot EDR | Pila electrodiàlisi Planta Pilot EDR | EDR | Marca | Model | Nº Sèrie | Import | Data d'entrada en servei | Data baixa | Vida útil | Període de garantia | Nº fitxa de reposició | Codi plànols | Codi especificacions tècniques | NULL | NULL | NULL | NULL | NULL | NULL | NULL | NULL | NULL | NULL | NULL | NULL | NULL | NULL | NULL | NULL | NULL | NULL | NULL
LABORATORI - Equips de filtració | Equips de filtració | EFL | Marca | Model | Nº Sèrie | Import | Data d'entrada en servei | Data baixa | Vida útil | Període de garantia | Nº fitxa de reposició | Codi plànols | Codi especificacions tècniques | Tipus | Potència Consumida | Rang de mesura (CQ) | Resolució de mesura | Condicions de manipulació (CQ) | Mètode manteniment preventiu | Mètode calibració | Criteris acceptació calibració | Mètode verificació | Criteris acceptació verificació | Registre manteniment preventiu | Registre Calibració verificació | NULL | NULL | NULL | NULL | NULL | NULL | NULL
ELÈCTRIC - Comptadors Elèctrics | Comptadors Elèctrics | EFT | Marca | Model | Nº Sèrie | Import | Data d'entrada en servei | Data baixa | Vida útil | Període de garantia | Nº fitxa de reposició | Codi plànols | Codi especificacions tècniques | Telecomandament (sí o no) | Nº Mòdem | Discriminació horària (sí o no) | NULL | NULL | NULL | NULL | NULL | NULL | NULL | NULL | NULL | NULL | NULL | NULL | NULL | NULL | NULL | NULL
SEGURETAT i SALUT LABORAL - Equips intrusisme i seguretat | Equips intrusisme i seguretat | EIS | Marca | Model | Nº Sèrie | Import | Data alta | Data baixa | Vida útil | Període de garantia | Nº fitxa de reposició | Codi plànols | Codi especificacions tècniques | NULL | NULL | NULL | NULL | NULL | NULL | NULL | NULL | NULL | NULL | NULL | NULL | NULL | NULL | NULL | NULL | NULL | NULL | NULL
SERVEIS i INSTAL.LACIONS - Eines taller | Eines taller | EIT | Marca | Model | Nº Sèrie | Import | Data d'entrada en servei | Data baixa | Vida útil | Període de garantia | Nº fitxa de reposició | Codi plànols | Codi especificacions tècniques | Tipus | Potència | NULL | NULL | NULL | NULL | NULL | NULL | NULL | NULL | NULL | NULL | NULL | NULL | NULL | NULL | NULL | NULL | NULL
REACTIUS - Equip electrogeneració | Equip electrogeneració | ELG | Marca | Model | Nº Sèrie | Import | Data alta | Data baixa | Vida útil | Període de garantia | Nº fitxa de reposició | Codi plànols | Codi especificacions tècniques | NULL | NULL | NULL | NULL | NULL | NULL | NULL | NULL | NULL | NULL | NULL | NULL | NULL | NULL | NULL | NULL | NULL | NULL | NULL
EXTRACCIÓ_VENTILACIÓ - Extractor | Extractor | EM0 | Cabal (m3/h) | Velocitat de gir (rpm) | Potència (CV) | Tensió d'Entrada | Diàmetre hèlix (mm) | Diàmetre Brida | Marca | Model | Nº Sèrie | Import | Data d'entrada en servei | Data baixa | Vida útil | Període de garantia | Nº fitxa de reposició | Codi plànols | Codi especificacions tècniques | NULL | NULL | NULL | NULL | NULL | NULL | NULL | NULL | NULL | NULL | NULL | NULL | NULL
EQUIPS ROTATIUS - Exhaustor | Exhaustor | EM1 | Marca | Model | Nº Sèrie | Import | Data d'entrada en servei | Data baixa | Vida útil | Període de garantia | Nº fitxa de reposició | Codi plànols | Codi especificacions tècniques | NULL | NULL | NULL | NULL | NULL | NULL | NULL | NULL | NULL | NULL | NULL | NULL | NULL | NULL | NULL | NULL | NULL | NULL | NULL
ELÈCTRIC - Enllumenat Interior | Enllumenat Interior | EN1 | Marca | Model | Nº Sèrie | Import | Data d'entrada en servei | Data baixa | Vida útil | Període de garantia | Nº fitxa de reposició | Codi plànols | Codi especificacions tècniques | NULL | NULL | NULL | NULL | NULL | NULL | NULL | NULL | NULL | NULL | NULL | NULL | NULL | NULL | NULL | NULL | NULL | NULL | NULL
ELÈCTRIC - Enllumenat Emergència | Enllumenat Emergència | EN2 | Marca | Model | Nº Sèrie | Import | Data d'entrada en servei | Data baixa | Vida útil | Període de garantia | Nº fitxa de reposició | Codi plànols | Codi especificacions tècniques | NULL | NULL | NULL | NULL | NULL | NULL | NULL | NULL | NULL | NULL | NULL | NULL | NULL | NULL | NULL | NULL | NULL | NULL | NULL
ELÈCTRIC - Enllumenat Exterior | Enllumenat Exterior | EN3 | Marca | Model | Nº Sèrie | Import | Data d'entrada en servei | Data baixa | Vida útil | Període de garantia | Nº fitxa de reposició | Codi plànols | Codi especificacions tècniques | NULL | NULL | NULL | NULL | NULL | NULL | NULL | NULL | NULL | NULL | NULL | NULL | NULL | NULL | NULL | NULL | NULL | NULL | NULL
PROCÉS - Agitadors fangs | Agitadors fangs | EP0 | Marca | Model | Nº Sèrie | Import | Data d'entrada en servei | Data baixa | Vida útil | Període de garantia | Nº fitxa de reposició | Codi plànols | Codi especificacions tècniques | NULL | NULL | NULL | NULL | NULL | NULL | NULL | NULL | NULL | NULL | NULL | NULL | NULL | NULL | NULL | NULL | NULL | NULL | NULL
SEGURETAT i SALUT LABORAL - Equip respiració autònom | Equip respiració autònom | ERA | Marca espatllera | Model espatllera | Marca màscara | Model màscara | Empresa externa | Nº Sèrie | Import | Data alta | Data baixa | Vida útil | Període de garantia | Nº fitxa de reposició | Codi plànols | Codi especificacions tècniques | NULL | NULL | NULL | NULL | NULL | NULL | NULL | NULL | NULL | NULL | NULL | NULL | NULL | NULL | NULL | NULL
LABORATORI - Estufes | Estufes | ESF | Marca | Model | Nº Sèrie | Import | Data d'entrada en servei | Data baixa | Vida útil | Període de garantia | Nº fitxa de reposició | Codi plànols | Codi especificacions tècniques | Tipus | Potència Consumida | Rang de mesura (CQ) | Resolució de mesura | Condicions de manipulació (CQ) | Mètode manteniment preventiu | Mètode calibració | Criteris acceptació calibració | Mètode verificació | Criteris acceptació verificació | Registre manteniment preventiu | Registre Calibració verificació | NULL | NULL | NULL | NULL | NULL | NULL | NULL
LABORATORI - Fotòmetres, colorímetres | Fotòmetres, colorímetres | ESP | Marca | Model | Nº Sèrie | Import | Data d'entrada en servei | Data baixa | Vida útil | Període de garantia | Nº fitxa de reposició | Codi plànols | Codi especificacions tècniques | Tipus | Potència Consumida | Rang de mesura (CQ) | Resolució de mesura (CQ) | Resolució de mesura | Condicions de manipulació (CQ) | Mètode manteniment preventiu | Mètode calibració | Criteris acceptació calibració | Registre manteniment preventiu | Registre Calibració verificació | Senyal Sortida | Tensió d'Entrada | Reactiu | Tipus de Certificació | NULL | NULL | NULL | NULL
JERARQUIA - Estació de Bombament | Estació de Bombament | EST | Marca | Model | Nº Sèrie | Import | Data d'entrada en servei | Data baixa | Vida útil | Període de garantia | Nº fitxa de reposició | Codi plànols | Codi especificacions tècniques | Capacitat de Bombament | Cota Aspiració | Nº Bombes | Tipus de Construcció | Longitud | Alçada | Amplada | Alçada Bombament | Potència Màxima | Diàmetre Entrada | Diàmetre Sortida | NULL | NULL | NULL | NULL | NULL | NULL | NULL | NULL
REACTIUS - Evaporador | Evaporador | EV0 | Fluid | Capacitat d' Evaporació | Potència | Temperatura Aigua | Temperatura Gas | Pressió Gas | Ànode de Sacrifi SI / NO | Tensió d'Entrada | Marca | Model | Nº Sèrie | Import | Data alta | Data baixa | Vida útil | Període de garantia | Nº fitxa de reposició | Codi plànols | Codi especificacions tècniques | NULL | NULL | NULL | NULL | NULL | NULL | NULL | NULL | NULL | NULL | NULL
SEGURETAT i SALUT LABORAL - Extintor | Extintor | EXT | Marca | Model | Nº Sèrie | Import | Data d'entrada en servei | Data baixa | Vida útil | Període de garantia | Nº fitxa de reposició | Codi plànols | Codi especificacions tècniques | Tipus Extintor | Càrrega (kg) | Data fabricació | 1r. Retimbrat | 2n. Retimbrat | 3r. Retimbrat | Data substitució | NULL | NULL | NULL | NULL | NULL | NULL | NULL | NULL | NULL | NULL | NULL | NULL
CALDERERIA - Filtre Cartutx | Filtre Cartutx | FC0 | Marca | Model | Nº Sèrie | Import | Data d'entrada en servei | Data baixa | Vida útil | Període de garantia | Nº fitxa de reposició | Codi plànols | Codi especificacions tècniques | Nombre elements filtrants | Pressió (bar) | Material | NULL | NULL | NULL | NULL | NULL | NULL | NULL | NULL | NULL | NULL | NULL | NULL | NULL | NULL | NULL | NULL
VÀLVULES - Vàlvula Reguladora | Vàlvula Reguladora | FCV | Marca | Model | Nº Sèrie | Import | Data d'entrada en servei | Data baixa | Vida útil | Període de garantia | Nº fitxa de reposició | Codi plànols | Codi especificacions tècniques | Tipus | DN (mm) | PN (bar) | Marca actuador | Model actuador | Rang regulació de pilotatge | Tipus pilotatge (elèctric, hidràulic, etc...) | Marca pilotatge | NULL | NULL | NULL | NULL | NULL | NULL | NULL | NULL | NULL | NULL | NULL
SENSOR - Rotàmetre | Rotàmetre | FI0 | Fluid | Tipus | Diàmetre Nominal | Cabal Mesura | Precisió | Marca | Model | Nº Sèrie | Import | Data alta | Data baixa | Vida útil | Període de garantia | Nº fitxa de reposició | Codi plànols | Codi especificacions tècniques | NULL | NULL | NULL | NULL | NULL | NULL | NULL | NULL | NULL | NULL | NULL | NULL | NULL | NULL
LABORATORI - Floculador | Floculador | FLC | Marca | Model | Nº Sèrie | Import | Data d'entrada en servei | Data baixa | Vida útil | Període de garantia | Nº fitxa de reposició | Codi plànols | Codi especificacions tècniques | Tipus | Potència Consumida | Rang de mesura (CQ) | Resolució de mesura | Condicions de manipulació (CQ) | Mètode manteniment preventiu | Mètode calibració | Criteris acceptació calibració | Mètode verificació | Criteris acceptació verificació | Registre manteniment preventiu | Registre Calibració verificació | NULL | NULL | NULL | NULL | NULL | NULL | NULL
EQUIPS ROTATIUS - Tamís filtrant | Tamís filtrant | FM0 | Marca | Model | Nº Sèrie | Import | Data d'entrada en servei | Data baixa | Vida útil | Període de garantia | Nº fitxa de reposició | Codi especificacions tècniques | Codi plànols | NULL | NULL | NULL | NULL | NULL | NULL | NULL | NULL | NULL | NULL | NULL | NULL | NULL | NULL | NULL | NULL | NULL | NULL | NULL
LABORATORI - Frigorífic | Frigorífic | FRI | Marca | Model | Nº Sèrie | Import | Data d'entrada en servei | Data baixa | Vida útil | Període de garantia | Nº fitxa de reposició | Codi especificacions tècniques | Tipus | Potència Consumida | Rang de mesura (CQ) | Resolució de mesura | Condicions de manipulació (CQ) | Mètode manteniment preventiu | Mètode calibració | Criteris acceptació calibració | Mètode verificació | Criteris acceptació verificació | Persona Rep. àmbit (CQ) | Registre manteniment preventiu | Registre Calibració verificació | NULL | NULL | NULL | NULL | NULL | NULL | NULL
ELÈCTRIC - Fusible Seccionador | Fusible Seccionador | FSC | Marca | Model | Nº Sèrie | Import | Data d'entrada en servei | Data baixa | Vida útil | Període de garantia | Nº fitxa de reposició | Codi plànols | Codi especificacions tècniques | NULL | NULL | NULL | NULL | NULL | NULL | NULL | NULL | NULL | NULL | NULL | NULL | NULL | NULL | NULL | NULL | NULL | NULL | NULL
CABALÍMETRES - Cabalímetre Electromagnètic | Cabalímetre Electromagnètic | FT0 | Fabricant | Model electrònica | Model sensor | Nº Sèrie | Import | Nº fitxa de reposició | Nº Sèrie UE | Ample de pols | Cuttoff | Polsos (P/m3) | Comunicació | Alimentació | DN (mm) | Fr.Camp (Kro)/Fr. Excitació (Sie)/T. act. c (E+H) | GK (Kro)/Cal. Factor (Sie)/K-Factor (E+H) | GKL (Kro)/Factor correcció (Sie)/Zero Point (E+H) | Pressió Nominal | Punt de lliurament | Punt de mesura | Rang de mesura (m3/h) | Tecnologia | IP | Any fabricació sensor | Tipus de muntatge | GKH (Kro) | DN's a. am. i a. av. segons manual | Nombre d'electrodes sensor | Estat | Data alta | Data d'entrada en servei
CABALÍMETRES - Cabalímetre (NATLL) Extern | Cabalímetre (NATLL) Extern | FTE | Fabricant | Model electrònica | Model sensor | Nº Sèrie | Tipus (Facturació/control) | Abastament | Àmbit | Instal·lació d'ubicació | Posició del cabalímetre en la instal·lació | Polsos (P/m3) | Comunicació | Cota terreny (m) | DN (mm) | Freqüència de camp | GK | GKL | Pressió Nominal | Punt de lliurament | Punt de mesura | Rang de mesura (m3/h) | Tecnologia | Certificat cabalímetre | Data certificat PLC | Titularitat | Topònim | Zona manteniment | Incorporat a SCADA | Estat | Data alta | Data d'entrada en servei
VÀLVULES - Vàlvula de Boia o de Flotador | Vàlvula de Boia o de Flotador | FV0 | Fluid | Longitud | Alçada | Amplada | Diàmetre Nominal | Pressió Nominal | Pressió de Treball | Número de Forats | DN Forats | Tipus d' Accionament | Tipus | Marca | Model | Nº Sèrie | Import | Data alta | Data baixa | Vida útil | Període de garantia | Nº fitxa de reposició | Codi plànols | Codi especificacions tècniques | NULL | NULL | NULL | NULL | NULL | NULL | NULL | NULL
REACTIUS - Generador Diòxid de Clor | Generador Diòxid de Clor | GDC | Fluid | Capacitat de Generació | Rendiment (%) | Concentració | pH | Tensió d'Entrada | Consum Clor Gas | Consum Clorit | Consum Aigua d' Arrastre | Marca | Model | Nº Sèrie | Import | Data alta | Data baixa | Vida útil | Període de garantia | Nº fitxa de reposició | Codi plànols | Codi especificacions tècniques | NULL | NULL | NULL | NULL | NULL | NULL | NULL | NULL | NULL | NULL
ELÈCTRIC - Grup Electrògen | Grup Electrògen | GE0 | Marca | Model | Nº Sèrie | Import | Data d'entrada en servei | Data baixa | Vida útil | Període de garantia | Nº fitxa de reposició | Codi plànols | Codi especificacions tècniques | Potència (kVA) | NULL | NULL | NULL | NULL | NULL | NULL | NULL | NULL | NULL | NULL | NULL | NULL | NULL | NULL | NULL | NULL | NULL | NULL
REACTIUS - Generador d'hipoclorit | Generador d'hipoclorit | GEN | Marca | Model | Nº Sèrie | Import | Data alta | Data baixa | Vida útil | Període de garantia | Nº fitxa de reposició | Codi plànols | Codi especificacions tècniques | NULL | NULL | NULL | NULL | NULL | NULL | NULL | NULL | NULL | NULL | NULL | NULL | NULL | NULL | NULL | NULL | NULL | NULL | NULL
PNEUMÀTIC_OLEOHIDRÀULIC - Grup òleo-hidráulic | Grup òleo-hidráulic | GH0 | Marca | Model | Nº Sèrie | Import | Data d'entrada en servei | Data baixa | Vida útil | Període de garantia | Nº fitxa de reposició | Codi plànols | Codi especificacions tècniques | NULL | NULL | NULL | NULL | NULL | NULL | NULL | NULL | NULL | NULL | NULL | NULL | NULL | NULL | NULL | NULL | NULL | NULL | NULL
EQUIPS ROTATIUS - Bomba - Bomba Auxiliar - Grup de pressió | Grup de pressió | GPR | Marca | Model | Nº Sèrie | Import | Data d'entrada en servei | Data baixa | Vida útil | Període de garantia | Nº fitxa de reposició | Codi plànols | Codi especificacions tècniques | Cabal (l/h) | Pressió (bar) | Nombre bombes | NULL | NULL | NULL | NULL | NULL | NULL | NULL | NULL | NULL | NULL | NULL | NULL | NULL | NULL | NULL | NULL
EQUIPS ROTATIUS - Agitador | Agitador | GT0 | Marca | Model | Nº Sèrie | Import | Data d'entrada en servei | Data baixa | Vida útil | Període de garantia | Nº fitxa de reposició | Codi plànols | Codi especificacions tècniques | Tipus pales | Diàmetre hèlix (mm) | Reductor (si o no) | Velocitat de gir (rpm) | Potència (kW) | Tipus d'oli reductor | NULL | NULL | NULL | NULL | NULL | NULL | NULL | NULL | NULL | NULL | NULL | NULL | NULL
SEGURETAT i SALUT LABORAL - Aturada d'emergència | Aturada d'emergència | HS0 | Marca | Model | Nº Sèrie | Import | Data d'entrada en servei | Data baixa | Vida útil | Període de garantia | Nº fitxa de reposició | Codi plànols | Codi especificacions tècniques | Tipus | Tensió d'alimentació | Contactes | IP | NULL | NULL | NULL | NULL | NULL | NULL | NULL | NULL | NULL | NULL | NULL | NULL | NULL | NULL | NULL
SEGURETAT i SALUT LABORAL - Detector d'hidrogen | Detector d'hidrogen | HT0 | Marca | Model | Nº Sèrie | Import | Data alta | Data baixa | Vida útil | Període de garantia | Nº fitxa de reposició | Codi plànols | Codi especificacions tècniques | NULL | NULL | NULL | NULL | NULL | NULL | NULL | NULL | NULL | NULL | NULL | NULL | NULL | NULL | NULL | NULL | NULL | NULL | NULL
ELÈCTRIC - Automàtic General (ICP) | Automàtic General (ICP) | ICP | Marca | Model | Nº Sèrie | Import | Data d'entrada en servei | Data baixa | Vida útil | Període de garantia | Nº fitxa de reposició | Codi plànols | Codi especificacions tècniques | NULL | NULL | NULL | NULL | NULL | NULL | NULL | NULL | NULL | NULL | NULL | NULL | NULL | NULL | NULL | NULL | NULL | NULL | NULL
SERVEIS i INSTAL.LACIONS - Informàtica/Ordinadors/Servidors | Informàtica/Ordinadors/Servidors | INF | Marca | Model | Nº Sèrie | Import | Data d'entrada en servei | Data baixa | Vida útil | Període de garantia | Nº fitxa de reposició | Codi plànols | Codi especificacions tècniques | NULL | NULL | NULL | NULL | NULL | NULL | NULL | NULL | NULL | NULL | NULL | NULL | NULL | NULL | NULL | NULL | NULL | NULL | NULL
PNEUMÀTIC_OLEOHIDRÀULIC - Compressor | Compressor | KM0 | Marca | Model | Nº Sèrie | Import | Data d'entrada en servei | Data baixa | Vida útil | Període de garantia | Nº fitxa de reposició | Codi plànols | Codi especificacions tècniques | Potència (W) | Cabal (m3/h) | Pressió treball (bar) | Tensió (V) | Caldereria (si o no) | Tipus | NULL | NULL | NULL | NULL | NULL | NULL | NULL | NULL | NULL | NULL | NULL | NULL | NULL
SEGURETAT i SALUT LABORAL - Làmpara senyalització | Làmpara senyalització | LA0 | Marca | Model | Nº Sèrie | Import | Data alta | Data baixa | Vida útil | Període de garantia | Nº fitxa de reposició | Codi plànols | Codi especificacions tècniques | NULL | NULL | NULL | NULL | NULL | NULL | NULL | NULL | NULL | NULL | NULL | NULL | NULL | NULL | NULL | NULL | NULL | NULL | NULL
LABORATORI - Aparells de laboratori (generals) | Aparells de laboratori (generals) | LBA | Marca | Model | Nº Sèrie | Import | Data d'entrada en servei | Data baixa | Vida útil | Període de garantia | Nº fitxa de reposició | Codi plànols | Codi especificacions tècniques | Tipus | Potència Consumida | Rang de mesura (CQ) | Resolució de mesura | Condicions de manipulació (CQ) | Mètode manteniment preventiu | Mètode calibració | Criteris acceptació calibració | Registre manteniment preventiu | Registre Calibració verificació | NULL | NULL | NULL | NULL | NULL | NULL | NULL | NULL | NULL
SENSOR - Detector de Nivell | Detector de Nivell | LI0 | Marca | Model | Nº Sèrie | Import | Data d'entrada en servei | Data baixa | Vida útil | Període de garantia | Nº fitxa de reposició | Codi plànols | Codi especificacions tècniques | Tipus | Rang | Tensió d'Entrada | Senyal Sortida | NULL | NULL | NULL | NULL | NULL | NULL | NULL | NULL | NULL | NULL | NULL | NULL | NULL | NULL | NULL
SENSOR - Nivostat (transmissor digital) | Nivostat (transmissor digital) | LS0 | Marca | Model | Nº Sèrie | Import | Data alta | Data baixa | Vida útil | Període de garantia | Nº fitxa de reposició | Codi plànols | Codi especificacions tècniques | NULL | NULL | NULL | NULL | NULL | NULL | NULL | NULL | NULL | NULL | NULL | NULL | NULL | NULL | NULL | NULL | NULL | NULL | NULL
SENSOR - Mesuradors de Nivell | Mesuradors de Nivell | LT0 | Marca | Model | Nº Sèrie | Import | Data d'entrada en servei | Data baixa | Vida útil | Període de garantia | Nº fitxa de reposició | Codi plànols | Codi especificacions tècniques | Tipus | Rang | Tensió d'Entrada | Senyal Sortida | NULL | NULL | NULL | NULL | NULL | NULL | NULL | NULL | NULL | NULL | NULL | NULL | NULL | NULL | NULL
VÀLVULES - Vàlvula de Punxó | Vàlvula de Punxó | MAV | Fluid | Longitud | Alçada | Amplada | Diàmetre Nominal | Pressió Nominal | Pressió de Treball | Número de Forats | DN Forats | Tipus d' Accionament | Marca | Model | Nº Sèrie | Import | Data alta | Data baixa | Vida útil | Període de garantia | Nº fitxa de reposició | Codi plànols | Codi especificacions tècniques | NULL | NULL | NULL | NULL | NULL | NULL | NULL | NULL | NULL
VÀLVULES - Vàlvules | Vàlvules | MCV | Marca | Model | Nº Sèrie | Import | Data d'entrada en servei | Data baixa | Vida útil | Període de garantia | Nº fitxa de reposició | Codi plànols | Codi especificacions tècniques | Fluid | Longitud | Alçada | Amplada | Diàmetre Nominal | Pressió Nominal | Pressió de Treball | Número de Forats | DN Forats | Tipus d' Accionament | NULL | NULL | NULL | NULL | NULL | NULL | NULL | NULL | NULL
CALDERERIA - Mescaldor estàtic | Mescaldor estàtic | ME0 | Marca | Model | Nº Sèrie | Import | Data d'entrada en servei | Data baixa | Vida útil | Període de garantia | Nº fitxa de reposició | Codi plànols | Codi especificacions tècniques | NULL | NULL | NULL | NULL | NULL | NULL | NULL | NULL | NULL | NULL | NULL | NULL | NULL | NULL | NULL | NULL | NULL | NULL | NULL
SENSOR - Central metereològica | Central metereològica | MET | Marca | Model | Nº Sèrie | Import | Data alta | Data baixa | Vida útil | Període de garantia | Nº fitxa de reposició | Codi plànols | Codi especificacions tècniques | NULL | NULL | NULL | NULL | NULL | NULL | NULL | NULL | NULL | NULL | NULL | NULL | NULL | NULL | NULL | NULL | NULL | NULL | NULL
SERVEIS i INSTAL.LACIONS - Polipast | Polipast | MN0 | Marca | Model | Nº Sèrie | Import | Data d'entrada en servei | Data baixa | Vida útil | Període de garantia | Nº fitxa de reposició | Codi plànols | Codi especificacions tècniques | Càrrega útil (kg) | Pes mort (kg) | Càrrega Màxima | Tipus | Recorregut Elevació | Tensió d'Entrada | Potència | NULL | NULL | NULL | NULL | NULL | NULL | NULL | NULL | NULL | NULL | NULL | NULL
SERVEIS i INSTAL.LACIONS - Polipast manual, diferencial, rail | Polipast manual, diferencial, rail | MN1 | Càrrega Màxima | Tipus d' Accionament Elevació | Recorregut Elevació | Tensió d'Entrada | Potència | Marca | Model | Nº Sèrie | Import | Data alta | Data baixa | Vida útil | Període de garantia | Nº fitxa de reposició | Codi plànols | Codi especificacions tècniques | NULL | NULL | NULL | NULL | NULL | NULL | NULL | NULL | NULL | NULL | NULL | NULL | NULL | NULL
SEGURETAT i SALUT LABORAL - Manteniment proteccions Col·lectives | Manteniment proteccions Col·lectives | MPC | Marca | Model | Nº Sèrie | Import | Data alta | Data baixa | Vida útil | Període de garantia | Nº fitxa de reposició | Codi plànols | Codi especificacions tècniques | NULL | NULL | NULL | NULL | NULL | NULL | NULL | NULL | NULL | NULL | NULL | NULL | NULL | NULL | NULL | NULL | NULL | NULL | NULL
SEGURETAT i SALUT LABORAL - Manteniment proteccions individuals | Manteniment proteccions individuals | MPI | Marca aparell detector de gasos | Model aparell detector gasos | Tipus gasos | Empresa externa | Marca | Model | Nº Sèrie | Import | Data alta | Data baixa | Vida útil | Període de garantia | Nº fitxa de reposició | Codi plànols | Codi especificacions tècniques | NULL | NULL | NULL | NULL | NULL | NULL | NULL | NULL | NULL | NULL | NULL | NULL | NULL | NULL | NULL
VÀLVULES - Vàlvula de Papallona | Vàlvula de Papallona | MPV | Fluid | Longitud | Alçada | Amplada | Diàmetre Nominal | Pressió Nominal | Pressió de Treball | Número de Forats | DN Forats | Tipus d' Accionament | Tipus de Connexió | Marca | Model | Nº Sèrie | Import | Data alta | Data baixa | Vida útil | Període de garantia | Nº fitxa de reposició | Codi plànols | Codi especificacions tècniques | NULL | NULL | NULL | NULL | NULL | NULL | NULL | NULL
SEGURETAT i SALUT LABORAL - Senyalització SiSL | Senyalització SiSL | MSS | Ubicació senyal | Tipus senyal | Tipus alarma | Número de llums d'emergència | Empresa externa | Marca | Model | Nº Sèrie | Import | Data alta | Data baixa | Vida útil | Període de garantia | Nº fitxa de reposició | Codi plànols | Codi especificacions tècniques | NULL | NULL | NULL | NULL | NULL | NULL | NULL | NULL | NULL | NULL | NULL | NULL | NULL | NULL
EQUIPS ROTATIUS - Motors | Motors | MT0 | NULL | NULL | NULL | NULL | NULL | NULL | NULL | NULL | NULL | NULL | NULL | NULL | NULL | NULL | NULL | NULL | NULL | NULL | NULL | NULL | NULL | NULL | NULL | NULL | NULL | NULL | NULL | NULL | NULL | NULL
VÀLVULES - Vàlvula Motoritzada | Vàlvula Motoritzada | MV0 | Marca | Model | Nº Sèrie | Import | Data d'entrada en servei | Data baixa | Vida útil | Període de garantia | Nº fitxa de reposició | Codi plànols | Codi especificacions tècniques | Tipus d' Accionament | Fluid | Longitud | Alçada | Amplada | Diàmetre Nominal | Pressió Nominal | Pressió de Treball | Número de Forats | DN Forats | NULL | NULL | NULL | NULL | NULL | NULL | NULL | NULL | NULL
REACTIUS - Neutralització de gasos | Neutralització de gasos | NGS | Marca | Model | Nº Sèrie | Import | Data alta | Data baixa | Vida útil | Període de garantia | Nº fitxa de reposició | Codi plànols | Codi especificacions tècniques | NULL | NULL | NULL | NULL | NULL | NULL | NULL | NULL | NULL | NULL | NULL | NULL | NULL | NULL | NULL | NULL | NULL | NULL | NULL
ANALITZADORS - Analitzador d'Amoníac | Analitzador d'Amoníac | NH0 | Tipus laboratori | Tipus | Referència | Data d'alta d'Ambit (CQ) | Data de baixa d'ATLL (CQ) | Potència Consumida | Rang de mesura (CQ) | Resolució de mesura | Condicions de manipulació (CQ) | Codi Scada | Mètode manteniment preventiu | Mètode calibració | Criteris acceptació calibració | Mètode verificació | Criteris acceptació verificació | Encarregat manteniment (CQ) | Encarregat suplent (CQ) | Persona Rep. àmbit (CQ) | Registre manteniment preventiu | Registre Calibració verificació | Arxiu documental (CQ) | Senyal Sortida | Tensió d'Entrada | Reactiu | Tipus de Certificació | NULL | NULL | NULL | NULL | NULL
CALDERERIA - Reixes | Reixes | NR0 | Marca | Marca | Nº Sèrie | Import | Data d'entrada en servei | Data baixa | Vida útil | Període de garantia | Nº fitxa de reposició | Codi plànols | Codi especificacions tècniques | Inclinació (graus) | Pas (mm) | NULL | NULL | NULL | NULL | NULL | NULL | NULL | NULL | NULL | NULL | NULL | NULL | NULL | NULL | NULL | NULL | NULL
VÀLVULES - Vàlvula de Papallona - Vàlvula Pneumàtica | Vàlvula Pneumàtica | NV0 | Marca | Model | Nº Sèrie | Import | Data d'entrada en servei | Data baixa | Vida útil | Període de garantia | Nº fitxa de reposició | Codi plànols | Codi especificacions tècniques | Fluid | Longitud | Alçada | Amplada | Diàmetre Nominal | Pressió Nominal | Pressió de Treball | Número de Forats | DN Forats | Tipus d' Accionament | NULL | NULL | NULL | NULL | NULL | NULL | NULL | NULL | NULL
VÀLVULES - Vàlvula de Papallona - Vàlvula Pneumàtica aire rentat filtres | Vàlvula Pneumàtica aire rentat filtres | NVA | Fluid | Longitud | Alçada | Amplada | Diàmetre Nominal | Pressió Nominal | Pressió de Treball | Número de Forats | DN Forats | Tipus d' Accionament | Marca | Model | Nº Sèrie | Import | Data alta | Data baixa | Vida útil | Període de garantia | Nº fitxa de reposició | Codi plànols | Codi especificacions tècniques | NULL | NULL | NULL | NULL | NULL | NULL | NULL | NULL | NULL
VÀLVULES - Obturador | Obturador | OBT | Marca | Model | Nº Sèrie | Import | Data alta | Data baixa | Vida útil | Període de garantia | Nº fitxa de reposició | Codi plànols | Codi especificacions tècniques | NULL | NULL | NULL | NULL | NULL | NULL | NULL | NULL | NULL | NULL | NULL | NULL | NULL | NULL | NULL | NULL | NULL | NULL | NULL
ANALITZADORS - Oxímetre | Oxímetre | OX0 | Tipus laboratori | Tipus | Referència | Data d'alta d'Ambit (CQ) | Data de baixa d'ATLL (CQ) | Potència Consumida | Rang de mesura (CQ) | Resolució de mesura | Condicions de manipulació (CQ) | Mètode manteniment preventiu | Mètode calibració | Criteris acceptació calibració | Mètode verificació | Criteris acceptació verificació | Encarregat manteniment (CQ) | Encarregat suplent (CQ) | Persona Rep. àmbit (CQ) | Registre manteniment preventiu | Registre Calibració verificació | Arxiu documental (CQ) | Senyal Sortida | Tensió d'Entrada | Reactiu | Tipus de Certificació | NULL | NULL | NULL | NULL | NULL | NULL
SERVEIS i INSTAL.LACIONS - Parallamps | Parallamps | PAR | Marca | Model | Nº Sèrie | Import | Data d'entrada en servei | Data baixa | Vida útil | Període de garantia | Nº fitxa de reposició | Tipus | Rang | Tensió d'Entrada | Senyal Sortida | Codi plànols | Codi especificacions tècniques | Tipus de capçal | DISTCOBER | Valor terra | Valor edifici | Valor conjunt | Empresa externa | NULL | NULL | NULL | NULL | NULL | NULL | NULL | NULL | NULL
ELÈCTRIC - Preses de Corrent per Serveis | Preses de Corrent per Serveis | PC0 | Marca | Model | Nº Sèrie | Import | Data d'entrada en servei | Data baixa | Vida útil | Període de garantia | Nº fitxa de reposició | Codi plànols | Codi especificacions tècniques | 3 Fases + Neutre | 5 Fases + Neutre | Mono-Schuko | Mono-Cetag | NULL | NULL | NULL | NULL | NULL | NULL | NULL | NULL | NULL | NULL | NULL | NULL | NULL | NULL | NULL
SENSOR - Transmissor de Pressió Diferencial | Transmissor de Pressió Diferencial | PDT | Connexió a Procés | Precisió | Rang | Senyal Sortida | Tensió d'Entrada | Tipus | Marca | Model | Nº Sèrie | Import | Data alta | Data baixa | Vida útil | Període de garantia | Nº fitxa de reposició | Codi plànols | Codi especificacions tècniques | NULL | NULL | NULL | NULL | NULL | NULL | NULL | NULL | NULL | NULL | NULL | NULL | NULL
PNEUMÀTIC_OLEOHIDRÀULIC - Assecador | Assecador | PE0 | Marca | Model | Nº Sèrie | Import | Data d'entrada en servei | Data baixa | Vida útil | Període de garantia | Nº fitxa de reposició | Codi plànols | Codi especificacions tècniques | NULL | NULL | NULL | NULL | NULL | NULL | NULL | NULL | NULL | NULL | NULL | NULL | NULL | NULL | NULL | NULL | NULL | NULL | NULL
REACTIUS - Panell electrocloració (cèdula electrogeneració) | Panell electrocloració (cèdula electrogeneració) | PEC | Marca | Model | Nº Sèrie | Import | Data alta | Data baixa | Vida útil | Període de garantia | Nº fitxa de reposició | Codi plànols | Codi especificacions tècniques | NULL | NULL | NULL | NULL | NULL | NULL | NULL | NULL | NULL | NULL | NULL | NULL | NULL | NULL | NULL | NULL | NULL | NULL | NULL
PNEUMÀTIC_OLEOHIDRÀULIC - Equips pneumàtics | Equips pneumàtics | PEN | Marca | Model | Nº Sèrie | Import | Data d'entrada en servei | Data baixa | Vida útil | Període de garantia | Nº fitxa de reposició | Codi plànols | Codi especificacions tècniques | NULL | NULL | NULL | NULL | NULL | NULL | NULL | NULL | NULL | NULL | NULL | NULL | NULL | NULL | NULL | NULL | NULL | NULL | NULL
JERARQUIA - Pericó | Pericó | PER | Ordre hidràulic | Funció hidràulica | Longitud pericó (m) | Amplada pericó | Alçada pericó (m) | Diàmetre (m) | Tipus de Construcció | Coberta | Ventilació | Registres | Tipus d'escala | Tipus d'alimentació elèctrica | Tipus de buidat en cas d'inundació | Nº fitxa RiR | Import | Data d'entrada en servei | NULL | NULL | NULL | NULL | NULL | NULL | NULL | NULL | NULL | NULL | NULL | NULL | NULL | NULL
LABORATORI - Pesa | Pesa | PES | Tipus laboratori | Tipus | Referència | Data d'alta d'Ambit (CQ) | Data de baixa d'ATLL (CQ) | Potència Consumida | Rang de mesura (CQ) | Resolució de mesura | Condicions de manipulació (CQ) | Mètode manteniment preventiu | Mètode calibració | Criteris acceptació calibració | Mètode verificació | Criteris acceptació verificació | Encarregat manteniment (CQ) | Encarregat suplent (CQ) | Persona Rep. àmbit (CQ) | Registre manteniment preventiu | Registre Calibració verificació | Arxiu documental (CQ) | Marca | Model | Nº Sèrie | Import | Nº fitxa de reposició | NULL | NULL | NULL | NULL | NULL
ANALITZADORS - pH Metres | pH Metres | PH0 | Marca | Model | Nº Sèrie | Import | Data d'entrada en servei | Data baixa | Vida útil | Període de garantia | Nº fitxa de reposició | Codi plànols | Codi especificacions tècniques | Tipus | Potència Consumida | Rang de mesura (CQ) | Resolució de mesura | Condicions de manipulació (CQ) | Mètode manteniment preventiu | Mètode calibració | Criteris acceptació calibració | Mètode verificació | Criteris acceptació verificació | Registre manteniment preventiu | Registre Calibració verificació | Senyal Sortida | Tensió d'Entrada | Tipus de Certificació | NULL | NULL | NULL | NULL
SENSOR - Manòmetre | Manòmetre | PI0 | Tipus | Tipus de Separador | Rang | Fluid | Connexió a Procés | Tipus de Connexió | Marca | Model | Nº Sèrie | Import | Data alta | Data baixa | Vida útil | Període de garantia | Nº fitxa de reposició | Codi plànols | Codi especificacions tècniques | NULL | NULL | NULL | NULL | NULL | NULL | NULL | NULL | NULL | NULL | NULL | NULL | NULL
PROCÉS - Pila Electrodialisis | Pila Electrodialisis | PIL | Marca | Model | Nº Sèrie | Import | Data d'entrada en servei | Data baixa | Vida útil | Període de garantia | Nº fitxa de reposició | Codi plànols | Codi especificacions tècniques | NULL | NULL | NULL | NULL | NULL | NULL | NULL | NULL | NULL | NULL | NULL | NULL | NULL | NULL | NULL | NULL | NULL | NULL | NULL
LABORATORI - Pipeta automàtica | Pipeta automàtica | PIP | Marca | Model | Nº Sèrie | Import | Data d'entrada en servei | Data baixa | Vida útil | Període de garantia | Nº fitxa de reposició | Codi plànols | Codi especificacions tècniques | Tipus | Rang de mesura (CQ) | Resolució de mesura | Condicions de manipulació (CQ) | Mètode manteniment preventiu | Mètode calibració | Criteris acceptació calibració | Mètode verificació | Criteris acceptació verificació | NULL | NULL | NULL | NULL | NULL | NULL | NULL | NULL | NULL | NULL
REACTIUS - Indicador i interruptor de pressió | Indicador i interruptor de pressió | PIS | Marca | Model | Nº Sèrie | Import | Data alta | Data baixa | Vida útil | Període de garantia | Nº fitxa de reposició | Codi plànols | Codi especificacions tècniques | NULL | NULL | NULL | NULL | NULL | NULL | NULL | NULL | NULL | NULL | NULL | NULL | NULL | NULL | NULL | NULL | NULL | NULL | NULL
ELÈCTRIC - Armari de Baixa Tensió | Armari de Baixa Tensió | PLA | Marca | Model | Nº sèrie | Import | Data d'entrada en servei | Data baixa | Vida útil | Període de garantia | Nº fitxa de reposició | Codi plànols | Codi especificacions tècniques | Diferencials | Ventilació/Calefacció | Nombre Variadors o Arrancadors | Nombre mòduls | Embarrat | Intensitat interruptor general (A) | Proteccions sobretensió | NULL | NULL | NULL | NULL | NULL | NULL | NULL | NULL | NULL | NULL | NULL | NULL
AUTOMATITZACIÓ - PLC | PLC | PLC | Marca | Model | Nº Sèrie | Import | Data d'entrada en servei | Data baixa | Vida útil | Període de garantia | Nº fitxa de reposició | Codi plànols | Codi especificacions tècniques | Tipus de comunicació | NULL | NULL | NULL | NULL | NULL | NULL | NULL | NULL | NULL | NULL | NULL | NULL | NULL | NULL | NULL | NULL | NULL | NULL
ELÈCTRIC - Armari d'Alta Tensió | Armari d'Alta Tensió | PLH | Marca | Model | Nº Sèrie | Import | Data d'entrada en servei | Data baixa | Vida útil | Període de garantia | Nº fitxa de reposició | Codi plànols | Codi especificacions tècniques | Diferencials | Ventilació/Calefacció | Nombre Variadors o Arrancadors | Nombre mòduls | Embarrat | Intensitat interruptor general (A) | Proteccions sobretensió | compensació reactiva (sí o no) | NULL | NULL | NULL | NULL | NULL | NULL | NULL | NULL | NULL | NULL | NULL
AUTOMATITZACIÓ - Armari de control | Armari de control | PLN | Marca | Model | Nº Sèrie | Import | Data d'entrada en servei | Data baixa | Vida útil | Període de garantia | Nº fitxa de reposició | Codi plànols | Codi especificacions tècniques | NULL | NULL | NULL | NULL | NULL | NULL | NULL | NULL | NULL | NULL | NULL | NULL | NULL | NULL | NULL | NULL | NULL | NULL | NULL
EQUIPS ROTATIUS - Bomba | Bomba | PM0 | NULL | NULL | NULL | NULL | NULL | NULL | NULL | NULL | NULL | NULL | NULL | NULL | NULL | NULL | NULL | NULL | NULL | NULL | NULL | NULL | NULL | NULL | NULL | NULL | NULL | NULL | NULL | NULL | NULL | NULL
PROCÉS - Equip preparació polielectrolit | Equip preparació polielectrolit | POL | Tipus laboratori | Tipus | Referència | Data d'alta d'Ambit (CQ) | Data de baixa d'ATLL (CQ) | Potència Consumida | Rang de mesura (CQ) | Resolució de mesura | Condicions de manipulació (CQ) | Mètode manteniment preventiu | Mètode calibració | Criteris acceptació calibració | Mètode verificació | Criteris acceptació verificació | Encarregat manteniment (CQ) | Encarregat suplent (CQ) | Persona Rep. àmbit (CQ) | Registre manteniment preventiu | Registre Calibració verificació | Arxiu documental (CQ) | Marca | Model | Nº Sèrie | Import | Nº fitxa de reposició | NULL | NULL | NULL | NULL | NULL
SERVEIS i INSTAL.LACIONS - Pont Grua | Pont Grua | PQ0 | Càrrega Màxima | Recorregut Pont | Recorregut Traslació Polipast | Recorregut Elevació | Tensió d'Entrada | Potència | Marca | Model | Nº Sèrie | Import | Data alta | Data baixa | Vida útil | Període de garantia | Nº fitxa de reposició | Codi plànols | Codi especificacions tècniques | NULL | NULL | NULL | NULL | NULL | NULL | NULL | NULL | NULL | NULL | NULL | NULL | NULL
SERVEIS i INSTAL.LACIONS - Pont Grua d'acccionament manual | Pont Grua d'acccionament manual | PQ1 | Càrrega Màxima | Recorregut Pont | Recorregut Traslació Polipast | Recorregut Elevació | Marca | Model | Nº Sèrie | Import | Data alta | Data baixa | Vida útil | Període de garantia | Nº fitxa de reposició | Codi plànols | Codi especificacions tècniques | NULL | NULL | NULL | NULL | NULL | NULL | NULL | NULL | NULL | NULL | NULL | NULL | NULL | NULL | NULL
CALDERERIA - Purgador | Purgador | PRG | Marca | Model | Nº Sèrie | Import | Data d'entrada en servei | Data baixa | Vida útil | Període de garantia | Nº fitxa de reposició | Codi plànols | Codi especificacions tècniques | NULL | NULL | NULL | NULL | NULL | NULL | NULL | NULL | NULL | NULL | NULL | NULL | NULL | NULL | NULL | NULL | NULL | NULL | NULL
VÀLVULES - Vàlvula Reductora pressió | Vàlvula Reductora pressió | PRV | Marca | Model | Nº Sèrie | Import | Data d'entrada en servei | Data baixa | Vida útil | Període de garantia | Nº fitxa de reposició | Codi plànols | Codi especificacions tècniques | Fluid | Longitud | Alçada | Amplada | Diàmetre Nominal | Pressió Nominal | Pressió de Treball | Número de Forats | DN Forats | Tipus d' Accionament | Tipus de Connexió | Tipus | Rang | NULL | NULL | NULL | NULL | NULL | NULL
SENSOR - Pressostat (transmissor digital) | Pressostat (transmissor digital) | PS0 | Tipus | Pressió treball (bar) | Senyal Sortida | Tensió d'Entrada | Marca | Model | Nº Sèrie | Data alta | Data baixa | Vida útil | Període de garantia | Nº fitxa de reposició | Codi plànols | Codi especificacions tècniques | NULL | NULL | NULL | NULL | NULL | NULL | NULL | NULL | NULL | NULL | NULL | NULL | NULL | NULL | NULL | NULL
SENSOR - Transmissors de Pressió | Transmissors de Pressió | PT0 | Marca | Model | Nº Sèrie | Import | Data d'entrada en servei | Data baixa | Vida útil | Període de garantia | Nº fitxa de reposició | Codi plànols | Codi especificacions tècniques | Tipus | Precisió | Senyal Sortida | Tensió d'Entrada | Rang | Connexió a Procés | Tipus de Connexió | NULL | NULL | NULL | NULL | NULL | NULL | NULL | NULL | NULL | NULL | NULL | NULL
AUTOMATITZACIÓ - Pannel View | Pannel View | PVW | Marca | Model | Nº Sèrie | Import | Data d'entrada en servei | Data baixa | Vida útil | Període de garantia | Nº fitxa de reposició | Codi plànols | Codi especificacions tècniques | NULL | NULL | NULL | NULL | NULL | NULL | NULL | NULL | NULL | NULL | NULL | NULL | NULL | NULL | NULL | NULL | NULL | NULL | NULL
ANALITZADORS - Rac | Rac | RAC | Marca | Model | Nº Sèrie | Import | Data d'entrada en servei | Data baixa | Vida útil | Període de garantia | Nº fitxa de reposició | Codi plànols | Codi especificacions tècniques | NULL | NULL | NULL | NULL | NULL | NULL | NULL | NULL | NULL | NULL | NULL | NULL | NULL | NULL | NULL | NULL | NULL | NULL | NULL
REACTIUS - Vàlvula Reguladora de Clor | Vàlvula Reguladora de Clor | RC0 | Diàmetre Entrada | Diàmetre Sortida | Pressió Sortida de Clor | Capacitat de Regulació | Tensió d'Entrada | Marca | Model | Nº Sèrie | Import | Data alta | Data baixa | Vida útil | Període de garantia | Nº fitxa de reposició | Codi plànols | Codi especificacions tècniques | NULL | NULL | NULL | NULL | NULL | NULL | NULL | NULL | NULL | NULL | NULL | NULL | NULL | NULL
EQUIPS ROTATIUS - Reductor | Reductor | RD0 | Acoblament | Relació de Reducció | Velocitat de Gir Entrada | Velocitat de Gir Sortida | Potència (CV) | Marca | Model | Nº Sèrie | Import | Data d'entrada en servei | Data baixa | Vida útil | Període de garantia | Nº fitxa de reposició | Codi plànols | Codi especificacions tècniques | NULL | NULL | NULL | NULL | NULL | NULL | NULL | NULL | NULL | NULL | NULL | NULL | NULL | NULL
ELÈCTRIC - Equip Compensació | Equip Compensació | REC | Marca | Model | Nº Sèrie | Import | Data d'entrada en servei | Data baixa | Vida útil | Període de garantia | Nº fitxa de recepció | Codi plànols | Codi especificacions tècniques | NULL | NULL | NULL | NULL | NULL | NULL | NULL | NULL | NULL | NULL | NULL | NULL | NULL | NULL | NULL | NULL | NULL | NULL | NULL
VÀLVULES - Ruptor | Ruptor | RP0 | Marca | Model | Nº Sèrie | Import | Data alta | Data baixa | Vida útil | Període de garantia | Nº fitxa de reposició | Codi plànols | Codi especificacions tècniques | NULL | NULL | NULL | NULL | NULL | NULL | NULL | NULL | NULL | NULL | NULL | NULL | NULL | NULL | NULL | NULL | NULL | NULL | NULL
OBRA CIVIL - Edificació Pericó | Edificació Pericó | RQ0 | Marca | Model | Nº Sèrie | Import | Data d'entrada en servei | Data baixa | Vida útil | Període de garantia | Nº fitxa de reposició | Codi plànols | Codi especificacions tècniques | Tipus | Rang | Tensió d'Entrada | Senyal Sortida | NULL | NULL | NULL | NULL | NULL | NULL | NULL | NULL | NULL | NULL | NULL | NULL | NULL | NULL | NULL
AUTOMATITZACIÓ - Equips de comunicacions via ràdio | Equips de comunicacions via ràdio | RR0 | Marca | Model | Nº Sèrie | Import | Data d'entrada en servei | Data baixa | Vida útil | Període de garantia | Nº fitxa de reposició | Codi plànols | Codi especificacions tècniques | NULL | NULL | NULL | NULL | NULL | NULL | NULL | NULL | NULL | NULL | NULL | NULL | NULL | NULL | NULL | NULL | NULL | NULL | NULL
VÀLVULES - Vàlvula de Retenció | Vàlvula de Retenció | RV0 | Marca | Model | Nº Sèrie | Import | Data d'entrada en servei | Data baixa | Vida útil | Període de garantia | Nº fitxa de reposició | Codi plànols | Codi especificacions tècniques | Tipus | DN (mm) | PN (bar) | Marca actuador | Model actuador | Rang regulació de pilotatge | Tipus pilotatge (elèctric, hidràulic, etc...) | Marca pilotatge | NULL | NULL | NULL | NULL | NULL | NULL | NULL | NULL | NULL | NULL | NULL
ANALITZADORS - Sonda Redox | Sonda Redox | RX0 | Tipus laboratori | Tipus | Referència | Data d'alta d'Ambit (CQ) | Data de baixa d'ATLL (CQ) | Potència Consumida | Rang de mesura (CQ) | Resolució de mesura | Condicions de manipulació (CQ) | Codi Scada | Mètode manteniment preventiu | Mètode calibració | Criteris acceptació calibració | Mètode verificació | Criteris acceptació verificació | Encarregat manteniment (CQ) | Encarregat suplent (CQ) | Persona Rep. àmbit (CQ) | Registre manteniment preventiu | Registre Calibració verificació | Arxiu documental (CQ) | Senyal Sortida | Tensió d'Entrada | Reactiu | Tipus de Certificació | NULL | NULL | NULL | NULL | NULL
SEGURETAT i SALUT LABORAL - Sistema automàtic extinció | Sistema automàtic extinció | SAE | Sistema detecció | Sistema extinció | Empresa externa | Marca | Model | Nº Sèrie | Import | Data alta | Data baixa | Vida útil | Període de garantia | Nº fitxa de reposició | Codi plànols | Codi especificacions tècniques | NULL | NULL | NULL | NULL | NULL | NULL | NULL | NULL | NULL | NULL | NULL | NULL | NULL | NULL | NULL | NULL
SERVEIS i INSTAL.LACIONS - Sistema control accessos | Sistema control accessos | SCA | Unitat control accés | Marca Contacte Magnètic | Model Contacte Magnètic | Número d'unitats control accés | Marca lector proximitat | Model lector proximitat | Número de lectors proximitat | Transformador controladors | Marca transformador controlador | Model transformador controlador | Marca conversor | Model conversor | Tipus conversor | Número de conversors | Tipus interface | Marca interface | Model interface | Núm. Interface | Bateries | Empresa externa | Nº Sèrie | Import | Data alta | Data baixa | Vida útil | Període de garantia | Nº fitxa de reposició | Codi plànols | Codi especificacions tècniques | NULL
SERVEIS i INSTAL.LACIONS - Sistema CCTV | Sistema CCTV | SCC | Situació càmera | Tipus càmera | Marca càmera | Model càmera | Número de càmeres | Equip control/gravació VNET | Videoseqüenciador | Marca videoseqüenciador | Model videoseqüenciador | Marca monitor | Model monitor | Polzades monitor | Número de monitors | Marca Transmis | Model Transmis | Marca teclat control microesfera/Mux | Cable de video | Longitud cable de video | Long. cable de senyal | Empresa externa | Import | Data alta | Data baixa | Vida útil | Període de garantia | Nº fitxa de reposició | NULL | NULL | NULL | NULL
SEGURETAT i SALUT LABORAL - Sistema detecció clor | Sistema detecció clor | SDC | Nombre de detectors | Marca | Model | Nº Sèrie | Import | Data alta | Data baixa | Vida útil | Període de garantia | Nº fitxa de reposició | Codi plànols | Codi especificacions tècniques | NULL | NULL | NULL | NULL | NULL | NULL | NULL | NULL | NULL | NULL | NULL | NULL | NULL | NULL | NULL | NULL | NULL | NULL
SEGURETAT i SALUT LABORAL - Sistema detecció incendis | Sistema detecció incendis | SDI | Marca | Model | Nº Sèrie | Import | Data d'entrada en servei | Data baixa | Vida útil | Període de garantia | Nº fitxa de reposició | Codi plànols | Codi especificacions tècniques | Tipus detectors | Número de detectors | Marca detectors | Model detectors | Tipus detectors | Alarma acústica | Marca alarma acústica | Model alarma acústica | Núm. alarma acústica | Alarma óptica | Marca alarma óptica | Model alarma óptica | Número alarma óptica | Polsador alarma | Bateries | Empresa externa | NULL | NULL | NULL
EXTRACCIÓ_VENTILACIÓ - Sistemes Extracció / Ventilació | Sistemes Extracció / Ventilació | SEV | Marca | Model | Nº Sèrie | Import | Data d'entrada en servei | Data baixa | Vida útil | Període de garantia | Nº fitxa de reposició | Codi plànols | Codi especificacions tècniques | NULL | NULL | NULL | NULL | NULL | NULL | NULL | NULL | NULL | NULL | NULL | NULL | NULL | NULL | NULL | NULL | NULL | NULL | NULL
CALDERERIA - Sifó | Sifó | SF0 | Marca | Model | Nº Sèrie | Import | Data d'entrada en servei | Data baixa | Vida útil | Període de garantia | Nº fitxa de reposició | Codi plànols | Codi especificacions tècniques | NULL | NULL | NULL | NULL | NULL | NULL | NULL | NULL | NULL | NULL | NULL | NULL | NULL | NULL | NULL | NULL | NULL | NULL | NULL
VÀLVULES - Vàlvula de Seguretat | Vàlvula de Seguretat | SGV | Fluid | Longitud | Alçada | Amplada | Diàmetre Nominal | Pressió Nominal | Pressió de Treball | Número de Forats | DN Forats | Tipus d' Accionament | Tipus | Marca | Model | Nº Sèrie | Import | Data alta | Data baixa | Vida útil | Període de garantia | Nº fitxa de reposició | Codi plànols | Codi especificacions tècniques | NULL | NULL | NULL | NULL | NULL | NULL | NULL | NULL
SERVEIS i INSTAL.LACIONS - Sistema detecció intrusisme | Sistema detecció intrusisme | SIN | Marca | Model | Nº Sèrie | Import | Data d'entrada en servei | Data baixa | Vida útil | Període de garantia | Nº fitxa de reposició | Codi plànols | Codi especificacions tècniques | Contacte Magnètic | Model Contacte | Volumètric D.T. | Marca Volumètric D.T. | Model Volumètric | Barrera infraroja | Marca barrera infraroja | Model barrera infraroja | Tipus barrera infraroja | Longitud de fil | CENTRALCONT | Cònsola alfanumèrica | Alarma electrònica | Transductor | Marca Transductor | Model Transductor | Bateries | NULL | NULL
ELÈCTRIC - Seccionador | Seccionador | SS0 | Marca | Model | Nº Sèrie | Import | Data d'entrada en servei | Data baixa | Vida útil | Període de garantia | Nº fitxa de reposició | Codi plànols | Codi especificacions tècniques | NULL | NULL | NULL | NULL | NULL | NULL | NULL | NULL | NULL | NULL | NULL | NULL | NULL | NULL | NULL | NULL | NULL | NULL | NULL
REACTIUS - Sitja | Sitja | STG | Marca | Model | Nº Sèrie | Import | Data alta | Data baixa | Vida útil | Període de garantia | Nº fitxa de reposició | Codi plànols | Codi especificacions tècniques | NULL | NULL | NULL | NULL | NULL | NULL | NULL | NULL | NULL | NULL | NULL | NULL | NULL | NULL | NULL | NULL | NULL | NULL | NULL
VÀLVULES - Vàlvula Solenoide | Vàlvula Solenoide | SV0 | Marca | Model | Nº Sèrie | Import | Data d'entrada en servei | Data baixa | Vida útil | Període de garantia | Nº fitxa de reposició | Codi plànols | Codi especificacions tècniques | Tipus | Fluid | Longitud | Alçada | Amplada | Diàmetre Nominal | Pressió Nominal | Pressió de Treball | Número de Forats | DN Forats | Tipus d' Accionament | Tensió d'Entrada | Tipus de Connexió | NULL | NULL | NULL | NULL | NULL | NULL
SEGURETAT i SALUT LABORAL - Sistemes d'extinció d'incendis | Sistemes d'extinció d'incendis | SXI | Marca | Model | Nº Sèrie | Import | Data alta | Data baixa | Vida útil | Període de garantia | Nº fitxa de reposició | Codi plànols | Codi especificacions tècniques | NULL | NULL | NULL | NULL | NULL | NULL | NULL | NULL | NULL | NULL | NULL | NULL | NULL | NULL | NULL | NULL | NULL | NULL | NULL
ANALITZADORS - Mesurador d'alcalinitat | Mesurador d'alcalinitat | TAC | Marca | Model | Nº Sèrie | Import | Data d'entrada en servei | Data baixa | Vida útil | Període de garantia | Nº fitxa de reposició | Codi plànols | Codi especificacions tècniques | Tipus | Relació transformació | Potència (kW) | NULL | NULL | NULL | NULL | NULL | NULL | NULL | NULL | NULL | NULL | NULL | NULL | NULL | NULL | NULL | NULL
SERVEIS i INSTAL.LACIONS - Tancaments i accessos | Tancaments i accessos | TAS | Marca | Model | Nº Sèrie | Import | Data alta | Data baixa | Vida útil | Període de garantia | Nº fitxa de reposició | Codi plànols | Codi especificacions tècniques | NULL | NULL | NULL | NULL | NULL | NULL | NULL | NULL | NULL | NULL | NULL | NULL | NULL | NULL | NULL | NULL | NULL | NULL | NULL
LABORATORI - Analitzador T.O.C. | Analitzador T.O.C. | TC0 | Tipus laboratori | Tipus | Referència | Data d'alta d'Ambit (CQ) | Data de baixa d'ATLL (CQ) | Potència Consumida | Rang de mesura (CQ) | Resolució de mesura | Condicions de manipulació (CQ) | Mètode manteniment preventiu | Mètode calibració | Criteris acceptació calibració | Mètode verificació | Criteris acceptació verificació | Registre manteniment preventiu | Registre Calibració verificació | Senyal Sortida | Tensió d'Entrada | Reactiu | Tipus de Certificació | Marca | Model | Nº Sèrie | Import | Nº fitxa de reposició | NULL | NULL | NULL | NULL | NULL
SERVEIS i INSTAL.LACIONS - Telefonia | Telefonia | TEL | Marca | Model | Nº Sèrie | Import | Data alta | Data baixa | Vida útil | Període de garantia | Nº fitxa de reposició | Codi plànols | Codi especificacions tècniques | NULL | NULL | NULL | NULL | NULL | NULL | NULL | NULL | NULL | NULL | NULL | NULL | NULL | NULL | NULL | NULL | NULL | NULL | NULL
LABORATORI - Termòmetre | Termòmetre | TER | Marca | Model | Nº Sèrie | Import | Data d'entrada en servei | Data baixa | Vida útil | Període de garantia | Nº fitxa de reposició | Codi plànols | Codi especificacions tècniques | Tipus | Rang de mesura (CQ) | Resolució de mesura | Condicions de manipulació (CQ) | Mètode manteniment preventiu | Mètode calibració | Criteris acceptació calibració | Mètode verificació | Criteris acceptació verificació | Registre manteniment preventiu | Registre Calibració verificació | NULL | NULL | NULL | NULL | NULL | NULL | NULL | NULL
ENERGIES RENOVABLES - Turbina | Turbina | TG0 | Marca | Model | Nº Sèrie | Import | Data d'entrada en servei | Data baixa | Vida útil | Període de garantia | Nº fitxa de reposició | Codi plànols | Codi especificacions tècniques | NULL | NULL | NULL | NULL | NULL | NULL | NULL | NULL | NULL | NULL | NULL | NULL | NULL | NULL | NULL | NULL | NULL | NULL | NULL
ANALITZADORS - Terbolímetres | Terbolímetres | TI0 | Marca | Model | Nº Sèrie | Import | Data d'entrada en servei | Data baixa | Vida útil | Període de garantia | Nº fitxa de reposició | Codi plànols | Codi especificacions tècniques | Tipus | Potència Consumida | Rang de mesura (CQ) | Resolució de mesura | Condicions de manipulació (CQ) | Mètode manteniment preventiu | Mètode calibració | Criteris acceptació calibració | Mètode verificació | Criteris acceptació verificació | Registre manteniment preventiu | Registre Calibració verificació | Senyal Sortida | Tensió d'Entrada | Tipus de Certificació | NULL | NULL | NULL | NULL
VÀLVULES - Comporta Atall | Comporta Atall | TJ0 | Tipus d' Accionament | Posibilitat d' Accionament Man | Material | Carrera | Alçada | Amplada | Pes (kg) | Marca | Model | Nº Sèrie | Import | Data alta | Data baixa | Vida útil | Període de garantia | Nº fitxa de reposició | Codi plànols | Codi especificacions tècniques | NULL | NULL | NULL | NULL | NULL | NULL | NULL | NULL | NULL | NULL | NULL | NULL
REACTIUS - Torre de neutralització | Torre de neutralització | TN0 | Diàmetre Scrubber | Alçada Scrubber | Cabal Nominal Clor | Cabal Nominal Sosa | Pressió (bar) | Etapes | Rampes | Nº de Boquilles | Tipus Boquilles | Diàmetre Dipòsit | Alçada Dipòsit | Diàmetre Sortida | Demister | Data alta | Data baixa | Import | Nº fitxa de reposició | NULL | NULL | NULL | NULL | NULL | NULL | NULL | NULL | NULL | NULL | NULL | NULL | NULL
REACTIUS - Tanc de reactiu | Tanc de reactiu | TNC | Marca | Model | Nº Sèrie | Import | Data d'entrada en servei | Data baixa | Vida útil | Període de garantia | Nº fitxa de reposició | Codi plànols | Codi especificacions tècniques | Capacitat | Material | APQ (si escau) | NULL | NULL | NULL | NULL | NULL | NULL | NULL | NULL | NULL | NULL | NULL | NULL | NULL | NULL | NULL | NULL
ELÈCTRIC - Transformadors | Transformadors | TR0 | Marca | Model | Nº Sèrie | Import | Data d'entrada en servei | Data baixa | Període de garantia | Nº fitxa de reposició | Codi plànols | Vida útil | Codi especificacions tècniques | Tipus de Connexió | Tensió primària (kV) | Tensió secundària (kV) | Tipus refrigeració | NULL | NULL | NULL | NULL | NULL | NULL | NULL | NULL | NULL | NULL | NULL | NULL | NULL | NULL | NULL
EQUIPS ROTATIUS - Trenca voltes | Trenca voltes | TRV | Marca | Model | Nº Sèrie | Import | Data d'entrada en servei | Data baixa | Vida útil | Període de garantia | Nº fitxa de reposició | Codi plànols | Codi especificacions tècniques | NULL | NULL | NULL | NULL | NULL | NULL | NULL | NULL | NULL | NULL | NULL | NULL | NULL | NULL | NULL | NULL | NULL | NULL | NULL
ANALITZADORS - Termostat (transmissor digital) | Termostat (transmissor digital) | TS0 | Model | Marca | Nº Sèrie | Import | Data d'entrada en servei | Data baixa | Vida útil | Període de garantia | Nº fitxa de reposició | Codi plànols | Codi especificacions tècniques | NULL | NULL | NULL | NULL | NULL | NULL | NULL | NULL | NULL | NULL | NULL | NULL | NULL | NULL | NULL | NULL | NULL | NULL | NULL
SENSOR - Transmissor Indicador de Temperatura | Transmissor Indicador de Temperatura | TT0 | Marca | Model | Nº Sèrie | Import | Data d'entrada en servei | Data baixa | Vida útil | Període de garantia | Nº fitxa de reposició | Codi plànols | Codi especificacions tècniques | Tipus | Potència Consumida | Rang de mesura (CQ) | Resolució de mesura | Mètode manteniment preventiu | Mètode calibració | Criteris acceptació calibració | Registre manteniment preventiu | Registre Calibració verificació | Senyal Sortida | Tensió d'Entrada | Reactiu | Tipus de Certificació | NULL | NULL | NULL | NULL | NULL | NULL
EQUIPS ROTATIUS - Tamis | Tamis | TZR | Marca | Model | Nº Sèrie | Import | Data d'entrada en servei | Data baixa | Vida útil | Període de garantia | Nº fitxa de reposició | Codi plànols | Codi especificacions tècniques | NULL | NULL | NULL | NULL | NULL | NULL | NULL | NULL | NULL | NULL | NULL | NULL | NULL | NULL | NULL | NULL | NULL | NULL | NULL
ELÈCTRIC - Sais | Sais | UP1 | Marca | Model | Nº Sèrie | Import | Data d'entrada en servei | Data baixa | Vida útil | Període de garantia | Nº fitxa de reposició | Codi plànols | Codi especificacions tècniques | Potència (kVA) | Tensió d'Entrada | Autonomia segons fabricant (h) | Existència i tipus by-pass (intern, extern o no) | Nº sèrie mòdul I bateries extensió | Nº sèrie mòdul II bateries extensió | NULL | NULL | NULL | NULL | NULL | NULL | NULL | NULL | NULL | NULL | NULL | NULL | NULL
ANALITZADORS - Analitzador UV | Analitzador UV | UV0 | Marca | Model | Nº Sèrie | Import | Data d'entrada en servei | Data baixa | Vida útil | Període de garantia | Nº fitxa de reposició | Codi plànols | Codi especificacions tècniques | Tipus | Potència Consumida | Rang de mesura (CQ) | Resolució de mesura | Mètode manteniment | Mètode calibració | Criteris acceptació calibració | Senyal Sortida | Tensió d'Entrada | NULL | NULL | NULL | NULL | NULL | NULL | NULL | NULL | NULL | NULL
LABORATORI - Valorador | Valorador | VAL | Marca | Model | Nº Sèrie | Import | Data d'entrada en servei | Data baixa | Vida útil | Període de garantia | Nº fitxa de reposició | Codi plànols | Codi especificacions tècniques | Tipus | Potència Consumida | Rang de mesura (CQ) | Resolució de mesura | Condicions de manipulació (CQ) | Mètode manteniment preventiu | Mètode calibració | Criteris acceptació calibració | Mètode verificació | Criteris acceptació verificació | Registre manteniment preventiu | Registre Calibració verificació | NULL | NULL | NULL | NULL | NULL | NULL | NULL
EXTRACCIÓ_VENTILACIÓ - Ventilador | Ventilador | VEN | Marca | Model | Nº Sèrie | Import | Data d'entrada en servei | Data baixa | Vida útil | Període de garantia | Nº fitxa de reposició | Codi plànols | Codi especificacions tècniques | NULL | NULL | NULL | NULL | NULL | NULL | NULL | NULL | NULL | NULL | NULL | NULL | NULL | NULL | NULL | NULL | NULL | NULL | NULL
VÀLVULES - Vàlvula Hidràulica | Vàlvula Hidràulica | VH0 | Fluid | Longitud | Alçada | Amplada | Diàmetre Nominal | Pressió Nominal | Pressió de Treball | Número de Forats | DN Forats | Tipus d' Accionament | Marca | Model | Nº Sèrie | Import | Data alta | Data baixa | Vida útil | Període de garantia | Nº fitxa de reposició | Codi plànols | Codi especificacions tècniques | NULL | NULL | NULL | NULL | NULL | NULL | NULL | NULL | NULL
EQUIPS ROTATIUS - Vibrador | Vibrador | VIB | Marca | Model | Nº Sèrie | Import | Data d'entrada en servei | Data baixa | Vida útil | Període de garantia | Nº fitxa de reposició | Codi plànols | Codi especificacions tècniques | NULL | NULL | NULL | NULL | NULL | NULL | NULL | NULL | NULL | NULL | NULL | NULL | NULL | NULL | NULL | NULL | NULL | NULL | NULL
SENSOR - Sensor de vibració | Sensor de vibració | VMT | Marca | Model | Nº Sèrie | Import | Data alta | Data baixa | Vida útil | Període de garantia | Nº fitxa de reposició | Codi plànols | Codi especificacions tècniques | NULL | NULL | NULL | NULL | NULL | NULL | NULL | NULL | NULL | NULL | NULL | NULL | NULL | NULL | NULL | NULL | NULL | NULL | NULL
VÀLVULES - Ventoses | Ventoses | VNT | Marca | Model | Nº Sèrie | Import | Data d'entrada en servei | Data baixa | Vida útil | Període de garantia | Nº fitxa de reposició | Codi plànols | Codi especificacions tècniques | Tipus | Diàmetre Nominal | Pressió Nominal | Vàlvula d' Aïllament | Longitud | Alçada | Amplada | Número de Forats | DN Forats | Pressió de Treball | Tipus de Connexió | NULL | NULL | NULL | NULL | NULL | NULL | NULL | NULL
REACTIUS - Regulador de Buit | Regulador de Buit | VR0 | Capacitat de Regulació | Pressió Normal d' Entrada | Tensió d'Entrada | Marca | Model | Nº Sèrie | Import | Data alta | Data baixa | Vida útil | Període de garantia | Nº fitxa de reposició | Codi plànols | Codi especificacions tècniques | NULL | NULL | NULL | NULL | NULL | NULL | NULL | NULL | NULL | NULL | NULL | NULL | NULL | NULL | NULL | NULL
AUTOMATITZACIÓ - Transceptor V-SAT | Transceptor V-SAT | VS0 | Marca | Model | Nº Sèrie | Import | Data d'entrada en servei | Data baixa | Vida útil | Període de garantia | Nº fitxa de reposició | Codi plànols | Codi especificacions tècniques | NULL | NULL | NULL | NULL | NULL | NULL | NULL | NULL | NULL | NULL | NULL | NULL | NULL | NULL | NULL | NULL | NULL | NULL | NULL
AUTOMATITZACIÓ - Terminal Operador, Visualitzador | Terminal Operador, Visualitzador | VT0 | Marca | Model | Nº Sèrie | Import | Data d'entrada en servei | Data baixa | Vida útil | Període de garantia | Nº fitxa de reposició | Codi plànols | Codi especificacions tècniques | NULL | NULL | NULL | NULL | NULL | NULL | NULL | NULL | NULL | NULL | NULL | NULL | NULL | NULL | NULL | NULL | NULL | NULL | NULL
VÀLVULES - Vàlvula de 3 vies | Vàlvula de 3 vies | VTV | Marca | Model | Nº Sèrie | Import | Data alta | Data baixa | Vida útil | Període de garantia | Nº fitxa de reposició | Codi plànols | Codi especificacions tècniques | NULL | NULL | NULL | NULL | NULL | NULL | NULL | NULL | NULL | NULL | NULL | NULL | NULL | NULL | NULL | NULL | NULL | NULL | NULL
REACTIUS - Bàscula de reactius | Bàscula de reactius | WS0 | Referència | Data d'alta d'Ambit (CQ) | Condicions de manipulació (CQ) | Codi Scada | Mètode calibració | Criteris acceptació calibració | Mètode verificació | Criteris acceptació verificació | Encarregat manteniment (CQ) | Encarregat suplent (CQ) | Persona Rep. àmbit (CQ) | Registre manteniment preventiu | Registre Calibració verificació | Arxiu documental (CQ) | Càrrega Màxima | Tipus de Cèl.lula | Tensió d'Entrada | Marca | Model | Nº Sèrie | Import | Data alta | Data baixa | Vida útil | Període de garantia | Nº fitxa de reposició | Codi plànols | Codi especificacions tècniques | NULL | NULL
REACTIUS - Bàscula de reactius - Bàscula de Clor | Bàscula de Clor | WS1 | Càrrega Màxima | Tipus de Cèl.lula | Tensió d'Entrada | Marca | Model | Nº Sèrie | Import | Data alta | Data baixa | Vida útil | Període de garantia | Nº fitxa de reposició | Codi plànols | Codi especificacions tècniques | NULL | NULL | NULL | NULL | NULL | NULL | NULL | NULL | NULL | NULL | NULL | NULL | NULL | NULL | NULL | NULL
REACTIUS - Bàscula de reactius - Cèl·lula Càrrega | Cèl·lula Càrrega | WS3 | Capacitat de Pesada | Sensibilitat | Càrrega Màxima | Marca | Model | Nº Sèrie | Import | Data alta | Data baixa | Vida útil | Període de garantia | Nº fitxa de reposició | Codi plànols | Codi especificacions tècniques | NULL | NULL | NULL | NULL | NULL | NULL | NULL | NULL | NULL | NULL | NULL | NULL | NULL | NULL | NULL | NULL
SEGURETAT i SALUT LABORAL - Sirena | Sirena | XA0 | Marca | Model | Nº Sèrie | Import | Data d'entrada en servei | Data baixa | Vida útil | Període de garantia | Nº fitxa de reposició | Codi plànols | Codi especificacions tècniques | NULL | NULL | NULL | NULL | NULL | NULL | NULL | NULL | NULL | NULL | NULL | NULL | NULL | NULL | NULL | NULL | NULL | NULL | NULL
SENSOR - Detector de Posició | Detector de Posició | ZT0 | Tipus | Nivell d' Alarma | Senyal Sortida | Tensió d'Entrada | Tipus Electrólit | Marca | Model | Nº Sèrie | Data alta | Data baixa | Vida útil | Període de garantia | Nº fitxa de reposició | Codi plànols | Codi especificacions tècniques | NULL | NULL | NULL | NULL | NULL | NULL | NULL | NULL | NULL | NULL | NULL | NULL | NULL | NULL | NULL
SERVEIS i INSTAL.LACIONS - Sistema neteja membranes i espaiadors piles | Sistema neteja membranes i espaiadors piles | SLM | Marca | Model | Nº Sèrie | Import | Data alta | Data baixa | Vida útil | Període de garantia | Nº fitxa de reposició | Codi plànols | Codi especificacions tècniques | NULL | NULL | NULL | NULL | NULL | NULL | NULL | NULL | NULL | NULL | NULL | NULL | NULL | NULL | NULL | NULL | NULL | NULL | NULL
CALDERERIA - Junta desmuntatge | Junta desmuntatge | CDM | Marca | Model | Nº Sèrie | Import | Data d'entrada en servei | Data baixa | Vida útil | Període de garantia | Nº fitxa de reposició | Codi plànols | Codi especificacions tècniques | NULL | NULL | NULL | NULL | NULL | NULL | NULL | NULL | NULL | NULL | NULL | NULL | NULL | NULL | NULL | NULL | NULL | NULL | NULL
ANALITZADORS - Transmisor de terbolesa | Transmisor de terbolesa | TU0 | Marca | Model | Nº Sèrie | Import | Data d'entrada en servei | Data baixa | Vida útil | Període de garantia | Nº fitxa de reposició | Codi plànols | Codi especificacions tècniques | NULL | NULL | NULL | NULL | NULL | NULL | NULL | NULL | NULL | NULL | NULL | NULL | NULL | NULL | NULL | NULL | NULL | NULL | NULL
PROCÉS - Panell presa de mostres | Panell presa de mostres | PTM | Marca | Model | Nº Sèrie | Import | Data d'entrada en servei | Data baixa | Vida útil | Període de garantia | Nº fitxa de reposició | Codi plànols | Codi especificacions tècniques | NULL | NULL | NULL | NULL | NULL | NULL | NULL | NULL | NULL | NULL | NULL | NULL | NULL | NULL | NULL | NULL | NULL | NULL | NULL
REACTIUS - Dipòsit que NO sigui d'aigua | Dipòsit que NO sigui d'aigua | DP0 | Marca | Model | Nº Sèrie | Import | Data alta | Data baixa | Vida útil | Període de garantia | Nº fitxa de reposició | Codi plànols | Codi especificacions tècniques | NULL | NULL | NULL | NULL | NULL | NULL | NULL | NULL | NULL | NULL | NULL | NULL | NULL | NULL | NULL | NULL | NULL | NULL | NULL
SERVEIS i INSTAL.LACIONS - Equip neteja reixes | Equip neteja reixes | NRL | Marca | Model | Nº Sèrie | Import | Data alta | Data baixa | Vida útil | Període de garantia | Nº fitxa de reposició | Codi plànols | Codi especificacions tècniques | NULL | NULL | NULL | NULL | NULL | NULL | NULL | NULL | NULL | NULL | NULL | NULL | NULL | NULL | NULL | NULL | NULL | NULL | NULL
PROCÉS - Limitador sobre parell | Limitador sobre parell | WSH | Marca | Model | Nº Sèrie | Import | Data d'entrada en servei | Data baixa | Vida útil | Període de garantia | Nº fitxa de reposició | Codi plànols | Codi especificacions tècniques | NULL | NULL | NULL | NULL | NULL | NULL | NULL | NULL | NULL | NULL | NULL | NULL | NULL | NULL | NULL | NULL | NULL | NULL | NULL
CALDERERIA - Junta dilatació | Junta dilatació | JDL | Marca | Model | Nº Sèrie | Import | Data d'entrada en servei | Data baixa | Vida útil | Període de garantia | Nº fitxa de reposició | Codi plànols | Codi especificacions tècniques | NULL | NULL | NULL | NULL | NULL | NULL | NULL | NULL | NULL | NULL | NULL | NULL | NULL | NULL | NULL | NULL | NULL | NULL | NULL
CALDERERIA - Placa contrapès | Placa contrapès | PO0 | Marca | Model | Nº Sèrie | Import | Data d'entrada en servei | Data baixa | Data baixa | Vida útil | Període de garantia | Nº fitxa de reposició | Codi plànols | Codi especificacions tècniques | DN (mm) | Material | Cabal (l/h) | Pressió limitador (bar) | NULL | NULL | NULL | NULL | NULL | NULL | NULL | NULL | NULL | NULL | NULL | NULL | NULL | NULL
CALDERERIA - Manifold | Manifold | MF0 | Marca | Model | Nº Sèrie | Import | Data d'entrada en servei | Data baixa | Vida útil | Període de garantia | Nº fitxa de reposició | Codi plànols | Codi especificacions tècniques | NULL | NULL | NULL | NULL | NULL | NULL | NULL | NULL | NULL | NULL | NULL | NULL | NULL | NULL | NULL | NULL | NULL | NULL | NULL
PROCÉS - Reixa filtrat residus antracita | Reixa filtrat residus antracita | FIL | Marca | Model | Nº Sèrie | Import | Data d'entrada en servei | Data baixa | Vida útil | Període de garantia | Nº fitxa de reposició | Codi plànols | Codi especificacions tècniques | NULL | NULL | NULL | NULL | NULL | NULL | NULL | NULL | NULL | NULL | NULL | NULL | NULL | NULL | NULL | NULL | NULL | NULL | NULL
REACTIUS - Control dosificació | Control dosificació | AR0 | Marca | Model | Nº Sèrie | Import | Data d'entrada en servei | Data baixa | Vida útil | Període de garantia | Nº fitxa de reposició | Codi plànols | Codi especificacions tècniques | NULL | NULL | NULL | NULL | NULL | NULL | NULL | NULL | NULL | NULL | NULL | NULL | NULL | NULL | NULL | NULL | NULL | NULL | NULL
PROCÉS - Sistema intercanvi de pressió | Sistema intercanvi de pressió | SIP | Marca | Model | Nº Sèrie | Import | Data d'entrada en servei | Data baixa | Vida útil | Període de garantia | Nº fitxa de reposició | Codi plànols | Codi especificacions tècniques | NULL | NULL | NULL | NULL | NULL | NULL | NULL | NULL | NULL | NULL | NULL | NULL | NULL | NULL | NULL | NULL | NULL | NULL | NULL
ELÈCTRIC - Equips electromecànics rac | Equips electromecànics rac | ROI | Marca | Model | Nº Sèrie | Import | Data d'entrada en servei | Data baixa | Vida útil | Període de garantia | Nº fitxa de reposició | Codi plànols | Codi especificacions tècniques | NULL | NULL | NULL | NULL | NULL | NULL | NULL | NULL | NULL | NULL | NULL | NULL | NULL | NULL | NULL | NULL | NULL | NULL | NULL
CABALÍMETRES - Transmisor màsic d'aire | Transmisor màsic d'aire | FTO | Marca | Model | Nº Sèrie | Import | Data d'entrada en servei | Data baixa | Vida útil | Període de garantia | Nº fitxa de reposició | Codi plànols | Codi especificacions tècniques | NULL | NULL | NULL | NULL | NULL | NULL | NULL | NULL | NULL | NULL | NULL | NULL | NULL | NULL | NULL | NULL | NULL | NULL | NULL
CALDERERIA - Con de transferència | Con de transferència | GRM | Marca | Model | Nº Sèrie | Import | Data d'entrada en servei | Data baixa | Vida útil | Període de garantia | Nº fitxa de reposició | Codi plànols | Codi especificacions tècniques | NULL | NULL | NULL | NULL | NULL | NULL | NULL | NULL | NULL | NULL | NULL | NULL | NULL | NULL | NULL | NULL | NULL | NULL | NULL
REACTIUS - Amortidor polsos | Amortidor polsos | AP0 | Marca | Model | Nº Sèrie | Data d'entrada en servei | Data baixa | Vida útil | Període de garantia | Nº fitxa de reposició | Codi plànols | Codi especificacions tècniques | Import | NULL | NULL | NULL | NULL | NULL | NULL | NULL | NULL | NULL | NULL | NULL | NULL | NULL | NULL | NULL | NULL | NULL | NULL | NULL
REACTIUS - Aforador portàtil | Aforador portàtil | AFR | Marca | Model | Nº Sèrie | Import | Data d'entrada en servei | Data baixa | Vida útil | Període de garantia | Nº fitxa de reposició | Codi plànols | Codi especificacions tècniques | NULL | NULL | NULL | NULL | NULL | NULL | NULL | NULL | NULL | NULL | NULL | NULL | NULL | NULL | NULL | NULL | NULL | NULL | NULL
PROCÉS - Raspalls aireació | Raspalls aireació | RPB | Marca | Model | Nº Sèrie | Import | Data d'entrada en servei | Data baixa | Vida útil | Període de garantia | Nº fitxa de reposició | Codi plànols | Codi especificacions tècniques | NULL | NULL | NULL | NULL | NULL | NULL | NULL | NULL | NULL | NULL | NULL | NULL | NULL | NULL | NULL | NULL | NULL | NULL | NULL
PNEUMÀTIC_OLEOHIDRÀULIC - Quadre pneumàtic | Quadre pneumàtic | CFN | Marca | Model | Nº Sèrie | Import | Data d'entrada en servei | Data baixa | Vida útil | Període de garantia | Nº fitxa de reposició | Codi plànols | Codi especificacions tècniques | NULL | NULL | NULL | NULL | NULL | NULL | NULL | NULL | NULL | NULL | NULL | NULL | NULL | NULL | NULL | NULL | NULL | NULL | NULL
VÀLVULES - Vàlvula desguàs | Vàlvula desguàs | MVD | Marca | Model | Nº Sèrie | Import | Data alta | Data baixa | Vida útil | Període de garantia | Nº fitxa de reposició | Codi plànols | Codi especificacions tècniques | NULL | NULL | NULL | NULL | NULL | NULL | NULL | NULL | NULL | NULL | NULL | NULL | NULL | NULL | NULL | NULL | NULL | NULL | NULL
VÀLVULES - Hidrant | Hidrant | HID | Marca | Model | Nº Sèrie | Import | Data alta | Data baixa | Vida útil | Període de garantia | Nº fitxa de reposició | Codi plànols | Codi especificacions tècniques | NULL | NULL | NULL | NULL | NULL | NULL | NULL | NULL | NULL | NULL | NULL | NULL | NULL | NULL | NULL | NULL | NULL | NULL | NULL
PROCÉS - Conjunt de Membranes | Conjunt de Membranes | MEM | Marca | Model | Nº Sèrie | Import | Data d'entrada en servei | Data baixa | Vida útil | Període de garantia | Nº fitxa de reposició | Codi plànols | Codi especificacions tècniques | NULL | NULL | NULL | NULL | NULL | NULL | NULL | NULL | NULL | NULL | NULL | NULL | NULL | NULL | NULL | NULL | NULL | NULL | NULL
PROCÉS - Electrodes | Electrodes | ELE | Marca | Model | Nº Sèrie | Import | Data d'entrada en servei | Data baixa | Vida útil | Període de garantia | Nº fitxa de reposició | Codi plànols | Codi especificacions tècniques | Tipus | NULL | NULL | NULL | NULL | NULL | NULL | NULL | NULL | NULL | NULL | NULL | NULL | NULL | NULL | NULL | NULL | NULL | NULL
CALDERERIA - Caldereria variada ITAM | Caldereria variada ITAM | ITM | Marca | Model | Nº Sèrie | Import | Data d'entrada en servei | Data baixa | Vida útil | Període de garantia | Nº fitxa de reposició | Codi plànols | Codi especificacions tècniques | NULL | NULL | NULL | NULL | NULL | NULL | NULL | NULL | NULL | NULL | NULL | NULL | NULL | NULL | NULL | NULL | NULL | NULL | NULL
ELÈCTRIC - Electrode Protecció Catòdica | Electrode Protecció Catòdica | ELP | Marca | Model | Nº Sèrie | Import | Data d'entrada en servei | Data baixa | Vida útil | Període de garantia | Nº fitxa de reposició | Codi plànols | Codi especificacions tècniques | Tipus | NULL | NULL | NULL | NULL | NULL | NULL | NULL | NULL | NULL | NULL | NULL | NULL | NULL | NULL | NULL | NULL | NULL | NULL
ENERGIES RENOVABLES - Plaques Solars | Plaques Solars | PLS | Marca | Model | Nº Sèrie | Import | Data d'entrada en servei | Data baixa | Vida útil | Període de garantia | Nº fitxa de reposició | Codi plànols | Codi especificacions tècniques | NULL | NULL | NULL | NULL | NULL | NULL | NULL | NULL | NULL | NULL | NULL | NULL | NULL | NULL | NULL | NULL | NULL | NULL | NULL
ELÈCTRIC - Preses de Potencial | Preses de Potencial | POT | Marca | Model | Nº Sèrie | Import | Data d'alta en servei | Data baixa | Vida útil | Període de garantia | Nº fitxa de reposició | Codi plànols | Codi especificacions tècniques | NULL | NULL | NULL | NULL | NULL | NULL | NULL | NULL | NULL | NULL | NULL | NULL | NULL | NULL | NULL | NULL | NULL | NULL | NULL
ELÈCTRIC - Equip Injecció de Corrent | Equip Injecció de Corrent | EIC | Marca | Model | Nº Sèrie | Import | Data d'entrada en servei | Data baixa | Vida útil | Període de garantia | Nº fitxa de reposició | Codi plànols | Codi especificacions tècniques | NULL | NULL | NULL | NULL | NULL | NULL | NULL | NULL | NULL | NULL | NULL | NULL | NULL | NULL | NULL | NULL | NULL | NULL | NULL
SERVEIS i INSTAL.LACIONS - Mobiliari | Mobiliari | MOB | Marca | Model | Nº Sèrie | Import | Data alta | Data baixa | Vida útil | Període de garantia | Nº fitxa de reposició | Codi plànols | Codi especificacions tècniques | NULL | NULL | NULL | NULL | NULL | NULL | NULL | NULL | NULL | NULL | NULL | NULL | NULL | NULL | NULL | NULL | NULL | NULL | NULL
PROCÉS - Carbó actiu | Carbó actiu | CAG | Marca | Model | Nº Sèrie | Import | Data d'entrada en servei | Data baixa | Vida útil | Període de garantia | Nº fitxa de reposició | Codi plànols | Codi especificacions tècniques | NULL | NULL | NULL | NULL | NULL | NULL | NULL | NULL | NULL | NULL | NULL | NULL | NULL | NULL | NULL | NULL | NULL | NULL | NULL
SERVEIS i INSTAL.LACIONS - Embarcació | Embarcació | EMB | Marca | Model | Nº Sèrie | Import | Data alta | Data baixa | Vida útil | Període de garantia | Nº fitxa de reposició | Codi plànols | Codi especificacions tècniques | NULL | NULL | NULL | NULL | NULL | NULL | NULL | NULL | NULL | NULL | NULL | NULL | NULL | NULL | NULL | NULL | NULL | NULL | NULL
SERVEIS i INSTAL.LACIONS - Remolc | Remolc | REM | Marca | Model | Nº Sèrie | Import | Data alta | Data baixa | Vida útil | Període de garantia | Nº fitxa de reposició | Codi plànols | Codi especificacions tècniques | NULL | NULL | NULL | NULL | NULL | NULL | NULL | NULL | NULL | NULL | NULL | NULL | NULL | NULL | NULL | NULL | NULL | NULL | NULL
ANALITZADORS - Mostrejador | Mostrejador | MTR | Marca | Model | Nº Sèrie | Import | Data d'entrada en servei | Data baixa | Vida útil | Període de garantia | Nº fitxa de reposició | Codi plànols | Codi especificacions tècniques | NULL | NULL | NULL | NULL | NULL | NULL | NULL | NULL | NULL | NULL | NULL | NULL | NULL | NULL | NULL | NULL | NULL | NULL | NULL
REACTIUS - Tap d'emergències fuites clor | Tap d'emergències fuites clor | TAP | Marca | Model | Nº Sèrie | Import | Data alta | Data baixa | Vida útil | Període de garantia | Nº fitxa de reposició | Codi plànols | Codi especificacions tècniques | NULL | NULL | NULL | NULL | NULL | NULL | NULL | NULL | NULL | NULL | NULL | NULL | NULL | NULL | NULL | NULL | NULL | NULL | NULL
VÀLVULES - Disc de ruptura | Disc de ruptura | DCR | Marca | Model | Nº Sèrie | Import | Data alta | Data baixa | Vida útil | Període de garantia | Nº fitxa de reposició | Codi plànols | Codi especificacions tècniques | NULL | NULL | NULL | NULL | NULL | NULL | NULL | NULL | NULL | NULL | NULL | NULL | NULL | NULL | NULL | NULL | NULL | NULL | NULL
SERVEIS i INSTAL.LACIONS - Escalfador d'aigua calenta sanitària | Escalfador d'aigua calenta sanitària | ACS | Marca | Model | Nº Sèrie | Import | Data alta | Data baixa | Vida útil | Període de garantia | Nº fitxa de reposició | Codi plànols | Codi especificacions tècniques | NULL | NULL | NULL | NULL | NULL | NULL | NULL | NULL | NULL | NULL | NULL | NULL | NULL | NULL | NULL | NULL | NULL | NULL | NULL
REACTIUS - Cambra expansió | Cambra expansió | CEC | Marca | Model | Nº Sèrie | Import | Data d'entrada en servei | Data baixa | Vida útil | Període de garantia | Nº fitxa de reposició | Codi plànols | Codi especificacions tècniques | NULL | NULL | NULL | NULL | NULL | NULL | NULL | NULL | NULL | NULL | NULL | NULL | NULL | NULL | NULL | NULL | NULL | NULL | NULL
REACTIUS - Chlor guard | Chlor guard | NM0 | Marca | Model | Nº Sèrie | Import | Data alta | Data baixa | Vida útil | Període de garantia | Nº fitxa de reposició | Codi plànols | Codi especificacions tècniques | NULL | NULL | NULL | NULL | NULL | NULL | NULL | NULL | NULL | NULL | NULL | NULL | NULL | NULL | NULL | NULL | NULL | NULL | NULL
REACTIUS - Vacuometre excés de buit clor | Vacuometre excés de buit clor | PSH | Marca | Model | Nº Sèrie | Import | Data alta | Data baixa | Vida útil | Període de garantia | Nº fitxa de reposició | Codi plànols | Codi especificacions tècniques | NULL | NULL | NULL | NULL | NULL | NULL | NULL | NULL | NULL | NULL | NULL | NULL | NULL | NULL | NULL | NULL | NULL | NULL | NULL
REACTIUS - Vacuometre manca de buit clor | Vacuometre manca de buit clor | PSL | Marca | Model | Nº Sèrie | Import | Data alta | Data baixa | Vida útil | Període de garantia | Nº fitxa de reposició | Codi plànols | Codi especificacions tècniques | NULL | NULL | NULL | NULL | NULL | NULL | NULL | NULL | NULL | NULL | NULL | NULL | NULL | NULL | NULL | NULL | NULL | NULL | NULL
SERVEIS i INSTAL.LACIONS - Megafonia | Megafonia | MEG | Marca | Model | Nº Sèrie | Import | Data alta | Data baixa | Vida útil | Període de garantia | Nº fitxa de reposició | Codi plànols | Codi especificacions tècniques | NULL | NULL | NULL | NULL | NULL | NULL | NULL | NULL | NULL | NULL | NULL | NULL | NULL | NULL | NULL | NULL | NULL | NULL | NULL
ENERGIES RENOVABLES - Escomesa plaques solars | Escomesa plaques solars | EPS | Marca | Model | Nº Sèrie | Import | Data d'entrada en servei | Data baixa | Vida útil | Període de garantia | Nº fitxa de reposició | Codi plànols | Codi especificacions tècniques | NULL | NULL | NULL | NULL | NULL | NULL | NULL | NULL | NULL | NULL | NULL | NULL | NULL | NULL | NULL | NULL | NULL | NULL | NULL
ENERGIES RENOVABLES - Aerogenerador | Aerogenerador | AER | Marca | Model | Nº Sèrie | Import | Data d'entrada en servei | Data baixa | Vida útil | Període de garantia | Nº fitxa de reposició | Codi plànols | Codi especificacions tècniques | NULL | NULL | NULL | NULL | NULL | NULL | NULL | NULL | NULL | NULL | NULL | NULL | NULL | NULL | NULL | NULL | NULL | NULL | NULL
SERVEIS i INSTAL.LACIONS - Sistema omplenat camions | Sistema omplenat camions | SOC | Marca | Model | Nº Sèrie | Import | Data alta | Data baixa | Vida útil | Període de garantia | Nº fitxa de reposició | Codi plànols | Codi especificacions tècniques | NULL | NULL | NULL | NULL | NULL | NULL | NULL | NULL | NULL | NULL | NULL | NULL | NULL | NULL | NULL | NULL | NULL | NULL | NULL
ELÈCTRIC - Aparamenta elèctrica | Aparamenta elèctrica | AEL | Marca | Model | Nº Sèrie | Import | Data d'entrada en servei | Data baixa | Vida útil | Període de garantia | Nº fitxa de reposició | Codi plànols | Codi especificacions tècniques | NULL | NULL | NULL | NULL | NULL | NULL | NULL | NULL | NULL | NULL | NULL | NULL | NULL | NULL | NULL | NULL | NULL | NULL | NULL
SERVEIS i INSTAL.LACIONS - Triturador | Triturador | TRI | Marca | Model | Nº Sèrie | Import | Data alta | Data baixa | Vida útil | Període de garantia | Nº fitxa de reposició | Codi plànols | Codi especificacions tècniques | NULL | NULL | NULL | NULL | NULL | NULL | NULL | NULL | NULL | NULL | NULL | NULL | NULL | NULL | NULL | NULL | NULL | NULL | NULL
EQUIPS ROTATIUS - Bomba - Bomba Reactius | Bomba Reactius | PM1 | Marca | Model | Nº Sèrie | Import | Data d'entrada en servei | Data baixa | Vida útil | Període de garantia | Nº fitxa de reposició | Codi plànols | Codi especificacions tècniques | Tipus de bomba | Fluid | Capacitat (m3/h) | Pressió (bar) | NULL | NULL | NULL | NULL | NULL | NULL | NULL | NULL | NULL | NULL | NULL | NULL | NULL | NULL | NULL
EQUIPS ROTATIUS - Bomba - Bomba Auxiliar | Bomba Auxiliar | PM2 | Marca | Model | Nº Sèrie | Import | Data d'entrada en servei | Data baixa | Vida útil | Període de garantia | Nº fitxa de reposició | Codi plànols | Codi especificacions tècniques | NULL | NULL | NULL | NULL | NULL | NULL | NULL | NULL | NULL | NULL | NULL | NULL | NULL | NULL | NULL | NULL | NULL | NULL | NULL
EQUIPS ROTATIUS - Bomba - Bomba Transport | Bomba Transport | PM3 | Marca | Model | Nº Sèrie | Import | Data d'entrada en servei | Data baixa | Vida útil | Període de garantia | Nº fitxa de reposició | Codi plànols | Codi especificacions tècniques | Tipus de bomba | Nº etapes | Velocitat de disseny (rpm) | Cabal nominal de disseny (m³/h) | Alçada man. de disseny (mca) | Rendiment (%) | Potència accionament (Kw) | Tipus d'estanqueïtat | Tipus de lubricació (greix o oli) | Diàmetre eix (mm) | Diàmetre rodet (mm) | Diàmetre aspiració (DN) | Diàmetre impulsió (DN) | Pes (kg) | NULL | NULL | NULL | NULL | NULL
EQUIPS ROTATIUS - Motors - Motors Alta Tensió | Motors Alta Tensió | MT1 | Marca | Model | Nº Sèrie | Import | Data d'entrada en servei | Data baixa | Vida útil | Període de garantia | Nº fitxa de reposició | Codi plànols | Codi especificacions tècniques | Velocitat (rpm) | Tipus de motor | Tensió nominal (V) | Intensitat nominal (A) | Potència (kW) | cos phi | Tipus de Connexió | Tipus d'aïllament | Tipus de lubricació (greix o oli) | Diàmetre eix (mm) | Pes (kg) | NULL | NULL | NULL | NULL | NULL | NULL | NULL | NULL
EQUIPS ROTATIUS - Motors - Motors Baixa Tensió | Motors Baixa Tensió | MT2 | Marca | Model | Nº Sèrie | Import | Data d'entrada en servei | Data baixa | Vida útil | Període de garantia | Nº fitxa de reposició | Codi plànols | Codi especificacions tècniques | Velocitat (rpm) | Tipus de motor | Tensió nominal (V) | Intensitat nominal (A) | Potència (kW) | cos phi | Tipus de Connexió | Tipus d'aïllament | Tipus de lubricació (greix o oli) | Diàmetre eix (mm) | Pes (kg) | NULL | NULL | NULL | NULL | NULL | NULL | NULL | NULL
SENSOR | SENSOR | SEN | Marca | Model | Nº Sèrie | Import | Data d'entrada en servei | Data baixa | Vida útil | Període de garantia | Nº fitxa de reposició | Codi plànols | Codi especificacions tècniques | Rang | Resolució | Tipus | Potència Consumida | Rang de mesura (CQ) | Resolució de mesura | Mètode manteniment | Mètode calibració | Criteris acceptació | Senyal Sortida | Tensió d'Entrada | Tipus de Certificació | NULL | NULL | NULL | NULL | NULL | NULL | NULL
CALDERERIA - Col.lector de clor | Col.lector de clor | CCL | Marca | Model | Nº Sèrie | Import | Data d'entrada en servei | Data baixa | Vida útil | Període de garantia | Nº fitxa de reposició | Codi plànols | Codi especificacions tècniques | NULL | NULL | NULL | NULL | NULL | NULL | NULL | NULL | NULL | NULL | NULL | NULL | NULL | NULL | NULL | NULL | NULL | NULL | NULL
CABALÍMETRES - Cabalímetre Ultrasònic | Cabalímetre Ultrasònic | FT1 | Any fabricació UE | Fabricant | Model electrònica | Nº Sèrie UE | Comunicació | Rang de mesura (m3/h) | Polsos (P/m3), integrador opcional 321 | Ample de pols | Cuttoff (831) / "DeltaTeff / DeltaT Cut-off" | Cut-off polsos (només 321) | Alimentació | IP | Model sensor | Tipus de sensors | Tipus de sensor d'inserció | Forma col.locació sensors | Configuració sensors | Tipus de muntatge | K hidro (només UF321) | Correcció (només 321) | Nombre de cordes muntades | Nombre màxim de cordes | DN's a. am. i a. av. segons manual | D. axial cordes | Long cordes | Delta T cordes | Coeficients cordes | Diàmetre intern (mm) en cas de sensors externs | Gruix canonada (mm) en cas de sensors externs | Material canonada en cas de sensors externs
CABALÍMETRES - Cabalímetre Mecànic | Cabalímetre Mecànic | FT2 | Marca | Model | Nº Sèrie | Import | Data d'entrada en servei | Data baixa | Vida útil | Període de garantia | Nº fitxa de reposició | Codi plànols | Codi especificacions tècniques | Tecnologia | Any fabricació | Fabricant | Model electrònica | Nº sèrie xapa | Polsos (P/m3) | IP | DN (mm) | Pressió Nominal | Tipus de muntatge | Qmax | Qnominal (Q3, cabal permanent Qp) | Qmin (Q1, fins a 15m3/h Qmin=0,04*Qn, error<5%) | Qt (Q2, fins a 15m3/h Qt=0,1*Qn, Q2=Q1*1,6) | DN's a. am. i a. av. segons manual | Unitat polsos / bus COMS? | NULL | NULL | NULL
CABALÍMETRES - Altres Cabalímetres | Altres Cabalímetres | FT3 | Marca | Model | Nº Sèrie | Import | Data d'entrada en servei | Data baixa | Vida útil | Període de garantia | Nº fitxa de reposició | Codi plànols | Codi especificacions tècniques | NULL | NULL | NULL | NULL | NULL | NULL | NULL | NULL | NULL | NULL | NULL | NULL | NULL | NULL | NULL | NULL | NULL | NULL | NULL
JERARQUIA - Dipòsit - Dipòsit Auxiliar | Dipòsit Auxiliar | DIX | Capacitat | Diàmetre Desguàs | Diàmetre Entrada | Diàmetre Sortida | Alçada Dipòsit | Cota Solera (m) | Diàmetre Dipòsit | Forma Geomètrica/Contorn | Tipus de Construcció | Longitud Dipòsit | Amplada Dipòsit | Material | Data d'entrada en servei | Nº fitxa de reposició | NULL | NULL | NULL | NULL | NULL | NULL | NULL | NULL | NULL | NULL | NULL | NULL | NULL | NULL | NULL | NULL
EQUIPS ROTATIUS - Bomba - Bomba Reactius - Bomba Reactius Membrana | Bomba Reactius Membrana | PM7 | Marca | Model | Nº Sèrie | Import | Data d'entrada en servei | Data baixa | Vida útil | Període de garantia | Nº fitxa de reposició | Codi plànols | Codi especificacions tècniques | Tipus de bomba | Fluid | Capacitat (m3/h) | Pressió (bar) | NULL | NULL | NULL | NULL | NULL | NULL | NULL | NULL | NULL | NULL | NULL | NULL | NULL | NULL | NULL
EQUIPS ROTATIUS - Bomba - Bomba Reactius - Bomba Reactius Centrífuga | Bomba Reactius Centrífuga | PM8 | Marca | Model | Nº Sèrie | Import | Data d'entrada en servei | Data baixa | Vida útil | Període de garantia | Nº fitxa de reposició | Codi plànols | Codi especificacions tècniques | Tipus de bomba | Fluid | Capacitat (m3/h) | Pressió (bar) | NULL | NULL | NULL | NULL | NULL | NULL | NULL | NULL | NULL | NULL | NULL | NULL | NULL | NULL | NULL
EQUIPS ROTATIUS - Bomba - Bomba Reactius - Bomba Reactius Helicoidal | Bomba Reactius Helicoidal | PMA | Marca | Model | Nº Sèrie | Import | Data d'entrada en servei | Data baixa | Vida útil | Període de garantia | Nº fitxa de reposició | Codi plànols | Codi especificacions tècniques | Tipus de bomba | Fluid | Capacitat (m3/h) | Pressió (bar) | NULL | NULL | NULL | NULL | NULL | NULL | NULL | NULL | NULL | NULL | NULL | NULL | NULL | NULL | NULL
EQUIPS ROTATIUS - Bomba - Bomba Reactius - Bomba Reactius Peristàltica | Bomba Reactius Peristàltica | PMB | Marca | Model | Nº Sèrie | Import | Data d'entrada en servei | Data baixa | Vida útil | Període de garantia | Nº fitxa de reposició | Codi plànols | Codi especificacions tècniques | Tipus de bomba | Fluid | Capacitat (m3/h) | Pressió (bar) | NULL | NULL | NULL | NULL | NULL | NULL | NULL | NULL | NULL | NULL | NULL | NULL | NULL | NULL | NULL
EQUIPS ROTATIUS - Bomba - Bomba Auxiliar - Bomba Auxiliar Centrífuga | Bomba Auxiliar Centrífuga | PM9 | Marca | Model | Nº Sèrie | Import | Data d'entrada en servei | Data baixa | Vida útil | Període de garantia | Nº fitxa de reposició | Codi plànols | Codi especificacions tècniques | Tipus de bomba | Fluid | Capacitat (m3/h) | Pressió (bar) | Voltatge (V) | Velocitat de disseny (rpm) | Cabal nominal de disseny (m³/h) | Alçada man. de disseny (mca) | Pes (kg) | Rendiment (%) | Potència accionament (Kw) | Diàmetre aspiració (DN) | Diàmetre impulsió (DN) | NULL | NULL | NULL | NULL | NULL | NULL
EQUIPS ROTATIUS - Bomba - Bomba Auxiliar - Bomba Auxiliar Peristàltica | Bomba Auxiliar Peristàltica | PMC | Marca | Model | Nº Sèrie | Import | Data d'entrada en servei | Data baixa | Vida útil | Període de garantia | Nº fitxa de reposició | Codi plànols | Codi especificacions tècniques | Tipus de bomba | Fluid | Capacitat (m3/h) | Pressió (bar) | Voltatge (V) | NULL | NULL | NULL | NULL | NULL | NULL | NULL | NULL | NULL | NULL | NULL | NULL | NULL | NULL
EQUIPS ROTATIUS - Bomba - Bomba Auxiliar - Bomba Auxiliar Submergida | Bomba Auxiliar Submergida | PMD | Marca | Model | Nº Sèrie | Import | Data d'entrada en servei | Data baixa | Vida útil | Període de garantia | Nº fitxa de reposició | Codi plànols | Codi especificacions tècniques | Tipus de bomba | Fluid | Capacitat (m3/h) | Pressió (bar) | Voltatge (V) | NULL | NULL | NULL | NULL | NULL | NULL | NULL | NULL | NULL | NULL | NULL | NULL | NULL | NULL
EQUIPS ROTATIUS - Bomba - Bomba Incendis | Bomba Incendis | PMI | Marca | Model | Nº Sèrie | Import | Data d'entrada en servei | Data baixa | Vida útil | Període de garantia | Nº fitxa de reposició | Codi plànols | Codi especificacions tècniques | NULL | NULL | NULL | NULL | NULL | NULL | NULL | NULL | NULL | NULL | NULL | NULL | NULL | NULL | NULL | NULL | NULL | NULL | NULL
EQUIPS ROTATIUS - Bomba - Bomba Transport - Bomba Transport Centrífuga | Bomba Transport Centrífuga | PM4 | Marca | Model | Nº Sèrie | Import | Data d'entrada en servei | Data baixa | Vida útil | Període de garantia | Nº fitxa de reposició | Codi plànols | Codi especificacions tècniques | Tipus de bomba | Nº etapes | Velocitat de disseny (rpm) | Cabal nominal de disseny (m³/h) | Alçada man. de disseny (mca) | Rendiment (%) | Potència accionament (Kw) | Tipus d'estanqueïtat | Tipus de lubricació (greix o oli) | Diàmetre eix (mm) | Diàmetre rodet (mm) | Diàmetre aspiració (DN) | Diàmetre impulsió (DN) | Pes (kg) | NULL | NULL | NULL | NULL | NULL
EQUIPS ROTATIUS - Bomba - Bomba Transport - Bomba Transport Helicoidal | Bomba Transport Helicoidal | PM5 | Marca | Model | Nº Sèrie | Import | Data d'entrada en servei | Data baixa | Vida útil | Període de garantia | Nº fitxa de reposició | Codi plànols | Codi especificacions tècniques | Velocitat de disseny (rpm) | Cabal nominal de disseny (m³/h) | Pressió (bar) | NULL | NULL | NULL | NULL | NULL | NULL | NULL | NULL | NULL | NULL | NULL | NULL | NULL | NULL | NULL | NULL
EQUIPS ROTATIUS - Bomba - Bomba Transport - Bomba Transport Submergida | Bomba Transport Submergida | PM6 | Marca | Model | Nº Sèrie | Import | Data d'entrada en servei | Data baixa | Vida útil | Període de garantia | Nº fitxa de reposició | Codi plànols | Codi especificacions tècniques | Tipus de bomba | Nº etapes | Velocitat de disseny (rpm) | Cabal nominal de disseny (m³/h) | Alçada man. de disseny (mca) | Rendiment (%) | Potència accionament (Kw) | Tipus d'estanqueïtat | Tipus de lubricació (greix o oli) | Diàmetre eix (mm) | Diàmetre rodet (mm) | Diàmetre aspiració (DN) | Diàmetre impulsió (DN) | Pes (kg) | NULL | NULL | NULL | NULL | NULL
REACTIUS - Generador d'ozó | Generador d'ozó | GOZ | Marca | Model | Nº Sèrie | Import | Data d'entrada en servei | Data baixa | Vida útil | Període de garantia | Nº fitxa de reposició | Codi plànols | Codi especificacions tècniques | NULL | NULL | NULL | NULL | NULL | NULL | NULL | NULL | NULL | NULL | NULL | NULL | NULL | NULL | NULL | NULL | NULL | NULL | NULL