## T-PRES
|  |  |  | Projecte executiu d'adaptació temporal a infantil de l'escola La Vinyala a Sant Vicenç dels Horts | Projecte executiu d'adaptació temporal a infantil de l'escola La Vinyala a Sant Vicenç dels Horts | Projecte executiu d'adaptació temporal a infantil de l'escola La Vinyala a Sant Vicenç dels Horts | Projecte executiu d'adaptació temporal a infantil de l'escola La Vinyala a Sant Vicenç dels Horts
|  |  |  | 2025-05-01 | 2025-05-01 | 2025-05-01 | 2025-05-01
PRESSUPOST
[5 empty] | Preu | Amidament | Import
|  | Obra | 01 | PressupostEscola Bressol VINYALA
|  | Capítol | 01 | REFORMA
|  | Titol 3 | 00 | TREBALLS PREVIS
|  | Titol 4 | 01 | ENDERROCS
'01.01.00.01 | 1 | K2183721 | m2 | Arrencada d'aplacat de fusta en llistons, amb mitjans manuals i càrrega manual de runa sobre camió o contenidor | 7.41 | 17.25
'01.01.00.01 | 2 | K2183911 | m | Arrencada d'escopidor de metall, amb mitjans manuals i càrrega manual de runa sobre camió o contenidor | 4.94 | 6
'01.01.00.01 | 3 | K2183501 | m2 | Arrencada d'enrajolat en parament vertical, amb mitjans manuals i càrrega manual de runa sobre camió o contenidor | 12.63 | 9
'01.01.00.01 | 4 | K21A1011 | u | Arrencada de full i bastiment de finestra amb mitjans manuals i càrrega manual sobre camió o contenidor | 27.46 | 8
'01.01.00.01 | 5 | K2194B21 | m2 | Arrencada de paviment laminar, amb mitjans manuals i càrrega manual de runa sobre camió o contenidor | 6.87 | 213.716
'01.01.00.01 | 6 | K21A2011 | u | Arrencada de full i bastiment de balconera amb mitjans manuals i càrrega manual sobre camió o contenidor | 27.46 | 5
'01.01.00.01 | 7 | K21A3011 | u | Arrencada de full i bastiment de porta interior amb mitjans manuals i càrrega manual sobre camió o contenidor | 13.73 | 8
'01.01.00.01 | 8 | K21C2011 | m2 | Arrencada de vidre col·locat sobre fusta, acer o alumini amb llistó, amb mitjans manuals i càrrega manual de runa sobre camió o contenidor | 4.12 | 18
'01.01.00.01 | 9 | K2164671 | m2 | Enderroc de paret de tancament de totxana de 15 cm de gruix, a mà i amb martell trencador manual i càrrega manual de runa sobre camió o contenidor | 15.11 | 8.2
'01.01.00.01 | 10 | K2182231 | m2 | Repicat d'arrebossat de morter de ciment, amb mitjans manuals i càrrega manual de runa sobre camió o contenidor | 16.48 | 10
'01.01.00.01 | 11 | K2182301 | m2 | Repicat d'enguixat, amb mitjans manuals i càrrega manual de runa sobre camió o contenidor | 10.98 | 10
'01.01.00.01 | 12 | K2197221 | m | Arrencada de sòcol de fusta, amb mitjans manuals i càrrega manual de runa sobre camió o contenidor | 1.1 | 121
'01.01.00.01 | 13 | K2194621 | m2 | Arrencada de paviment de pedra natural, amb mitjans manuals i càrrega manual de runa sobre camió o contenidor | 13.73 | 10
'01.01.00.01 | 14 | K2194721 | m2 | Arrencada de paviment de terratzo, amb mitjans manuals i càrrega manual de runa sobre camió o contenidor | 10.98 | 25.3
'01.01.00.01 | 15 | K21D1011 | m | Arrencada de baixant i connexions als desguassos amb mitjans manuals i càrrega manual de runa sobre camió o contenidor | 3.84 | 10.5
'01.01.00.01 | 16 | K21D5811 | m | Enderroc de calaix d'obra de diàmetre 25x25 cm, amb revestiment inclòs, amb mitjans manuals i càrrega manual de runa sobre camió o contenidor | 4.81 | 4.5
'01.01.00.01 | 17 | K21EA011 | m | Arrencada de tub d'instal·lació de calefacció, col·locat superficialment, amb mitjans manuals i càrrega manual sobre camió o contenidor | 6.32 | 35
'01.01.00.01 | 18 | K21E1C11 | u | Arrencada d'instal·lació de calefacció amb tubs i radiadors, per a cada unitat de 100 m2 de superfície servida per la instal·lació, amb mitjans manuals i càrrega manual sobre camió o contenidor | 242.62 | 1
'01.01.00.01 | 19 | K21EA6L1 | u | Arrencada de radiador per aigua, de llargària <= 300 cm, amb mitjans manuals i càrrega manual sobre camió o contenidor | 24.93 | 4
'01.01.00.01 | 20 | K21H3111 | u | Desmuntatge per a substitució de llumenera interior de superfície, a una alçària <= 3 m, amb mitjans manuals i càrrega manual sobre camió o contenidor | 5.05 | 8
'01.01.00.01 | 21 | K21J2011 | m | Arrencada puntual de tubs i accessoris d'instal·lació de distribució d'aigua superficial, amb mitjans manuals i càrrega manual sobre camió o contenidor | 6.32 | 15
'01.01.00.01 | 22 | K21JD111 | u | Arrencada de lavabo, suport, aixetes, sifó, desguassos i desconnexió de les xarxes de subministrament i d'evacuació, amb mitjans manuals i càrrega manual de runa sobre camió o contenidor | 21.45 | 3
'01.01.00.01 | 23 | K21JJ01A | u | Desmuntatge d'escalfador instantani a gas de potència <= 24 kW, accessoris i desconnexió de les xarxes de subministrament i d'evacuació, amb mitjans manuals i aplec per a posterior aprofitament | 31.58 | 1
'01.01.00.01 | 24 | K21J1011 | u | Arrencada d'instal·lació de distribució d'aigua amb tubs, accessoris i aixetes per a cada unitat de 100 m2 de superfície servida per la instal·lació, amb mitjans manuals i càrrega manual sobre camió o contenidor | 310.57 | 0.6
'01.01.00.01 | 25 | K21M0A20 | u | Desmuntatge de boca d'incendis amb mitjans manuals i aplec de material per a la seva reutilització o càrrega de runa sobre camió o contenidor | 17 | 1
'01.01.00.01 | 26 | K21M0970 | u | Desmuntatge de detector o pulsador d'incendis amb mitjans manuals i aplec de material per a la seva reutilització o càrrega de runa sobre camió o contenidor | 2.2 | 1
'01.01.00.01 | 27 | K21M0A40 | u | Desmuntatge d'extintor d'incendis i fixació mural amb mitjans manuals i aplec de material per a la seva reutilització o càrrega de runa sobre camió o contenidor | 4.12 | 1
'01.01.00.01 | 28 | K21P7500 | u | Desmuntatge d'altaveu interior, amb mitjans manuals, i aplec de material per a la seva reutilització i càrrega manual de runa sobre camió o contenidor | 5.49 | 1
'01.01.00.01 | 29 | K21Q7011 | u | Arrencada d'element metàl·lic collat en parament, amb mitjans manuals i càrrega manual de runa sobre camió o contenidor | 1.92 | 75
'01.01.00.01 | 30 | K21G2011 | m | Arrencada puntual de tubs i accessoris d'instal·lació elèctrica superficial, amb mitjans manuals i càrrega manual sobre camió o contenidor | 1.26 | 50
'01.01.00.01 | 31 | K21GPC01 | u | Retirada i/o arrencada d'elements d'enllumenat, corresponent a la lluminària, mecanisme i cablejat d'alimentació d'aquesta, amb mitjans manuals i càrrega manual sobre camió o contenidor | 32.06 | 7
'01.01.00.01 | 32 | K21GPC02 | u | Desplaçament i retirada de les caixes d'empalme, per una posterior substitució, que quedin per sobre del fals sostre, amb mitjans manuals i càrrega manual sobre camió o contenidor | 2.32 | 4
'01.01.00.01 | 33 | K21JB111 | u | Arrencada d'inodor, ancoratges, aixetes, mecanismes, desguassos i desconnexió de les xarxes de subministrament i d'evacuació, amb mitjans manuals i càrrega manual de runa sobre camió o contenidor | 19.42 | 4
TOTAL
|  | Obra | 01 | PressupostEscola Bressol VINYALA
|  | Capítol | 01 | REFORMA
|  | Titol 3 | 03 | SISTEMES D'ENVOLVENT I D'ACABATS EXTERIORS
|  | Titol 4 | 02 | FAÇANES
|  | Titol 5 | 01 | PART MASSISSA
'01.01.03.02.01 | 1 | E8KAZEAL | m | Escopidor de planxa preformada d'alumini anoditzat plata mat a decidir per la D.F., de 2 mm de gruix, de 200/400 mm de desenvolupament, amb 4 plecs, col.locat amb masilla de poliuretà, inclou part proporcional de planxa de 10 cm d'ample i 200/400 mm de desnvolupament per a solapament entre peçes i faixa horitzontal d'arrebossat per formació de pendent, col.locat segons planols de detall. | 32.66 | 7
'01.01.03.02.01 | 2 | E612B51K | m2 | Paret de tancament recolzada de gruix 14 cm, de maó calat, HD, categoria I, segons la norma UNE-EN 771-1, de 290x140x100 mm, per a revestir, col·locat amb morter 1:2:10 amb ciment CEM II | 47.99 | 6
'01.01.03.02.01 | 3 | E81126D2 | m2 | Arrebossat a bona vista sobre parament vertical exterior, a més de 3,00 m d'alçària, amb morter mixt 1:0,5:4, remolinat | 31.67 | 6
'01.01.03.02.01 | 4 | E898DFM0 | m2 | Pintat de parament vertical exterior de ciment, amb pintura al silicat amb acabat llis, i pigments, amb una capa de fons d'imprimació neutralitzadora, una d'imprimació fixadora i dues d'acabat | 22.28 | 6
TOTAL
|  | Obra | 01 | PressupostEscola Bressol VINYALA
|  | Capítol | 01 | REFORMA
|  | Titol 3 | 03 | SISTEMES D'ENVOLVENT I D'ACABATS EXTERIORS
|  | Titol 4 | 02 | FAÇANES
|  | Titol 5 | 02 | OBERTURES
'01.01.03.02.02 | 1 | EAF7Z01C | u | A01. Subministrament i col·locació de porta doble d'alumini lacat color similar a l'existent amb trencament de pont tèrmic i junta acústica, format per porta tipus Milenium Plus i finestra tipus COR-70 Industrial o equivalent. en I. especial 1, amb solape registro 85 de CORTIZO o equivalent, formada per: -2 Fulls batents obertura exterior de 85x260 cm -Premarcs d'acer galvanitzat de 40x20 mm -Buit d'obra: 190x260 cm -Envidrament tipus Climalit (4+4)10(4+4) baix emissiu -Superficie il.luminació: 5.20 m2 -Resistència càrrega al vent: Clase C4 -Estanqueitat al aigüa: Clase 6A -Prestacions acústiques: 38 dBA -Transmitància tèrmica: 1.76 W/m2K -Permeabilitat a l'aire: Clase 4 -Factor solar del vidre: 0,55 Inclou mestrejat de pany. Inclou tots els mitjans auxiliars i de seguretat i salut per a realitzar treballs en altura. Inclou tots els mitjans auxiliars i de seguretat i salut per a realitzar treballs en altura. Ajust final de les fulles. Segellat de juntes perimetrals. Realització de proves de servei. Xapa lateral fixa d'alumini anoditzat del mateix color dels perfils, amb interrupció al pont tèrmic, per a cobrir el pilar o paret, inclou perfils de reforç. La perfileria tindrà resolts els encaixos i desaigues per condensació, estanqueitat i dilatacions amb els rejuntats segellats per a garantir l'estanqueitat, amb un gruix de 20 mm per allotjar vidre amb cambra. inclosos remats, tapetes perimetrals, compassos, frontisses i manetes del mateix color de la fusteria, tot segons plànols de projecte. Inclou masilla i escuma de poliuretà pels remats. Manetes i tiradors situats com a màxim a 1,40m del paviment. | 2401.08 | 1
'01.01.03.02.02 | 2 | EAF7Z02C | u | A02. Subministrament i col·locació de finestra d'alumini anoditzat amb trencament de pont tèrmic i junta acústica, format per 2 fulles corredisses tipus COR-70 Industrial o equivalent. en I. especial 1, amb solape registro 85 de CORTIZO o equivalent, color plata mate, formada per: -2 Fulles corredisses de 90x210 cm -1 Fulla fixa de 97x220 cm -Premarcs d'acer galvanitzat de 40x20 mm -Buit d'obra: 295x220 cm -Envidrament tipus Climalit (4+4)10(4+4) baix emissiu -Superficie il.luminació: 3.40 m2 -Resistència càrrega al vent: Clase C4 -Estanqueitat al aigüa: Clase 6A -Prestacions acústiques: 38 dBA -Transmitància tèrmica: 1.76 W/m2K -Permeabilitat a l'aire: Clase 4 -Factor solar del vidre: 0,55 -Servomotor elèctric lineal amb moviment per plançó rígid d'alta resistència a les càrregues punta. Tensió de funcionament: 230 V ~ o 24 V c.c., totalment connectat a instal·lació elèctrica existent i en correcte funcionament, incloent el material necessari derivat, transformadors, etc. Inclou mestrejat de pany. Inclou tots els mitjans auxiliars i de seguretat i salut per a realitzar treballs en altura. Inclou tots els mitjans auxiliars i de seguretat i salut per a realitzar treballs en altura. Ajust final de les fulles. Segellat de juntes perimetrals. Realització de proves de servei. Xapa lateral fixa d'alumini anoditzat del mateix color dels perfils, amb interrupció al pont tèrmic, per a cobrir el pilar o paret, inclou perfils de reforç. La perfileria tindrà resolts els encaixos i desaigues per condensació, estanqueitat i dilatacions amb els rejuntats segellats per a garantir l'estanqueitat, amb un gruix de 20 mm per allotjar vidre amb cambra. inclosos remats, tapetes perimetrals, compassos, frontisses i manetes del mateix color de la fusteria, tot segons plànols de projecte. Inclou masilla i escuma de poliuretà pels remats. Manetes i tiradors situats com a màxim a 1,40m del paviment. | 2022.69 | 1
'01.01.03.02.02 | 3 | EAF7Z03C | u | A03. Subministrament i col·locació de porta d'alumini lacat amb trencament de pont tèrmic i junta acústica, format per porta tipus Milenium Plus i finestra tipus COR-70 Industrial o equivalent. en I. especial 1, amb solape registro 85 de CORTIZO o equivalent, color plata mate, formada per: -1 Full batent obertura exterior de 90x205 cm -1 Full batent horitzontal de 45x175 cm amb obertura amb mecanisme accionament manual GEZE ONL 90 o equivalent -Premarcs d'acer galvanitzat de 40x20 mm -Buit d'obra: 100x260 cm -Envidrament tipus Climalit (3+3)14(3+3) baix emissiu -Superficie il.luminació: 4.30 m2 -Resistència càrrega al vent: Clase C4 -Estanqueitat al aigüa: Clase 6A -Prestacions acústiques: 38 dBA -Transmitància tèrmica: 1.76 W/m2K -Permeabilitat a l'aire: Clase 4 -Factor solar del vidre: 0,55 Inclou mestrejat de pany. Inclou tots els mitjans auxiliars i de seguretat i salut per a realitzar treballs en altura. Inclou tots els mitjans auxiliars i de seguretat i salut per a realitzar treballs en altura. Ajust final de les fulles. Segellat de juntes perimetrals. Realització de proves de servei. Xapa lateral fixa d'alumini anoditzat del mateix color dels perfils, amb interrupció al pont tèrmic, per a cobrir el pilar o paret, inclou perfils de reforç. La perfileria tindrà resolts els encaixos i desaigues per condensació, estanqueitat i dilatacions amb els rejuntats segellats per a garantir l'estanqueitat, amb un gruix de 20 mm per allotjar vidre amb cambra. inclosos remats, tapetes perimetrals, compassos, frontisses i manetes del mateix color de la fusteria, tot segons plànols de projecte. Inclou masilla i escuma de poliuretà pels remats. Manetes i tiradors situats com a màxim a 1,40m del paviment. | 1371.32 | 2
'01.01.03.02.02 | 4 | EAF7Z40C | u | A04. Subministrament i col·locació de finestra d'alumini lacat amb trencament de pont tèrmic i junta acústica, tipus COR 60 AB. en I. especial 1, amb solape registro 85 de CORTIZO o equivalent, color a definir per la D.F., formada per: -3 Fulls batents d'eix horitzontal de 105x50 cm -1 Full fixe amb resistècia al foc R90 -Premarcs d'acer galvanitzat de 40x20 mm -Buit d'obra: 440x60 cm -Envidrament tipus Climalit (3+3)14(3+3) baix emissiu -Superficie il.luminació: 2.34 m2 -Resistència càrrega al vent: Clase C5 -Estanqueitat al aigüa: Clase E1350 -Prestacions acústiques: 48 dBA -Transmitància tèrmica: 1.76 W/m2K -Permeabilitat a l'aire: Clase 4 -Factor solar del vidre: 0,55 Inclou tots els mitjans auxiliars i de seguretat i salut per a realitzar treballs en altura. Inclou tots els mitjans auxiliars i de seguretat i salut per a realitzar treballs en altura. Ajust final de les fulles. Segellat de juntes perimetrals. Realització de proves de servei. Xapa lateral fixa d'alumini lacat del mateix color dels perfils, amb interrupció al pont tèrmic, per a cobrir el pilar o paret, inclou perfils de reforç. La perfileria tindrà resolts els encaixos i desaigues per condensació, estanqueitat i dilatacions amb els rejuntats segellats per a garantir l'estanqueitat, amb un gruix de 20 mm per allotjar vidre amb cambra. inclosos remats, tapetes perimetrals, compassos, frontisses i manetes del mateix color de la fusteria, tot segons plànols de projecte. Inclou masilla i escuma de poliuretà pels remats. Manetes i tiradors situats com a màxim a 1,40m del paviment. Muntat collat sobre bastiments existents folrrats de cinta de neopré, inclou el tall dels bastiments existents i pintat zones de tall del marc amb imprimació, remats d'alumini, ajustatges i segellats necessàris. | 1920.56 | 1
'01.01.03.02.02 | 5 | EC1G37A1 | m2 | Vidre aïllant de lluna de baixa emissivitat de 4+4 mm de gruix amb 1 butiral transparent classe 2 (B) 2 segons UNE-EN 12600, cambra d'aire de 10 mm i lluna de 3+3 mm de gruix amb 1 butiral transparent de lluna incolor, classe 2 (B) 2 segons UNE-EN 12600, col·locat amb perfils conformats de neoprè sobre alumini o PVC | 116.02 | 16.05
'01.01.03.02.02 | 6 | EAN5ZBA7 | m | Bastiment de base (premarc) per a fulla exterior format per tubs de 70x70 mm i 70x20 mm amb pletines d'ancoratge soldades inferior i superior i gafes de subjecció, tot acabat galvanitzat en calent, muntat a l´obra i ancorat a l'estructura. inclou entregues a obra de ram de paleta, anclatges a formigó, fixacions mecàniques, i recolçament a solera, totalment acabat segons detall de projecte. | 21.52 | 7.8
'01.01.03.02.02 | 7 | E763Z200 | m | Impermebilització de base de fusteria exterior d'alumini, formada per membrana de densitat superficial 1,15 kg/m2 i gruix 1 mm, d'una làmina d'etilè propilè diè (EPDM), de 50 cm de desenvolupament, col·locada sobre paviment i encastada a solera, prèvia regata i posterior reblert amb morter hidròfug | 18.32 | 5.62
'01.01.03.02.02 | 8 | E86BZAA7 | m2 | Folrat de parament vertical amb planxa d'alumini d'1,2 mm de gruix, acabat anoditzat color estàndard, tallat a mida, col·locat amb fixacions mecàniques sobre perfileria d'acer galvanitzat amb muntants cada 60 cm, amb planxa de poliestirè expandit (EPS), de 70 mm de gruix, de 100 kPa de tensió a la compressió, de 2 m2.K/W de resistència tèrmica, amb una cara llisa i cantell recte. | 68.14 | 7.78
'01.01.03.02.02 | 9 | EAZ3U010 | u | Conjunt de perfils per a prevenir les enganxades de dits a les portes, al costat de la frontissa, d'1,4 m de llarg, format per un perfil semicircular d'alumini de 80 mm d'amplada amb una junta acordió semicircular d'EPDM col·locada al interior del perfil i fixada amb guies d'alumini a la cara contraria a les frontisses, i una junta acordió semicircular de 35 mm de radi, d'EPDM, fixada amb dos perfils d'alumini a la cara de les frontisses | 156.7 | 3
'01.01.03.02.02 | 10 | EAN5ZBAA | m | Bastiment de base per a finestra, de tub d'acer galvanitzat de secció 40x20 mm | 4.83 | 36
'01.01.03.02.02 | 11 | EAWMZ002 | u | Topall aturaportes d'acer inoxidable collat al paviment | 7.41 | 4
TOTAL
|  | Obra | 01 | PressupostEscola Bressol VINYALA
|  | Capítol | 01 | REFORMA
|  | Titol 3 | 04 | SISTEMES DE COMPARTIMENTACIÓ I ACABATS INTERIORS
|  | Titol 4 | 01 | COMPARTIMENTACIÓ INTERIOR VERTICAL
|  | Titol 5 | 01 | PART MASSISSA
'01.01.04.01.01 | 1 | E652E2S0 | m2 | ESV1-Envà de plaques de guix laminat format per estructura doble doble reforçada en H amb perfileria de planxa d'acer galvanitzat, amb un gruix total de l'envà de 146 mm, muntants cada 400 mm de 48 mm d'amplària i canals de 48 mm d'amplària, 2 plaques tipus estàndard (A) a cada cara de 12,5 mm de gruix cada una, fixades mecànicament i aïllament de plaques de llana mineral de roca de resistència tèrmica >= 1,081 m2.K/W. Inclou formació de tabicas, part proporcional de reforços puntuals per a portes i suport d'elements penjats garantint l'estabilitat de l'element, banda sintètica acústica específica col·locat en punts de contacte amb l'estructura, fixacions, segellat de la junta amb paviment i sostre amb material sellant d'elasticitat permanent 5-7mm, retalls i encaixos necessaris per ubicar caixes de Bies i d'extintors empotrades, encintat, empastat de visos, allisat i polit fins deixar la unitat acabada preparada per pintar i/o revestir. Element complert segons detall constructiu. | 88.44 | 40.045
'01.01.04.01.01 | 2 | E652E1S0 | m2 | ED1-Envà de plaques de guix laminat format per estructura doble doble reforçada en H amb perfileria de planxa d'acer galvanitzat, amb un gruix total de l'envà de 100 mm, muntants cada 400 mm de 70 mm d'amplària i canals de 70 mm d'amplària, 1 placa estàndard (A) de 15 mm de gruix en cada cara, fixades mecànicament i aïllament de plaques de llana mineral de roca de resistència tèrmica >= 1,081 m2.K/W. Inclou formació de tabicas, part proporcional de reforços puntuals per a suport d'elements penjats garantint l'estabilitat de l'element, banda sintètica acústica específica col·locat en punts de contacte amb l'estructura, fixacions, segellat de la junta amb paviment i sostre amb material sellant d'elasticitat permanent 5-7mm, retalls i encaixos necessaris per ubicar caixes d'extintors empotrades, encintat, empastat de visos, allisat i polit fins deixar la unitat acabada preparada per pintar i/o revestir. Element complert segons detall constructiu. | 68.09 | 21.865
'01.01.04.01.01 | 3 | E652EFOC | m2 | ED2-Envà de plaques de guix laminat format per estructura simple amb perfileria de planxa d'acer galvanitzat, amb un gruix total de l'envà de 130 mm, muntants cada 600 mm de 70 mm d'amplària i canals de 70 mm d'amplària, 2 plaques de guix laminat resistent al foc tipus N de 15 mm de gruix en cada cara, fixades mecànicament i aïllament de plaques de llana mineral de roca de resistència tèrmica >= 1,081 m2.K/W. Inclou formació de tabicas, part proporcional de reforços puntuals per a suport d'elements penjats garantint l'estabilitat de l'element, banda sintètica acústica específica col·locat en punts de contacte amb l'estructura, fixacions, segellat de la junta amb paviment i sostre amb material sellant d'elasticitat permanent 5-7mm, retalls i encaixos necessaris per ubicar caixes d'extintors empotrades, encintat, empastat de visos, allisat i polit fins deixar la unitat acabada preparada per pintar i/o revestir. Element complert segons detall constructiu. | 76.48 | 4.68
'01.01.04.01.01 | 4 | E83FTR90 | m2 | TR3-Trasdossat autoportant amb 3 plaques de guix laminat tipus f de 15 mm de gruix, col·locades sobre perfileria d´acer galvanitzat amb fixacions mecàniques per a una resistència al foc EI 90. Gruix extradossat 135 mm. Estructura de muntants de 90-47 mm cada 400 mm. 3 plaques de 15mm tipus F Pladur Fon o equivalent, fixades mecànicament i aïllament de plaques de llana mineral 0,036 w/mk i gruix necessari per a omplir totalment l'ànima del perfil. * Placa tipus Pladur Omnia (baixa absorció d'aigua, alta duresa, resistència al foc) o equivalent de 15mm a tota alçada en zones humides a enrajolar. | 84.96 | 49.19
'01.01.04.01.01 | 5 | E83FI2CC | m2 | Increment per substitució de placa normal de cartró guix de 12,5 mm per placa de cartró guix hidròfuga i resistent a l'aigua de 13 mm de gruix en trasdossats, envans i sostres de cartró guix. | 4.32 | 33.97
TOTAL
|  | Obra | 01 | PressupostEscola Bressol VINYALA
|  | Capítol | 01 | REFORMA
|  | Titol 3 | 04 | SISTEMES DE COMPARTIMENTACIÓ I ACABATS INTERIORS
|  | Titol 4 | 01 | COMPARTIMENTACIÓ INTERIOR VERTICAL
|  | Titol 5 | 02 | OBERTURES
'01.01.04.01.02 | 1 | 1A21ZF3V | u | F1-Conjunt de porta batent de fusta de dimensions 160x220 cm, per a pintar. porta formada per fulla batent de 85cm i 215cm i amb fulla vidriera fixa de 70x220 cm d'alçària del mateix material i vidre de seguretat 4+4 i bastiment de base d'envà, de 40 mm de gruix, de cares lisses de tauler de fibres de fusta i resines sintètiques, de densitat mitjana dm, acabat pintat, de 5 mm de gruix, i estructura interior de fusta de 30x30 cm i bastiment de base d'envà amb sistema antipicasits i retenidors. Interior amb placa semirígida de llana mineral de roca (MW), de densitat 46 a 55 kg/m3, de 30 mm de gruix, amb una conductivitat tèrmica <= 0,036 W/mK i resistència tèrmica >= 0,83333 m2.K/W, amb revestiment de vel negre. Amb un Ra major o igual a 30 dBA. Tapajunts de fusta de secció rectangular llisa de 8 mm de gruix i 60 d'amplaria.tapajunts de fusta de secció rectangular llisa de 8 mm de gruix i 60 d'amplaria. jocs de manubris i escuds d'acer inoxidable tipus ocariz o equivalent i manyeria de fulla batent amb clau mestra. Acabat pintat al esmalt sintètic, amb una capa de protector quìmic insecticida-fungicida i dues d'acabat, amb la superficie mat. Vidre laminar de seguretat de dues llunes, amb acabat de lluna incolora, de 4+4 mm de gruix, amb classificació de resistència a l'impacte manual nivell A, unides amb butiral transparent.Tot segons plànols de detall. | 607.69 | 1
'01.01.04.01.02 | 2 | 1A21ZF03 | u | F2-Conjunt de porta batent de fusta de dimensions 250x220 cm, per a pintar. porta formada per fulla batent de 85cm i 215cm i amb fulla vidriera fixa de 160x220 cm d'alçària del mateix material i vidre de seguretat 4+4 i bastiment de base d'envà, de 40 mm de gruix, de cares lisses de tauler de fibres de fusta i resines sintètiques, de densitat mitjana dm, acabat pintat, de 5 mm de gruix, i estructura interior de fusta de 30x30 cm i bastiment de base d'envà amb sistema antipicasits i retenidors. Interior amb placa semirígida de llana mineral de roca (MW), de densitat 46 a 55 kg/m3, de 30 mm de gruix, amb una conductivitat tèrmica <= 0,036 W/mK i resistència tèrmica >= 0,83333 m2.K/W, amb revestiment de vel negre. Amb un Ra major o igual a 30 dBA. Tapajunts de fusta de secció rectangular llisa de 8 mm de gruix i 60 d'amplaria.tapajunts de fusta de secció rectangular llisa de 8 mm de gruix i 60 d'amplaria. jocs de manubris i escuds d'acer inoxidable tipus ocariz o equivalent i manyeria de fulla batent amb clau mestra. Acabat pintat al esmalt sintètic, amb una capa de protector quìmic insecticida-fungicida i dues d'acabat, amb la superficie mat. Vidre laminar de seguretat de dues llunes, amb acabat de lluna incolora, de 4+4 mm de gruix, amb classificació de resistència a l'impacte manual nivell A, unides amb butiral transparent.Tot segons plànols de detall. | 694.97 | 1
'01.01.04.01.02 | 3 | 1A21ZF4V | u | F4-Porta batent de fusta de dimensions 85x220 cm, per a pintar. porta formada per fulla batent de 85cm i 215cm i bastiment de base d'envà, de 40 mm de gruix, de cares lisses de tauler de fibres de fusta i resines sintètiques, de densitat mitjana dm, acabat pintat, de 5 mm de gruix, i estructura interior de fusta de 30x30 cm i bastiment de base d'envà amb sistema antipicasits i retenidors. Interior amb placa semirígida de llana mineral de roca (MW), de densitat 46 a 55 kg/m3, de 30 mm de gruix, amb una conductivitat tèrmica <= 0,036 W/mK i resistència tèrmica >= 0,83333 m2.K/W, amb revestiment de vel negre. Amb un Ra major o igual a 30 dBA. Tapajunts de fusta de secció rectangular llisa de 8 mm de gruix i 60 d'amplaria.tapajunts de fusta de secció rectangular llisa de 8 mm de gruix i 60 d'amplaria. jocs de manubris i escuds d'acer inoxidable tipus ocariz o equivalent i manyeria de fulla batent amb clau mestra. Acabat pintat al esmalt sintètic, amb una capa de protector quìmic insecticida-fungicida i dues d'acabat, amb la superficie mat. Tot segons plànols de detall. | 479.64 | 1
'01.01.04.01.02 | 4 | 1A21ZF05 | u | F5-Conjunt de porta batent integrada de fusta de dimensions 180x220 cm, per a pintar. porta formada per fulla batent de 85cm i 215cm, tarja batent integrada de ventilació de 40x80 cm i amb dos fulles vidrieres fixes de 80x220 cm d'alçària del mateix material i vidre de seguretat 4+4 i bastiment de base d'envà, de 40 mm de gruix, de cares lisses de tauler de fibres de fusta i resines sintètiques, de densitat mitjana dm, acabat pintat, de 5 mm de gruix, i estructura interior de fusta de 30x30 cm i bastiment de base d'envà amb sistema antipicasits i retenidors. Interior amb placa semirígida de llana mineral de roca (MW), de densitat 46 a 55 kg/m3, de 30 mm de gruix, amb una conductivitat tèrmica <= 0,036 W/mK i resistència tèrmica >= 0,83333 m2.K/W, amb revestiment de vel negre. Amb un Ra major o igual a 30 dBA. Tapajunts de fusta de secció rectangular llisa de 8 mm de gruix i 60 d'amplaria.tapajunts de fusta de secció rectangular llisa de 8 mm de gruix i 60 d'amplaria. jocs de manubris i escuds d'acer inoxidable tipus ocariz o equivalent i manyeria de fulla batent amb clau mestra. Acabat pintat al esmalt sintètic, amb una capa de protector quìmic insecticida-fungicida i dues d'acabat, amb la superficie mat. Vidre laminar de seguretat de dues llunes, amb acabat de lluna incolora, de 4+4 mm de gruix, amb classificació de resistència a l'impacte manual nivell A, unides amb butiral transparent.Tot segons plànols de detall. | 839.19 | 1
'01.01.04.01.02 | 5 | 1A21ZF6V | u | F6-Porta doble batent de fusta de dimensions 180x220 cm, per a pintar. porta formada per 2 fulles batents de 85cm i 215cm i vidre laminar de seguretat de dues llunes, amb acabat de lluna incolora, de 4+4 mm de gruix, amb classificació de resistència a l'impacte manual nivell A, unides amb butiral transparent.bastiment de base d'envà, de 40 mm de gruix, de cares lisses de tauler de fibres de fusta i resines sintètiques, de densitat mitjana dm, acabat pintat, de 5 mm de gruix, i estructura interior de fusta de 30x30 cm i bastiment de base d'envà amb sistema antipicasits i retenidors. Interior amb placa semirígida de llana mineral de roca (MW), de densitat 46 a 55 kg/m3, de 30 mm de gruix, amb una conductivitat tèrmica <= 0,036 W/mK i resistència tèrmica >= 0,83333 m2.K/W, amb revestiment de vel negre. Amb un Ra major o igual a 30 dBA. Tapajunts de fusta de secció rectangular llisa de 8 mm de gruix i 60 d'amplaria.tapajunts de fusta de secció rectangular llisa de 8 mm de gruix i 60 d'amplaria. jocs de manubris i escuds d'acer inoxidable tipus ocariz o equivalent i manyeria de fulla batent amb clau mestra. Acabat pintat al esmalt sintètic, amb una capa de protector quìmic insecticida-fungicida i dues d'acabat, amb la superficie mat. Tot segons plànols de detall. | 866.23 | 1
'01.01.04.01.02 | 6 | 1711XF06 | u | F8-Armari plegable de fusta de dimensions 260x280 cm, per a pintar. armari format per quatre fulles plegables de 70 cm i 260 cm d'alçària de fusta de 40 mm de gruix, de cares llisses de tauler de fusta de densitat mitjana de 8 mm i estructura interior de fusta i bastiment de base d'envà. tapajunts de fusta de secció rectangular llisa de 9 mm de gruix i 60 mm d'amplaria. jocs de manubris i escuds d'alumini tipus ocariz resist amb acabat f1 o equivalent i manyeria de fulla batent. acabat pintat a l'esmalt sintètic amb una capa de protector insecticida-fungicida, una segelladora i dues d'acabat, tot segons planols de detall. | 1202.71 | 1
'01.01.04.01.02 | 7 | EASA72S2 | u | Porta tallafocs metàl·lica, EI2-C 60, de dues fulles batents, per a una llum de 180x210 cm, preu alt, col·locada | 903.74 | 1
'01.01.04.01.02 | 8 | EASA71C7 | u | Porta tallafocs metàl·lica, EI2-C 60, una fulla batent, per a una llum de 90x205 cm, preu alt amb finestreta, col·locada | 574.11 | 1
'01.01.04.01.02 | 9 | EATA6F24 | u | Porta acústica d'entrada tipus block, amb tauler de fibres de fusta i resines sintètiques fabricat per procés sec MDF per a pintar, de 40 mm de gruix, amb un aïllament a soroll aeri de 45 dB(A), d'una fulla batent de cares llises de 80 cm d'amplària i 200 cm d'alçària, junt bilavial al travesser inferior, bastiment de fusta amb junt isofònic perimetral, incloent ferramenta de penjar, pany de cop i clau, maneta i espiell, col.locada | 1126.96 | 1
'01.01.04.01.02 | 10 | EAZ3U010 | u | Conjunt de perfils per a prevenir les enganxades de dits a les portes, al costat de la frontissa, d'1,4 m de llarg, format per un perfil semicircular d'alumini de 80 mm d'amplada amb una junta acordió semicircular d'EPDM col·locada al interior del perfil i fixada amb guies d'alumini a la cara contraria a les frontisses, i una junta acordió semicircular de 35 mm de radi, d'EPDM, fixada amb dos perfils d'alumini a la cara de les frontisses | 156.7 | 8
'01.01.04.01.02 | 11 | EAWMZ002 | u | Topall aturaportes d'acer inoxidable collat al paviment | 7.41 | 8
TOTAL
|  | Obra | 01 | PressupostEscola Bressol VINYALA
|  | Capítol | 01 | REFORMA
|  | Titol 3 | 04 | SISTEMES DE COMPARTIMENTACIÓ I ACABATS INTERIORS
|  | Titol 4 | 01 | COMPARTIMENTACIÓ INTERIOR VERTICAL
|  | Titol 5 | 04 | ACABATS INTERIORS
'01.01.04.01.04 | 1 | E8657C75 | m2 | Revestiment vertical a 3,00 m d'alçària, com a màxim, amb tauler de fibres de fusta i resines sintètiques fabricat per procés sec MDF, de 12 mm de gruix i >= 800 kg/m3 de densitat, per a ambient sec segons UNE-EN 622-5, reacció al foc B-s1 d0, acabat no revestit, tallat a mida, col·locat adherit sobre parament vertical | 29.67 | 39.732
'01.01.04.01.04 | 2 | E8981BA0 | m2 | Pintat de parament vertical de fusta, a l'esmalt sintètic, amb una capa segelladora i dues d'acabat | 11.71 | 259.4
'01.01.04.01.04 | 3 | E8251235 | m2 | Enrajolat de parament vertical interior a una alçària <= 3 m amb rajola de ceràmica esmaltada mat, rajola de València, grup BIII (UNE-EN 14411), preu alt, de 16 a 25 peces/m2 col·locades amb adhesiu per a rajola ceràmica C1 (UNE-EN 12004) i rejuntat amb beurada CG1 (UNE-EN 13888) | 31.41 | 41.74
'01.01.04.01.04 | 4 | E898J2A0 | m2 | Pintat de parament vertical de guix, amb pintura plàstica amb acabat llis, amb una capa segelladora i dues d'acabat | 5.92 | 227.06
'01.01.04.01.04 | 5 | E823ZGR1 | m2 | Enrajolat de parament vertical interior, a 3,00 m d'alçaria, com a maxim, amb revestiment de gresite vidriat de 2,5x2,5 cm en plaques de 40x40 cm, col.locat amb morter adhesiu especial flexible per interiors i compatible amb el material porcellànic, amb llana dentada, deixant la unitat totalment acabada segons indicacions de la d.f. | 29.96 | 6
'01.01.04.01.04 | 6 | E9C1UP20 | m2 | Paviment per a replans de terratzo llis de gra petit, peces de forma rectangular de 2501 a 6400 cm2 de superfície, de preu alt, amb armadura d'acer inoxidable, per a ús interior intens, col·locat a truc de maceta amb morter de ciment 1:6, amb junts de 1,5 a 2 mm de gruix | 44.92 | 18
'01.01.04.01.04 | 7 | K87AV1BD | m2 | Escatat i decapat de pintures i/o vernissos existents sobre porta interior d'entrada a habitatge de fusta massissa per a envernissar, amb aplicacions successives de producte decapant | 6.6 | 220.4
'01.01.04.01.04 | 8 | E8A81E23 | m2 | Envernissat de parament vertical de fusta, al vernís ignífug amb 2 capes d'acabat , amb la superfície brillant, amb classe de reacció al foc B-s1,d0 | 12.52 | 220.4
'01.01.04.01.04 | 9 | E7DZB116 | m2 | Segellat de buit de pas d'instal·lacions amb 1 placa de llana mineral de roca de 116 a 125 kg/m3 de densitat, de 50 mm de gruix i revestiment resistent al foc a base de resines termoplàstiques en dissolució aquosa, impermeable a l'aigua i a l'oli, inclosa la protecció en 250 mm de les safates de cables a ambdós costats de la penetració, amb resistència al foc EI-60 | 33.87 | 3
'01.01.04.01.04 | 10 | E7DZC101 | m2 | Tallafocs en safata de pas de cables amb revestiment resistent al foc a base de resines termoplàstiques en dissolució aquosa, impermeable a l'aigua i a l'oli, amb un gruix de 2 mm | 84.64 | 3
'01.01.04.01.04 | 11 | E7DZD151 | u | Segellat de pas de canonada combustible EI-180, de 50 mm de diàmetre a través de parets i sostres tallafocs, amb abraçadora formada per dues peces metàl·liques col·locada superficialment amb cargols | 56.13 | 3
'01.01.04.01.04 | 12 | E7DZEAA1 | m | Segellat de protecció contra el foc de junt de 10 a 20 mm d'amplària i profunditat d'injecció de 7 a 15 mm amb escuma autoinflable d'estructura cel·lular fina i porus tancat, amb una conductivitat tèrmica 0,035 W/mK, amb resistència al foc EI-120, i aplicat amb pistola | 3.31 | 52
TOTAL
|  | Obra | 01 | PressupostEscola Bressol VINYALA
|  | Capítol | 01 | REFORMA
|  | Titol 3 | 04 | SISTEMES DE COMPARTIMENTACIÓ I ACABATS INTERIORS
|  | Titol 4 | 02 | COMPARTIMENTACIÓ INTERIOR HORITZONTAL
|  | Titol 5 | 01 | PART MASSISSSA
'01.01.04.02.01 | 1 | E843Z23A | m2 | Cel ras de plaques de fibres vegetals, amb acabat de la cara vista de fibra vegetal fina, de 60x120 cm i 25 mm de gruix, amb cantell recte (A) UNE-EN 13964, amb classificació de resistència al foc B-s1, d0, amb classe d'absorció acústica D segons UNE-EN-ISO 11654, muntat sobre enllatat de fusta de 30x75 mm, col·locat cada 0,6 m, fixats al sostre mitjançant cargols amb volandera, per a una alçària de cel ras entre 4,00 i 5,50 m. | 43.34 | 44.24
TOTAL
|  | Obra | 01 | PressupostEscola Bressol VINYALA
|  | Capítol | 01 | REFORMA
|  | Titol 3 | 04 | SISTEMES DE COMPARTIMENTACIÓ I ACABATS INTERIORS
|  | Titol 4 | 02 | COMPARTIMENTACIÓ INTERIOR HORITZONTAL
|  | Titol 5 | 02 | ACABATS INTERIORS
'01.01.04.02.02 | 1 | E9P2TA92 | m2 | Paviment vinílic homogeni, de 2,0 mm de gruix, amb tractament de protecció superficial a base de poliuretà, color a escollir; subministrat en rotlles de 200 cm d'amplada; pes total: 3150 g/m²; classificació a l'ús, segons UNE-EN ISO 10874: classe 23 per a ús domèstic; classe 34 per a ús comercial; classe 43 per a ús industrial; reducció del soroll dimpactes 4 dB, segons UNE-EN ISO 10140; reacció al foc CFL-s1, segons UNE-EN 13501-1. Col·locació a l'obra: amb adhesiu a base de copolímers acrílics modificats en dispersió aquosa, sobre capa fina d'anivellament. | 41.32 | 212
'01.01.04.02.02 | 2 | E9DA1333 | m2 | Paviment interior, de rajola de gres extruït sense esmaltar antilliscant amb classificacio de resistencia al lliscament C2, grup AI/AIIa (UNE-EN 14411), de forma rectangular o quadrada, preu alt, de 16 a 25 peces/m2, col·locades amb adhesiu per a rajola ceràmica C1 (UNE-EN 12004) i rejuntat amb beurada CG1 (UNE-EN 13888) | 52.12 | 27.7
'01.01.04.02.02 | 3 | E9U6U005 | m | Sòcol de material sintètic, sorra i pols de marbre aglomerats amb resines de polièster de 7 cm d'alçària i 7 mm de gruix, de color llis, tipus Trusplas o equivalent, col·locat amb morter adhesiu | 8.06 | 111.195
'01.01.04.02.02 | 4 | K9B3937K | m2 | Paviment amb peces de pedra natural calcària nacional amb una cara polida i abrillantada, preu mitjà, de 20 mm de gruix i de 1251 a 2500 cm2, col·locada a truc de maceta amb morter mixt 1:2:10 | 112.12 | 0.6
'01.01.04.02.02 | 5 | E898K2A0 | m2 | Pintat de parament horitzontal de guix, amb pintura plàstica amb acabat llis, amb una capa segelladora i dues d'acabat | 6.95 | 310
'01.01.04.02.02 | 6 | E9Z5VIX0 | m | Tapajunts de paviment, amb perfil de llautó collat al paviment | 15.68 | 20
TOTAL
|  | Obra | 01 | PressupostEscola Bressol VINYALA
|  | Capítol | 01 | REFORMA
|  | Titol 3 | 05 | SISTEMA DE CONDICIONAMENTS, INSTAL.LACIONS I SERVE
|  | Titol 4 | 01 | INSTAL.LACIONS D'AIGUA
'01.01.05.01 | 1 | KJ2ZZ001 | u | Realització de xarxa d'aigua per subministre a tots els aparells sanitaris. Inclou les canonades, claus de pas, coquillas, connexions a la xarxa existent, ajudes de paleta, brancals secundaris i principals, per deixar la unitat totalment acabada segons indiquen els plànols de detall. | 598.32 | 6
'01.01.05.01 | 2 | EJ33ZCLP | u | Connexionat d'instal.lacions de lampisteria existents en zones d'actuacó, amb revisió dels seus components, amb aportació de materials necessàris, deixant-les en correcte funcionament, fins i tot accesoris i col.locació i modificació per a deixar lavabos a 90 cm d'alçada | 184.44 | 6
'01.01.05.01 | 3 | EJA26310 | u | Escalfador acumulador elèctric de 100 l de capacitat, amb cubeta d'acer esmaltat, per a col·locar en posició vertical, de 750 a 1500 W de potència, dissenyat segons els requisits del REGLAMENTO 814/2013, amb una classe d'eficiència energètica segons REGLAMENTO 812/2013, col·locat en posició vertical amb fixacions murals i connectat | 337.03 | 2
TOTAL
|  | Obra | 01 | PressupostEscola Bressol VINYALA
|  | Capítol | 01 | REFORMA
|  | Titol 3 | 05 | SISTEMA DE CONDICIONAMENTS, INSTAL.LACIONS I SERVE
|  | Titol 4 | 02 | EVACUACIÓ D'AIGUES
'01.01.05.02 | 1 | KD1R17PP | u | Petita xarxa d'evacuació desde sanitaris a la connexió principal, sifons, colzes, tubs de diferents diametres i tot material necessari per al correcte funcionament de la xarxa d'evacuació, deixant la unitat totalment acabada segons detalls de projecte i especificacions de la D.F. | 452.32 | 6
'01.01.05.02 | 2 | KD1REA5P | u | Connexionat de dues piques a la xarxa de clavegueram existent. Inclou la formació de rases demolició i reposició de paviments afectats, canonada de pvc, connexions a la xarxa general, i protecció de tub, deixant la unitat totalment acabada segons detalls de projecte i especificacions de la D.F. | 280 | 6
'01.01.05.02 | 3 | EJ33ZCSJ | u | Connexionat d'instal.lacions de sanejament existents en zones d'actuacó, amb revisió dels seus components, amb aportació de materials necessàris, deixant-les en correcte funcionament, fins i tot accesoris i col.locació | 276.29 | 6
'01.01.05.02 | 4 | KY03U301 | u | Unitat d'ajuts del ram de paleta a les instal·lacions i industrials | 407 | 1
'01.01.05.02 | 5 | KY31Z620 | m | Formació de forat en paret de façana de 30 cm de gruix i col.lcació de passamurs amb tub de PVC de diàmetre 200 mm. | 46.75 | 2.4
TOTAL
|  | Obra | 01 | PressupostEscola Bressol VINYALA
|  | Capítol | 01 | REFORMA
|  | Titol 3 | 05 | SISTEMA DE CONDICIONAMENTS, INSTAL.LACIONS I SERVE
|  | Titol 4 | 03 | ELECTRICITAT I ENLLUMENAT
'01.01.05.03 | 1 | EH1244D1 | u | Llumenera decorativa modular d'alumini, de 120x30 cm, de 18 W de potència de la llumenera, 2200 lm de flux lluminós, protecció IP44, no regulable, muntada superficialment | 202.09 | 10
'01.01.05.03 | 2 | EG63B153 | u | Presa de corrent bipolar amb presa de terra lateral, (2P+T), 16 A 250 V, amb tapa, preu alt, muntada superficialment | 16.97 | 9
'01.01.05.03 | 3 | EG151522 | u | Caixa de derivació quadrada de plàstic, de 100x100 mm, amb grau de protecció IP-54, muntada superficialment | 20.38 | 14
'01.01.05.03 | 4 | KG21Z001 | u | Adaptació de xarxa elèctrica existent cada 100 m2, amb endolls i interruptors, segons indiquen els plànols de detall, deixant la unitat totalment acabada. | 598.32 | 2
'01.01.05.03 | 5 | EG62D19K | u | Interruptor, unipolar (1P), 10 AX/250 V, amb tecla i amb caixa de superfície estanca, amb grau de protecció IP-55, preu alt, muntat superficialment | 18.1 | 9
'01.01.05.03 | 6 | EH61R749 | u | Llum d'emergència amb làmpada led, amb una vida útil de 100000 h, permanent i estanca amb grau de protecció IP66, aïllament classe II, amb un flux aproximat de 70 a 100 lúmens, 1 h d'autonomia, de forma rectangular amb difusor i cos de policarbonat, preu alt, col·locat superficial | 110.1 | 9
'01.01.05.03 | 7 | 4G41FH03 | u | Alimentació elèctrica desde quadre de comandament i protecció existent, amb interruptors diferencials i interruptors de protecció magnetotèrmica per a circuit, tub de PVC de DN 32 mm, amb conductors de coure H07V-R, i cablejat intern de la caixa amb conductor de coure H07V-R de 6 mm2, d'acord a la distribució detallada segons documentació específica del projecte | 258.76 | 5
'01.01.05.03 | 8 | EG21271J | m | Tub rígid de PVC, de 20 mm de diàmetre nominal, aïllant i no propagador de la flama, amb una resistència a l'impacte de 2 J, resistència a compressió de 1250 N i una rigidesa dielèctrica de 2000 V, amb unió endollada i muntat superficialment | 4.1 | 38
'01.01.05.03 | 9 | EG329206 | m | Conductor de coure de designació UNE ES07Z1-K (AS), baixa emissivitat fums, unipolar de secció 1x1,5 mm2, col.locat en tub | 1.06 | 190
'01.01.05.03 | 10 | EH61RCZ9 | u | Muntatge i connexió de llum d'emergència amb làmpada led, retirada anteriorment. | 15.79 | 3
'01.01.05.03 | 11 | EHA1PAZ1 | u | Muntatge i connexió de lluminària de xapa d'acer, retirada anteriorment. | 22.11 | 6
'01.01.05.03 | 12 | KHB56D51 | u | Llumenera estanca amb leds amb una vida útil <= 50000 h, de forma rectangular, de 1300 mm de llargària, 20 W de potència, flux lluminós de 2200 lm, amb equip elèctric no regulable, aïllament classe I, cos i difusor de policarbonat i grau de protecció IP65, muntada superficialment | 76.99 | 4
TOTAL
|  | Obra | 01 | PressupostEscola Bressol VINYALA
|  | Capítol | 01 | REFORMA
|  | Titol 3 | 05 | SISTEMA DE CONDICIONAMENTS, INSTAL.LACIONS I SERVE
|  | Titol 4 | 05 | INSTAL.LACIONS TÈRMIQUES
'01.01.05.05 | 1 | KEM3241F | u | Ventilador-extractor monofàsic per a 230 V de tensió, de 250 m3/h de cabal màxim d'aire, de pressió baixa i muntat a la finestra | 131.72 | 2
'01.01.05.05 | 2 | E89FU001 | m | Pintat de tubs d'acer, a l'esmalt sintètic, amb una capa d'imprimació antioxidant i dues d'acabat fins a 2' de diàmetre, com a màxim | 5.81 | 50
'01.01.05.05 | 3 | EE42H4S2 | m | Conducte circular d'alumini flexible de 125 mm de diàmetre (s/UNE-EN 1506), sense gruixos definits, muntat superficialment sobre fals sostre | 9.99 | 2
'01.01.05.05 | 4 | EEKUU010 | u | Boca d'extracció circular de PVC, de 125 mm de diàmetre, fixada al parament i conectada al conducte | 21.85 | 2
'01.01.05.05 | 5 | EEKN1DB0 | u | Reixa d'intempèrie d'aletes horitzontals d'alumini anoditzat platejat i reixeta de malla metàl·lica, de 400x325 mm, aletes en Z i fixada al bastiment | 153.69 | 2
'01.01.05.05 | 6 | EF114222 | m | Tub d'acer negre sense soldadura de diàmetre nominal 1/2´´, segons la norma DIN 2440 ST-35, soldat, amb grau de dificultat mitjà i col.locat superficialment | 14.58 | 25
'01.01.05.05 | 7 | EFQ3U452 | m | Aïllament tèrmic d'escuma elastomèrica per a tub de diàmetre 1'', de 19 mm de gruix i 35 mm de diàmetre interior, amb una conductivitat tèrmica a 0° C de 0,035 W/m°C, amb grau de dificultat mitjà i col.locat superficialment | 11.46 | 25
'01.01.05.05 | 8 | EE36G5B1 | u | Radiador d'alumini de 15 elements amb 1 columna, de 650 mm d'alçària màxima, per a aigua calenta de 6 bar i 110 °C, com a màxim i amb suport per a anar encastat, complert | 417.88 | 1
'01.01.05.05 | 9 | EE3665B1 | u | Radiador d'alumini de 6 elements amb 1 columna, de 650 mm d'alçària màxima, per a aigua calenta de 6 bar i 110 °C, com a màxim i amb suport per a anar encastat, sense valvuleria | 184.2 | 2
'01.01.05.05 | 10 | KEU1ZA5P | u | Repàs i comprovació per cada 100 m2 de funcionament de la instal.lació de calefacció, tubs, radiadors, purgadors, etc. | 255 | 3
TOTAL
|  | Obra | 01 | PressupostEscola Bressol VINYALA
|  | Capítol | 01 | REFORMA
|  | Titol 3 | 05 | SISTEMA DE CONDICIONAMENTS, INSTAL.LACIONS I SERVE
|  | Titol 4 | 06 | AUDIOVISUALS, DADES I CONTROL
'01.01.05.06 | 1 | EP731J71 | u | Connector per a transmissió de veu i dades, del tipus RJ45, categoria 6 U/UTP, amb connexió per desplaçament de l'aïllament, muntat sobre suport de mòdul estret | 16.08 | 2
'01.01.05.06 | 2 | KG21Z002 | u | Adaptació i recol.locació per cada 100 m2 de les instal.lacions de veu i dades de xarxa existent, deixant la unitat totalment acabada. | 452.31 | 3
'01.01.05.06 | 3 | EP434A50 | m | Cable per a transmissió de dades amb conductor de coure, de 4 parells, categoria 6a F/UTP, aïllament de poliolefina i coberta de poliolefina, de baixa emissió de fums i opacitat reduïda, no propagador de la flama segons UNE-EN 60332-1-2, col·locat sota tub o canal | 2.05 | 35
'01.01.05.06 | 4 | EP43C431 | u | Cable de xarxa de 4 parells, amb 2 connectors RJ45, categoria 6 U/UTP, de 0,5 a 1,6 m de llargària, col·locat | 11.3 | 15
'01.01.05.06 | 5 | EG61CM01 | u | Caixa de mecanismes per a centralització de funcions en lloc de treball de 3 columnes, amb 2 preses de corrent (2P+T) de 10/16 A i tapa color blanc, 2 preses de corrent (2P+T) de 10/16 A amb tapa vermella, 2 preses de veu i dades RJ45 doble categoria 6 F/UTP, encastada | 82.26 | 2
'01.01.05.06 | 6 | EP74XE35 | u | Alimentació a rack incloent cables i canalització a receptor i part proporcional de línia des de quadre de zona. característiques: derivació a receptor: cable de coure 07z1-k , tub de material aïllant flexible / rígid no propagador de la flama i d'acord amb la norma une-en 50086-1, protecció superficial fijxa i dimensionat segons itc-bt-21. caixes aïllants ip.55 amb tapa cargolada i entrades elàstiques / roscades. línia des de quadre: cable de coure rz1-k 0,6/1 kv, safata de varetes d'acer zincat bicromatat, amb conductor de terra de coure nú de 16 mm2 , accessoris i suportacions. configuració del cable i secció dels conductors segons esquema unifilar del projecte. completament instal·lat. | 132.45 | 3
'01.01.05.06 | 7 | EP246211 | u | Obreportes elèctric d'accionament normal per a sistemes digitals o 2 fils sense palanca de desbloqueig, col·locat encastat | 151.13 | 1
'01.01.05.06 | 8 | EP22CE1A | u | Placa de carrer sistema digital amb 1 pulsador , equipada amb intercomunicador audio, amb secret de conversació i amb targeter, servei a simple i múltiple accés, muntada superficialment | 336.87 | 1
'01.01.05.06 | 9 | EP73XE25 | u | Presa simple de veu/dades d'execució encastada/superfície composta per un connector femella tipus rj45 amb pantalla f/ftp categoria 6a, caixa aïllant, suport, frontal i marc embellidor segons la sèrie de mecanismes elèctrics, amb connexió per desplaçament d'aïllant (idc) i complint la designació corresponent de la norma internacional iso/iec 11801, inclosos accessoris i connectors. completament instal·lat. marca/model: bland-rex/acgjaks o equivalent | 22 | 1
'01.01.05.06 | 10 | EP73XE26 | u | Presa doble de veu/dades d'execució encastada/superfície composta per dos connectors femella tipus rj45 amb pantalla f/ftp categoria 6a caixa aïllant, suport, frontal i marc embellidor segons la sèrie de mecanismes elèctrics, amb connexió per desplaçament d'aïllant (idc) i complint la designació corresponent de la norma internacional iso/iec 11801, inclosos accessoris i connectors. completament instal·lada. marca/model: brand-rex/2xacgjaks o equivalent | 35 | 2
'01.01.05.06 | 11 | EP73XE27 | u | Punt de connexió veu/dades incloent conductor de 4 parells trenats f/ftp, de categoria 6a segons norma iso/iec 11801 2a edició, sota tub plàstic lliure d'halògens rígid en execució vista en fals techo sostre i tub flexible encastat en baixants i caixa, des de caixa de derivació a punt i línia fins a distribuïdor estesa per safata. inclou la certificació d'enllaç de veu i dades. completament instal·lat. marca/model: brand-rex/cable 106 pluso equivalent | 67.23 | 2
'01.01.05.06 | 12 | EP43A020 | m | Cable de comunicacions de 25 parells, amb pantalla, col·locat | 5.25 | 10
TOTAL
|  | Obra | 01 | PressupostEscola Bressol VINYALA
|  | Capítol | 01 | REFORMA
|  | Titol 3 | 05 | SISTEMA DE CONDICIONAMENTS, INSTAL.LACIONS I SERVE
|  | Titol 4 | 07 | PROTECCIÓ CONTRA INCENDIS
'01.01.05.07 | 1 | EM31261J | u | Extintor manual de pols seca polivalent, de càrrega 6 kg, amb pressió incorporada, pintat, amb suport a paret. Criteri d'amidament: Unitat de quantitat instal·lada, mesurada segons les especificacions de la DT. | 65.66 | 1
'01.01.05.07 | 2 | EB92XE20 | u | Placa de senyalització d'elements d'extinció d'incendis, per a senyalització d'extintor, de dimensions 210x210 mm, fabricada en alumini. completament instal·lada. | 11.8 | 3
'01.01.05.07 | 3 | EM235AAF | u | Boca d'incendis equipada de 25 mm de diàmetre, BIE-25, formada per armari de xapa d'acer pintada i porta de xapa d'acer pintada , inclosa BIE (debanadora d'alimentació axial abatible,mànega de 20 m i llança ) , per a col·locar encastada, inclòs part proporcional d' accessoris i tot el petit material auxiliar de connexió i muntatge | 468.45 | 1
'01.01.05.07 | 4 | EF12L721 | m | Tub d'acer negre amb soldadura, fabricat amb acer S195 T, d'1´´1/4 de mida de rosca (diàmetre exterior especificat=42,4 mm i DN=32 mm), tipus L2 segons UNE-EN 10255, soldat, amb grau de dificultat baix i col·locat superficialment | 21.23 | 2
'01.01.05.07 | 5 | EF12L921 | m | Tub d'acer negre amb soldadura, fabricat amb acer S195 T, de 2´´ de mida de rosca (diàmetre exterior especificat=60,3 mm i DN=50 mm), tipus L2 segons UNE-EN 10255, soldat, amb grau de dificultat baix i col·locat superficialment | 35.1 | 2
'01.01.05.07 | 6 | E89F5BJB | m | Pintat de tub d'acer, a l'esmalt sintètic, amb dues capes d'imprimació antioxidant i 2 capes d'acabat, fins a 2´´ de diàmetre, com a màxim | 8.26 | 4
'01.01.05.07 | 7 | EM11N110 | u | Detector de monòxid de carboni de resposta ràpida, resolució de fins a 5 ppm, temps de resposta de 10 s, superfície de detecció de fins a 300 m2, segons norma UNE 23300, amb base de superfície, muntat superficialment | 72.18 | 14
'01.01.05.07 | 8 | EG31G206 | M | Conductor de coure de designació UNE RZ1-K 0,6/1 kV, amb baixa emissivitat fums, tripolar de secció 3x1,5 mm2, col.locat en tub | 1.85 | 145
'01.01.05.07 | 9 | EG21251H | M | Tub rígid de PVC, de 16 mm de diàmetre nominal, aïllant i no propagador de la flama, amb una resistència a l'impacte de 2 J, resistència a compressió de 1250 N i una rigidesa dielèctrica de 2000 V, amb unió roscada i muntat superficialment | 3.74 | 145
TOTAL
|  | Obra | 01 | PressupostEscola Bressol VINYALA
|  | Capítol | 01 | REFORMA
|  | Titol 3 | 05 | SISTEMA DE CONDICIONAMENTS, INSTAL.LACIONS I SERVE
|  | Titol 4 | 08 | PROTECCIÓ I SEGURETAT
'01.01.05.08 | 1 | EMD1UT06 | u | Subministrament i col·locació detector volumètric de doble tecnologia: Infrarojos (ANAR) i microones (MW). Abast: 12 metres amb 7 cortines. Sortides: alarma (NC) i tamper (NC). Altura instal·lació: 1,8 a 3 metres. Camp de visió 86è. Alimentació: 12Vcc. Temperatura de treball: -10 °C a 50 °C. Dimensions: 123x61x58mm. Certificat Grau de Seguretat 2. Garantia de cinc anys. Ref.: UTC DD105 o equivalent | 80.62 | 2
'01.01.05.08 | 2 | EMD6U011 | m | Conductor blindat i apantallat, de 6x0,22 mm2 + 2x0,75 mm2, col·locat en tub | 1.77 | 55
'01.01.05.08 | 3 | EG22H715 | m | Tub flexible corrugat de plàstic sense halògens, de 20 mm de diàmetre nominal, aïllant i no propagador de la flama, de baixa emissió de fums i sense emissió de gasos tòxics ni corrosius, resistència a l'impacte de 2 J, resistència a compressió de 320 N i una rigidesa dielèctrica de 2000 V, muntat sobre sostremort | 2.36 | 55
TOTAL
|  | Obra | 01 | PressupostEscola Bressol VINYALA
|  | Capítol | 01 | REFORMA
|  | Titol 3 | 06 | EQUIPAMENTS
|  | Titol 4 | 01 | EQUIPAMENTS
|  | Titol 5 | 01 | SANITÀRIS
'01.01.06.01.01 | 1 | EJ13B71B | u | Lavabo per a encastar de porcellana esmaltada, senzill, d'amplària 53 a 75 cm, de color blanc i preu alt, encastat a taulell | 154.68 | 3
'01.01.06.01.01 | 2 | EJ13DJ12 | u | Lavabo de gres esmaltat brillant, col·lectiu, d'amplària 110 cm, de color blanc i preu alt, col·locat amb suports murals | 345.93 | 3
'01.01.06.01.01 | 3 | EJ18LPAB | u | Aigüera de planxa d'acer inoxidable amb dues piques i escorredor, 130 a 140 cm de llargària, acabat brillant i fins a 50 cm d'amplària, preu alt, encastada a un taulell de cuina | 220.89 | 1
'01.01.06.01.01 | 4 | EJ12M9CC | u | Plat de dutxa rectangular de resines, de 1200x900 mm, de color blanc, preu superior, encastat al paviment | 387.95 | 1
'01.01.06.01.01 | 5 | EJ2851AG | u | Aixeta monocomandament per a aigüera, muntada superficialment, de llautó cromat preu superior, amb broc giratori de fosa, amb dues entrades de maniguets | 148.79 | 4
'01.01.06.01.01 | 6 | EJ22U001 | u | Aixeta temporitzada per a dutxa, mural, muntada superficialment, de llautó cromat, preu alt, amb entrada de 3/4' i sortida de 3/4' | 129.86 | 1
'01.01.06.01.01 | 7 | EJ23A131 | u | Aixeta senzilla temporitzada per a lavabo, muntada sobre paret, de llautó cromat, preu mitjà, amb entrada de 1/2´´ | 76.63 | 9
'01.01.06.01.01 | 8 | EQ5BU020 | m | Taulell de planxa d'acer inoxidable AISI 316 d'1 mm de gruix, polit esmerilat amb gra 150, de 60 cm d'amplària, amb forats per a soldar aigüeres, amb faldó frontal de 8 cm d'alçària mínima, sòcol perimetral de 6 cm d'alçària, amb un desenvolupament total de 77 cm i amb 6 plecs, col·locat amb suport i encastat al parament | 417.73 | 2.8
'01.01.06.01.01 | 9 | EQ71047G | u | Mòdul estàndard per a moble de cuina alt, de 400x330 mm i 700 mm d'alçària, d'aglomerat amb melamina, preu mitjà, amb tiradors, ferratges i regleta, col·locat fixat a la paret | 97.6 | 7
'01.01.06.01.01 | 10 | EQ7118CG | u | Mòdul estàndard per a moble de cuina baix, de 800x600 mm i 700 mm d'alçària, amb 2 calaixos i 1 cassoler d'aglomerat amb melamina, preu mitjà, sobre peus regulables de PVC, amb tiradors, ferratge i sòcol, col·locat recolzat a terra i fixat a la paret | 174.96 | 1.75
'01.01.06.01.01 | 11 | EQ7118FG | u | Mòdul estàndard per a moble de cuina baix, de 800x600 mm i 700 mm d'alçària, amb 1 calaix i 1porta d'aglomerat amb melamina, preu mitjà, sobre peus regulables de PVC, amb tiradors, ferratge i sòcol, col·locat recolzat a terra i fixat a la paret | 157.31 | 1.75
'01.01.06.01.01 | 12 | EQZ1U020 | u | Suministre i col·locació de suport per a piques d'amplada 110 cm d'acer inoxidable, amb marc en L per fer de suport i quatre potes amb tub de 50 mm de diametre, formant cadireta, ancorada amb tacs i visos d'inox. | 112.78 | 4
'01.01.06.01.01 | 13 | EJ3317P7 | u | Desguàs recte per a lavabo, amb tap i cadeneta incorporats, de PVC, de diàmetre 40 mm, connectat a un ramal o a un sifó de PVC | 15.56 | 6
'01.01.06.01.01 | 14 | EJ3817D7 | u | Desguàs recte per a aigüera, amb tap i cadeneta incorporats, de PVC, de diàmetre 40 mm, connectat a un ramal o a un sifó de PVC | 12.84 | 1
'01.01.06.01.01 | 15 | EJ33B7PG | u | Sifó de botella per a lavabo, de PVC de diàmetre 40 mm, connectat a un ramal de PVC | 18.86 | 4
'01.01.06.01.01 | 16 | EJ38E7DG | u | Sifó de botella per a aigüera de dues piques, de PVC, de diàmetre 40 mm, connectat a un ramal de PVC | 25.47 | 1
'01.01.06.01.01 | 17 | EJ14B11R | u | Inodor de porcellana esmaltada, de sortida vertical, amb seient i tapa, de color blanc, infantil, col·locat sobre el paviment i connectat a la xarxa d'evacuació | 210.46 | 4
'01.01.06.01.01 | 18 | EJ1BG89C | u | Cisterna encastada per a inodor, amb estructura de suport per anar davant de paret d'obra de fàbrica, amb una alçària aproximada d'1 m i amplària de 0,55 a 0,65 m, per a una descàrrega de 6/9 l, accionament amb parada voluntària amb acabat en acer inoxidable, col·locat amb fixacions mecàniques | 440.99 | 2
'01.01.06.01.01 | 19 | EJ42U025 | u | Dosificador de sabó de plàstic amb cos transparent, de dimensions 220 x 115 x 100 mm i capacitat 1000 c.c., col·locat amb fixacions mecàniques | 23.66 | 2
'01.01.06.01.01 | 20 | EJ4ZU015 | u | Porta-rotlles de paper higiènic d'acer inoxidable amb tapa, de dimensions 68 x 131 x 150 mm, col·locat amb fixacions mecàniques | 22.85 | 2
'01.01.06.01.01 | 21 | EJ43U010 | u | Dispensador de paper en rotlle tipus metxa per a eixugamans, de 310 mm d'alçària per 255 mm de diàmetre, col·locat amb fixacions mecàniques | 46.15 | 2
TOTAL
|  | Obra | 01 | PressupostEscola Bressol VINYALA
|  | Capítol | 01 | REFORMA
|  | Titol 3 | 06 | EQUIPAMENTS
|  | Titol 4 | 01 | EQUIPAMENTS
|  | Titol 5 | 02 | VARIS
'01.01.06.01.02 | 1 | EQ54X001 | u | Panell d'informació de 100x200 cm amb caixa d'alumini i vidres de seguretat amb pany i clau, col.locat sobre obra amb fixacions mecàniques | 423.64 | 1
'01.01.06.01.02 | 2 | EQ611001 | u | Bústia de planxa d'acer esmaltada de construcció industrialitzada i normalitzada, fixada mecànicament al parament | 36.24 | 1
TOTAL
|  | Obra | 01 | PressupostEscola Bressol VINYALA
|  | Capítol | 01 | REFORMA
|  | Titol 3 | 07 | URBANITZACIÓ DELS ESPAIS EXTERIORS
|  | Titol 4 | 01 | URBANITZACIÓ
|  | Titol 5 | 00 | ENDERROCS
'01.01.07.01.00 | 1 | F216R243 | m | Enderroc de reixat metàl·lic de fins a 2 m d'alçària, com a màxim, i enderroc de daus de formigó, a mà i amb compressor i càrrega manual i mecànica de runa sobre camió o contenidor | 5.12 | 5.6
'01.01.07.01.00 | 2 | F2194AF5 | m2 | Demolició de paviment de formigó, de fins a 15 cm de gruix i fins a 2 m d'amplària amb retroexcavadora amb martell trencador i càrrega sobre camió | 6.29 | 7.5
'01.01.07.01.00 | 3 | K2135343 | m3 | Enderroc de mur de contenció de formigó armat, a mà i amb compressor i càrrega manual i mecànica de runa sobre camió | 222.98 | 1.4
'01.01.07.01.00 | 4 | K219CC13 | m2 | Enderroc de vorera de panot i base de formigó, de fins a 15 cm de gruix, amb compressor i càrrega manual i mecànica de runa sobre camió o contenidor | 11.14 | 3.6
'01.01.07.01.00 | 5 | F21QZTAG | u | Retirada, aplec i posterior recol.locació de doble porta de dues fulles batents de 3x2 m de llum de pas d'acer galvanitzat en calent, amb bastidor de tub de 40x40x1,5 mm i malla electrosoldada de 200x50 mm de pas i 5 mm de gruix, muntants de tub de 80x80x2 mm, sòcol de planxa d'1,5 mm de gruix, passador amb topall antiobertura, pany de cop i clau i pom, acabat galvanitzat, ancorada amb dau de formigó | 202.8 | 1
TOTAL
|  | Obra | 01 | PressupostEscola Bressol VINYALA
|  | Capítol | 01 | REFORMA
|  | Titol 3 | 07 | URBANITZACIÓ DELS ESPAIS EXTERIORS
|  | Titol 4 | 01 | URBANITZACIÓ
|  | Titol 5 | 01 | TREBALLS PREVIS I REPLANTEIG
'01.01.07.01.01 | 1 | E21D2211 | m | Enderroc de clavegueró de formigó de 40x60 cm o de diàmetre 50 cm, com a màxim, amb solera de formigó de 10 cm de gruix, amb mitjans manuals i càrrega manual de runa sobre camió o contenidor | 10.44 | 5
'01.01.07.01.01 | 2 | EE1B0001 | m3 | Excavació de rases per a instal·lacions mitjançant moviment de terres a base d'excavació en tot tipus de terreny (inclosa roca) per mitjans mecànics o manuals, incloent formació de solera de llit d'arena, replé i compactat, treballs i material necessari per a contenció de terres, reposició de terres, treballs auxiliars i mà d'obra i material necessari. | 17.79 | 6
TOTAL
|  | Obra | 01 | PressupostEscola Bressol VINYALA
|  | Capítol | 01 | REFORMA
|  | Titol 3 | 07 | URBANITZACIÓ DELS ESPAIS EXTERIORS
|  | Titol 4 | 01 | URBANITZACIÓ
|  | Titol 5 | 02 | MOVIMENTS DE TERRES
'01.01.07.01.02 | 1 | E2213222 | m3 | Excavació per a rebaix en terreny fluix (SPT <20), realitzada amb pala excavadora i càrrega directa sobre camió | 4.37 | 16
'01.01.07.01.02 | 2 | F2A15000 | m3 | Subministrament de terra adequada d'aportació | 7.16 | 10
'01.01.07.01.02 | 3 | E225177F | m3 | Terraplenat i piconatge mecànics amb terres adequades, en tongades de fins a 25 cm, amb una compactació del 95% del PM | 4.44 | 16
TOTAL
|  | Obra | 01 | PressupostEscola Bressol VINYALA
|  | Capítol | 01 | REFORMA
|  | Titol 3 | 07 | URBANITZACIÓ DELS ESPAIS EXTERIORS
|  | Titol 4 | 01 | URBANITZACIÓ
|  | Titol 5 | 03 | ACABATS EXTERIORS
'01.01.07.01.03 | 1 | F9G1A7F5 | m3 | Paviment de formigó sense additius HA-30/P/20/IIIa+E de consistència plàstica, grandària màxima del granulat, 20 mm, escampat amb transport interior mecànic, estesa i vibratge manual i acabat remolinat mecànic | 173.54 | 2.25
'01.01.07.01.03 | 2 | E9Z4AB24 | m2 | Armadura pel control de la fissuració superficial en paviment o solera amb malla electrosoldada de barres corrugades d'acer ME 30x15 cm D:4-4 mm 6x2,2 m B500T UNE-EN 10080 | 2.53 | 15
'01.01.07.01.03 | 3 | E923RB91 | m2 | Subbase de grava de granulat reciclat formigó de 15 cm de gruix i, grandària màxima de 40 a 70 mm, amb estesa i piconatge del material | 7.54 | 15
'01.01.07.01.03 | 4 | F9GZ2524 | m | Tall amb serra de disc en paviment de formigó per a formació de junt de retracció de 6 a 8 mm d'amplària i fondària >= 4 cm | 5.72 | 9
'01.01.07.01.03 | 5 | E31DX100 | m | Encofrat amb taulons de fusta per a formació de cantell de paviments de formigó amb peça de remat remat per a la formació de ´´berengeno´´ | 22.58 | 10
'01.01.07.01.03 | 6 | F932101J | m3 | Base de sauló, amb estesa i piconatge del material al 98 % del pm | 32.68 | 13.2
TOTAL
|  | Obra | 01 | PressupostEscola Bressol VINYALA
|  | Capítol | 01 | REFORMA
|  | Titol 3 | 07 | URBANITZACIÓ DELS ESPAIS EXTERIORS
|  | Titol 4 | 01 | URBANITZACIÓ
|  | Titol 5 | 04 | ELEMENTS DE TANCAMENTS I PROTECCIÓ
'01.01.07.01.04 | 1 | F6A19N65 | m | Reixat d'acer d'1,8 m d'alçària format per panells de 2,65 x 1,8 m amb malla emmarcada , marc format per tub de 50x30x2 mm i malla electrosoldada de 50x200 mm i 6 mm de gruix , fixats mecànicament a suports verticals de tub de secció rectangular de 30x50 mm i 2 mm de gruix , situats cada 2,8 m als extrems de cada panell, amb acabat galvanitzat i amb platines per a realitzar la fixació , col·locat mecànicament al suport | 59.98 | 1.5
'01.01.07.01.04 | 2 | KB12ZRL8 | m | Tanca d'acer galvanitzat formada per: perfil fet a taller amb xapa d'acer galvanitzat de 8 mm de gruix soldada o plegada segons df, formant perfil en L de 80x80 mm. col.locats cada 10 cm, segons planols, de 2,20 m de longitud, soldats a platina de base de 300x8mm, collat al mur de formigó. Tot el conjunt treballat i galvanitzat a taller en mòduls abans de portar i col.locar a l'obra. Inclou part proporcional d'elements de ferramenta, pany i clau per formació de porta d'acces, tot segons planols de detall. | 326.6 | 8
'01.01.07.01.04 | 3 | KB12ZP0G | m | Barana d'acer traballat a taller i galvanitzat, amb passamà, travesser inferior i muntants-plàtines de 6x60 mm cada 10 cm, de 120-140 cm d'alçària, col.locada sobre daus de formigó | 145.92 | 49.8
'01.01.07.01.04 | 4 | F6A14KR8 | u | Porta de dues fulles batents de 3x2 m de llum de pas d'acer galvanitzat en calent, amb bastidor de tub de 40x40x1,5 mm i malla electrosoldada de 200x50 mm de pas i 5 mm de gruix, muntants de tub de 80x80x2 mm, sòcol de planxa d'1,5 mm de gruix, passador amb topall antiobertura, pany de cop i clau i pom, acabat galvanitzat, col·locada | 601.85 | 1
TOTAL
|  | Obra | 01 | PressupostEscola Bressol VINYALA
|  | Capítol | 01 | REFORMA
|  | Titol 3 | 07 | URBANITZACIÓ DELS ESPAIS EXTERIORS
|  | Titol 4 | 01 | URBANITZACIÓ
|  | Titol 5 | 05 | VIALS I ZONES D'APARCAMENT
'01.01.07.01.05 | 1 | F9G1A7F5 | m3 | Paviment de formigó sense additius HA-30/P/20/IIIa+E de consistència plàstica, grandària màxima del granulat, 20 mm, escampat amb transport interior mecànic, estesa i vibratge manual i acabat remolinat mecànic | 173.54 | 3
'01.01.07.01.05 | 2 | E9Z4AB24 | m2 | Armadura pel control de la fissuració superficial en paviment o solera amb malla electrosoldada de barres corrugades d'acer ME 30x15 cm D:4-4 mm 6x2,2 m B500T UNE-EN 10080 | 2.53 | 15
'01.01.07.01.05 | 3 | E923RB91 | m2 | Subbase de grava de granulat reciclat formigó de 15 cm de gruix i, grandària màxima de 40 a 70 mm, amb estesa i piconatge del material | 7.54 | 15
'01.01.07.01.05 | 4 | F9GZ2524 | m | Tall amb serra de disc en paviment de formigó per a formació de junt de retracció de 6 a 8 mm d'amplària i fondària >= 4 cm | 5.72 | 15
'01.01.07.01.05 | 5 | E31DX100 | m | Encofrat amb taulons de fusta per a formació de cantell de paviments de formigó amb peça de remat remat per a la formació de ´´berengeno´´ | 22.58 | 12
'01.01.07.01.05 | 6 | F9E1321G | m2 | Paviment de panot per a vorera gris de 20x20x4 cm, classe 1a, preu alt, sobre suport de 3 cm de sorra, col·locat a truc de maceta amb morter mixt 1:2:10 i beurada de ciment pòrtland | 51.83 | 25
TOTAL
|  | Obra | 01 | PressupostEscola Bressol VINYALA
|  | Capítol | 02 | AMPLIACIÓ
|  | Titol 3 | 00 | TREBALLS PREVIS
|  | Titol 4 | 01 | ENDERROCS
'01.02.00.01 | 1 | K2192913 | m2 | Enderroc de solera de formigó lleugerament armat, de fins a 15 cm de gruix, amb compressor i càrrega manual de runa sobre camió o contenidor | 13.73 | 78.26
'01.02.00.01 | 2 | K2182231 | m2 | Repicat d'arrebossat de morter de ciment, amb mitjans manuals i càrrega manual de runa sobre camió o contenidor | 16.48 | 6
'01.02.00.01 | 3 | K21D1011 | m | Arrencada de baixant i connexions als desguassos amb mitjans manuals i càrrega manual de runa sobre camió o contenidor | 3.84 | 7
'01.02.00.01 | 4 | K21Q7011 | u | Arrencada d'element metàl·lic collat en parament, amb mitjans manuals i càrrega manual de runa sobre camió o contenidor | 1.92 | 35
TOTAL
|  | Obra | 01 | PressupostEscola Bressol VINYALA
|  | Capítol | 02 | AMPLIACIÓ
|  | Titol 3 | 01 | SUSTENTACIÓ DE L'EDIFICI I ADEQUACIÓ AL TERRENY
|  | Titol 4 | 01 | MOVIMENTS DE TERRES
'01.02.01.01 | 1 | E221C472 | m3 | Excavació per a caixa de paviment en terreny compacte (SPT 20-50), realitzada amb pala excavadora i càrrega directa sobre camió | 5.31 | 23.478
'01.02.01.01 | 2 | E225T00F | m2 | Repàs i piconatge de caixa de paviment, amb una compactació del 95% del PM | 1.9 | 78.26
'01.02.01.01 | 3 | E2412020 | m3 | Transport de terres per a reutilitzar en obra, amb dúmper per a transports i temps d'espera per a la càrrega amb mitjans mecànics | 3.25 | 23.478
'01.02.01.01 | 4 | E2A11000 | m3 | Subministrament de terra seleccionada d'aportació | 12.1 | 23.478
'01.02.01.01 | 5 | K222141C | m3 | Excavació de rasa i pou de fins a 2 m de fondària, en terreny compacte (SPT 20-50), realitzada amb mitjans manuals i càrrega manual sobre contenidor | 111.5 | 11.52
'01.02.01.01 | 6 | K222B412 | m3 | Excavació de rasa per a pas d'instal·lacions fins a 1 m de fondària, en terreny compacte (SPT 20-50), realitzada amb mitjans manuals i amb les terres deixades a la vora | 94.06 | 6
'01.02.01.01 | 7 | K2241200 | m2 | Repàs de sols i parets de rases, pous i recalçats fins a 2,5 m de fondària | 4.12 | 38.4
'01.02.01.01 | 8 | K2315655 | m2 | Apuntalament i estrebada de rases i pous, de més d'1 i fins a 2 m d'amplària, amb puntals metàl·lics i fusta, per a una protecció del 50% | 28.07 | 38.4
TOTAL
|  | Obra | 01 | PressupostEscola Bressol VINYALA
|  | Capítol | 02 | AMPLIACIÓ
|  | Titol 3 | 02 | SISTEMA ESTRUCTURAL
|  | Titol 4 | 01 | FONAMENTS I CONTENCIÓ DE TERRES
'01.02.02.01 | 1 | K3Z112P1 | m2 | Capa de neteja i anivellament de 10 cm de gruix de formigó HL-150/P/20 de consistència plàstica i grandària màxima del granulat 20 mm, abocat des de camió | 18.67 | 5.76
'01.02.02.01 | 2 | K33B3000 | kg | Armadura per a recalçats AP500 S d'acer en barres corrugades B500S de límit elàstic >= 500 N/mm2 | 2.28 | 200
'01.02.02.01 | 3 | E312LMSG | m3 | Formigonament de rases i pous, amb formigó en massa HM - 20 / F / 20 / X0 amb una quantitat de ciment de 200 kg/m3 i relació aigua ciment =< 0.6, abocat amb bomba | 136.33 | 8.64
'01.02.02.01 | 4 | E31B3000 | kg | Armadura de rases i pous AP500 S d'acer en barres corrugades B500S de límit elàstic >= 500 N/mm2 | 2.02 | 338
'01.02.02.01 | 5 | E312IBPB | m3 | Formigonament de rases i pous, amb formigó per armar amb additiu hidròfug HA - 30 / F / 10 / XC2 amb una quantitat de ciment de 300 kg/m3 i relació aigua ciment =< 0.6, abocat amb bomba | 162.15 | 3.456
'01.02.02.01 | 6 | K33DD103 | m2 | Encofrat amb tauler de fusta per a recalçat de fonaments, de fondària <= 3 m | 71.71 | 11.52
TOTAL
|  | Obra | 01 | PressupostEscola Bressol VINYALA
|  | Capítol | 02 | AMPLIACIÓ
|  | Titol 3 | 02 | SISTEMA ESTRUCTURAL
|  | Titol 4 | 02 | ESTRUCTURA
'01.02.02.02 | 1 | K4435111 | kg | Acer S275JR segons UNE-EN 10025-2, per a bigues formades per peça simple, en perfils laminats en calent sèrie IPN, IPE, HEB, HEA, HEM i UPN, amb una capa d'imprimació antioxidant, col·locat a l'obra | 2.4 | 1225.8
'01.02.02.02 | 2 | K4445115 | kg | Acer S275JR segons UNE-EN 10025-2, per a biguetes formades per peça simple, en perfils laminats en calent sèrie IPN, IPE, HEB, HEA, HEM i UPN, treballat a taller i amb una capa d'imprimació antioxidant, col·locat a l'obra amb soldadura | 3.41 | 2165.805
'01.02.02.02 | 3 | E442F035 | kg | Acer S275J0H segons UNE-EN 10210-1, per a elements d'ancoratge formats per peça simple, en perfils foradats laminats en calent sèrie rodó, quadrat i rectangular, treballat a taller i amb una capa d'imprimació antioxidant, col·locat a l'obra amb soldadura | 2.84 | 314.59
'01.02.02.02 | 4 | E4Z1SIKX | L | Morter sense retraccions tipus SIKAGROUT per a replens retacats. Inclou part proporcional de neteja prèvia de superfícies amb doll d'aire (compressor) i totes les feines auxiliars per deixar llesta la partida. | 4.34 | 75
'01.02.02.02 | 5 | E7D21323 | m2 | Aïllament de gruix 2 cm, amb morter ignífug de ciment i perlita amb vermiculita, de 500 kg/m3 de densitat, projectat sobre elements lineals | 15.05 | 116.25
'01.02.02.02 | 6 | K7D69TK0 | m2 | Pintat ignífug de perfils d'acer amb una capa de imprimació per a pintura intumescent i tres capes de pintura intumescent, amb un gruix total de 1500 µm | 55.7 | 1.76
'01.02.02.02 | 7 | P89C-393V | m2 | Pintat d'estructura d'acer a l'esmalt sintètic, amb dues capes d'imprimació antioxidant i dues d'acabat | 18.23 | 1.76
'01.02.02.02 | 8 | K8741120 | m2 | Neteja i preparació de la superfície de perfils laminats d'acer fins a un grau de preparació St 2 segons la norma UNE-EN ISO 8501-1, amb mitjans manuals i càrrega manual de runa sobre contenidor | 19.22 | 29.184
TOTAL
|  | Obra | 01 | PressupostEscola Bressol VINYALA
|  | Capítol | 02 | AMPLIACIÓ
|  | Titol 3 | 03 | SISTEMES D'ENVOLVENT I D'ACABATS EXTERIORS
|  | Titol 4 | 01 | TERRES EN CONTACTE AMB EL TERRENY
|  | Titol 5 | 01 | SOLERES
'01.02.03.01.01 | 1 | E7R1UH10 | m2 | Barrera front al gas radó, amb làmina de betum amb additius plastòmers LA-30-AL , amb armadura d'alumini gofrat, i acabat plàstic a les dues cares, de gruix mes gran a 2 mm i coeficient de difusió front al gas radó menor a 10^-13 m2/s , unions en fetes per calor i col·locada no adherida sobre suport horitzontal | 28.31 | 73.78
'01.02.03.01.01 | 2 | E7R1UV10 | m2 | Barrera front al gas radó amb làmina bituminosa de betum aditivat amb acabat plàstic per les dues cares LA-30-AL amb armadura d'alumini gofrat, de gruix mes gran a 2 mm, amb coeficient de difusió front al gas radó menor o igual a 10^-13 m2/s, col·locada adherida en calent sobre parament vertical | 38.07 | 5.4
'01.02.03.01.01 | 3 | E9GZA524 | m | Tall amb serra de disc en paviment de formigó per a formació de junt de retracció de 6 a 8 mm d'amplària i fondària >= 4 cm | 7.62 | 36
'01.02.03.01.01 | 4 | E7B21A0L | m2 | Làmina separadora de polietilè de 50 µm i 48 g/m2, col·locada no adherida | 1.63 | 78.26
'01.02.03.01.01 | 5 | E93A14D0 | m2 | Recrescuda del suport de paviments, de 4 cm de gruix, amb morter de ciment 1:6 | 11.27 | 4.93
'01.02.03.01.01 | 6 | E7J5C4H2 | m | Segellat de junts amb perfil hidroexpansiu de cautxú de secció 2x2 cm, col·locat amb adhesiu | 24.04 | 27
'01.02.03.01.01 | 7 | E7C26201 | m2 | Aïllament amb planxes de poliestirè expandit EPS, de 100 kPa de tensió a la compressió, de 20 mm de gruix, de 0,55 m2.K/W de resistència tèrmica, amb cares de superfície llisa i cantell llis, col·locades no adherides | 6.64 | 5.4
'01.02.03.01.01 | 8 | E7B451B0 | m2 | Geotèxtil format per feltre de polièster no teixit lligat mecànicament de 110 a 130 g/m2, col·locat sense adherir | 2.66 | 156.52
'01.02.03.01.01 | 9 | E7C29551 | m2 | Aïllament de planxa de poliestirè extruït (XPS), de 50 mm de gruix, resistència a compressió >= 300 kPa, resistència tèrmica entre 1,613 i 1,471 m2.K/W, amb la superfície llisa i cantell recte, col·locada sense adherir | 10.34 | 73.78
'01.02.03.01.01 | 10 | XJRDT002 | ud | Assaig per mesurar la concentració de radó, amb 3 detectors passius, per a una durada d'exposició entre 60 i 90 dies, segons ISO 11665-4, fins i tot informe de resultats. Estudi complet de mesura i determinació de la mitjana anual de concentració de radó a l'aire. Planificació inicial i determinació de la col·locació dels detectors cada projecte específic. Instal·lació i recollida dels detectors per part dels tècnics d'ACPRO complint sempre els requeriments del CTE (*) Realització de mesures de concentració de radó de llarga durada (3 mesos), mitjançant l'ús detectors de traces nuclears analitzats en un laboratori reconegut pel CSN i amb certificació ISO 17025. Informe de resultats: - Informes vàlids per presentar-los davant l'organisme competent en compliment de la normativa vigent per a la vigilància de l'exposició a gas radó en edificacions - Informe detallat dels resultats, especificant el mètode seguit i els equips utilitzats, fent constar l'homologació i calibracions dels mateixos. Inclou despesses de desplaçament dels equips. | 964.67 | 1
'01.02.03.01.01 | 11 | E93SLP9J | m2 | Solera de formigó per armar HA - 30 / F / 20 / XC3 amb una quantitat de ciment de 300 kg/m3 i relació aigua ciment =< 0.55, de gruix 15 cm, abocat des de camió | 26.85 | 78.26
'01.02.03.01.01 | 12 | E9Z4M618 | m2 | Armadura per lloses de formigó AP500 SD amb malla electrosoldada de barres corrugades d'acer ME 20x20 cm D:8-8 mm 6x2,2 m B500SD UNE-EN 10080 | 7.22 | 78.26
'01.02.03.01.01 | 13 | E9Z4AA24 | m2 | Armadura pel control de la fissuració superficial en paviment o solera amb malla electrosoldada de barres corrugades d'acer ME 15x15 cm D:4-4 mm 6x2,2 m B500T UNE-EN 10080 | 3.54 | 78.26
'01.02.03.01.01 | 14 | E923RB91 | m2 | Subbase de grava de granulat reciclat formigó de 15 cm de gruix i, grandària màxima de 40 a 70 mm, amb estesa i piconatge del material | 7.54 | 78.26
'01.02.03.01.01 | 15 | E3CDC100 | m2 | Encofrat amb taulons de fusta per a lloses de fonaments | 34.33 | 1.72
TOTAL
|  | Obra | 01 | PressupostEscola Bressol VINYALA
|  | Capítol | 02 | AMPLIACIÓ
|  | Titol 3 | 03 | SISTEMES D'ENVOLVENT I D'ACABATS EXTERIORS
|  | Titol 4 | 02 | FAÇANES
|  | Titol 5 | 01 | PART MASSISSA
'01.02.03.02.01 | 1 | E635E124 | m2 | Façana amb disposició dels elements vertical, amb panell sandvitx amb dues planxes d'acer prelacat i aïllament de poliuretà amb un gruix total de 50 mm, reacció al foc B-s2 d0, amb la cara exterior llisa i la cara interior llisa, color estàndard, diferent del blanc, gruix de les planxes (ext/int) 0,6/0,5 mm, junt longitudinal encadellat i sistema de fixació oculta, per a façanes, col·locat | 53.08 | 4.47
'01.02.03.02.01 | 2 | E7C918C1 | m2 | Aïllament amb feltres de llana mineral de roca de densitat 20 a 25 kg/m3, de 60 mm de gruix amb làmina d'alumini en la mateixa direcció de les fibres, col·locat sense adherir | 6.28 | 4.47
'01.02.03.02.01 | 3 | E7J5121A | m | Segellat de junt entre materials d'obra de 20 mm d'amplària i 10 mm de fondària, amb massilla de silicona neutra monocomponent, aplicada amb pistola manual, prèvia imprimació específica | 10.46 | 6
'01.02.03.02.01 | 4 | E4ZW1150 | u | Ancoratge d'acer amb tac d'expansió de diàmetre 10 mm, amb cargol, volandera i femella per a fixació de perfils metàl·lics a estructura de formigó | 7.42 | 25
'01.02.03.02.01 | 5 | E61ZKPP4 | u | Ancoratge de tancament primari a l'estructura de formigó amb platina d'acer S275JR, treballada a taller amb dos plecs i amb forats, de 320x30x5 mm, col·locat a l'obra amb fixacions mecàniques | 26.67 | 12
'01.02.03.02.01 | 6 | E86BZAA7 | m2 | Folrat de parament vertical amb planxa d'alumini d'1,2 mm de gruix, acabat anoditzat color estàndard, tallat a mida, col·locat amb fixacions mecàniques sobre perfileria d'acer galvanitzat amb muntants cada 60 cm, amb planxa de poliestirè expandit (EPS), de 70 mm de gruix, de 100 kPa de tensió a la compressió, de 2 m2.K/W de resistència tèrmica, amb una cara llisa i cantell recte. | 68.14 | 5.4
'01.02.03.02.01 | 7 | E612B51K | m2 | Paret de tancament recolzada de gruix 14 cm, de maó calat, HD, categoria I, segons la norma UNE-EN 771-1, de 290x140x100 mm, per a revestir, col·locat amb morter 1:2:10 amb ciment CEM II | 47.99 | 12.6
'01.02.03.02.01 | 8 | E81126D2 | m2 | Arrebossat a bona vista sobre parament vertical exterior, a més de 3,00 m d'alçària, amb morter mixt 1:0,5:4, remolinat | 31.67 | 12.6
'01.02.03.02.01 | 9 | E898DFM0 | m2 | Pintat de parament vertical exterior de ciment, amb pintura al silicat amb acabat llis, i pigments, amb una capa de fons d'imprimació neutralitzadora, una d'imprimació fixadora i dues d'acabat | 22.28 | 12.6
'01.02.03.02.01 | 10 | E83FT2S0 | m2 | TR2-Trasdossat autoportant amb 2 plaques de guix laminat N de 12,5 mm de gruix, col.locades sobre perileria d'acer galvanitzat amb fixacions mecàniques. Gruix total extradossat 115 mm. Estructura de muntants de 90-47 mm cada 400 mm. 2 plaques estàndard (A), Tipus Pladur N o equivalent, fixades mecànocament i aïllament de plaques de llana mineral 0,036 W/mK i gruix necessari per a omplir totalment l'ànima del perfil. * Placa ext. tipus I (alta duresa) densitat >900kg/m3 de terra fins a h=1,50m (sempre que no hi hagi enrajolat o arrambador de fusta Bs1d0). * Placa hidròfuga tious H1 a tta alçada en zones humides. | 44.59 | 41.34
TOTAL
|  | Obra | 01 | PressupostEscola Bressol VINYALA
|  | Capítol | 02 | AMPLIACIÓ
|  | Titol 3 | 03 | SISTEMES D'ENVOLVENT I D'ACABATS EXTERIORS
|  | Titol 4 | 02 | FAÇANES
|  | Titol 5 | 02 | OBERTURES
'01.02.03.02.02 | 1 | EAF7Z50C | u | A05. Subministrament i col·locació de finestra d'alumini lacat amb trencament de pont tèrmic i junta acústica, tipus COR 60 AB. en I. especial 1, amb solape registro 85 de CORTIZO o equivalent, color a definir per la D.F., formada per: -1 Full batent d'eix horitzontal de 75x60 cm amb obertura motoritzada -Premarcs d'acer galvanitzat de 40x20 mm -Buit d'obra: 75x60 cm -Envidrament tipus Climalit (3+3)14(3+3) baix emissiu -Superficie il.luminació: 0.22 m2 -Resistència càrrega al vent: Clase C5 -Estanqueitat al aigüa: Clase E1350 -Prestacions acústiques: 48 dBA -Transmitància tèrmica: 1.76 W/m2K -Permeabilitat a l'aire: Clase 4 -Factor solar del vidre: 0,55 Inclou tots els mitjans auxiliars i de seguretat i salut per a realitzar treballs en altura. Inclou tots els mitjans auxiliars i de seguretat i salut per a realitzar treballs en altura. Ajust final de les fulles. Segellat de juntes perimetrals. Realització de proves de servei. Xapa lateral fixa d'alumini lacat del mateix color dels perfils, amb interrupció al pont tèrmic, per a cobrir el pilar o paret, inclou perfils de reforç. La perfileria tindrà resolts els encaixos i desaigues per condensació, estanqueitat i dilatacions amb els rejuntats segellats per a garantir l'estanqueitat, amb un gruix de 20 mm per allotjar vidre amb cambra. inclosos remats, tapetes perimetrals, compassos, frontisses i manetes del mateix color de la fusteria, tot segons plànols de projecte. Inclou masilla i escuma de poliuretà pels remats. Manetes i tiradors situats com a màxim a 1,40m del paviment. Muntat collat sobre bastiments existents folrrats de cinta de neopré, inclou el tall dels bastiments existents i pintat zones de tall del marc amb imprimació, remats d'alumini, ajustatges i segellats necessàris. | 519.67 | 1
'01.02.03.02.02 | 2 | EAF7Z05C | u | A06. Subministrament i col·locació de conjunt d'alumini lacat amb trencament de pont tèrmic i junta acústica, format per porta tipus Milenium Plus i finestres tipus COR-70 Industrial o equivalent. en I. especial 1, amb solape registro 85 de CORTIZO o equivalent, color similar a l'existent, formada per: -1 Port obertura exterior de 90x220 cm -9 Fulls batents horitzontals de 35x85 cm amb obertura amb mecanisme accionament manual GEZE ONL 90 o equivalent -8 Fixes de 90x220 cm -Premarcs d'acer galvanitzat de 40x20 mm -Buit d'obra: 860x260 cm -Envidrament tipus Climalit (4+4)10(4+4) baix emissiu -Superficie il.luminació: 17.38 m2 -Resistència càrrega al vent: Clase C4 -Estanqueitat al aigüa: Clase 6A -Prestacions acústiques: 38 dBA -Transmitància tèrmica: 1.76 W/m2K -Permeabilitat a l'aire: Clase 4 -Factor solar del vidre: 0,55 Inclou mestrejat de pany. Inclou tots els mitjans auxiliars i de seguretat i salut per a realitzar treballs en altura. Inclou tots els mitjans auxiliars i de seguretat i salut per a realitzar treballs en altura. Ajust final de les fulles. Segellat de juntes perimetrals. Realització de proves de servei. Xapa lateral fixa d'alumini anoditzat del mateix color dels perfils, amb interrupció al pont tèrmic, per a cobrir el pilar o paret, inclou perfils de reforç. La perfileria tindrà resolts els encaixos i desaigues per condensació, estanqueitat i dilatacions amb els rejuntats segellats per a garantir l'estanqueitat, amb un gruix de 20 mm per allotjar vidre amb cambra. inclosos remats, tapetes perimetrals, compassos, frontisses i manetes del mateix color de la fusteria, tot segons plànols de projecte. Inclou masilla i escuma de poliuretà pels remats. Manetes i tiradors situats com a màxim a 1,40m del paviment. | 6112.15 | 1
'01.02.03.02.02 | 3 | EAF7Z06C | u | A07. Subministrament i col·locació de conjunt amb porta d'alumini lacat color similar a l'existent amb trencament de pont tèrmic i junta acústica, format per porta tipus Milenium Plus i finestra tipus COR-70 Industrial o equivalent. en I. especial 1, amb solape registro 85 de CORTIZO o equivalent, formada per: -1 Full batent obertura exterior de 90x215 cm -2 Fix de 90x220 cm -Premarcs d'acer galvanitzat de 40x20 mm -Buit d'obra: 286x220 cm -Envidrament tipus Climalit (4+4)10(4+4) baix emissiu -Superficie il.luminació: 5.20 m2 -Resistència càrrega al vent: Clase C4 -Estanqueitat al aigüa: Clase 6A -Prestacions acústiques: 38 dBA -Transmitància tèrmica: 1.76 W/m2K -Permeabilitat a l'aire: Clase 4 -Factor solar del vidre: 0,55 Inclou mestrejat de pany. Inclou tots els mitjans auxiliars i de seguretat i salut per a realitzar treballs en altura. Inclou tots els mitjans auxiliars i de seguretat i salut per a realitzar treballs en altura. Ajust final de les fulles. Segellat de juntes perimetrals. Realització de proves de servei. Xapa lateral fixa d'alumini anoditzat del mateix color dels perfils, amb interrupció al pont tèrmic, per a cobrir el pilar o paret, inclou perfils de reforç. La perfileria tindrà resolts els encaixos i desaigues per condensació, estanqueitat i dilatacions amb els rejuntats segellats per a garantir l'estanqueitat, amb un gruix de 20 mm per allotjar vidre amb cambra. inclosos remats, tapetes perimetrals, compassos, frontisses i manetes del mateix color de la fusteria, tot segons plànols de projecte. Inclou masilla i escuma de poliuretà pels remats. Mecanisme accionament manual GEZE ONL 90 Manetes i tiradors situats com a màxim a 1,40m del paviment. | 2383.32 | 1
'01.02.03.02.02 | 4 | EC1G37A1 | m2 | Vidre aïllant de lluna de baixa emissivitat de 4+4 mm de gruix amb 1 butiral transparent classe 2 (B) 2 segons UNE-EN 12600, cambra d'aire de 10 mm i lluna de 3+3 mm de gruix amb 1 butiral transparent de lluna incolor, classe 2 (B) 2 segons UNE-EN 12600, col·locat amb perfils conformats de neoprè sobre alumini o PVC | 116.02 | 24.3
'01.02.03.02.02 | 5 | E86BZAA7 | m2 | Folrat de parament vertical amb planxa d'alumini d'1,2 mm de gruix, acabat anoditzat color estàndard, tallat a mida, col·locat amb fixacions mecàniques sobre perfileria d'acer galvanitzat amb muntants cada 60 cm, amb planxa de poliestirè expandit (EPS), de 70 mm de gruix, de 100 kPa de tensió a la compressió, de 2 m2.K/W de resistència tèrmica, amb una cara llisa i cantell recte. | 68.14 | 0.9
'01.02.03.02.02 | 6 | E763Z200 | m | Impermebilització de base de fusteria exterior d'alumini, formada per membrana de densitat superficial 1,15 kg/m2 i gruix 1 mm, d'una làmina d'etilè propilè diè (EPDM), de 50 cm de desenvolupament, col·locada sobre paviment i encastada a solera, prèvia regata i posterior reblert amb morter hidròfug | 18.32 | 11.5
'01.02.03.02.02 | 7 | EAZ3U010 | u | Conjunt de perfils per a prevenir les enganxades de dits a les portes, al costat de la frontissa, d'1,4 m de llarg, format per un perfil semicircular d'alumini de 80 mm d'amplada amb una junta acordió semicircular d'EPDM col·locada al interior del perfil i fixada amb guies d'alumini a la cara contraria a les frontisses, i una junta acordió semicircular de 35 mm de radi, d'EPDM, fixada amb dos perfils d'alumini a la cara de les frontisses | 156.7 | 3
'01.02.03.02.02 | 8 | EAN5ZBAA | m | Bastiment de base per a finestra, de tub d'acer galvanitzat de secció 40x20 mm | 4.83 | 35.2
'01.02.03.02.02 | 9 | EAWMZ002 | u | Topall aturaportes d'acer inoxidable collat al paviment | 7.41 | 3
'01.02.03.02.02 | 10 | EAN5ZBA7 | m | Bastiment de base (premarc) per a fulla exterior format per tubs de 70x70 mm i 70x20 mm amb pletines d'ancoratge soldades inferior i superior i gafes de subjecció, tot acabat galvanitzat en calent, muntat a l´obra i ancorat a l'estructura. inclou entregues a obra de ram de paleta, anclatges a formigó, fixacions mecàniques, i recolçament a solera, totalment acabat segons detall de projecte. | 21.52 | 30.2
TOTAL
|  | Obra | 01 | PressupostEscola Bressol VINYALA
|  | Capítol | 02 | AMPLIACIÓ
|  | Titol 3 | 03 | SISTEMES D'ENVOLVENT I D'ACABATS EXTERIORS
|  | Titol 4 | 03 | COBERTES
|  | Titol 5 | 01 | PART MASSISSA
'01.02.03.03.01 | 1 | E535CASR | m2 | Coberta amb panell sandvitx de planxes d'acer galvanitzat amb aillament aïllament de poliisocianurat (PIR), amb un gruix total de 100 mm, amb la cara exterior grecada color similar al porxo existent i la cara interior llisa, prelacat en ambdues cares, gruix de les planxes (ext/int) 0,6/0,5 mm, junt longitudinal encadellat amb nervi, amb fixació oculta amb tapajunts | 57.43 | 71
'01.02.03.03.01 | 2 | E8J9TA5B | m | Remat de planxa d'acer plegada amb acabat galvanitzat, de 0,8 mm de gruix, 50 cm de desenvolupament, com a màxim, amb 4 plecs, per a coronament, col·locat amb fixacions mecàniques | 20.09 | 5
'01.02.03.03.01 | 3 | ED14473U | m | Baixant de tub d'acer, pintat igual color zenc, de DN 110 mm i 2 mm de gruix, incloses les peces especials i fixat mecànicament amb brides | 33.37 | 7
'01.02.03.03.01 | 4 | K5ZJ222A | m | Canal exterior de secció rectangular, de planxa d'alumini lacat, de 0,8 mm de gruix, de 20 cm d'amplària i 80 cm de desenvolupament, col·locada amb peces especials i connectada al baixant | 67.45 | 8.6
'01.02.03.03.01 | 5 | E5ZDV24H | m | Remat de planxa d'acer plegada amb acabat prelacat, d'1 mm de gruix, 40 cm de desenvolupament, com a màxim, amb 3 plecs, per a minvell, col·locat amb fixacions mecàniques, amb perfils conformats d' estanquitat, i segellat | 25.41 | 26.8
'01.02.03.03.01 | 6 | E5Z5030E | m2 | Estructura metàl·lica lleugera per a suport de teulada, formada per acer S235JRC segons UNE-EN 10025-2, format per peça simple, en perfils conformats en fred sèrie L, U, C, Z i omega, tallat a mida i galvanitzat, muntats amb cargols a l'obra fixada mecànicament a un sostre pla, amb 3 kg d'acer per m2 de sostre pla | 19.64 | 27
'01.02.03.03.01 | 7 | E5ZFZ001 | u | Formació de sobreixidor format amb un plec fitxançant el doblegat de la xapa del canaló i amb una volada de 5 cm i una amplada de 14 cm.. | 14.83 | 2
'01.02.03.03.01 | 8 | E5ZD5DC4 | m | Minvell fixat al parament, de planxa d'acer galvanitzat de 0,7 mm de gruix, preformada i de 40 cm de desenvolupament, col.locada amb fixacions mecàniques | 20.96 | 26.8
'01.02.03.03.01 | 9 | 151Z6UF9 | m | Minvell amb reforç de membrana bituminosa LBM (SBS)-50/G-FP encastada al parament i formació de junt de poliestirè expandit, per a coberta no transitable | 44.08 | 22
TOTAL
|  | Obra | 01 | PressupostEscola Bressol VINYALA
|  | Capítol | 02 | AMPLIACIÓ
|  | Titol 3 | 04 | SISTEMES DE COMPARTIMENTACIÓ I ACABATS INTERIORS
|  | Titol 4 | 01 | COMPARTIMENTACIÓ INTERIOR VERTICAL
|  | Titol 5 | 01 | PART MASSISSA
'01.02.04.01.01 | 1 | E652E2S0 | m2 | ESV1-Envà de plaques de guix laminat format per estructura doble doble reforçada en H amb perfileria de planxa d'acer galvanitzat, amb un gruix total de l'envà de 146 mm, muntants cada 400 mm de 48 mm d'amplària i canals de 48 mm d'amplària, 2 plaques tipus estàndard (A) a cada cara de 12,5 mm de gruix cada una, fixades mecànicament i aïllament de plaques de llana mineral de roca de resistència tèrmica >= 1,081 m2.K/W. Inclou formació de tabicas, part proporcional de reforços puntuals per a portes i suport d'elements penjats garantint l'estabilitat de l'element, banda sintètica acústica específica col·locat en punts de contacte amb l'estructura, fixacions, segellat de la junta amb paviment i sostre amb material sellant d'elasticitat permanent 5-7mm, retalls i encaixos necessaris per ubicar caixes de Bies i d'extintors empotrades, encintat, empastat de visos, allisat i polit fins deixar la unitat acabada preparada per pintar i/o revestir. Element complert segons detall constructiu. | 88.44 | 5.1
'01.02.04.01.01 | 2 | E652E1S0 | m2 | ED1-Envà de plaques de guix laminat format per estructura doble doble reforçada en H amb perfileria de planxa d'acer galvanitzat, amb un gruix total de l'envà de 100 mm, muntants cada 400 mm de 70 mm d'amplària i canals de 70 mm d'amplària, 1 placa estàndard (A) de 15 mm de gruix en cada cara, fixades mecànicament i aïllament de plaques de llana mineral de roca de resistència tèrmica >= 1,081 m2.K/W. Inclou formació de tabicas, part proporcional de reforços puntuals per a suport d'elements penjats garantint l'estabilitat de l'element, banda sintètica acústica específica col·locat en punts de contacte amb l'estructura, fixacions, segellat de la junta amb paviment i sostre amb material sellant d'elasticitat permanent 5-7mm, retalls i encaixos necessaris per ubicar caixes d'extintors empotrades, encintat, empastat de visos, allisat i polit fins deixar la unitat acabada preparada per pintar i/o revestir. Element complert segons detall constructiu. | 68.09 | 7.2
TOTAL
|  | Obra | 01 | PressupostEscola Bressol VINYALA
|  | Capítol | 02 | AMPLIACIÓ
|  | Titol 3 | 04 | SISTEMES DE COMPARTIMENTACIÓ I ACABATS INTERIORS
|  | Titol 4 | 01 | COMPARTIMENTACIÓ INTERIOR VERTICAL
|  | Titol 5 | 02 | OBERTURES
'01.02.04.01.02 | 1 | 1A21ZF4V | u | F4-Porta batent de fusta de dimensions 85x220 cm, per a pintar. porta formada per fulla batent de 85cm i 215cm i bastiment de base d'envà, de 40 mm de gruix, de cares lisses de tauler de fibres de fusta i resines sintètiques, de densitat mitjana dm, acabat pintat, de 5 mm de gruix, i estructura interior de fusta de 30x30 cm i bastiment de base d'envà amb sistema antipicasits i retenidors. Interior amb placa semirígida de llana mineral de roca (MW), de densitat 46 a 55 kg/m3, de 30 mm de gruix, amb una conductivitat tèrmica <= 0,036 W/mK i resistència tèrmica >= 0,83333 m2.K/W, amb revestiment de vel negre. Amb un Ra major o igual a 30 dBA. Tapajunts de fusta de secció rectangular llisa de 8 mm de gruix i 60 d'amplaria.tapajunts de fusta de secció rectangular llisa de 8 mm de gruix i 60 d'amplaria. jocs de manubris i escuds d'acer inoxidable tipus ocariz o equivalent i manyeria de fulla batent amb clau mestra. Acabat pintat al esmalt sintètic, amb una capa de protector quìmic insecticida-fungicida i dues d'acabat, amb la superficie mat. Tot segons plànols de detall. | 479.64 | 1
'01.02.04.01.02 | 2 | 1711XF07 | u | F7-Armari batent de fusta de dimensions 388x260 cm, per a pintar. armari format per dues fulles batents de 78 cm i 220 cm d'alçària, 3 parts fixes de 78x220cm i una par fixa de 388x40cm de fusta de 40 mm de gruix, de cares llisses de tauler de fusta de densitat mitjana de 8 mm i estructura interior de fusta i bastiment de base d'envà. tapajunts de fusta de secció rectangular llisa de 9 mm de gruix i 60 mm d'amplaria. jocs de manubris i escuds d'alumini tipus ocariz resist amb acabat f1 o equivalent i manyeria de fulla batent. acabat pintat a l'esmalt sintètic amb una capa de protector insecticida-fungicida, una segelladora i dues d'acabat, tot segons planols de detall. | 1038.35 | 1
'01.02.04.01.02 | 3 | EAWMZ002 | u | Topall aturaportes d'acer inoxidable collat al paviment | 7.41 | 3
'01.02.04.01.02 | 4 | EAZ3U010 | u | Conjunt de perfils per a prevenir les enganxades de dits a les portes, al costat de la frontissa, d'1,4 m de llarg, format per un perfil semicircular d'alumini de 80 mm d'amplada amb una junta acordió semicircular d'EPDM col·locada al interior del perfil i fixada amb guies d'alumini a la cara contraria a les frontisses, i una junta acordió semicircular de 35 mm de radi, d'EPDM, fixada amb dos perfils d'alumini a la cara de les frontisses | 156.7 | 1
TOTAL
|  | Obra | 01 | PressupostEscola Bressol VINYALA
|  | Capítol | 02 | AMPLIACIÓ
|  | Titol 3 | 04 | SISTEMES DE COMPARTIMENTACIÓ I ACABATS INTERIORS
|  | Titol 4 | 01 | COMPARTIMENTACIÓ INTERIOR VERTICAL
|  | Titol 5 | 03 | ELEMENTS DE PROTECCIÓ I ALTRES ELEMENTS
'01.02.04.01.03 | 1 | EAVT136C | m2 | Cortina de teixit de fibra de vidre i recobriment de PVC d'1,5 a 2 m d'amplària i 2 m d'alçària, amb sistema d'accionament amb cadeneta i guia d'alumini, col·locada amb fixacions mecàniques | 72.36 | 42.64
TOTAL
|  | Obra | 01 | PressupostEscola Bressol VINYALA
|  | Capítol | 02 | AMPLIACIÓ
|  | Titol 3 | 04 | SISTEMES DE COMPARTIMENTACIÓ I ACABATS INTERIORS
|  | Titol 4 | 01 | COMPARTIMENTACIÓ INTERIOR VERTICAL
|  | Titol 5 | 04 | ACABATS INTERIORS
'01.02.04.01.04 | 1 | E8657C75 | m2 | Revestiment vertical a 3,00 m d'alçària, com a màxim, amb tauler de fibres de fusta i resines sintètiques fabricat per procés sec MDF, de 12 mm de gruix i >= 800 kg/m3 de densitat, per a ambient sec segons UNE-EN 622-5, reacció al foc B-s1 d0, acabat no revestit, tallat a mida, col·locat adherit sobre parament vertical | 29.67 | 24.72
'01.02.04.01.04 | 2 | E8Z21161 | m2 | Enllatat de fusta de pi, en parament vertical, amb llates de 25x50 mm, col·locades cada 60 cm i fixades mecànicament | 11.32 | 22.36
'01.02.04.01.04 | 3 | E8981BA0 | m2 | Pintat de parament vertical de fusta, a l'esmalt sintètic, amb una capa segelladora i dues d'acabat | 11.71 | 24.72
'01.02.04.01.04 | 4 | E898J2A0 | m2 | Pintat de parament vertical de guix, amb pintura plàstica amb acabat llis, amb una capa segelladora i dues d'acabat | 5.92 | 10.66
'01.02.04.01.04 | 5 | E8989240 | m2 | Pintat de parament vertical interior de ciment, amb pintura plàstica amb acabat llis, amb una capa de fons diluïda i dues d'acabat | 5.91 | 16.34
'01.02.04.01.04 | 6 | E8671B6C | m2 | Revestiment de parament vertical amb làmina vinílica reforçada amb suport de cotó de 0,55 mm de gruix i 350 g/m2 de massa superficial, col·locat adherit | 38.93 | 3.485
'01.02.04.01.04 | 7 | E8251235 | m2 | Enrajolat de parament vertical interior a una alçària <= 3 m amb rajola de ceràmica esmaltada mat, rajola de València, grup BIII (UNE-EN 14411), preu alt, de 16 a 25 peces/m2 col·locades amb adhesiu per a rajola ceràmica C1 (UNE-EN 12004) i rejuntat amb beurada CG1 (UNE-EN 13888) | 31.41 | 16.38
'01.02.04.01.04 | 8 | E81131C1 | m2 | Arrebossat reglejat sobre parament vertical interior, a 3,00 m d'alçària, com a màxim, amb morter mixt 1:2:10, deixat de regle | 25.87 | 8.19
TOTAL
|  | Obra | 01 | PressupostEscola Bressol VINYALA
|  | Capítol | 02 | AMPLIACIÓ
|  | Titol 3 | 04 | SISTEMES DE COMPARTIMENTACIÓ I ACABATS INTERIORS
|  | Titol 4 | 02 | COMPARTIMENTACIÓ INTERIOR HORITZONTAL
|  | Titol 5 | 01 | PART MASSISSSA
'01.02.04.02.01 | 1 | E844D260 | m2 | Cel ras continu de plaques de guix laminat transformades amb perforació tipus ordenada ocupant tota la superfície de 12,5 de gruix i classe d'absorció acústica C segons la norma UNE-EN ISO 11654, entramat d'acer galvanitzat format per perfils principals col·locats cada 1000 mm i perfils secundaris col·locats cada 600 mm fixats al sostre mitjançant vareta de suspensió cada 1,2 m , per a una alçària de cel ras de 4 m com a màxim | 74.67 | 59.34
'01.02.04.02.01 | 2 | E8443260 | m2 | Cel ras continu de plaques de guix laminat tipus estàndard (A), per a revestir, de 12,5 mm de gruix i vora afinada (BA), entramat d'acer galvanitzat format per perfils principals col·locats cada 1000 mm i perfils secundaris col·locats cada 600 mm fixats al sostre mitjançant vareta de suspensió cada 1,2 m , per a una alçària de cel ras de 4 m com a màxim | 45.25 | 9.11
TOTAL
|  | Obra | 01 | PressupostEscola Bressol VINYALA
|  | Capítol | 02 | AMPLIACIÓ
|  | Titol 3 | 04 | SISTEMES DE COMPARTIMENTACIÓ I ACABATS INTERIORS
|  | Titol 4 | 02 | COMPARTIMENTACIÓ INTERIOR HORITZONTAL
|  | Titol 5 | 02 | ACABATS INTERIORS
'01.02.04.02.02 | 1 | E9P2TA92 | m2 | Paviment vinílic homogeni, de 2,0 mm de gruix, amb tractament de protecció superficial a base de poliuretà, color a escollir; subministrat en rotlles de 200 cm d'amplada; pes total: 3150 g/m²; classificació a l'ús, segons UNE-EN ISO 10874: classe 23 per a ús domèstic; classe 34 per a ús comercial; classe 43 per a ús industrial; reducció del soroll dimpactes 4 dB, segons UNE-EN ISO 10140; reacció al foc CFL-s1, segons UNE-EN 13501-1. Col·locació a l'obra: amb adhesiu a base de copolímers acrílics modificats en dispersió aquosa, sobre capa fina d'anivellament. | 41.32 | 65.97
'01.02.04.02.02 | 2 | E9U6U005 | m | Sòcol de material sintètic, sorra i pols de marbre aglomerats amb resines de polièster de 7 cm d'alçària i 7 mm de gruix, de color llis, tipus Trusplas o equivalent, col·locat amb morter adhesiu | 8.06 | 14.2
'01.02.04.02.02 | 3 | K9B3937K | m2 | Paviment amb peces de pedra natural calcària nacional amb una cara polida i abrillantada, preu mitjà, de 20 mm de gruix i de 1251 a 2500 cm2, col·locada a truc de maceta amb morter mixt 1:2:10 | 112.12 | 2.58
'01.02.04.02.02 | 4 | E9DA1333 | m2 | Paviment interior, de rajola de gres extruït sense esmaltar antilliscant amb classificacio de resistencia al lliscament C2, grup AI/AIIa (UNE-EN 14411), de forma rectangular o quadrada, preu alt, de 16 a 25 peces/m2, col·locades amb adhesiu per a rajola ceràmica C1 (UNE-EN 12004) i rejuntat amb beurada CG1 (UNE-EN 13888) | 52.12 | 2.48
'01.02.04.02.02 | 5 | E898K2A0 | m2 | Pintat de parament horitzontal de guix, amb pintura plàstica amb acabat llis, amb una capa segelladora i dues d'acabat | 6.95 | 69.14
'01.02.04.02.02 | 6 | E9Z5VIX0 | m | Tapajunts de paviment, amb perfil de llautó collat al paviment | 15.68 | 1
TOTAL
|  | Obra | 01 | PressupostEscola Bressol VINYALA
|  | Capítol | 02 | AMPLIACIÓ
|  | Titol 3 | 05 | SISTEMA DE CONDICIONAMENTS, INSTAL.LACIONS I SERVE
|  | Titol 4 | 01 | INSTAL.LACIONS D'AIGUA
'01.02.05.01 | 1 | EJ2ZU005 | u | Aixeta de pas mural, encastada, de llautó cromat, preu alt, amb entrada i sortida d'1 1/4'' | 66.93 | 2
'01.02.05.01 | 2 | EJ33ZCLP | u | Connexionat d'instal.lacions de lampisteria existents en zones d'actuacó, amb revisió dels seus components, amb aportació de materials necessàris, deixant-les en correcte funcionament, fins i tot accesoris i col.locació i modificació per a deixar lavabos a 90 cm d'alçada | 184.44 | 2
TOTAL
|  | Obra | 01 | PressupostEscola Bressol VINYALA
|  | Capítol | 02 | AMPLIACIÓ
|  | Titol 3 | 05 | SISTEMA DE CONDICIONAMENTS, INSTAL.LACIONS I SERVE
|  | Titol 4 | 02 | EVACUACIÓ D'AIGUES
'01.02.05.02 | 1 | EJ33ZCSJ | u | Connexionat d'instal.lacions de sanejament existents en zones d'actuacó, amb revisió dels seus components, amb aportació de materials necessàris, deixant-les en correcte funcionament, fins i tot accesoris i col.locació | 276.29 | 4
'01.02.05.02 | 2 | KY03U301 | u | Unitat d'ajuts del ram de paleta a les instal·lacions i industrials | 407 | 1
TOTAL
|  | Obra | 01 | PressupostEscola Bressol VINYALA
|  | Capítol | 02 | AMPLIACIÓ
|  | Titol 3 | 05 | SISTEMA DE CONDICIONAMENTS, INSTAL.LACIONS I SERVE
|  | Titol 4 | 03 | ELECTRICITAT I ENLLUMENAT
'01.02.05.03 | 1 | EG21271J | m | Tub rígid de PVC, de 20 mm de diàmetre nominal, aïllant i no propagador de la flama, amb una resistència a l'impacte de 2 J, resistència a compressió de 1250 N i una rigidesa dielèctrica de 2000 V, amb unió endollada i muntat superficialment | 4.1 | 38
'01.02.05.03 | 2 | EG151522 | u | Caixa de derivació quadrada de plàstic, de 100x100 mm, amb grau de protecció IP-54, muntada superficialment | 20.38 | 4
'01.02.05.03 | 3 | EG329206 | m | Conductor de coure de designació UNE ES07Z1-K (AS), baixa emissivitat fums, unipolar de secció 1x1,5 mm2, col.locat en tub | 1.06 | 190
'01.02.05.03 | 4 | EH61RCZ9 | u | Muntatge i connexió de llum d'emergència amb làmpada led, retirada anteriorment. | 15.79 | 2
'01.02.05.03 | 5 | EHA1PAZ1 | u | Muntatge i connexió de lluminària de xapa d'acer, retirada anteriorment. | 22.11 | 3
'01.02.05.03 | 6 | EG63B153 | u | Presa de corrent bipolar amb presa de terra lateral, (2P+T), 16 A 250 V, amb tapa, preu alt, muntada superficialment | 16.97 | 4
'01.02.05.03 | 7 | EG62D19K | u | Interruptor, unipolar (1P), 10 AX/250 V, amb tecla i amb caixa de superfície estanca, amb grau de protecció IP-55, preu alt, muntat superficialment | 18.1 | 5
'01.02.05.03 | 8 | EH61R749 | u | Llum d'emergència amb làmpada led, amb una vida útil de 100000 h, permanent i estanca amb grau de protecció IP66, aïllament classe II, amb un flux aproximat de 70 a 100 lúmens, 1 h d'autonomia, de forma rectangular amb difusor i cos de policarbonat, preu alt, col·locat superficial | 110.1 | 2
'01.02.05.03 | 9 | 4G41FH03 | u | Alimentació elèctrica desde quadre de comandament i protecció existent, amb interruptors diferencials i interruptors de protecció magnetotèrmica per a circuit, tub de PVC de DN 32 mm, amb conductors de coure H07V-R, i cablejat intern de la caixa amb conductor de coure H07V-R de 6 mm2, d'acord a la distribució detallada segons documentació específica del projecte | 258.76 | 1
'01.02.05.03 | 10 | EH11PL66 | u | Llumenera decorativa led de superficie. de color blanc de 595x595x8,5mm de dimensions. 32 W de potència i 3900 lumnes de flux luminic. temperatura de color 4000k. vida útil estimada de 50.000h. Modul lineal led SMD. Panell ultrafi d'acabat elegant amb marc d'alumini, per a muntatge superficial. Regulable. totalment instal·lada i en funcionament. marca JDOS model JD-Panel-LED-Tri- DALI 32W 600x600 4000K blanc o equivalent. | 136.26 | 16
'01.02.05.03 | 11 | KHB56D51 | u | Llumenera estanca amb leds amb una vida útil <= 50000 h, de forma rectangular, de 1300 mm de llargària, 20 W de potència, flux lluminós de 2200 lm, amb equip elèctric no regulable, aïllament classe I, cos i difusor de policarbonat i grau de protecció IP65, muntada superficialment | 76.99 | 3
TOTAL
|  | Obra | 01 | PressupostEscola Bressol VINYALA
|  | Capítol | 02 | AMPLIACIÓ
|  | Titol 3 | 05 | SISTEMA DE CONDICIONAMENTS, INSTAL.LACIONS I SERVE
|  | Titol 4 | 05 | INSTAL.LACIONS TÈRMIQUES
'01.02.05.05 | 1 | EEKN1DB0 | u | Reixa d'intempèrie d'aletes horitzontals d'alumini anoditzat platejat i reixeta de malla metàl·lica, de 400x325 mm, aletes en Z i fixada al bastiment | 153.69 | 1
'01.02.05.05 | 2 | EE42H4S2 | m | Conducte circular d'alumini flexible de 125 mm de diàmetre (s/UNE-EN 1506), sense gruixos definits, muntat superficialment sobre fals sostre | 9.99 | 1
'01.02.05.05 | 3 | E89FU001 | m | Pintat de tubs d'acer, a l'esmalt sintètic, amb una capa d'imprimació antioxidant i dues d'acabat fins a 2' de diàmetre, com a màxim | 5.81 | 25
'01.02.05.05 | 4 | EF114222 | m | Tub d'acer negre sense soldadura de diàmetre nominal 1/2´´, segons la norma DIN 2440 ST-35, soldat, amb grau de dificultat mitjà i col.locat superficialment | 14.58 | 25
'01.02.05.05 | 5 | EE36G5B1 | u | Radiador d'alumini de 15 elements amb 1 columna, de 650 mm d'alçària màxima, per a aigua calenta de 6 bar i 110 °C, com a màxim i amb suport per a anar encastat, complert | 417.88 | 2
'01.02.05.05 | 6 | EE3665B1 | u | Radiador d'alumini de 6 elements amb 1 columna, de 650 mm d'alçària màxima, per a aigua calenta de 6 bar i 110 °C, com a màxim i amb suport per a anar encastat, sense valvuleria | 184.2 | 1
'01.02.05.05 | 7 | KEU1ZA5P | u | Repàs i comprovació per cada 100 m2 de funcionament de la instal.lació de calefacció, tubs, radiadors, purgadors, etc. | 255 | 1
TOTAL
|  | Obra | 01 | PressupostEscola Bressol VINYALA
|  | Capítol | 02 | AMPLIACIÓ
|  | Titol 3 | 05 | SISTEMA DE CONDICIONAMENTS, INSTAL.LACIONS I SERVE
|  | Titol 4 | 06 | AUDIOVISUALS, DADES I CONTROL
'01.02.05.06 | 1 | EP434A50 | m | Cable per a transmissió de dades amb conductor de coure, de 4 parells, categoria 6a F/UTP, aïllament de poliolefina i coberta de poliolefina, de baixa emissió de fums i opacitat reduïda, no propagador de la flama segons UNE-EN 60332-1-2, col·locat sota tub o canal | 2.05 | 30
'01.02.05.06 | 2 | EP43C431 | u | Cable de xarxa de 4 parells, amb 2 connectors RJ45, categoria 6 U/UTP, de 0,5 a 1,6 m de llargària, col·locat | 11.3 | 30
'01.02.05.06 | 3 | EP731J71 | u | Connector per a transmissió de veu i dades, del tipus RJ45, categoria 6 U/UTP, amb connexió per desplaçament de l'aïllament, muntat sobre suport de mòdul estret | 16.08 | 2
'01.02.05.06 | 4 | EG61CM01 | u | Caixa de mecanismes per a centralització de funcions en lloc de treball de 3 columnes, amb 2 preses de corrent (2P+T) de 10/16 A i tapa color blanc, 2 preses de corrent (2P+T) de 10/16 A amb tapa vermella, 2 preses de veu i dades RJ45 doble categoria 6 F/UTP, encastada | 82.26 | 2
'01.02.05.06 | 5 | EP74XE35 | u | Alimentació a rack incloent cables i canalització a receptor i part proporcional de línia des de quadre de zona. característiques: derivació a receptor: cable de coure 07z1-k , tub de material aïllant flexible / rígid no propagador de la flama i d'acord amb la norma une-en 50086-1, protecció superficial fijxa i dimensionat segons itc-bt-21. caixes aïllants ip.55 amb tapa cargolada i entrades elàstiques / roscades. línia des de quadre: cable de coure rz1-k 0,6/1 kv, safata de varetes d'acer zincat bicromatat, amb conductor de terra de coure nú de 16 mm2 , accessoris i suportacions. configuració del cable i secció dels conductors segons esquema unifilar del projecte. completament instal·lat. | 132.45 | 1
TOTAL
|  | Obra | 01 | PressupostEscola Bressol VINYALA
|  | Capítol | 02 | AMPLIACIÓ
|  | Titol 3 | 05 | SISTEMA DE CONDICIONAMENTS, INSTAL.LACIONS I SERVE
|  | Titol 4 | 07 | PROTECCIÓ CONTRA INCENDIS
'01.02.05.07 | 1 | EM31261J | u | Extintor manual de pols seca polivalent, de càrrega 6 kg, amb pressió incorporada, pintat, amb suport a paret. Criteri d'amidament: Unitat de quantitat instal·lada, mesurada segons les especificacions de la DT. | 65.66 | 1
'01.02.05.07 | 2 | EB92XE20 | u | Placa de senyalització d'elements d'extinció d'incendis, per a senyalització d'extintor, de dimensions 210x210 mm, fabricada en alumini. completament instal·lada. | 11.8 | 3
TOTAL
|  | Obra | 01 | PressupostEscola Bressol VINYALA
|  | Capítol | 02 | AMPLIACIÓ
|  | Titol 3 | 05 | SISTEMA DE CONDICIONAMENTS, INSTAL.LACIONS I SERVE
|  | Titol 4 | 08 | PROTECCIÓ I SEGURETAT
'01.02.05.08 | 1 | EMD1UT06 | u | Subministrament i col·locació detector volumètric de doble tecnologia: Infrarojos (ANAR) i microones (MW). Abast: 12 metres amb 7 cortines. Sortides: alarma (NC) i tamper (NC). Altura instal·lació: 1,8 a 3 metres. Camp de visió 86è. Alimentació: 12Vcc. Temperatura de treball: -10 °C a 50 °C. Dimensions: 123x61x58mm. Certificat Grau de Seguretat 2. Garantia de cinc anys. Ref.: UTC DD105 o equivalent | 80.62 | 1
'01.02.05.08 | 2 | EMD6U011 | m | Conductor blindat i apantallat, de 6x0,22 mm2 + 2x0,75 mm2, col·locat en tub | 1.77 | 30
'01.02.05.08 | 3 | EG22H715 | m | Tub flexible corrugat de plàstic sense halògens, de 20 mm de diàmetre nominal, aïllant i no propagador de la flama, de baixa emissió de fums i sense emissió de gasos tòxics ni corrosius, resistència a l'impacte de 2 J, resistència a compressió de 320 N i una rigidesa dielèctrica de 2000 V, muntat sobre sostremort | 2.36 | 30
TOTAL
|  | Obra | 01 | PressupostEscola Bressol VINYALA
|  | Capítol | 02 | AMPLIACIÓ
|  | Titol 3 | 06 | EQUIPAMENTS
|  | Titol 4 | 01 | SANITÀRIS
'01.02.06.01 | 1 | EJ43U010 | u | Dispensador de paper en rotlle tipus metxa per a eixugamans, de 310 mm d'alçària per 255 mm de diàmetre, col·locat amb fixacions mecàniques | 46.15 | 1
'01.02.06.01 | 2 | EJ42U025 | u | Dosificador de sabó de plàstic amb cos transparent, de dimensions 220 x 115 x 100 mm i capacitat 1000 c.c., col·locat amb fixacions mecàniques | 23.66 | 1
'01.02.06.01 | 3 | EJ4ZU015 | u | Porta-rotlles de paper higiènic d'acer inoxidable amb tapa, de dimensions 68 x 131 x 150 mm, col·locat amb fixacions mecàniques | 22.85 | 1
'01.02.06.01 | 4 | EJ13B712 | u | Lavabo mural de porcellana esmaltada, senzill, d'amplària 53 a 75 cm, de color blanc i preu alt, col·locat amb suports murals | 163.45 | 1
'01.02.06.01 | 5 | EJ23A131 | u | Aixeta senzilla temporitzada per a lavabo, muntada sobre paret, de llautó cromat, preu mitjà, amb entrada de 1/2´´ | 76.63 | 1
'01.02.06.01 | 6 | EJ3317P7 | u | Desguàs recte per a lavabo, amb tap i cadeneta incorporats, de PVC, de diàmetre 40 mm, connectat a un ramal o a un sifó de PVC | 15.56 | 1
'01.02.06.01 | 7 | EJ33B7PG | u | Sifó de botella per a lavabo, de PVC de diàmetre 40 mm, connectat a un ramal de PVC | 18.86 | 1
'01.02.06.01 | 8 | EJ14BB13 | u | Inodor de porcellana esmaltada, de sortida horitzontal, amb seient i tapa, cisterna i mecanismes de descàrrega i alimentació incorporats, de color blanc, preu mitjà, col·locat amb fixacions murals i connectat a la xarxa d'evacuació | 438.53 | 1
TOTAL
|  | Obra | 01 | PressupostEscola Bressol VINYALA
|  | Capítol | 02 | AMPLIACIÓ
|  | Titol 3 | 07 | URBANITZACIÓ DELS ESPAIS EXTERIORS
|  | Titol 4 | 01 | URBANITZACIÓ
|  | Titol 5 | 00 | ENDERROCS
'01.02.07.01.00 | 1 | F2194AF5 | m2 | Demolició de paviment de formigó, de fins a 15 cm de gruix i fins a 2 m d'amplària amb retroexcavadora amb martell trencador i càrrega sobre camió | 6.29 | 25.8
'01.02.07.01.00 | 2 | F21R11A5 | u | Tala controlada directa d'arbre de 6 a 10 m d'alçària, arrencant la soca, aplec de la brossa generada i càrrega sobre camió grua amb pinça, i transport de la mateixa a planta de compostatge (no més lluny de 20 km) | 213.6 | 2
TOTAL
|  | Obra | 01 | PressupostEscola Bressol VINYALA
|  | Capítol | 02 | AMPLIACIÓ
|  | Titol 3 | 07 | URBANITZACIÓ DELS ESPAIS EXTERIORS
|  | Titol 4 | 01 | URBANITZACIÓ
|  | Titol 5 | 01 | TREBALLS PREVIS I REPLANTEIG
'01.02.07.01.01 | 1 | E21D2211 | m | Enderroc de clavegueró de formigó de 40x60 cm o de diàmetre 50 cm, com a màxim, amb solera de formigó de 10 cm de gruix, amb mitjans manuals i càrrega manual de runa sobre camió o contenidor | 10.44 | 9
'01.02.07.01.01 | 2 | EE1B0001 | m3 | Excavació de rases per a instal·lacions mitjançant moviment de terres a base d'excavació en tot tipus de terreny (inclosa roca) per mitjans mecànics o manuals, incloent formació de solera de llit d'arena, replé i compactat, treballs i material necessari per a contenció de terres, reposició de terres, treballs auxiliars i mà d'obra i material necessari. | 17.79 | 5.4
TOTAL
|  | Obra | 01 | PressupostEscola Bressol VINYALA
|  | Capítol | 02 | AMPLIACIÓ
|  | Titol 3 | 07 | URBANITZACIÓ DELS ESPAIS EXTERIORS
|  | Titol 4 | 01 | URBANITZACIÓ
|  | Titol 5 | 02 | MOVIMENTS DE TERRES
'01.02.07.01.02 | 1 | E2213222 | m3 | Excavació per a rebaix en terreny fluix (SPT <20), realitzada amb pala excavadora i càrrega directa sobre camió | 4.37 | 8.1
'01.02.07.01.02 | 2 | E225177F | m3 | Terraplenat i piconatge mecànics amb terres adequades, en tongades de fins a 25 cm, amb una compactació del 95% del PM | 4.44 | 8.1
TOTAL
|  | Obra | 01 | PressupostEscola Bressol VINYALA
|  | Capítol | 02 | AMPLIACIÓ
|  | Titol 3 | 07 | URBANITZACIÓ DELS ESPAIS EXTERIORS
|  | Titol 4 | 01 | URBANITZACIÓ
|  | Titol 5 | 03 | ACABATS EXTERIROS
'01.02.07.01.03 | 1 | F9G1A7F5 | m3 | Paviment de formigó sense additius HA-30/P/20/IIIa+E de consistència plàstica, grandària màxima del granulat, 20 mm, escampat amb transport interior mecànic, estesa i vibratge manual i acabat remolinat mecànic | 173.54 | 4.05
'01.02.07.01.03 | 2 | E9Z4AB24 | m2 | Armadura pel control de la fissuració superficial en paviment o solera amb malla electrosoldada de barres corrugades d'acer ME 30x15 cm D:4-4 mm 6x2,2 m B500T UNE-EN 10080 | 2.53 | 27
'01.02.07.01.03 | 3 | E923RB91 | m2 | Subbase de grava de granulat reciclat formigó de 15 cm de gruix i, grandària màxima de 40 a 70 mm, amb estesa i piconatge del material | 7.54 | 27
'01.02.07.01.03 | 4 | F9GZ2524 | m | Tall amb serra de disc en paviment de formigó per a formació de junt de retracció de 6 a 8 mm d'amplària i fondària >= 4 cm | 5.72 | 3
'01.02.07.01.03 | 5 | E31DX100 | m | Encofrat amb taulons de fusta per a formació de cantell de paviments de formigó amb peça de remat remat per a la formació de ´´berengeno´´ | 22.58 | 9
'01.02.07.01.03 | 6 | F96513C5 | m | Vorada recta de peces de formigó, monocapa, amb secció normalitzada per a vianants A3 de 20x8 cm, de classe climàtica B, classe resistent a l'abrasió H i classe resistent a flexió S (R-3,5 MPa), segons UNE-EN 1340, col·locada sobre base de formigó no estructural de 15 N/mm2 de resistència mínima a compressió i de 10 a 20 cm d'alçària, i rejuntada amb morter | 28.39 | 3
'01.02.07.01.03 | 7 | ED5ZZL4K | u | Reixa i marc de fosa grisa per a canal de drenatge de forma corva, de 400 mm d'amplària per 500 mm de llargària i 130 mm d'alçada, col·locada sobre embornal sifònic | 68.31 | 2
'01.02.07.01.03 | 8 | ED5H8988 | m | Canal de formigó polímer sense pendent, d'amplària interior 200 mm i de 100 a 130 mm d'alçària, amb perfil lateral, amb reixa de fosa nervada classe C250, segons norma UNE-EN 1433, fixada amb tanca a la canal, col·locada sobre base de formigó amb solera de 150 mm de gruix i parets de 150 mm de gruix | 126.78 | 3
TOTAL
|  | Obra | 01 | PressupostEscola Bressol VINYALA
|  | Capítol | 02 | AMPLIACIÓ
|  | Titol 3 | 07 | URBANITZACIÓ DELS ESPAIS EXTERIORS
|  | Titol 4 | 01 | URBANITZACIÓ
|  | Titol 5 | 04 | ELEMENTS DE TANCAMENTS I PROTECCIÓ
'01.02.07.01.04 | 1 | KB12ZP0G | m | Barana d'acer traballat a taller i galvanitzat, amb passamà, travesser inferior i muntants-plàtines de 6x60 mm cada 10 cm, de 120-140 cm d'alçària, col.locada sobre daus de formigó | 145.92 | 12
TOTAL
|  | Obra | 01 | PressupostEscola Bressol VINYALA
|  | Capítol | 02 | AMPLIACIÓ
|  | Titol 3 | 07 | URBANITZACIÓ DELS ESPAIS EXTERIORS
|  | Titol 4 | 01 | URBANITZACIÓ
|  | Titol 5 | 06 | JARDINERIA
'01.02.07.01.06 | 1 | FR6P1465 | u | Trasplantament dins de l'obra d'arbre planifoli de 25 a 35 cm de perímetre de tronc, inclou repicat amb retroexcavadora i mitjans manuals, formació de pa de terra amb mitjans manuals, excavació de clot de plantació de 120x120x60 cm amb retroexcavadora, plantació amb camió grua en el nou lloc d'ubicació, reblert del clot amb 50% de sorra, 25% de terra de l'excavació i 25% de compost, primer reg i càrrega de les terres sobrants a camió.No inclou les feines de preparació | 414.21 | 0
'01.02.07.01.06 | 2 | FR411235 | u | Subministrament d'Acacia dealbata de perímetre de 6 a 8 cm, en contenidor de 15 l | 73.06 | 2
'01.02.07.01.06 | 3 | FR612232 | u | Plantació d'arbre planifoli amb pa de terra o contenidor, de 14 a 18 cm de perímetre de tronc a 1 m d'alçària (a partir del coll de l'arrel), excavació de clot de plantació de 80x80x80 cm amb mitjans mecànics, en un pendent inferior al 25 %, reblert del clot amb substitució parcial del 30% de terra de l'excavació per sorra rentada i compost (70%-30%), primer reg i càrrega de les terres sobrants a camió | 55.74 | 2
TOTAL
|  | Obra | 01 | PressupostEscola Bressol VINYALA
|  | Capítol | GR | GESTIÓ DE RESIDUS
|  | Titol 3 | 01 | GESTIÓ DE RESIDUS
'01.GR.01 | 1 | E2R450AA | m3 | Càrrega amb mitjans mecànics i transport de terres a instal·lació autoritzada de gestió de residus, amb camió de 20 t, amb un recorregut de més de 15 i fins a 20 km | 10.36 | 24.3
'01.GR.01 | 2 | E2R642AA | m3 | Càrrega amb mitjans mecànics i transport de residus inerts o no especials a instal·lació autoritzada de gestió de residus, amb camió per a transport de 20 t, amb un recorregut de més de 15 i fins a 20 km | 12.2 | 38.982
'01.GR.01 | 3 | E2RA7LP0 | m3 | Deposició controlada a dipòsit autoritzat de residus de terra inerts amb una densitat 1,6 t/m3, procedents d'excavació, amb codi 170504 segons la Llista Europea de Residus (ORDEN MAM/304/2002) | 5.18 | 24.3
'01.GR.01 | 4 | E2RA73G1 | m3 | Deposició controlada a dipòsit autoritzat inclòs el cànon sobre la deposició controlada dels residus de la construcció, segons la LLEI 8/2008, de residus barrejats inerts amb una densitat 1,0 t/m3, procedents de construcció o demolició, amb codi 170107 segons la Llista Europea de Residus (ORDEN MAM/304/2002) | 26.45 | 38.982
TOTAL
IMPORT TOTAL DEL PRESSUPOST :

## T-APU
Projecte executiu d'adaptació temporal a infantil de l'escola La Vinyala a Sant Vicenç dels Horts | Projecte executiu d'adaptació temporal a infantil de l'escola La Vinyala a Sant Vicenç dels Horts | Projecte executiu d'adaptació temporal a infantil de l'escola La Vinyala a Sant Vicenç dels Horts | Projecte executiu d'adaptació temporal a infantil de l'escola La Vinyala a Sant Vicenç dels Horts | Projecte executiu d'adaptació temporal a infantil de l'escola La Vinyala a Sant Vicenç dels Horts | Projecte executiu d'adaptació temporal a infantil de l'escola La Vinyala a Sant Vicenç dels Horts | Projecte executiu d'adaptació temporal a infantil de l'escola La Vinyala a Sant Vicenç dels Horts | Projecte executiu d'adaptació temporal a infantil de l'escola La Vinyala a Sant Vicenç dels Horts | Projecte executiu d'adaptació temporal a infantil de l'escola La Vinyala a Sant Vicenç dels Horts | Projecte executiu d'adaptació temporal a infantil de l'escola La Vinyala a Sant Vicenç dels Horts | Projecte executiu d'adaptació temporal a infantil de l'escola La Vinyala a Sant Vicenç dels Horts
2025-05-01 | 2025-05-01 | 2025-05-01 | 2025-05-01 | 2025-05-01 | 2025-05-01 | 2025-05-01 | 2025-05-01 | 2025-05-01 | 2025-05-01 | 2025-05-01
Justificació d'elements | Justificació d'elements | Justificació d'elements | Justificació d'elements | Justificació d'elements | Justificació d'elements | Justificació d'elements | Justificació d'elements | Justificació d'elements | Justificació d'elements | Justificació d'elements
Nº | Codi | U.A. | Descripció | [6 empty] | Preu
Element compost
| D060M0B2 | m3 | Formigó de 150 kg/m3, amb una proporció en volum 1:4:8, amb ciment pòrtland amb filler calcari CEM II/B-L 32,5 R i granulat de pedra granítica de grandària màxima 20 mm, elaborat a l'obra amb formigonera de 250 l |  |  |  | Rend.: | 1
Mà d'obra
| A0150000 | h | Manobre especialista | 0.9 | /R | x | 24.69 | =
Subtotal mà d'obra
Maquinària
| C1705700 | h | Formigonera de 250 l | 0.45 | /R | x | 3.4 | =
Subtotal maquinària
Material
| B0512401 | t | Ciment pòrtland amb filler calcari CEM II/B-L 32,5 R segons UNE-EN 197-1, en sacs | 0.15 |  | x | 145.42 | =
| B0312010 | t | Sorra de pedrera de pedra granítica per a formigons | 0.65 |  | x | 21.3 | =
| B0111000 | m3 | Aigua | 0.18 |  | x | 1.62 | =
| B0332Q10 | t | Grava de pedrera de pedra granítica, de grandària màxima 20 mm, per a formigons | 1.55 |  | x | 22.39 | =
Subtotal material
Cost directe
Total
| D060Q021 | m3 | Formigó de 225 kg/m3, amb una proporció en volum 1:3:6, amb ciment pòrtland amb filler calcari CEM II/B-L 32,5 R i granulat de pedra calcària de grandària màxima 20 mm, elaborat a l'obra amb formigonera de 165 l |  |  |  | Rend.: | 1
Mà d'obra
| A0150000 | h | Manobre especialista | 1.1 | /R | x | 24.69 | =
Subtotal mà d'obra
Maquinària
| C1705600 | h | Formigonera de 165 l | 0.6 | /R | x | 2.1 | =
Subtotal maquinària
Material
| B0331Q10 | t | Grava de pedrera de pedra calcària, de grandària màxima 20 mm, per a formigons | 1.55 |  | x | 19.16 | =
| B0512401 | t | Ciment pòrtland amb filler calcari CEM II/B-L 32,5 R segons UNE-EN 197-1, en sacs | 0.225 |  | x | 145.42 | =
| B0311010 | t | Sorra de pedrera de pedra calcària per a formigons | 0.65 |  | x | 19.36 | =
| B0111000 | m3 | Aigua | 0.18 |  | x | 1.62 | =
Subtotal material
Cost directe
Total
| D0701641 | m3 | Morter de ciment pòrtland amb filler calcari CEM II/B-L i sorra, amb 250 kg/m3 de ciment, amb una proporció en volum 1:6 i 5 N/mm2 de resistència a compressió, elaborat a l'obra |  |  |  | Rend.: | 1
Mà d'obra
| A0150000 | h | Manobre especialista | 1 | /R | x | 24.69 | =
Subtotal mà d'obra
Maquinària
| C1705600 | h | Formigonera de 165 l | 0.7 | /R | x | 2.1 | =
Subtotal maquinària
Material
| B0111000 | m3 | Aigua | 0.2 |  | x | 1.62 | =
| B0310020 | t | Sorra de pedrera per a morters | 1.63 |  | x | 20.78 | =
| B0512401 | t | Ciment pòrtland amb filler calcari CEM II/B-L 32,5 R segons UNE-EN 197-1, en sacs | 0.25 |  | x | 145.42 | =
Subtotal material
Cost directe
Total
| D070A4D1 | m3 | Morter mixt de ciment pòrtland amb filler calcari CEM II/B-L, calç i sorra, amb 200 kg/m3 de ciment, amb una proporció en volum 1:2:10 i 2,5 N/mm2 de resistència a compressió, elaborat a l'obra |  |  |  | Rend.: | 1
Mà d'obra
| A0150000 | h | Manobre especialista | 1.05 | /R | x | 24.69 | =
Subtotal mà d'obra
Maquinària
| C1705600 | h | Formigonera de 165 l | 0.725 | /R | x | 2.1 | =
Subtotal maquinària
Material
| B0310020 | t | Sorra de pedrera per a morters | 1.53 |  | x | 20.78 | =
| B0532310 | kg | Calç aèria hidratada CL 90-S, en sacs | 400 |  | x | 0.3 | =
| B0512401 | t | Ciment pòrtland amb filler calcari CEM II/B-L 32,5 R segons UNE-EN 197-1, en sacs | 0.2 |  | x | 145.42 | =
| B0111000 | m3 | Aigua | 0.2 |  | x | 1.62 | =
Subtotal material
Cost directe
Total
| D070A8B1 | m3 | Morter mixt de ciment pòrtland amb filler calcari CEM II/B-L, calç i sorra, amb 380 kg/m3 de ciment, amb una proporció en volum 1:0,5:4 i 10 N/mm2 de resistència a compressió, elaborat a l'obra |  |  |  | Rend.: | 1
Mà d'obra
| A0150000 | h | Manobre especialista | 1.05 | /R | x | 24.69 | =
Subtotal mà d'obra
Maquinària
| C1705600 | h | Formigonera de 165 l | 0.725 | /R | x | 2.1 | =
Subtotal maquinària
Material
| B0111000 | m3 | Aigua | 0.2 |  | x | 1.62 | =
| B0310020 | t | Sorra de pedrera per a morters | 1.38 |  | x | 20.78 | =
| B0512401 | t | Ciment pòrtland amb filler calcari CEM II/B-L 32,5 R segons UNE-EN 197-1, en sacs | 0.38 |  | x | 145.42 | =
| B0532310 | kg | Calç aèria hidratada CL 90-S, en sacs | 190 |  | x | 0.3 | =
Subtotal material
Cost directe
Total
| D0B2A100 | kg | Acer en barres corrugades elaborat a l'obra i manipulat a taller B500S, de límit elàstic >= 500 N/mm2 |  |  |  | Rend.: | 1
Mà d'obra
| A0124000 | h | Oficial 1a ferrallista | 0.005 | /R | x | 28.61 | =
| A0134000 | h | Ajudant ferrallista | 0.005 | /R | x | 25.4 | =
Subtotal mà d'obra
Material
| B0A14200 | kg | Filferro recuit de diàmetre 1,3 mm | 0.0102 |  | x | 1.95 | =
| B0B2A000 | kg | Acer en barres corrugades B500S de límit elàstic >= 500 N/mm2 | 1.05 |  | x | 1.03 | =
Subtotal material
Cost directe
Total
Partida d'obra
| E7J1AUZ0 | m2 | Formació de junt de dilatació, en peces formigonades ´´in situ´´, amb planxa de poliestirè expandit (EPS), de 50 mm de gruix |  |  |  | Rend.: | 1
Mà d'obra
| A0133000 | h | Ajudant encofrador | 0.14 | /R | x | 25.4 | =
| A0123000 | h | Oficial 1a encofrador | 0.28 | /R | x | 28.61 | =
Subtotal mà d'obra
Material
| B7C23500 | m2 | Planxa de poliestirè expandit (EPS) EPS, segons UNE-EN 13163, de 50 mm de gruix, de 30 kPa de tensió a la compressió, d'1,1 m2.K/W de resistència tèrmica, amb una cara llisa i cantell llis | 1.08 |  | x | 4.78 | =
Subtotal material
Cost directe
|  |  | Despeses indirectes |  |  |  | 15 | %
Total
| E7Z1JWD2 | m2 | Arrebossat a bona vista de faixa horitzontal, per a suport de membranes, amb morter de ciment 1:6 amb acabat remolinat |  |  |  | Rend.: | 1
Mà d'obra
| A0140000 | h | Manobre | 0.4 | /R | x | 23.88 | =
| A0122000 | h | Oficial 1a paleta | 0.8 | /R | x | 28.61 | =
Subtotal mà d'obra
Element compost
| D0701641 | m3 | Morter de ciment pòrtland amb filler calcari CEM II/B-L i sorra, amb 250 kg/m3 de ciment, amb una proporció en volum 1:6 i 5 N/mm2 de resistència a compressió, elaborat a l'obra | 0.016 |  | x | 96.7104 | =
Subtotal element compost
Cost directe
|  |  | Despeses indirectes |  |  |  | 15 | %
Total
| E7Z31GX3 | m2 | Reforç puntual de membrana, amb làmina de betum modificat LBM (SBS)-50/G-FP amb armadura de feltre de polièster de 150 g/m2, amb acabat de color estàndard, adherida amb oxiasfalt, prèvia imprimació, fixada amb oxiasfalt |  |  |  | Rend.: | 1
Mà d'obra
| A0137000 | h | Ajudant col·locador | 0.6 | /R | x | 25.4 | =
| A0127000 | h | Oficial 1a col·locador | 1.2 | /R | x | 28.61 | =
Subtotal mà d'obra
Material
| B7Z24000 | kg | Emulsió bituminosa, tipus ED | 0.315 |  | x | 1.12 | =
| B712A0XA | m2 | Làmina de betum modificat amb autoprotecció mineral LBM (SBS) 50/G-FP amb armadura de feltre de polièster de 150 g/m2 reforçada i acabat de color estàndard | 1.1 |  | x | 5.76 | =
| B09412C0 | kg | Oxiasfalt en sacs tipus OA 80/25 d'aplicació en calent | 2.52 |  | x | 2.06 | =
Subtotal material
Cost directe
|  |  | Despeses indirectes |  |  |  | 15 | %
Total
| E89A2BA0 | m2 | Pintat de portes cegues de fusta, a l´esmalt sintètic, amb una capa segelladora i dues d´acabat |  |  |  | Rend.: | 1
Mà d'obra
| A012D000 | h | Oficial 1a pintor | 0.39 | /R | x | 28.61 | =
| A013D000 | h | Ajudant pintor | 0.04 | /R | x | 25.4 | =
Subtotal mà d'obra
Material
| B89ZB000 | kg | Esmalt sintètic | 0.3468 |  | x | 13.95 | =
| B8ZA1000 | kg | Segelladora | 0.153 |  | x | 4.38 | =
Subtotal material
Cost directe
|  |  | Despeses indirectes |  |  |  | 15 | %
Total
| E89A2BB0 | m2 | Pintat de portes cegues de fusta, a l'esmalt sintètic, amb una capa de protector químic insecticida-fungicida, una segelladora i dues d'acabat |  |  |  | Rend.: | 1
Mà d'obra
| A012D000 | h | Oficial 1a pintor | 0.52 | /R | x | 28.61 | =
| A013D000 | h | Ajudant pintor | 0.05 | /R | x | 25.4 | =
Subtotal mà d'obra
Material
| B89ZB000 | kg | Esmalt sintètic | 0.3468 |  | x | 13.95 | =
| B8ZA1000 | kg | Segelladora | 0.153 |  | x | 4.38 | =
| B8ZA3000 | kg | Protector químic insecticida-fungicida per a fusta (TP8) | 0.15 |  | x | 7.04 | =
Subtotal material
Cost directe
|  |  | Despeses indirectes |  |  |  | 15 | %
Total
| EAN31410 | u | Bastiment de base per a finestra, de fusta de pi roig de secció 70x35 mm2, per a un buit d'obra aproximat de 90x60 cm |  |  |  | Rend.: | 1
Material
| BAN31100 | m | Bastiment de base de fusta de pi roig de secció 70x35 mm | 3 |  | x | 4.32 | =
Subtotal material
Cost directe
|  |  | Despeses indirectes |  |  |  | 15 | %
Total
| EAP36186 | u | Bastiment de paredó per a porta, de fulles batents, de fusta de pi roig per a pintar per a una llum de bastiment de 80 cm d'amplària i de 210 cm d'alçària |  |  |  | Rend.: | 1
Material
| BAP36186 | u | Bastiment de paredó per a porta, de fulles batents de fusta de pi roig per a pintar, per a una llum de bastiment de 80 cm d'amplària i de 210 cm d'alçària | 1 |  | x | 91.83 | =
Subtotal material
Cost directe
|  |  | Despeses indirectes |  |  |  | 15 | %
Total
| EAP36189 | u | Bastiment de paredó per a porta, de fulles batents, de fusta de pi roig per a pintar per a una llum de bastiment de 80 cm d'amplària i 250 cm d'alçària |  |  |  | Rend.: | 1
Material
| BAP36189 | u | Bastiment de paredó per a porta, de fulles batents de fusta de pi roig per a pintar, per a una llum de bastiment de 80 cm d'amplària i de 250 cm d'alçària | 1 |  | x | 104.49 | =
Subtotal material
Cost directe
|  |  | Despeses indirectes |  |  |  | 15 | %
Total
| EAP37186 | u | Bastiment d'envà per a porta, de fulles batents, de fusta de pi roig per a pintar per a una llum de bastiment de 80 cm d'amplària i 210 cm d'alçària |  |  |  | Rend.: | 1
Material
| BAP37186 | u | Bastiment d'envà per a porta, de fulles batents de fusta de pi roig per a pintar, per a una llum de bastiment de 80 cm d'amplària i de 210 cm d'alçària | 1 |  | x | 47.12 | =
Subtotal material
Cost directe
|  |  | Despeses indirectes |  |  |  | 15 | %
Total
| EAQDD276 | u | Fulla batent per a porta interior, de 40 mm de gruix, 70 cm d'amplària i 210 cm alçària , per a pintar, de cares llises i estructura interior de fusta, col·locada |  |  |  | Rend.: | 1
Mà d'obra
| A013A000 | h | Ajudant fuster | 0.038 | /R | x | 25.6 | =
| A012A000 | h | Oficial 1a fuster | 0.855 | /R | x | 29.12 | =
Subtotal mà d'obra
Material
| BAZGC360 | u | Ferramenta per a porta d'interior d'una fulla batent, de preu mitjà | 1 |  | x | 27.78 | =
| BAQDD276 | u | Fulla batent per a porta interior, de fusta per a pintar, de 40 mm de gruix, de cares llises i estructura interior de fusta, de 70 cm d'amplària i de 210 cm d'alçària | 1 |  | x | 70.25 | =
Subtotal material
Cost directe
|  |  | Despeses indirectes |  |  |  | 15 | %
Total
| EAQDD279 | u | Fulla batent per a porta interior, de 40 mm de gruix, 70 cm d'amplària i 250 cm alçària , per a pintar, de cares llises i estructura interior de fusta, col·locada |  |  |  | Rend.: | 1
Mà d'obra
| A013A000 | h | Ajudant fuster | 0.038 | /R | x | 25.6 | =
| A012A000 | h | Oficial 1a fuster | 0.855 | /R | x | 29.12 | =
Subtotal mà d'obra
Material
| BAZGC360 | u | Ferramenta per a porta d'interior d'una fulla batent, de preu mitjà | 1 |  | x | 27.78 | =
| BAQDD279 | u | Fulla batent per a porta interior, de fusta per a pintar, de 40 mm de gruix, de cares llises i estructura interior de fusta, de 70 cm d'amplària i de 250 cm d'alçària | 1 |  | x | 64.52 | =
Subtotal material
Cost directe
|  |  | Despeses indirectes |  |  |  | 15 | %
Total
| EAQDZ286 | u | Fulla batent per a porta interior, de 85cm i 220cm d'alçaria de fusta de 40 mm de gruix, de cares lisses de tauler de fusta de densitat mitjana de 5 mm i estructura interior de fusta de 30x30 cm. Interior amb placa semirígida de llana mineral de roca (MW), de densitat 46 a 55 kg/m3, de 30 mm de gruix, amb una conductivitat tèrmica <= 0,036 W/mK i resistència tèrmica >= 0,83333 m2.K/W. Amb un Ra major o igual a 30 dBA. |  |  |  | Rend.: | 1
Mà d'obra
| A012A000 | h | Oficial 1a fuster | 0.9 | /R | x | 29.12 | =
| A013A000 | h | Ajudant fuster | 0.089 | /R | x | 25.6 | =
Subtotal mà d'obra
Material
| B7C9R4J0 | m2 | Placa semirígida de llana mineral de roca (MW), de densitat 46 a 55 kg/m3, de 30 mm de gruix, amb una conductivitat tèrmica <= 0,036 W/mK i resistència tèrmica >= 0,83333 m2.K/W, amb revestiment de vel negre | 1.05 |  | x | 6.41 | =
| BAZGC360 | u | Ferramenta per a porta d'interior d'una fulla batent, de preu mitjà | 1 |  | x | 27.78 | =
| BAQDD286 | u | Fulla batent per a porta interior, de fusta per a pintar, de 40 mm de gruix, de cares llises i estructura interior de fusta, de 80 cm d'amplària i de 210 cm d'alçària | 1 |  | x | 75.88 | =
Subtotal material
Cost directe
|  |  | Despeses indirectes |  |  |  | 15 | %
Total
| EAQZT286 | u | Tarja batent integrada de fusta de dimensions 85x50, per a pintar. porta formada per fulla batent de 85cm i 50cm d'alçaria de fusta de 45 mm de gruix, de cares lisses de tauler de fusta de densitat mitjana de 8 mm i estructura interior de fusta i bastiment de base de fusta. Amb comandament a distància manual tipus GEZE OL 90 N / 95 / 320 o equivalent. Tapajunts de fusta de secció rectangular llisa de 8 mm de gruix i 60 d'amplaria. jocs de manubris i escuds d'acer inoxidable tipus ocariz o equivalent, i manyeria de fulla batent, acabat pintat a l'esmalt sintetic amb una capa de protector insecticida-fungicida, una segelladora i dues d'acabat. |  |  |  | Rend.: | 1
Mà d'obra
| A012A000 | h | Oficial 1a fuster | 0.053 | /R | x | 29.12 | =
| A013A000 | h | Ajudant fuster | 0.85 | /R | x | 25.6 | =
Subtotal mà d'obra
Material
| BAQDD286 | u | Fulla batent per a porta interior, de fusta per a pintar, de 40 mm de gruix, de cares llises i estructura interior de fusta, de 80 cm d'amplària i de 210 cm d'alçària | 0.6 |  | x | 75.88 | =
| BAZGC360 | u | Ferramenta per a porta d'interior d'una fulla batent, de preu mitjà | 1 |  | x | 27.78 | =
| BAZGC500 | u | Jocs de manubris i escuds d'alumini tipus ocariz resist amb acabat f1 o equivalent, gomes antipicadits i retenidors | 1 |  | x | 36 | =
Subtotal material
Cost directe
|  |  | Despeses indirectes |  |  |  | 15 | %
Total
| EAZ13196 | m | Tapajunts de fusta per a pintar de secció rectangular llisa de 9 mm de gruix i de 60 mm d'amplària |  |  |  | Rend.: | 1
Mà d'obra
| A012A000 | h | Oficial 1a fuster | 0.031 | /R | x | 29.12 | =
Subtotal mà d'obra
Material
| BAZ13196 | m | Tapajunts de fusta per a pintar de secció rectangular llisa de 9 mm de gruix i de 60 mm d'amplària | 1.05 |  | x | 2.08 | =
| B0A31000 | kg | Clau acer | 0.01 |  | x | 1.89 | =
Subtotal material
Cost directe
|  |  | Despeses indirectes |  |  |  | 15 | %
Total
| EAZGG360 | u | Ferramenta per a portes corredisses composada per guia d'alumini anoditzat de 3 m, llarg, per a una porta de pes màxim de 60 kg, 2 carros per a suspensió de la porta, topalls retenedors, peça de guiat inferior i elements de fixació, muntada als paraments de suport i a la porta |  |  |  | Rend.: | 1
Mà d'obra
| A013M000 | h | Ajudant muntador | 0.6 | /R | x | 25.4 | =
| A012M000 | h | Oficial 1a muntador | 0.6 | /R | x | 29.57 | =
Subtotal mà d'obra
Material
| BAZGG360 | u | Ferramenta per a portes corredisses composada per guia d'alumini anoditzat de 3 m, llarg, per a una porta de pes màxim de 60 kg, 2 carros per a suspensió de la porta, topalls retenedors, peça de guiat inferior i elements de fixació | 1 |  | x | 57.69 | =
Subtotal material
Cost directe
|  |  | Despeses indirectes |  |  |  | 15 | %
Total
| EC151B02 | m2 | Vidre laminar de seguretat , de 4+4 mm de gruix, amb 2 butiral transparent, classe 1 (B) 1 segons UNE-EN 12600, col·locat amb llistó de vidre sobre fusta, acer o alumini |  |  |  | Rend.: | 1
Mà d'obra
| A012E000 | h | Oficial 1a vidrier | 0.5 | /R | x | 27.79 | =
Subtotal mà d'obra
Material
| BC151B02 | m2 | Vidre laminar de seguretat , de 4+4 mm de gruix, amb 2 butiral transparent, classe 1 (B) 1 segons UNE-EN 12600 | 1 |  | x | 38.45 | =
Subtotal material
Cost directe
|  |  | Despeses indirectes |  |  |  | 15 | %
Total
| EG61CEC6 | u | Caixa de mecanismes per a centralització de funcions en lloc de treball, de material plàstic, de 3 columnes, amb capacitat per a 6 mecanismes modulars, muntat encastat |  |  |  | Rend.: | 1
Mà d'obra
| A012H000 | h | Oficial 1a electricista | 0.3 | /R | x | 29.57 | =
| A013H000 | h | Ajudant electricista | 0.066 | /R | x | 25.36 | =
Subtotal mà d'obra
Material
| BG61CEC6 | u | Caixa de mecanismes per a centralització de funcions en lloc de treball, de material plàstic, de 3 columnes, amb capacitat per a 6 mecanismes modulars, per a encastar | 1 |  | x | 16.76 | =
Subtotal material
Cost directe
|  |  | Despeses indirectes |  |  |  | 15 | %
Total
| EG638157 | u | Presa de corrent de tipus modular de 2 mòduls estrets, bipolar amb presa de terra lateral (2P+T), 16 A 250 V, amb tapa protegida, preu alt, muntada sobre caixa o bastidor |  |  |  | Rend.: | 1
Mà d'obra
| A012H000 | h | Oficial 1a electricista | 0.15 | /R | x | 29.57 | =
| A013H000 | h | Ajudant electricista | 0.133 | /R | x | 25.36 | =
Subtotal mà d'obra
Material
| BG638157 | u | Presa de corrent de tipus modular de 2 mòduls estrets, bipolar amb presa de terra lateral (2P+T), 16 A 250 V, amb tapa protegida, preu alt, per a muntar sobre bastidor o caixa | 1 |  | x | 4.01 | =
Subtotal material
Cost directe
|  |  | Despeses indirectes |  |  |  | 15 | %
Total
| EP7382E3 | u | Presa de senyal de veu i dades, de tipus modular de 2 mòduls estrets, amb connector RJ45 doble, categoria 6 F/UTP, amb connexió per desplaçament de l'aïllament, amb tapa, preu alt, muntada sobre caixa o bastidor |  |  |  | Rend.: | 1
Mà d'obra
| A012M000 | h | Oficial 1a muntador | 0.22 | /R | x | 29.57 | =
Subtotal mà d'obra
Material
| BP7382E3 | u | Presa de senyal de veu i dades, de tipus modular de 2 mòduls estrets, amb connector RJ45 doble, categoria 6 F/UTP, amb connexió per desplaçament de l'aïllament, amb tapa, de preu alt, per a muntar sobre bastidor o caixa | 1 |  | x | 25.9 | =
Subtotal material
Cost directe
|  |  | Despeses indirectes |  |  |  | 15 | %
Total
| KG222911 | m | Tub flexible corrugat de PVC, de 32 mm de diàmetre nominal, aïllant i no propagador de la flama, resistència a l'impacte d'1 J, resistència a compressió de 320 N i una rigidesa dielèctrica de 2000 V, muntat encastat |  |  |  | Rend.: | 1
Mà d'obra
| A012H000 | h | Oficial 1a electricista | 0.016 | /R | x | 29.57 | =
| A013H000 | h | Ajudant electricista | 0.02 | /R | x | 25.36 | =
Subtotal mà d'obra
Material
| BG222910 | m | Tub flexible corrugat de PVC, de 32 mm de diàmetre nominal, aïllant i no propagador de la flama, resistència a l'impacte d'1 J, resistència a compressió de 320 N i una rigidesa dielèctrica de 2000 V | 1.02 |  | x | 0.58 | =
Subtotal material
Cost directe
|  |  | Despeses indirectes |  |  |  | 15 | %
Total
| KG322154 | m | Cable amb conductor de coure 450/750 V de tensió assignada, amb designació H07V-R, unipolar, de secció 1 x 6 mm2, amb aïllament PVC, col·locat en tub |  |  |  | Rend.: | 1
Mà d'obra
| A013H000 | h | Ajudant electricista | 0.04 | /R | x | 25.36 | =
| A012H000 | h | Oficial 1a electricista | 0.04 | /R | x | 29.57 | =
Subtotal mà d'obra
Material
| BG322150 | m | Cable amb conductor de coure 450/750 V de tensió assignada, amb designació H07V-R, unipolar, de secció 1 x 6 mm2, amb aïllament PVC | 1.02 |  | x | 1.03 | =
Subtotal material
Cost directe
|  |  | Despeses indirectes |  |  |  | 15 | %
Total
| KG322174 | m | Cable amb conductor de coure 450/750 V de tensió assignada, amb designació H07V-R, unipolar, de secció 1 x 16 mm2, amb aïllament PVC, col·locat en tub |  |  |  | Rend.: | 1
Mà d'obra
| A013H000 | h | Ajudant electricista | 0.05 | /R | x | 25.36 | =
| A012H000 | h | Oficial 1a electricista | 0.05 | /R | x | 29.57 | =
Subtotal mà d'obra
Material
| BG322170 | m | Cable amb conductor de coure 450/750 V de tensió assignada, amb designació H07V-R, unipolar, de secció 1 x 16 mm2, amb aïllament PVC | 1.02 |  | x | 2.74 | =
Subtotal material
Cost directe
|  |  | Despeses indirectes |  |  |  | 15 | %
Total
| KG41149C | u | Interruptor automàtic magnetotèrmic de 20 A d'intensitat nominal, tipus ICP-M, bipolar (2P), de 6000 A de poder de tall segons UNE 20317, de 2 mòduls DIN de 18 mm d'amplària, muntat en perfil DIN |  |  |  | Rend.: | 1
Mà d'obra
| A013H000 | h | Ajudant electricista | 0.2 | /R | x | 25.36 | =
| A012H000 | h | Oficial 1a electricista | 0.2 | /R | x | 29.57 | =
Subtotal mà d'obra
Material
| BG41149C | u | Interruptor automàtic magnetotèrmic, de 20 A d'intensitat nominal, tipus ICP-M, bipolar (2P), de 6000 A de poder de tall segons UNE 20317, de 2 mòduls DIN de 18 mm d'amplària, per a muntar en perfil DIN | 1 |  | x | 32.86 | =
| BGW41000 | u | Part proporcional d'accessoris per a interruptors magnetotèrmics | 1 |  | x | 0.45 | =
Subtotal material
Cost directe
|  |  | Despeses indirectes |  |  |  | 15 | %
Total
| KG415A99 | u | Interruptor automàtic magnetotèrmic de 10 A d'intensitat nominal, tipus PIA corba C, bipolar (2P), de 6000 A de poder de tall segons UNE-EN 60898, de 2 mòduls DIN de 18 mm d'amplària, muntat en perfil DIN |  |  |  | Rend.: | 1
Mà d'obra
| A013H000 | h | Ajudant electricista | 0.2 | /R | x | 25.36 | =
| A012H000 | h | Oficial 1a electricista | 0.2 | /R | x | 29.57 | =
Subtotal mà d'obra
Material
| BG415A99 | u | Interruptor automàtic magnetotèrmic de 10 A d'intensitat nominal, tipus PIA corba C, bipolar (2P), de 6000 A de poder de tall segons UNE-EN 60898, de 2 mòduls DIN de 18 mm d'amplària, per a muntar en perfil DIN | 1 |  | x | 12.38 | =
| BGW41000 | u | Part proporcional d'accessoris per a interruptors magnetotèrmics | 1 |  | x | 0.45 | =
Subtotal material
Cost directe
|  |  | Despeses indirectes |  |  |  | 15 | %
Total
| KG415A9B | u | Interruptor automàtic magnetotèrmic de 16 A d'intensitat nominal, tipus PIA corba C, bipolar (2P), de 6000 A de poder de tall segons UNE-EN 60898, de 2 mòduls DIN de 18 mm d'amplària, muntat en perfil DIN |  |  |  | Rend.: | 1
Mà d'obra
| A012H000 | h | Oficial 1a electricista | 0.2 | /R | x | 29.57 | =
| A013H000 | h | Ajudant electricista | 0.2 | /R | x | 25.36 | =
Subtotal mà d'obra
Material
| BGW41000 | u | Part proporcional d'accessoris per a interruptors magnetotèrmics | 1 |  | x | 0.45 | =
| BG415A9B | u | Interruptor automàtic magnetotèrmic de 16 A d'intensitat nominal, tipus PIA corba C, bipolar (2P), de 6000 A de poder de tall segons UNE-EN 60898, de 2 mòduls DIN de 18 mm d'amplària, per a muntar en perfil DIN | 1 |  | x | 12.58 | =
Subtotal material
Cost directe
|  |  | Despeses indirectes |  |  |  | 15 | %
Total
| KG415A9C | u | Interruptor automàtic magnetotèrmic de 20 A d'intensitat nominal, tipus PIA corba C, bipolar (2P), de 6000 A de poder de tall segons UNE-EN 60898, de 2 mòduls DIN de 18 mm d'amplària, muntat en perfil DIN |  |  |  | Rend.: | 1
Mà d'obra
| A012H000 | h | Oficial 1a electricista | 0.2 | /R | x | 29.57 | =
| A013H000 | h | Ajudant electricista | 0.2 | /R | x | 25.36 | =
Subtotal mà d'obra
Material
| BGW41000 | u | Part proporcional d'accessoris per a interruptors magnetotèrmics | 1 |  | x | 0.45 | =
| BG415A9C | u | Interruptor automàtic magnetotèrmic de 20 A d'intensitat nominal, tipus PIA corba C, bipolar (2P), de 6000 A de poder de tall segons UNE-EN 60898, de 2 mòduls DIN de 18 mm d'amplària, per a muntar en perfil DIN | 1 |  | x | 12.92 | =
Subtotal material
Cost directe
|  |  | Despeses indirectes |  |  |  | 15 | %
Total
| KG42129D | u | Interruptor diferencial de la classe AC, gamma residencial, de 25 A d'intensitat nominal, bipolar (2P), de sensibilitat 0,03 A, de desconnexió fix instantani, amb botó de test incorporat i indicador mecànic de defecte, construït segons les especificacions de la norma UNE-EN 61008-1, de 2 mòduls DIN de 18 mm d'amplària, muntat en perfil DIN |  |  |  | Rend.: | 1
Mà d'obra
| A013H000 | h | Ajudant electricista | 0.2 | /R | x | 25.36 | =
| A012H000 | h | Oficial 1a electricista | 0.35 | /R | x | 29.57 | =
Subtotal mà d'obra
Material
| BG42129D | u | Interruptor diferencial de la classe AC, gamma residencial, de 25 A d'intensitat nominal, bipolar (2P), de 0,03 A de sensibilitat, de desconnexió fix instantani, amb botó de test incorporat i indicador mecànic de defecte, construït segons les especificacions de la norma UNE-EN 61008-1, de 2 mòduls DIN de 18 mm d'amplària, per a muntar en perfil DIN | 1 |  | x | 26.53 | =
| BGW42000 | u | Part proporcional d'accessoris per a interruptors diferencials | 1 |  | x | 0.41 | =
Subtotal material
Cost directe
|  |  | Despeses indirectes |  |  |  | 15 | %
Total
| KY011112 | m | Obertura de regata en paret de maó massís, amb mitjans manuals i tapada amb guix B1 i acabat lliscat amb guix C6 |  |  |  | Rend.: | 1
Mà d'obra
| A0122000 | h | Oficial 1a paleta | 0.12 | /R | x | 28.61 | =
| A0140000 | h | Manobre | 0.25 | /R | x | 23.88 | =
Subtotal mà d'obra
Material
| B0521200 | kg | Guix de designació C6/20/2, segons la norma UNE-EN 13279-1 | 0.0404 |  | x | 0.17 | =
| B0521100 | kg | Guix de designació B1/20/2, segons la norma UNE-EN 13279-1 | 3.03 |  | x | 0.17 | =
| B0111000 | m3 | Aigua | 0.002 |  | x | 1.62 | =
Subtotal material
Cost directe
|  |  | Despeses indirectes |  |  |  | 15 | %
Total
| KY021112 | u | Formació d'encast per a petits elements a paret de maó massís, amb mitjans manuals, i collat amb guix B1 i acabat lliscat amb guix C6 |  |  |  | Rend.: | 1
Mà d'obra
| A0122000 | h | Oficial 1a paleta | 0.25 | /R | x | 28.61 | =
| A0140000 | h | Manobre | 0.22 | /R | x | 23.88 | =
Subtotal mà d'obra
Material
| B0521200 | kg | Guix de designació C6/20/2, segons la norma UNE-EN 13279-1 | 0.0051 |  | x | 0.17 | =
| B0521100 | kg | Guix de designació B1/20/2, segons la norma UNE-EN 13279-1 | 0.505 |  | x | 0.17 | =
| B0111000 | m3 | Aigua | 0.001 |  | x | 1.62 | =
Subtotal material
Cost directe
|  |  | Despeses indirectes |  |  |  | 15 | %
Total
P-10 | E21D2211 | m | Enderroc de clavegueró de formigó de 40x60 cm o de diàmetre 50 cm, com a màxim, amb solera de formigó de 10 cm de gruix, amb mitjans manuals i càrrega manual de runa sobre camió o contenidor |  |  |  | Rend.: | 1
Mà d'obra
| A0140000 | h | Manobre | 0.38 | /R | x | 23.88 | =
Subtotal mà d'obra
Cost directe
|  |  | Despeses indirectes |  |  |  | 15 | %
Total
P-11 | E2213222 | m3 | Excavació per a rebaix en terreny fluix (SPT <20), realitzada amb pala excavadora i càrrega directa sobre camió |  |  |  | Rend.: | 1
Maquinària
| C1312340 | h | Pala excavadora giratoria sobre pneumàtics de 15 a 20 t | 0.037 | /R | x | 102.7 | =
Subtotal maquinària
Cost directe
|  |  | Despeses indirectes |  |  |  | 15 | %
Total
P-12 | E221C472 | m3 | Excavació per a caixa de paviment en terreny compacte (SPT 20-50), realitzada amb pala excavadora i càrrega directa sobre camió |  |  |  | Rend.: | 1
Maquinària
| C1312340 | h | Pala excavadora giratoria sobre pneumàtics de 15 a 20 t | 0.045 | /R | x | 102.7 | =
Subtotal maquinària
Cost directe
|  |  | Despeses indirectes |  |  |  | 15 | %
Total
P-13 | E225177F | m3 | Terraplenat i piconatge mecànics amb terres adequades, en tongades de fins a 25 cm, amb una compactació del 95% del PM |  |  |  | Rend.: | 1
Mà d'obra
| A0140000 | h | Manobre | 0.01 | /R | x | 23.88 | =
Subtotal mà d'obra
Maquinària
| C1335010 | h | Corró vibratori autopropulsat, d'1,5 a 2,5 t | 0.045 | /R | x | 45.3 | =
| C1316100 | h | Minicarregadora sobre pneumàtics de 2 a 5,9 t | 0.033 | /R | x | 47.98 | =
Subtotal maquinària
Cost directe
|  |  | Despeses indirectes |  |  |  | 15 | %
Total
P-14 | E225T00F | m2 | Repàs i piconatge de caixa de paviment, amb una compactació del 95% del PM |  |  |  | Rend.: | 1
Mà d'obra
| A0140000 | h | Manobre | 0.02 | /R | x | 23.88 | =
Subtotal mà d'obra
Maquinària
| C1335080 | h | Corró vibratori autopropulsat, de 8 a 10 t | 0.02 | /R | x | 58.54 | =
Subtotal maquinària
Cost directe
|  |  | Despeses indirectes |  |  |  | 15 | %
Total
P-15 | E2412020 | m3 | Transport de terres per a reutilitzar en obra, amb dúmper per a transports i temps d'espera per a la càrrega amb mitjans mecànics |  |  |  | Rend.: | 1
Maquinària
| C1505120 | h | Dúmper d'1,5 t de càrrega útil, amb mecanisme hidràulic | 0.1 | /R | x | 28.25 | =
Subtotal maquinària
Cost directe
|  |  | Despeses indirectes |  |  |  | 15 | %
Total
P-16 | E2A11000 | m3 | Subministrament de terra seleccionada d'aportació |  |  |  | Rend.: | 1
Material
| B03D1000 | m3 | Terra seleccionada | 1 |  | x | 10.52 | =
Subtotal material
Cost directe
|  |  | Despeses indirectes |  |  |  | 15 | %
Total
P-17 | E2R450AA | m3 | Càrrega amb mitjans mecànics i transport de terres a instal·lació autoritzada de gestió de residus, amb camió de 20 t, amb un recorregut de més de 15 i fins a 20 km |  |  |  | Rend.: | 1
Maquinària
| C1501900 | h | Camió per a transport de 20 t | 0.13 | /R | x | 64.01 | =
| C1311440 | h | Pala carregadora sobre pneumàtics de 15 a 20 t | 0.007 | /R | x | 98.69 | =
Subtotal maquinària
Cost directe
|  |  | Despeses indirectes |  |  |  | 15 | %
Total
P-18 | E2R642AA | m3 | Càrrega amb mitjans mecànics i transport de residus inerts o no especials a instal·lació autoritzada de gestió de residus, amb camió per a transport de 20 t, amb un recorregut de més de 15 i fins a 20 km |  |  |  | Rend.: | 1
Maquinària
| C1501900 | h | Camió per a transport de 20 t | 0.155 | /R | x | 64.01 | =
| C1311440 | h | Pala carregadora sobre pneumàtics de 15 a 20 t | 0.007 | /R | x | 98.69 | =
Subtotal maquinària
Cost directe
|  |  | Despeses indirectes |  |  |  | 15 | %
Total
P-19 | E2RA73G1 | m3 | Deposició controlada a dipòsit autoritzat inclòs el cànon sobre la deposició controlada dels residus de la construcció, segons la LLEI 8/2008, de residus barrejats inerts amb una densitat 1,0 t/m3, procedents de construcció o demolició, amb codi 170107 segons la Llista Europea de Residus (ORDEN MAM/304/2002) |  |  |  | Rend.: | 1
Material
| B2RA73G1 | t | Deposició controlada a dipòsit autoritzat inclòs el cànon sobre la deposició controlada dels residus de la construcció, segons la LLEI 8/2008, de residus barrejats inerts amb una densitat 1,0 t/m3, procedents de construcció o demolició, amb codi 170107 segons la Llista Europea de Residus (ORDEN MAM/304/2002) | 1 |  | x | 23 | =
Subtotal material
Cost directe
|  |  | Despeses indirectes |  |  |  | 15 | %
Total
P-20 | E2RA7LP0 | m3 | Deposició controlada a dipòsit autoritzat de residus de terra inerts amb una densitat 1,6 t/m3, procedents d'excavació, amb codi 170504 segons la Llista Europea de Residus (ORDEN MAM/304/2002) |  |  |  | Rend.: | 1
Material
| B2RA7LP0 | m3 | Deposició controlada a dipòsit autoritzat de residus de terra inerts amb una densitat 1,6 t/m3, procedents d'excavació, amb codi 170504 segons la Llista Europea de Residus (ORDEN MAM/304/2002) | 1 |  | x | 4.5 | =
Subtotal material
Cost directe
|  |  | Despeses indirectes |  |  |  | 15 | %
Total
P-21 | E312IBPB | m3 | Formigonament de rases i pous, amb formigó per armar amb additiu hidròfug HA - 30 / F / 10 / XC2 amb una quantitat de ciment de 300 kg/m3 i relació aigua ciment =< 0.6, abocat amb bomba |  |  |  | Rend.: | 1
Mà d'obra
| A0140000 | h | Manobre | 0.3 | /R | x | 23.88 | =
Subtotal mà d'obra
Maquinària
| C1701100 | h | Camió amb bomba de formigonar | 0.1 | /R | x | 168.25 | =
Subtotal maquinària
Material
| B06HI3CX | m3 | Formigó per armar amb additiu hidròfug HA - 30 / F / 10 / XC2 amb una quantitat de ciment de 300 kg/m3 i relació aigua ciment =< 0.6 | 1.1 |  | x | 106.37 | =
Subtotal material
Cost directe
|  |  | Despeses indirectes |  |  |  | 15 | %
Total
P-22 | E312LMSG | m3 | Formigonament de rases i pous, amb formigó en massa HM - 20 / F / 20 / X0 amb una quantitat de ciment de 200 kg/m3 i relació aigua ciment =< 0.6, abocat amb bomba |  |  |  | Rend.: | 1
Mà d'obra
| A0140000 | h | Manobre | 0.3 | /R | x | 23.88 | =
Subtotal mà d'obra
Maquinària
| C1701100 | h | Camió amb bomba de formigonar | 0.1 | /R | x | 168.25 | =
Subtotal maquinària
Material
| B06GLRRD | m3 | Formigó en massa HM - 20 / F / 20 / X0 amb una quantitat de ciment de 200 kg/m3 i relació aigua ciment =< 0.6 | 1.1 |  | x | 85.96 | =
Subtotal material
Cost directe
|  |  | Despeses indirectes |  |  |  | 15 | %
Total
P-23 | E31B3000 | kg | Armadura de rases i pous AP500 S d'acer en barres corrugades B500S de límit elàstic >= 500 N/mm2 |  |  |  | Rend.: | 1
Mà d'obra
| A0134000 | h | Ajudant ferrallista | 0.008 | /R | x | 25.4 | =
| A0124000 | h | Oficial 1a ferrallista | 0.006 | /R | x | 28.61 | =
Subtotal mà d'obra
Material
| B0A14200 | kg | Filferro recuit de diàmetre 1,3 mm | 0.0051 |  | x | 1.95 | =
Subtotal material
Element compost
| D0B2A100 | kg | Acer en barres corrugades elaborat a l'obra i manipulat a taller B500S, de límit elàstic >= 500 N/mm2 | 1 |  | x | 1.3714 | =
Subtotal element compost
Cost directe
|  |  | Despeses indirectes |  |  |  | 15 | %
Total
P-24 | E31DX100 | m | Encofrat amb taulons de fusta per a formació de cantell de paviments de formigó amb peça de remat remat per a la formació de ´´berengeno´´ |  |  |  | Rend.: | 1
Mà d'obra
| A0123000 | h | Oficial 1a encofrador | 0.4 | /R | x | 28.61 | =
| A0133000 | h | Ajudant encofrador | 0.3 | /R | x | 25.4 | =
Subtotal mà d'obra
Material
| B0A31000 | kg | Clau acer | 0.15 |  | x | 1.89 | =
| B0D21040 | m | Tauló de fusta de pi per a 15 usos | 1 |  | x | 0.29 | =
Subtotal material
Cost directe
|  |  | Despeses indirectes |  |  |  | 15 | %
Total
P-25 | E3CDC100 | m2 | Encofrat amb taulons de fusta per a lloses de fonaments |  |  |  | Rend.: | 1
Mà d'obra
| A0123000 | h | Oficial 1a encofrador | 0.45 | /R | x | 28.61 | =
| A0133000 | h | Ajudant encofrador | 0.5 | /R | x | 25.4 | =
Subtotal mà d'obra
Material
| B0A31000 | kg | Clau acer | 0.1501 |  | x | 1.89 | =
| B0D21030 | m | Tauló de fusta de pi per a 10 usos | 7.2996 |  | x | 0.44 | =
| B0D31000 | m3 | Llata de fusta de pi | 0.0019 |  | x | 367.16 | =
| B0DZA000 | l | Desencofrant | 0.03 |  | x | 2.73 | =
Subtotal material
Cost directe
|  |  | Despeses indirectes |  |  |  | 15 | %
Total
P-26 | E442F035 | kg | Acer S275J0H segons UNE-EN 10210-1, per a elements d'ancoratge formats per peça simple, en perfils foradats laminats en calent sèrie rodó, quadrat i rectangular, treballat a taller i amb una capa d'imprimació antioxidant, col·locat a l'obra amb soldadura |  |  |  | Rend.: | 1
Mà d'obra
| A0135000 | h | Ajudant soldador | 0.015 | /R | x | 25.5 | =
| A0125000 | h | Oficial 1a soldador | 0.015 | /R | x | 29.08 | =
Subtotal mà d'obra
Maquinària
| C200P000 | h | Equip i elements auxiliars per a soldadura elèctrica | 0.015 | /R | x | 3.11 | =
Subtotal maquinària
Material
| B44ZF03A | kg | Acer S275J0H segons UNE-EN 10210-1, format per peça simple, en perfils foradats laminats en calent sèrie rodó, quadrat i rectangular, treballat al taller per a col·locar amb soldadura i amb una capa d'imprimació antioxidant | 1 |  | x | 1.6 | =
Subtotal material
Cost directe
|  |  | Despeses indirectes |  |  |  | 15 | %
Total
P-27 | E4Z1SIKX | L | Morter sense retraccions tipus SIKAGROUT per a replens retacats. Inclou part proporcional de neteja prèvia de superfícies amb doll d'aire (compressor) i totes les feines auxiliars per deixar llesta la partida. |  |  |  | Rend.: | 1
Mà d'obra
| A0121000 | h | Oficial 1a | 0.1 | /R | x | 28.61 | =
Subtotal mà d'obra
Material
| B89ZSIKG | L | Morter sense retraccions SIKAGROUT | 1.01 |  | x | 0.9 | =
Subtotal material
Cost directe
|  |  | Despeses indirectes |  |  |  | 15 | %
Total
P-28 | E4ZW1150 | u | Ancoratge d'acer amb tac d'expansió de diàmetre 10 mm, amb cargol, volandera i femella per a fixació de perfils metàl·lics a estructura de formigó |  |  |  | Rend.: | 1
Mà d'obra
| A0121000 | h | Oficial 1a | 0.1 | /R | x | 28.61 | =
| A0140000 | h | Manobre | 0.1 | /R | x | 23.88 | =
Subtotal mà d'obra
Material
| B0A62F90 | u | Tac d'acer de d 10 mm, amb cargol, volandera i femella | 1 |  | x | 1.2 | =
Subtotal material
Cost directe
|  |  | Despeses indirectes |  |  |  | 15 | %
Total
P-29 | E535CASR | m2 | Coberta amb panell sandvitx de planxes d'acer galvanitzat amb aillament aïllament de poliisocianurat (PIR), amb un gruix total de 100 mm, amb la cara exterior grecada color similar al porxo existent i la cara interior llisa, prelacat en ambdues cares, gruix de les planxes (ext/int) 0,6/0,5 mm, junt longitudinal encadellat amb nervi, amb fixació oculta amb tapajunts |  |  |  | Rend.: | 1
Mà d'obra
| A013M000 | h | Ajudant muntador | 0.2 | /R | x | 25.4 | =
| A012M000 | h | Oficial 1a muntador | 0.2 | /R | x | 29.57 | =
Subtotal mà d'obra
Material
| B0C5CG27 | m2 | Panell sandvitx amb dues planxes d'acer prelacat i aïllament de poliuretà amb un gruix total de 70 mm, amb la cara exterior grecada i la cara interior llisa, color estàndard, diferent del blanc, gruix de les planxes (ext/int) 0,6/0,5 mm, junt longitudinal encadellat amb nervi i sistema de fixació oculta amb tapajunts, per a cobertes | 1.05 |  | x | 35.72 | =
| B0A5AA00 | u | Cargol autoroscant amb volandera | 8 |  | x | 0.18 | =
Subtotal material
Cost directe
|  |  | Despeses indirectes |  |  |  | 15 | %
Total
P-30 | E5Z5030E | m2 | Estructura metàl·lica lleugera per a suport de teulada, formada per acer S235JRC segons UNE-EN 10025-2, format per peça simple, en perfils conformats en fred sèrie L, U, C, Z i omega, tallat a mida i galvanitzat, muntats amb cargols a l'obra fixada mecànicament a un sostre pla, amb 3 kg d'acer per m2 de sostre pla |  |  |  | Rend.: | 1
Mà d'obra
| A012M000 | h | Oficial 1a muntador | 0.14 | /R | x | 29.57 | =
| A013M000 | h | Ajudant muntador | 0.14 | /R | x | 25.4 | =
Subtotal mà d'obra
Material
| B0A5AA00 | u | Cargol autoroscant amb volandera | 15 |  | x | 0.18 | =
| B0A62E90 | u | Tac d'acer de d 8 mm, amb cargol, volandera i femella | 1 |  | x | 0.96 | =
| B44ZB052 | kg | Acer S235JRC segons UNE-EN 10025-2, format per peça simple, en perfils conformats en fred sèrie L, U, C, Z i omega, tallat a mida i galvanitzat | 3.03 |  | x | 1.89 | =
Subtotal material
Cost directe
|  |  | Despeses indirectes |  |  |  | 15 | %
Total
P-31 | E5ZD5DC4 | m | Minvell fixat al parament, de planxa d'acer galvanitzat de 0,7 mm de gruix, preformada i de 40 cm de desenvolupament, col.locada amb fixacions mecàniques |  |  |  | Rend.: | 1
Mà d'obra
| A012L000 | h | Oficial 1a llauner | 0.2 | /R | x | 23.11 | =
| A0140000 | h | Manobre | 0.1 | /R | x | 23.88 | =
Subtotal mà d'obra
Material
| B5ZZAEJ0 | u | Clau d'acer galvanitzat de 3x50 mm, amb junt de plom | 4 |  | x | 0.1 | =
| B5ZD1DC3 | m | Peça per a minvell de planxa d'acer galvanitzat de 0,7 mm de gruix, de 40 cm de desenvolupament, com a màxim, amb 3 plecs | 1.02 |  | x | 10.6 | =
Subtotal material
Cost directe
|  |  | Despeses indirectes |  |  |  | 15 | %
Total
P-32 | E5ZDV24H | m | Remat de planxa d'acer plegada amb acabat prelacat, d'1 mm de gruix, 40 cm de desenvolupament, com a màxim, amb 3 plecs, per a minvell, col·locat amb fixacions mecàniques, amb perfils conformats d' estanquitat, i segellat |  |  |  | Rend.: | 1
Mà d'obra
| A0127000 | h | Oficial 1a col·locador | 0.25 | /R | x | 28.61 | =
| A0137000 | h | Ajudant col·locador | 0.125 | /R | x | 25.4 | =
Subtotal mà d'obra
Material
| B7JZ00F6 | m | Perfil d'estanquitat per a remats de planxa d'acer plegada | 1 |  | x | 3.42 | =
| B7J50010 | dm3 | Massilla per a segellats, d'aplicació amb pistola, de base silicona neutra monocomponent | 0.05 |  | x | 24.69 | =
| B0CHS24H | m | Remat de planxa d'acer plegada amb acabat prelacat, d'1 mm de gruix, 40 cm de desenvolupament, com a màxim, amb 3 plecs, per a minvell | 1.071 |  | x | 5.63 | =
| B0A5AA00 | u | Cargol autoroscant amb volandera | 6 |  | x | 0.18 | =
Subtotal material
Cost directe
|  |  | Despeses indirectes |  |  |  | 15 | %
Total
P-33 | E5ZFZ001 | u | Formació de sobreixidor format amb un plec fitxançant el doblegat de la xapa del canaló i amb una volada de 5 cm i una amplada de 14 cm.. |  |  |  | Rend.: | 1
Mà d'obra
| A0137000 | h | Ajudant col·locador | 0.15 | /R | x | 25.4 | =
| A0127000 | h | Oficial 1a col·locador | 0.25 | /R | x | 28.61 | =
Subtotal mà d'obra
Material
| B0CHS88K | m | Remat de planxa d'acer plegada amb acabat prelacat, d'1 mm de gruix, 80 cm de desenvolupament, com a màxim, amb 5 plecs, per a aiguafons | 0.25 |  | x | 7.74 | =
Subtotal material
Cost directe
|  |  | Despeses indirectes |  |  |  | 15 | %
Total
P-34 | E612B51K | m2 | Paret de tancament recolzada de gruix 14 cm, de maó calat, HD, categoria I, segons la norma UNE-EN 771-1, de 290x140x100 mm, per a revestir, col·locat amb morter 1:2:10 amb ciment CEM II |  |  |  | Rend.: | 1
Mà d'obra
| A0140000 | h | Manobre | 0.36 | /R | x | 23.88 | =
| A0122000 | h | Oficial 1a paleta | 0.728 | /R | x | 28.61 | =
Subtotal mà d'obra
Material
| B0F1D2A1 | u | Maó calat, de 290x140x100 mm, per a revestir, categoria I, HD, segons la norma UNE-EN 771-1 | 31.2 |  | x | 0.25 | =
Subtotal material
Element compost
| D070A4D1 | m3 | Morter mixt de ciment pòrtland amb filler calcari CEM II/B-L, calç i sorra, amb 200 kg/m3 de ciment, amb una proporció en volum 1:2:10 i 2,5 N/mm2 de resistència a compressió, elaborat a l'obra | 0.0216 |  | x | 208.6484 | =
Subtotal element compost
Cost directe
|  |  | Despeses indirectes |  |  |  | 15 | %
Total
P-35 | E61ZKPP4 | u | Ancoratge de tancament primari a l'estructura de formigó amb platina d'acer S275JR, treballada a taller amb dos plecs i amb forats, de 320x30x5 mm, col·locat a l'obra amb fixacions mecàniques |  |  |  | Rend.: | 1
Mà d'obra
| A0140000 | h | Manobre | 0.25 | /R | x | 23.88 | =
| A0122000 | h | Oficial 1a paleta | 0.5 | /R | x | 28.61 | =
Subtotal mà d'obra
Material
| B0A62E90 | u | Tac d'acer de d 8 mm, amb cargol, volandera i femella | 2 |  | x | 0.96 | =
| B61ZJPP0 | u | Ancoratge de tancament primari amb platina d'acer S275JR, treballada a taller amb dos plecs i amb forats, de 320x30x5 mm | 1 |  | x | 1 | =
Subtotal material
Cost directe
|  |  | Despeses indirectes |  |  |  | 15 | %
Total
P-36 | E635E124 | m2 | Façana amb disposició dels elements vertical, amb panell sandvitx amb dues planxes d'acer prelacat i aïllament de poliuretà amb un gruix total de 50 mm, reacció al foc B-s2 d0, amb la cara exterior llisa i la cara interior llisa, color estàndard, diferent del blanc, gruix de les planxes (ext/int) 0,6/0,5 mm, junt longitudinal encadellat i sistema de fixació oculta, per a façanes, col·locat |  |  |  | Rend.: | 1
Mà d'obra
| A013M000 | h | Ajudant muntador | 0.2 | /R | x | 25.4 | =
| A012M000 | h | Oficial 1a muntador | 0.2 | /R | x | 29.57 | =
Subtotal mà d'obra
Material
| B0A5AA00 | u | Cargol autoroscant amb volandera | 3 |  | x | 0.18 | =
| B0C5F124 | m2 | Panell sandvitx amb dues planxes d'acer prelacat i aïllament de poliuretà amb un gruix total de 40 mm, amb la cara exterior llisa i la cara interior llisa, color estàndard, diferent del blanc, gruix de les planxes (ext/int) 0,6/0,5 mm, junt longitudinal encadellat i sistema de fixació oculta, per a façanes | 1.05 |  | x | 32.97 | =
Subtotal material
Cost directe
|  |  | Despeses indirectes |  |  |  | 15 | %
Total
P-37 | E652E1S0 | m2 | ED1-Envà de plaques de guix laminat format per estructura doble doble reforçada en H amb perfileria de planxa d'acer galvanitzat, amb un gruix total de l'envà de 100 mm, muntants cada 400 mm de 70 mm d'amplària i canals de 70 mm d'amplària, 1 placa estàndard (A) de 15 mm de gruix en cada cara, fixades mecànicament i aïllament de plaques de llana mineral de roca de resistència tèrmica >= 1,081 m2.K/W. Inclou formació de tabicas, part proporcional de reforços puntuals per a suport d'elements penjats garantint l'estabilitat de l'element, banda sintètica acústica específica col·locat en punts de contacte amb l'estructura, fixacions, segellat de la junta amb paviment i sostre amb material sellant d'elasticitat permanent 5-7mm, retalls i encaixos necessaris per ubicar caixes d'extintors empotrades, encintat, empastat de visos, allisat i polit fins deixar la unitat acabada preparada per pintar i/o revestir. Element complert segons detall constructiu. |  |  |  | Rend.: | 1
Mà d'obra
| A0127000 | h | Oficial 1a col·locador | 0.39 | /R | x | 28.61 | =
| A0137000 | h | Ajudant col·locador | 0.14 | /R | x | 25.4 | =
Subtotal mà d'obra
Material
| B6BZ1A10 | m | Banda acústica autoadhesiva fins a 50 mm d'amplària per a junts de plaques de guix laminat | 0.94 |  | x | 0.72 | =
| B0A44000 | cu | Visos per a plaques de guix laminat | 0.42 |  | x | 11.41 | =
| B0A4A400 | cu | Visos galvanitzats | 0.15 |  | x | 3.54 | =
| B0A61600 | u | Tac de niló de 6 a 8 mm de diàmetre, amb vis | 12 |  | x | 0.21 | =
| B0CC1310 | m2 | Placa de guix laminat estàndard (A) i gruix 12,5 mm, segons la norma UNE-EN 520 | 2 |  | x | 6.87 | =
| B6B12211 | m | Canal de planxa d'acer galvanitzat, en paraments horitzontals amb perfils 48 mm d'amplària | 1.995 |  | x | 1.07 | =
| B7J500ZZ | kg | Massilla per a junt de plaques de cartró-guix | 0.8 |  | x | 1.37 | =
| B7JZ00E1 | m | Cinta de paper resistent per a junts de plaques de guix laminat | 4 |  | x | 0.04 | =
| B7C9R5M0 | m2 | Placa semirígida de llana mineral de roca (MW), de densitat 46 a 55 kg/m3, de 40 mm de gruix, amb una conductivitat tèrmica <= 0,037 W/mK i resistència tèrmica >= 1,081 m2.K/W | 2 |  | x | 2.82 | =
| B6B11211 | m | Muntant de planxa d'acer galvanitzat, en paraments verticals amb perfils 48 mm d'amplària | 12 |  | x | 1.1 | =
Subtotal material
Cost directe
|  |  | Despeses indirectes |  |  |  | 15 | %
Total
P-38 | E652E2S0 | m2 | ESV1-Envà de plaques de guix laminat format per estructura doble doble reforçada en H amb perfileria de planxa d'acer galvanitzat, amb un gruix total de l'envà de 146 mm, muntants cada 400 mm de 48 mm d'amplària i canals de 48 mm d'amplària, 2 plaques tipus estàndard (A) a cada cara de 12,5 mm de gruix cada una, fixades mecànicament i aïllament de plaques de llana mineral de roca de resistència tèrmica >= 1,081 m2.K/W. Inclou formació de tabicas, part proporcional de reforços puntuals per a portes i suport d'elements penjats garantint l'estabilitat de l'element, banda sintètica acústica específica col·locat en punts de contacte amb l'estructura, fixacions, segellat de la junta amb paviment i sostre amb material sellant d'elasticitat permanent 5-7mm, retalls i encaixos necessaris per ubicar caixes de Bies i d'extintors empotrades, encintat, empastat de visos, allisat i polit fins deixar la unitat acabada preparada per pintar i/o revestir. Element complert segons detall constructiu. |  |  |  | Rend.: | 1
Mà d'obra
| A0137000 | h | Ajudant col·locador | 0.15 | /R | x | 25.4 | =
| A0127000 | h | Oficial 1a col·locador | 0.4 | /R | x | 28.61 | =
Subtotal mà d'obra
Material
| B0A44000 | cu | Visos per a plaques de guix laminat | 0.72 |  | x | 11.41 | =
| B6B12211 | m | Canal de planxa d'acer galvanitzat, en paraments horitzontals amb perfils 48 mm d'amplària | 1.995 |  | x | 1.07 | =
| B0A61600 | u | Tac de niló de 6 a 8 mm de diàmetre, amb vis | 12 |  | x | 0.21 | =
| B6BZ1A10 | m | Banda acústica autoadhesiva fins a 50 mm d'amplària per a junts de plaques de guix laminat | 0.94 |  | x | 0.72 | =
| B7JZ00E1 | m | Cinta de paper resistent per a junts de plaques de guix laminat | 4 |  | x | 0.04 | =
| B7J500ZZ | kg | Massilla per a junt de plaques de cartró-guix | 0.8 |  | x | 1.37 | =
| B6B11211 | m | Muntant de planxa d'acer galvanitzat, en paraments verticals amb perfils 48 mm d'amplària | 12 |  | x | 1.1 | =
| B7C9R5M0 | m2 | Placa semirígida de llana mineral de roca (MW), de densitat 46 a 55 kg/m3, de 40 mm de gruix, amb una conductivitat tèrmica <= 0,037 W/mK i resistència tèrmica >= 1,081 m2.K/W | 2 |  | x | 2.82 | =
| B0A4A400 | cu | Visos galvanitzats | 0.15 |  | x | 3.54 | =
| B0CC1310 | m2 | Placa de guix laminat estàndard (A) i gruix 12,5 mm, segons la norma UNE-EN 520 | 4 |  | x | 6.87 | =
Subtotal material
Cost directe
|  |  | Despeses indirectes |  |  |  | 15 | %
Total
P-39 | E652EFOC | m2 | ED2-Envà de plaques de guix laminat format per estructura simple amb perfileria de planxa d'acer galvanitzat, amb un gruix total de l'envà de 130 mm, muntants cada 600 mm de 70 mm d'amplària i canals de 70 mm d'amplària, 2 plaques de guix laminat resistent al foc tipus N de 15 mm de gruix en cada cara, fixades mecànicament i aïllament de plaques de llana mineral de roca de resistència tèrmica >= 1,081 m2.K/W. Inclou formació de tabicas, part proporcional de reforços puntuals per a suport d'elements penjats garantint l'estabilitat de l'element, banda sintètica acústica específica col·locat en punts de contacte amb l'estructura, fixacions, segellat de la junta amb paviment i sostre amb material sellant d'elasticitat permanent 5-7mm, retalls i encaixos necessaris per ubicar caixes d'extintors empotrades, encintat, empastat de visos, allisat i polit fins deixar la unitat acabada preparada per pintar i/o revestir. Element complert segons detall constructiu. |  |  |  | Rend.: | 1
Mà d'obra
| A0137000 | h | Ajudant col·locador | 0.14 | /R | x | 25.4 | =
| A0127000 | h | Oficial 1a col·locador | 0.39 | /R | x | 28.61 | =
Subtotal mà d'obra
Material
| B0A4A400 | cu | Visos galvanitzats | 0.15 |  | x | 3.54 | =
| B0A61600 | u | Tac de niló de 6 a 8 mm de diàmetre, amb vis | 12 |  | x | 0.21 | =
| B0CC3310 | m2 | Placa de guix laminat resistent al foc (F) i gruix 12,5 mm, amb vora afinada (BA), segons la norma UNE-EN 520 | 2 |  | x | 10.52 | =
| B6B11211 | m | Muntant de planxa d'acer galvanitzat, en paraments verticals amb perfils 48 mm d'amplària | 12 |  | x | 1.1 | =
| B6B12211 | m | Canal de planxa d'acer galvanitzat, en paraments horitzontals amb perfils 48 mm d'amplària | 1.995 |  | x | 1.07 | =
| B7C9R5M0 | m2 | Placa semirígida de llana mineral de roca (MW), de densitat 46 a 55 kg/m3, de 40 mm de gruix, amb una conductivitat tèrmica <= 0,037 W/mK i resistència tèrmica >= 1,081 m2.K/W | 2 |  | x | 2.82 | =
| B6BZ1A10 | m | Banda acústica autoadhesiva fins a 50 mm d'amplària per a junts de plaques de guix laminat | 0.94 |  | x | 0.72 | =
| B7J500ZZ | kg | Massilla per a junt de plaques de cartró-guix | 0.8 |  | x | 1.37 | =
| B7JZ00E1 | m | Cinta de paper resistent per a junts de plaques de guix laminat | 4 |  | x | 0.04 | =
| B0A44000 | cu | Visos per a plaques de guix laminat | 0.42 |  | x | 11.41 | =
Subtotal material
Cost directe
|  |  | Despeses indirectes |  |  |  | 15 | %
Total
P-40 | E763Z200 | m | Impermebilització de base de fusteria exterior d'alumini, formada per membrana de densitat superficial 1,15 kg/m2 i gruix 1 mm, d'una làmina d'etilè propilè diè (EPDM), de 50 cm de desenvolupament, col·locada sobre paviment i encastada a solera, prèvia regata i posterior reblert amb morter hidròfug |  |  |  | Rend.: | 1
Mà d'obra
| A0127000 | h | Oficial 1a col·locador | 0.15 | /R | x | 28.61 | =
| A0137000 | h | Ajudant col·locador | 0.325 | /R | x | 25.4 | =
Subtotal mà d'obra
Material
| B7JZ00B0 | m | Cinta de cautxú cru per a junts de membranes | 0.1 |  | x | 4.8 | =
| B0911000 | kg | Adhesiu d'aplicació a dues cares de cautxú sintètic | 0.038 |  | x | 5.24 | =
| B7621600 | m2 | Làmina d'etilè propilè diè (EPDM) resistent a la intempèrie de pes 1,15 kg/m2 i gruix 1 mm | 0.55 |  | x | 4.91 | =
Subtotal material
Cost directe
|  |  | Despeses indirectes |  |  |  | 15 | %
Total
P-41 | E7B21A0L | m2 | Làmina separadora de polietilè de 50 µm i 48 g/m2, col·locada no adherida |  |  |  | Rend.: | 1
Mà d'obra
| A0137000 | h | Ajudant col·locador | 0.015 | /R | x | 25.4 | =
| A0127000 | h | Oficial 1a col·locador | 0.03 | /R | x | 28.61 | =
Subtotal mà d'obra
Material
| B7711A00 | m2 | Vel de polietilè de gruix 50 µm i de pes 48 g/m2 | 1.1 |  | x | 0.16 | =
Subtotal material
Cost directe
|  |  | Despeses indirectes |  |  |  | 15 | %
Total
P-42 | E7B451B0 | m2 | Geotèxtil format per feltre de polièster no teixit lligat mecànicament de 110 a 130 g/m2, col·locat sense adherir |  |  |  | Rend.: | 1
Mà d'obra
| A0127000 | h | Oficial 1a col·locador | 0.04 | /R | x | 28.61 | =
| A0137000 | h | Ajudant col·locador | 0.02 | /R | x | 25.4 | =
Subtotal mà d'obra
Material
| B7B151B0 | m2 | Geotèxtil format per feltre de polièster no teixit, lligat mecànicament de 110 a 130 g/m2 | 1.1 |  | x | 0.6 | =
Subtotal material
Cost directe
|  |  | Despeses indirectes |  |  |  | 15 | %
Total
P-43 | E7C26201 | m2 | Aïllament amb planxes de poliestirè expandit EPS, de 100 kPa de tensió a la compressió, de 20 mm de gruix, de 0,55 m2.K/W de resistència tèrmica, amb cares de superfície llisa i cantell llis, col·locades no adherides |  |  |  | Rend.: | 1
Mà d'obra
| A0140000 | h | Manobre | 0.03 | /R | x | 23.88 | =
| A0122000 | h | Oficial 1a paleta | 0.06 | /R | x | 28.61 | =
Subtotal mà d'obra
Material
| B7C26200 | m2 | Planxa de poliestirè expandit (EPS) EPS, segons UNE-EN 13163, de 20 mm de gruix, de 100 kPa de tensió a la compressió, de 0,55 m2.K/W de resistència tèrmica, amb una cara llisa i cantell llis | 1.05 |  | x | 3.18 | =
Subtotal material
Cost directe
|  |  | Despeses indirectes |  |  |  | 15 | %
Total
P-44 | E7C29551 | m2 | Aïllament de planxa de poliestirè extruït (XPS), de 50 mm de gruix, resistència a compressió >= 300 kPa, resistència tèrmica entre 1,613 i 1,471 m2.K/W, amb la superfície llisa i cantell recte, col·locada sense adherir |  |  |  | Rend.: | 1
Mà d'obra
| A0140000 | h | Manobre | 0.03 | /R | x | 23.88 | =
| A0122000 | h | Oficial 1a paleta | 0.06 | /R | x | 28.61 | =
Subtotal mà d'obra
Material
| B7C29550 | m2 | Planxa de poliestirè extruït (XPS), de 50 mm de gruix, resistència a compressió >= 300 kPa, resistència tèrmica entre 1,613 i 1,471 m2.K/W, amb la superfície llisa i cantell recte | 1.05 |  | x | 6.25 | =
Subtotal material
Cost directe
|  |  | Despeses indirectes |  |  |  | 15 | %
Total
P-45 | E7C918C1 | m2 | Aïllament amb feltres de llana mineral de roca de densitat 20 a 25 kg/m3, de 60 mm de gruix amb làmina d'alumini en la mateixa direcció de les fibres, col·locat sense adherir |  |  |  | Rend.: | 1
Mà d'obra
| A0140000 | h | Manobre | 0.03 | /R | x | 23.88 | =
| A0122000 | h | Oficial 1a paleta | 0.06 | /R | x | 28.61 | =
Subtotal mà d'obra
Material
| B7C918C0 | m2 | Feltre de llana mineral de roca de 20 a 25 kg/m3 de 60 mm de gruix amb làmina d'alumini en la mateixa direcció de les fibres | 1.05 |  | x | 2.88 | =
Subtotal material
Cost directe
|  |  | Despeses indirectes |  |  |  | 15 | %
Total
P-46 | E7D21323 | m2 | Aïllament de gruix 2 cm, amb morter ignífug de ciment i perlita amb vermiculita, de 500 kg/m3 de densitat, projectat sobre elements lineals |  |  |  | Rend.: | 1
Mà d'obra
| A0137000 | h | Ajudant col·locador | 0.06 | /R | x | 25.4 | =
| A0127000 | h | Oficial 1a col·locador | 0.13 | /R | x | 28.61 | =
Subtotal mà d'obra
Maquinària
| C200X000 | h | Barrejadora-bombejadora per a morters i guixos projectats | 0.13 | /R | x | 5.52 | =
Subtotal maquinària
Material
| B0111000 | m3 | Aigua | 0.015 |  | x | 1.62 | =
| B7D20021 | kg | Morter ignífug de ciment i perlita amb vermiculita, de 500 kg/m3 de densitat, per a aïllament contra el foc, en sacs | 12.24 |  | x | 0.58 | =
Subtotal material
Cost directe
|  |  | Despeses indirectes |  |  |  | 15 | %
Total
P-47 | E7DZB116 | m2 | Segellat de buit de pas d'instal·lacions amb 1 placa de llana mineral de roca de 116 a 125 kg/m3 de densitat, de 50 mm de gruix i revestiment resistent al foc a base de resines termoplàstiques en dissolució aquosa, impermeable a l'aigua i a l'oli, inclosa la protecció en 250 mm de les safates de cables a ambdós costats de la penetració, amb resistència al foc EI-60 |  |  |  | Rend.: | 1
Mà d'obra
| A0137000 | h | Ajudant col·locador | 0.2 | /R | x | 25.4 | =
| A0127000 | h | Oficial 1a col·locador | 0.2 | /R | x | 28.61 | =
Subtotal mà d'obra
Material
| B7DZA111 | kg | Imprimació de protecció contra el foc a base de resines termoplàstiques en dissolució aquosa, impermeable a l'aigua i a l'oli, per aplicar sobre cables o sobre panell de llana mineral | 0.5 |  | x | 13.59 | =
| B7C9Y6M0 | m2 | Placa rígida de llana mineral de roca (MW), de densitat 116 a 125 kg/m3, de 50 mm de gruix, amb una conductivitat tèrmica <= 0,037 W/mK i resistència tèrmica >= 1,351 m2.K/W | 1.1 |  | x | 10.78 | =
Subtotal material
Cost directe
|  |  | Despeses indirectes |  |  |  | 15 | %
Total
P-48 | E7DZC101 | m2 | Tallafocs en safata de pas de cables amb revestiment resistent al foc a base de resines termoplàstiques en dissolució aquosa, impermeable a l'aigua i a l'oli, amb un gruix de 2 mm |  |  |  | Rend.: | 1
Mà d'obra
| A0127000 | h | Oficial 1a col·locador | 0.15 | /R | x | 28.61 | =
Subtotal mà d'obra
Material
| B7DZA111 | kg | Imprimació de protecció contra el foc a base de resines termoplàstiques en dissolució aquosa, impermeable a l'aigua i a l'oli, per aplicar sobre cables o sobre panell de llana mineral | 5.1 |  | x | 13.59 | =
Subtotal material
Cost directe
|  |  | Despeses indirectes |  |  |  | 15 | %
Total
P-49 | E7DZD151 | u | Segellat de pas de canonada combustible EI-180, de 50 mm de diàmetre a través de parets i sostres tallafocs, amb abraçadora formada per dues peces metàl·liques col·locada superficialment amb cargols |  |  |  | Rend.: | 1
Mà d'obra
| A0137000 | h | Ajudant col·locador | 0.1 | /R | x | 25.4 | =
| A0127000 | h | Oficial 1a col·locador | 0.1 | /R | x | 28.61 | =
Subtotal mà d'obra
Material
| B0A61600 | u | Tac de niló de 6 a 8 mm de diàmetre, amb vis | 6 |  | x | 0.21 | =
| B7DZB151 | u | Abraçadora per a segellar el pas de canonades combustibles, de diàmetre 50 mm, formada per dues peces metàl·liques amb folrat interior de material intumescent, amb protecció EI-180, per anar fixada a la paret o al sostre superficialment amb cargols | 1 |  | x | 42.15 | =
Subtotal material
Cost directe
|  |  | Despeses indirectes |  |  |  | 15 | %
Total
P-50 | E7DZEAA1 | m | Segellat de protecció contra el foc de junt de 10 a 20 mm d'amplària i profunditat d'injecció de 7 a 15 mm amb escuma autoinflable d'estructura cel·lular fina i porus tancat, amb una conductivitat tèrmica 0,035 W/mK, amb resistència al foc EI-120, i aplicat amb pistola |  |  |  | Rend.: | 1
Mà d'obra
| A0127000 | h | Oficial 1a col·locador | 0.1 | /R | x | 28.61 | =
Subtotal mà d'obra
Material
| B7DZD111 | l | Escuma segellant de protecció contra el foc, d'estructura cel·lular fina i porus tancat, de color gris, amb una conductivitat tèrmica 0,035 W/mK, per aplicar amb pistola | 0.0309 |  | x | 0.63 | =
Subtotal material
Cost directe
|  |  | Despeses indirectes |  |  |  | 15 | %
Total
P-51 | E7J5121A | m | Segellat de junt entre materials d'obra de 20 mm d'amplària i 10 mm de fondària, amb massilla de silicona neutra monocomponent, aplicada amb pistola manual, prèvia imprimació específica |  |  |  | Rend.: | 1
Mà d'obra
| A0127000 | h | Oficial 1a col·locador | 0.12 | /R | x | 28.61 | =
Subtotal mà d'obra
Material
| B7JZ1010 | dm3 | Imprimació prèvia per a segellats de massilla de silicona neutra | 0.0084 |  | x | 26.18 | =
| B7J50010 | dm3 | Massilla per a segellats, d'aplicació amb pistola, de base silicona neutra monocomponent | 0.2205 |  | x | 24.69 | =
Subtotal material
Cost directe
|  |  | Despeses indirectes |  |  |  | 15 | %
Total
P-52 | E7J5C4H2 | m | Segellat de junts amb perfil hidroexpansiu de cautxú de secció 2x2 cm, col·locat amb adhesiu |  |  |  | Rend.: | 1
Mà d'obra
| A0150000 | h | Manobre especialista | 0.35 | /R | x | 24.69 | =
| A0127000 | h | Oficial 1a col·locador | 0.1 | /R | x | 28.61 | =
Subtotal mà d'obra
Material
| B0911000 | kg | Adhesiu d'aplicació a dues cares de cautxú sintètic | 0.015 |  | x | 5.24 | =
| B7J204H0 | m | Junt expansiu en contacte amb l'aigua, de cautxú, de secció 2x2 cm | 1.05 |  | x | 8.88 | =
Subtotal material
Cost directe
|  |  | Despeses indirectes |  |  |  | 15 | %
Total
P-53 | E7R1UH10 | m2 | Barrera front al gas radó, amb làmina de betum amb additius plastòmers LA-30-AL , amb armadura d'alumini gofrat, i acabat plàstic a les dues cares, de gruix mes gran a 2 mm i coeficient de difusió front al gas radó menor a 10^-13 m2/s , unions en fetes per calor i col·locada no adherida sobre suport horitzontal |  |  |  | Rend.: | 1
Mà d'obra
| A0137000 | h | Ajudant col·locador | 0.15 | /R | x | 25.4 | =
| A0127000 | h | Oficial 1a col·locador | 0.3 | /R | x | 28.61 | =
Subtotal mà d'obra
Material
| B711HGY2 | m2 | Làmina de betum amb additius plastòmers LA-30-AL, amb armadura d'alumini gofrat, i acabat plàstic a les dues cares, de gruix mes gran a 2 mm i coeficient de difusió front al gas radó menor a 10^-13 m2/s | 1.15 |  | x | 10.53 | =
| B7Z24000 | kg | Emulsió bituminosa, tipus ED | 0.1 |  | x | 1.12 | =
Subtotal material
Cost directe
|  |  | Despeses indirectes |  |  |  | 15 | %
Total
P-54 | E7R1UV10 | m2 | Barrera front al gas radó amb làmina bituminosa de betum aditivat amb acabat plàstic per les dues cares LA-30-AL amb armadura d'alumini gofrat, de gruix mes gran a 2 mm, amb coeficient de difusió front al gas radó menor o igual a 10^-13 m2/s, col·locada adherida en calent sobre parament vertical |  |  |  | Rend.: | 1
Mà d'obra
| A0127000 | h | Oficial 1a col·locador | 0.5 | /R | x | 28.61 | =
| A0137000 | h | Ajudant col·locador | 0.25 | /R | x | 25.4 | =
Subtotal mà d'obra
Material
| B7Z24000 | kg | Emulsió bituminosa, tipus ED | 0.3 |  | x | 1.12 | =
| B711HGY2 | m2 | Làmina de betum amb additius plastòmers LA-30-AL, amb armadura d'alumini gofrat, i acabat plàstic a les dues cares, de gruix mes gran a 2 mm i coeficient de difusió front al gas radó menor a 10^-13 m2/s | 1.15 |  | x | 10.53 | =
Subtotal material
Cost directe
|  |  | Despeses indirectes |  |  |  | 15 | %
Total
P-55 | E81126D2 | m2 | Arrebossat a bona vista sobre parament vertical exterior, a més de 3,00 m d'alçària, amb morter mixt 1:0,5:4, remolinat |  |  |  | Rend.: | 1
Mà d'obra
| A0122000 | h | Oficial 1a paleta | 0.56 | /R | x | 28.61 | =
| A0140000 | h | Manobre | 0.36 | /R | x | 23.88 | =
Subtotal mà d'obra
Element compost
| D070A8B1 | m3 | Morter mixt de ciment pòrtland amb filler calcari CEM II/B-L, calç i sorra, amb 380 kg/m3 de ciment, amb una proporció en volum 1:0,5:4 i 10 N/mm2 de resistència a compressió, elaborat a l'obra | 0.0173 |  | x | 168.707 | =
Subtotal element compost
Cost directe
|  |  | Despeses indirectes |  |  |  | 15 | %
Total
P-56 | E81131C1 | m2 | Arrebossat reglejat sobre parament vertical interior, a 3,00 m d'alçària, com a màxim, amb morter mixt 1:2:10, deixat de regle |  |  |  | Rend.: | 1
Mà d'obra
| A0140000 | h | Manobre | 0.23 | /R | x | 23.88 | =
| A0122000 | h | Oficial 1a paleta | 0.46 | /R | x | 28.61 | =
Subtotal mà d'obra
Element compost
| D070A4D1 | m3 | Morter mixt de ciment pòrtland amb filler calcari CEM II/B-L, calç i sorra, amb 200 kg/m3 de ciment, amb una proporció en volum 1:2:10 i 2,5 N/mm2 de resistència a compressió, elaborat a l'obra | 0.0184 |  | x | 208.6484 | =
Subtotal element compost
Cost directe
|  |  | Despeses indirectes |  |  |  | 15 | %
Total
P-57 | E823ZGR1 | m2 | Enrajolat de parament vertical interior, a 3,00 m d'alçaria, com a maxim, amb revestiment de gresite vidriat de 2,5x2,5 cm en plaques de 40x40 cm, col.locat amb morter adhesiu especial flexible per interiors i compatible amb el material porcellànic, amb llana dentada, deixant la unitat totalment acabada segons indicacions de la d.f. |  |  |  | Rend.: | 1
Mà d'obra
| A0122000 | h | Oficial 1a paleta | 0.2 | /R | x | 28.61 | =
| A0140000 | h | Manobre | 0.08 | /R | x | 23.88 | =
Subtotal mà d'obra
Material
| B9CZXGE1 | kg | Beurada de color | 0.5 |  | x | 0.76 | =
| B0FHXGE1 | m2 | Rajola de gresite vidriat de 2,5x2,5 cm en plaques de 40x40 cm | 1.1 |  | x | 15.4 | =
| B0711000 | kg | Morter adhesiu | 5 |  | x | 0.22 | =
Subtotal material
Cost directe
|  |  | Despeses indirectes |  |  |  | 15 | %
Total
P-58 | E8251235 | m2 | Enrajolat de parament vertical interior a una alçària <= 3 m amb rajola de ceràmica esmaltada mat, rajola de València, grup BIII (UNE-EN 14411), preu alt, de 16 a 25 peces/m2 col·locades amb adhesiu per a rajola ceràmica C1 (UNE-EN 12004) i rejuntat amb beurada CG1 (UNE-EN 13888) |  |  |  | Rend.: | 1
Mà d'obra
| A0140000 | h | Manobre | 0.1 | /R | x | 23.88 | =
| A0127000 | h | Oficial 1a col·locador | 0.3 | /R | x | 28.61 | =
Subtotal mà d'obra
Material
| B0FH3172 | m2 | Rajola de ceràmica premsada esmaltada mat, rajola de valència, de forma rectangular o quadrada, de 16 a 25 peces/m2, preu alt, grup BIII (UNE-EN 14411) | 1.1 |  | x | 13.14 | =
| B0711010 | kg | Adhesiu cimentós tipus C1 segons norma UNE-EN 12004 | 4.9028 |  | x | 0.35 | =
| B05A2103 | kg | Material per a rejuntat de rajoles ceràmiques CG1 segons norma UNE-EN 13888, de color | 0.51 |  | x | 0.34 | =
Subtotal material
Cost directe
|  |  | Despeses indirectes |  |  |  | 15 | %
Total
P-59 | E83FI2CC | m2 | Increment per substitució de placa normal de cartró guix de 12,5 mm per placa de cartró guix hidròfuga i resistent a l'aigua de 13 mm de gruix en trasdossats, envans i sostres de cartró guix. |  |  |  | Rend.: | 1
Material
| B0CCI2CC | m2 | Increment per substitució de placa estandars (A) de 12,5 per placa hidròfuga (H) de 12,5 mm | 1 |  | x | 3.76 | =
Subtotal material
Cost directe
|  |  | Despeses indirectes |  |  |  | 15 | %
Total
P-60 | E83FT2S0 | m2 | TR2-Trasdossat autoportant amb 2 plaques de guix laminat N de 12,5 mm de gruix, col.locades sobre perileria d'acer galvanitzat amb fixacions mecàniques. Gruix total extradossat 115 mm. Estructura de muntants de 90-47 mm cada 400 mm. 2 plaques estàndard (A), Tipus Pladur N o equivalent, fixades mecànocament i aïllament de plaques de llana mineral 0,036 W/mK i gruix necessari per a omplir totalment l'ànima del perfil. * Placa ext. tipus I (alta duresa) densitat >900kg/m3 de terra fins a h=1,50m (sempre que no hi hagi enrajolat o arrambador de fusta Bs1d0). * Placa hidròfuga tious H1 a tta alçada en zones humides. |  |  |  | Rend.: | 1
Mà d'obra
| A0127000 | h | Oficial 1a col·locador | 0.2 | /R | x | 28.61 | =
| A0137000 | h | Ajudant col·locador | 0.07 | /R | x | 25.4 | =
Subtotal mà d'obra
Material
| B0A4A400 | cu | Visos galvanitzats | 0.12 |  | x | 3.54 | =
| B0A61600 | u | Tac de niló de 6 a 8 mm de diàmetre, amb vis | 6 |  | x | 0.21 | =
| B6B11411 | m | Muntant de planxa d'acer galvanitzat, en paraments verticals amb perfils 90 mm d'amplària | 2.3754 |  | x | 1.51 | =
| B6B12411 | m | Canal de planxa d'acer galvanitzat, en paraments horitzontals amb perfils 90 mm d'amplària | 1.04 |  | x | 1.45 | =
| B7J500ZZ | kg | Massilla per a junt de plaques de cartró-guix | 0.4 |  | x | 1.37 | =
| B0CC1310 | m2 | Placa de guix laminat estàndard (A) i gruix 12,5 mm, segons la norma UNE-EN 520 | 2.03 |  | x | 6.87 | =
| B0A44000 | cu | Visos per a plaques de guix laminat | 0.3 |  | x | 11.41 | =
| B7JZ00E1 | m | Cinta de paper resistent per a junts de plaques de guix laminat | 2 |  | x | 0.04 | =
| B7C9HB00 | m2 | Placa semirígida de llana mineral de roca (MW), de densitat 26 a 35 kg/m3, de 80 mm de gruix | 1.05 |  | x | 6.19 | =
Subtotal material
Cost directe
|  |  | Despeses indirectes |  |  |  | 15 | %
Total
P-61 | E83FTR90 | m2 | TR3-Trasdossat autoportant amb 3 plaques de guix laminat tipus f de 15 mm de gruix, col·locades sobre perfileria d´acer galvanitzat amb fixacions mecàniques per a una resistència al foc EI 90. Gruix extradossat 135 mm. Estructura de muntants de 90-47 mm cada 400 mm. 3 plaques de 15mm tipus F Pladur Fon o equivalent, fixades mecànicament i aïllament de plaques de llana mineral 0,036 w/mk i gruix necessari per a omplir totalment l'ànima del perfil. * Placa tipus Pladur Omnia (baixa absorció d'aigua, alta duresa, resistència al foc) o equivalent de 15mm a tota alçada en zones humides a enrajolar. |  |  |  | Rend.: | 1
Mà d'obra
| A0127000 | h | Oficial 1a col·locador | 0.4 | /R | x | 28.61 | =
| A0137000 | h | Ajudant col·locador | 0.15 | /R | x | 25.4 | =
Subtotal mà d'obra
Material
| B0A4A400 | cu | Visos galvanitzats | 0.15 |  | x | 3.54 | =
| B7C9HB00 | m2 | Placa semirígida de llana mineral de roca (MW), de densitat 26 a 35 kg/m3, de 80 mm de gruix | 1.05 |  | x | 6.19 | =
| B0A61600 | u | Tac de niló de 6 a 8 mm de diàmetre, amb vis | 6 |  | x | 0.21 | =
| B6B11411 | m | Muntant de planxa d'acer galvanitzat, en paraments verticals amb perfils 90 mm d'amplària | 2.3754 |  | x | 1.51 | =
| B0CC3410 | m2 | Placa de guix laminat resistent al foc (F) i gruix 15 mm, amb vora afinada (BA), segons la norma UNE-EN 520 | 3 |  | x | 11.68 | =
| B0A44000 | cu | Visos per a plaques de guix laminat | 0.75 |  | x | 11.41 | =
| B7J500ZZ | kg | Massilla per a junt de plaques de cartró-guix | 1.14 |  | x | 1.37 | =
| B7JZ00E1 | m | Cinta de paper resistent per a junts de plaques de guix laminat | 2 |  | x | 0.04 | =
| B6B12411 | m | Canal de planxa d'acer galvanitzat, en paraments horitzontals amb perfils 90 mm d'amplària | 1.04 |  | x | 1.45 | =
Subtotal material
Cost directe
|  |  | Despeses indirectes |  |  |  | 15 | %
Total
P-62 | E843Z23A | m2 | Cel ras de plaques de fibres vegetals, amb acabat de la cara vista de fibra vegetal fina, de 60x120 cm i 25 mm de gruix, amb cantell recte (A) UNE-EN 13964, amb classificació de resistència al foc B-s1, d0, amb classe d'absorció acústica D segons UNE-EN-ISO 11654, muntat sobre enllatat de fusta de 30x75 mm, col·locat cada 0,6 m, fixats al sostre mitjançant cargols amb volandera, per a una alçària de cel ras entre 4,00 i 5,50 m. |  |  |  | Rend.: | 1
Mà d'obra
| A012M000 | h | Oficial 1a muntador | 0.3 | /R | x | 29.57 | =
| A013M000 | h | Ajudant muntador | 0.3 | /R | x | 25.4 | =
Subtotal mà d'obra
Material
| B9QZ1120 | m | Llata de fusta de pi de 25x50 mm | 1.8 |  | x | 1.25 | =
| B8432231 | m2 | Placa de cel ras de fibres vegetals, amb acabat de la cara vista de fibra vegetal fina, de 60x120 cm i 25 mm de gruix, amb cantell recte (A), segons UNE-EN 13964, amb classificació de resistència al foc B-s1, d0 | 1.03 |  | x | 18.39 | =
Subtotal material
Cost directe
|  |  | Despeses indirectes |  |  |  | 15 | %
Total
P-63 | E8443260 | m2 | Cel ras continu de plaques de guix laminat tipus estàndard (A), per a revestir, de 12,5 mm de gruix i vora afinada (BA), entramat d'acer galvanitzat format per perfils principals col·locats cada 1000 mm i perfils secundaris col·locats cada 600 mm fixats al sostre mitjançant vareta de suspensió cada 1,2 m , per a una alçària de cel ras de 4 m com a màxim |  |  |  | Rend.: | 1
Mà d'obra
| A0127000 | h | Oficial 1a col·locador | 0.4 | /R | x | 28.61 | =
| A0137000 | h | Ajudant col·locador | 0.4 | /R | x | 25.4 | =
Subtotal mà d'obra
Material
| B7JZ00E1 | m | Cinta de paper resistent per a junts de plaques de guix laminat | 1.89 |  | x | 0.04 | =
| B7J500ZZ | kg | Massilla per a junt de plaques de cartró-guix | 0.4725 |  | x | 1.37 | =
| B0CC1310 | m2 | Placa de guix laminat estàndard (A) i gruix 12,5 mm, segons la norma UNE-EN 520 | 1.03 |  | x | 6.87 | =
| B0A44000 | cu | Visos per a plaques de guix laminat | 0.18 |  | x | 11.41 | =
| B84Z7850 | m2 | Entramat d'estructura doble d'acer galvanitzat per a cel ras continu de plaques de guix laminat format per perfils principals col·locats cada 1000 mm com a màxim i perfils secundaris col·locats cada 600 mm com a màxim , per a fixar al sostre mitjançant vareta de suspensió cada 1,2 m, per a suportar una càrrega de fins a 15 kg | 1 |  | x | 7.89 | =
Subtotal material
Cost directe
|  |  | Despeses indirectes |  |  |  | 15 | %
Total
P-64 | E844D260 | m2 | Cel ras continu de plaques de guix laminat transformades amb perforació tipus ordenada ocupant tota la superfície de 12,5 de gruix i classe d'absorció acústica C segons la norma UNE-EN ISO 11654, entramat d'acer galvanitzat format per perfils principals col·locats cada 1000 mm i perfils secundaris col·locats cada 600 mm fixats al sostre mitjançant vareta de suspensió cada 1,2 m , per a una alçària de cel ras de 4 m com a màxim |  |  |  | Rend.: | 1
Mà d'obra
| A0137000 | h | Ajudant col·locador | 0.57 | /R | x | 25.4 | =
| A0127000 | h | Oficial 1a col·locador | 0.57 | /R | x | 28.61 | =
Subtotal mà d'obra
Material
| B84Z7850 | m2 | Entramat d'estructura doble d'acer galvanitzat per a cel ras continu de plaques de guix laminat format per perfils principals col·locats cada 1000 mm com a màxim i perfils secundaris col·locats cada 600 mm com a màxim , per a fixar al sostre mitjançant vareta de suspensió cada 1,2 m, per a suportar una càrrega de fins a 15 kg | 1 |  | x | 7.89 | =
| B7JZ00E1 | m | Cinta de paper resistent per a junts de plaques de guix laminat | 1.89 |  | x | 0.04 | =
| B7J500ZZ | kg | Massilla per a junt de plaques de cartró-guix | 0.4725 |  | x | 1.37 | =
| B0CCHN3H | m2 | Transfomat de placa de guix laminat de tipus especial perforada amb perforació tipus ordenada ocupant tota la superfície i vel, placa de 12,5 mm de gruix, segons la norma UNE-EN 14190, amb un coeficient d'absorció acústica ponderat de 0,7 segons la norma UNE-EN ISO 11654 i reacció al foc A2-s1, d0 | 1.03 |  | x | 22.79 | =
| B0A44000 | cu | Visos per a plaques de guix laminat | 0.18 |  | x | 11.41 | =
Subtotal material
Cost directe
|  |  | Despeses indirectes |  |  |  | 15 | %
Total
P-65 | E8657C75 | m2 | Revestiment vertical a 3,00 m d'alçària, com a màxim, amb tauler de fibres de fusta i resines sintètiques fabricat per procés sec MDF, de 12 mm de gruix i >= 800 kg/m3 de densitat, per a ambient sec segons UNE-EN 622-5, reacció al foc B-s1 d0, acabat no revestit, tallat a mida, col·locat adherit sobre parament vertical |  |  |  | Rend.: | 1
Mà d'obra
| A013A000 | h | Ajudant fuster | 0.3 | /R | x | 25.6 | =
| A012A000 | h | Oficial 1a fuster | 0.3 | /R | x | 29.12 | =
Subtotal mà d'obra
Material
| B0CU24F5 | m2 | Tauler de fibres de fusta i resines sintètiques fabricat per procés sec MDF, de 12 mm de gruix i >= 800 kg/m3 de densitat, per a ambient sec segons UNE-EN 622-5, reacció al foc B-s1 d0, acabat no revestit, tallat a mida | 1 |  | x | 8.86 | =
| B0911000 | kg | Adhesiu d'aplicació a dues cares de cautxú sintètic | 0.1 |  | x | 5.24 | =
Subtotal material
Cost directe
|  |  | Despeses indirectes |  |  |  | 15 | %
Total
P-66 | E8671B6C | m2 | Revestiment de parament vertical amb làmina vinílica reforçada amb suport de cotó de 0,55 mm de gruix i 350 g/m2 de massa superficial, col·locat adherit |  |  |  | Rend.: | 1
Mà d'obra
| A0137000 | h | Ajudant col·locador | 0.126 | /R | x | 25.4 | =
| A0127000 | h | Oficial 1a col·locador | 0.126 | /R | x | 28.61 | =
Subtotal mà d'obra
Material
| B8671B6C | m2 | Làmina vinílica reforçada amb suport de cotó de 0,55 mm de gruix i 350 g/m2 de massa superficial | 1.05 |  | x | 24.61 | =
| B0901000 | kg | Adhesiu en dispersió aquosa | 0.3 |  | x | 4.03 | =
Subtotal material
Cost directe
|  |  | Despeses indirectes |  |  |  | 15 | %
Total
P-67 | E86BZAA7 | m2 | Folrat de parament vertical amb planxa d'alumini d'1,2 mm de gruix, acabat anoditzat color estàndard, tallat a mida, col·locat amb fixacions mecàniques sobre perfileria d'acer galvanitzat amb muntants cada 60 cm, amb planxa de poliestirè expandit (EPS), de 70 mm de gruix, de 100 kPa de tensió a la compressió, de 2 m2.K/W de resistència tèrmica, amb una cara llisa i cantell recte. |  |  |  | Rend.: | 1
Mà d'obra
| A012F000 | h | Oficial 1a manyà | 0.27 | /R | x | 29.06 | =
| A013F000 | h | Ajudant manyà | 0.27 | /R | x | 25.5 | =
Subtotal mà d'obra
Material
| B0A4A400 | cu | Visos galvanitzats | 0.093 |  | x | 3.54 | =
| B0A61600 | u | Tac de niló de 6 a 8 mm de diàmetre, amb vis | 12 |  | x | 0.21 | =
| B83ZA700 | m | Perfileria de planxa d'acer galvanitzat amb perfils entre 75 a 85 mm d'amplària | 1.66 |  | x | 1.29 | =
| B863BAB7 | m2 | Planxa d'alumini d'1,2 mm de gruix, acabat anoditzat color estàndard, tallat a mida | 1.05 |  | x | 27.07 | =
| B7C2F700 | m2 | Planxa de poliestirè expandit (EPS), de 70 mm de gruix, de 100 kPa de tensió a la compressió, de 2 m2.K/W de resistència tèrmica, amb una cara llisa i cantell recte | 1 |  | x | 11.11 | =
Subtotal material
Cost directe
|  |  | Despeses indirectes |  |  |  | 15 | %
Total
P-68 | E8981BA0 | m2 | Pintat de parament vertical de fusta, a l'esmalt sintètic, amb una capa segelladora i dues d'acabat |  |  |  | Rend.: | 1
Mà d'obra
| A013D000 | h | Ajudant pintor | 0.015 | /R | x | 25.4 | =
| A012D000 | h | Oficial 1a pintor | 0.15 | /R | x | 28.61 | =
Subtotal mà d'obra
Material
| B8ZA1000 | kg | Segelladora | 0.153 |  | x | 4.38 | =
| B89ZB000 | kg | Esmalt sintètic | 0.3468 |  | x | 13.95 | =
Subtotal material
Cost directe
|  |  | Despeses indirectes |  |  |  | 15 | %
Total
P-69 | E8989240 | m2 | Pintat de parament vertical interior de ciment, amb pintura plàstica amb acabat llis, amb una capa de fons diluïda i dues d'acabat |  |  |  | Rend.: | 1
Mà d'obra
| A013D000 | h | Ajudant pintor | 0.011 | /R | x | 25.4 | =
| A012D000 | h | Oficial 1a pintor | 0.11 | /R | x | 28.61 | =
Subtotal mà d'obra
Material
| B89ZPD00 | kg | Pintura plàstica per a interiors | 0.4998 |  | x | 3.42 | =
Subtotal material
Cost directe
|  |  | Despeses indirectes |  |  |  | 15 | %
Total
P-70 | E898DFM0 | m2 | Pintat de parament vertical exterior de ciment, amb pintura al silicat amb acabat llis, i pigments, amb una capa de fons d'imprimació neutralitzadora, una d'imprimació fixadora i dues d'acabat |  |  |  | Rend.: | 1
Mà d'obra
| A012D000 | h | Oficial 1a pintor | 0.15 | /R | x | 28.61 | =
| A013D000 | h | Ajudant pintor | 0.015 | /R | x | 25.4 | =
Subtotal mà d'obra
Material
| B89ZNE00 | kg | Pintura al silicat, per a exteriors | 0.3978 |  | x | 12.53 | =
| B8ZAH000 | kg | Imprimació neutralitzadora acrílica | 0.2285 |  | x | 37.72 | =
| B8ZAM000 | kg | Imprimació fixadora acrílica | 0.1428 |  | x | 7.66 | =
Subtotal material
Cost directe
|  |  | Despeses indirectes |  |  |  | 15 | %
Total
P-71 | E898J2A0 | m2 | Pintat de parament vertical de guix, amb pintura plàstica amb acabat llis, amb una capa segelladora i dues d'acabat |  |  |  | Rend.: | 1
Mà d'obra
| A012D000 | h | Oficial 1a pintor | 0.1 | /R | x | 28.61 | =
| A013D000 | h | Ajudant pintor | 0.01 | /R | x | 25.4 | =
Subtotal mà d'obra
Material
| B89ZPD00 | kg | Pintura plàstica per a interiors | 0.3978 |  | x | 3.42 | =
| B8ZA1000 | kg | Segelladora | 0.153 |  | x | 4.38 | =
Subtotal material
Cost directe
|  |  | Despeses indirectes |  |  |  | 15 | %
Total
P-72 | E898K2A0 | m2 | Pintat de parament horitzontal de guix, amb pintura plàstica amb acabat llis, amb una capa segelladora i dues d'acabat |  |  |  | Rend.: | 1
Mà d'obra
| A013D000 | h | Ajudant pintor | 0.015 | /R | x | 25.4 | =
| A012D000 | h | Oficial 1a pintor | 0.125 | /R | x | 28.61 | =
Subtotal mà d'obra
Material
| B8ZA1000 | kg | Segelladora | 0.153 |  | x | 4.38 | =
| B89ZPD00 | kg | Pintura plàstica per a interiors | 0.3978 |  | x | 3.42 | =
Subtotal material
|  |  | Despeses auxiliars |  |  |  | 1.5 | %
Cost directe
|  |  | Despeses indirectes |  |  |  | 15 | %
Total
P-73 | E89F5BJB | m | Pintat de tub d'acer, a l'esmalt sintètic, amb dues capes d'imprimació antioxidant i 2 capes d'acabat, fins a 2´´ de diàmetre, com a màxim |  |  |  | Rend.: | 1
Mà d'obra
| A013D000 | h | Ajudant pintor | 0.02 | /R | x | 25.4 | =
| A012D000 | h | Oficial 1a pintor | 0.175 | /R | x | 28.61 | =
Subtotal mà d'obra
Material
| B8ZAA000 | kg | Imprimació antioxidant | 0.051 |  | x | 21.48 | =
| B89ZB000 | kg | Esmalt sintètic | 0.0408 |  | x | 13.95 | =
Subtotal material
Cost directe
|  |  | Despeses indirectes |  |  |  | 15 | %
Total
P-74 | E89FU001 | m | Pintat de tubs d'acer, a l'esmalt sintètic, amb una capa d'imprimació antioxidant i dues d'acabat fins a 2' de diàmetre, com a màxim |  |  |  | Rend.: | 1
Mà d'obra
| A013D000 | h | Ajudant pintor | 0.015 | /R | x | 25.4 | =
| A012D000 | h | Oficial 1a pintor | 0.125 | /R | x | 28.61 | =
Subtotal mà d'obra
Material
| B89ZB000 | kg | Esmalt sintètic | 0.04 |  | x | 13.95 | =
| B8ZAA000 | kg | Imprimació antioxidant | 0.025 |  | x | 21.48 | =
Subtotal material
Cost directe
|  |  | Despeses indirectes |  |  |  | 15 | %
Total
P-75 | E8A81E23 | m2 | Envernissat de parament vertical de fusta, al vernís ignífug amb 2 capes d'acabat , amb la superfície brillant, amb classe de reacció al foc B-s1,d0 |  |  |  | Rend.: | 1
Mà d'obra
| A013D000 | h | Ajudant pintor | 0.02 | /R | x | 25.4 | =
| A012D000 | h | Oficial 1a pintor | 0.2 | /R | x | 28.61 | =
Subtotal mà d'obra
Material
| B8AZK000 | kg | Vernís ignífug amb classe de reacció al foc B-s1,d0 | 0.3468 |  | x | 13.43 | =
Subtotal material
Cost directe
|  |  | Despeses indirectes |  |  |  | 15 | %
Total
P-76 | E8J9TA5B | m | Remat de planxa d'acer plegada amb acabat galvanitzat, de 0,8 mm de gruix, 50 cm de desenvolupament, com a màxim, amb 4 plecs, per a coronament, col·locat amb fixacions mecàniques |  |  |  | Rend.: | 1
Mà d'obra
| A0127000 | h | Oficial 1a col·locador | 0.25 | /R | x | 28.61 | =
| A0137000 | h | Ajudant col·locador | 0.125 | /R | x | 25.4 | =
Subtotal mà d'obra
Material
| B0CHTA5B | m | Remat de planxa d'acer plegada amb acabat galvanitzat, de 0,8 mm de gruix, 50 cm de desenvolupament, com a màxim, amb 4 plecs, per a coronament | 1.071 |  | x | 5.66 | =
| B0A5AA00 | u | Cargol autoroscant amb volandera | 6 |  | x | 0.18 | =
Subtotal material
Cost directe
|  |  | Despeses indirectes |  |  |  | 15 | %
Total
P-77 | E8KAZEAL | m | Escopidor de planxa preformada d'alumini anoditzat plata mat a decidir per la D.F., de 2 mm de gruix, de 200/400 mm de desenvolupament, amb 4 plecs, col.locat amb masilla de poliuretà, inclou part proporcional de planxa de 10 cm d'ample i 200/400 mm de desnvolupament per a solapament entre peçes i faixa horitzontal d'arrebossat per formació de pendent, col.locat segons planols de detall. |  |  |  | Rend.: | 1
Mà d'obra
| A013M000 | h | Ajudant muntador | 0.12 | /R | x | 25.4 | =
| A012M000 | h | Oficial 1a muntador | 0.241 | /R | x | 29.57 | =
Subtotal mà d'obra
Material
| B8KAXEAL | m | Escopidor de planxa preformada d'alumini lacat de 2 mm de gruix, de 200/400 mm de desenvolupament, amb 4 plecs, inclou part proporcional de planxa de 10 cm d'ample i 200/400 mm de desnvolupament per a solapament entre peçes. | 1 |  | x | 15.5 | =
| B7J50090 | dm3 | Massilla per a segellats, d'aplicació amb pistola, de base poliuretà monocomponent | 0.137 |  | x | 19.92 | =
Subtotal material
Cost directe
|  |  | Despeses indirectes |  |  |  | 15 | %
Total
P-78 | E8Z21161 | m2 | Enllatat de fusta de pi, en parament vertical, amb llates de 25x50 mm, col·locades cada 60 cm i fixades mecànicament |  |  |  | Rend.: | 1
Mà d'obra
| A0140000 | h | Manobre | 0.1 | /R | x | 23.88 | =
| A0122000 | h | Oficial 1a paleta | 0.2 | /R | x | 28.61 | =
Subtotal mà d'obra
Material
| B0D31000 | m3 | Llata de fusta de pi | 0.0033 |  | x | 367.16 | =
| B0A61500 | u | Tac de niló de 5 mm de diàmetre, com a màxim, amb vis | 4.004 |  | x | 0.13 | =
Subtotal material
Cost directe
|  |  | Despeses indirectes |  |  |  | 15 | %
Total
P-79 | E923RB91 | m2 | Subbase de grava de granulat reciclat formigó de 15 cm de gruix i, grandària màxima de 40 a 70 mm, amb estesa i piconatge del material |  |  |  | Rend.: | 1
Mà d'obra
| A0150000 | h | Manobre especialista | 0.1 | /R | x | 24.69 | =
| A0140000 | h | Manobre | 0.05 | /R | x | 23.88 | =
Subtotal mà d'obra
Maquinària
| C133A030 | h | Compactador duplex manual de 700 kg | 0.05 | /R | x | 7.77 | =
Subtotal maquinària
Material
| B033RJ00 | t | Grava de granulat reciclat de formigó de 40 a 70 mm | 0.1801 |  | x | 13.93 | =
Subtotal material
Cost directe
|  |  | Despeses indirectes |  |  |  | 15 | %
Total
P-80 | E93A14D0 | m2 | Recrescuda del suport de paviments, de 4 cm de gruix, amb morter de ciment 1:6 |  |  |  | Rend.: | 1
Mà d'obra
| A0140000 | h | Manobre | 0.12 | /R | x | 23.88 | =
| A0122000 | h | Oficial 1a paleta | 0.1 | /R | x | 28.61 | =
Subtotal mà d'obra
Material
| B7C2P100 | m2 | Planxa de poliestirè expandit (EPS) elastificat de 10 mm de gruix | 0.0105 |  | x | 1.16 | =
Subtotal material
Element compost
| D0701641 | m3 | Morter de ciment pòrtland amb filler calcari CEM II/B-L i sorra, amb 250 kg/m3 de ciment, amb una proporció en volum 1:6 i 5 N/mm2 de resistència a compressió, elaborat a l'obra | 0.042 |  | x | 96.7104 | =
Subtotal element compost
Cost directe
|  |  | Despeses indirectes |  |  |  | 15 | %
Total
P-81 | E93SLP9J | m2 | Solera de formigó per armar HA - 30 / F / 20 / XC3 amb una quantitat de ciment de 300 kg/m3 i relació aigua ciment =< 0.55, de gruix 15 cm, abocat des de camió |  |  |  | Rend.: | 1
Mà d'obra
| A0122000 | h | Oficial 1a paleta | 0.1 | /R | x | 28.61 | =
| A0140000 | h | Manobre | 0.22 | /R | x | 23.88 | =
Subtotal mà d'obra
Material
| B06HLVFA | m3 | Formigó per armar HA - 30 / F / 20 / XC3 amb una quantitat de ciment de 300 kg/m3 i relació aigua ciment =< 0.55 | 0.1545 |  | x | 98.58 | =
Subtotal material
Cost directe
|  |  | Despeses indirectes |  |  |  | 15 | %
Total
P-82 | E9C1UP20 | m2 | Paviment per a replans de terratzo llis de gra petit, peces de forma rectangular de 2501 a 6400 cm2 de superfície, de preu alt, amb armadura d'acer inoxidable, per a ús interior intens, col·locat a truc de maceta amb morter de ciment 1:6, amb junts de 1,5 a 2 mm de gruix |  |  |  | Rend.: | 1
Mà d'obra
| A0127000 | h | Oficial 1a col·locador | 0.18 | /R | x | 28.61 | =
| A0137000 | h | Ajudant col·locador | 0.1 | /R | x | 25.4 | =
| A0140000 | h | Manobre | 0.05 | /R | x | 23.88 | =
Subtotal mà d'obra
Material
| B9CZ2000 | kg | Beurada de color | 1.2 |  | x | 0.98 | =
| B9C1UP20 | m2 | Terratzo llis de gra petit per a formació de paviments de replans d'escala, peces de forma rectangular de 2501 a 6400 cm2 de superfície, de preu alt, amb armadura d'acer inoxidable, per a ús interior intens | 1.04 |  | x | 25.93 | =
Subtotal material
Element compost
| D0701641 | m3 | Morter de ciment pòrtland amb filler calcari CEM II/B-L i sorra, amb 250 kg/m3 de ciment, amb una proporció en volum 1:6 i 5 N/mm2 de resistència a compressió, elaborat a l'obra | 0.021 |  | x | 96.7104 | =
Subtotal element compost
Cost directe
|  |  | Despeses indirectes |  |  |  | 15 | %
Total
P-83 | E9DA1333 | m2 | Paviment interior, de rajola de gres extruït sense esmaltar antilliscant amb classificacio de resistencia al lliscament C2, grup AI/AIIa (UNE-EN 14411), de forma rectangular o quadrada, preu alt, de 16 a 25 peces/m2, col·locades amb adhesiu per a rajola ceràmica C1 (UNE-EN 12004) i rejuntat amb beurada CG1 (UNE-EN 13888) |  |  |  | Rend.: | 1
Mà d'obra
| A0140000 | h | Manobre | 0.03 | /R | x | 23.88 | =
| A0127000 | h | Oficial 1a col·locador | 0.5 | /R | x | 28.61 | =
| A0137000 | h | Ajudant col·locador | 0.2 | /R | x | 25.4 | =
Subtotal mà d'obra
Material
| B0FGA172 | m2 | Rajola de gres extruït sense esmaltar antilliscant de forma rectangular o quadrada, de 16 a 25 peces/m2, preu alt, grup AI-AIIa (UNE-EN 14411) | 1.02 |  | x | 21.85 | =
| B05A2103 | kg | Material per a rejuntat de rajoles ceràmiques CG1 segons norma UNE-EN 13888, de color | 1.425 |  | x | 0.34 | =
| B0711010 | kg | Adhesiu cimentós tipus C1 segons norma UNE-EN 12004 | 7.0035 |  | x | 0.35 | =
Subtotal material
Cost directe
|  |  | Despeses indirectes |  |  |  | 15 | %
Total
P-84 | E9GZA524 | m | Tall amb serra de disc en paviment de formigó per a formació de junt de retracció de 6 a 8 mm d'amplària i fondària >= 4 cm |  |  |  | Rend.: | 1
Mà d'obra
| A0150000 | h | Manobre especialista | 0.2 | /R | x | 24.69 | =
Subtotal mà d'obra
Maquinària
| C170H000 | h | Màquina tallajunts amb disc de diamant per a paviment | 0.2 | /R | x | 8.46 | =
Subtotal maquinària
Cost directe
|  |  | Despeses indirectes |  |  |  | 15 | %
Total
P-85 | E9P2TA92 | m2 | Paviment vinílic homogeni, de 2,0 mm de gruix, amb tractament de protecció superficial a base de poliuretà, color a escollir; subministrat en rotlles de 200 cm d'amplada; pes total: 3150 g/m²; classificació a l'ús, segons UNE-EN ISO 10874: classe 23 per a ús domèstic; classe 34 per a ús comercial; classe 43 per a ús industrial; reducció del soroll dimpactes 4 dB, segons UNE-EN ISO 10140; reacció al foc CFL-s1, segons UNE-EN 13501-1. Col·locació a l'obra: amb adhesiu a base de copolímers acrílics modificats en dispersió aquosa, sobre capa fina d'anivellament. |  |  |  | Rend.: | 1
Mà d'obra
| A0127000 | h | Oficial 1a col·locador | 0.3 | /R | x | 28.61 | =
| A0137000 | h | Ajudant col·locador | 0.15 | /R | x | 25.4 | =
Subtotal mà d'obra
Material
| B9PZ1400 | m | Cordó de PVC de 4 mm de diàmetre | 3.663 |  | x | 0.16 | =
| B9P2TA92 | m2 | Paviment vinílic homogeni, de 2,0 mm de gruix, amb tractament de protecció superficial a base de poliuretà, color a escollir; subministrat en rotlles de 200 cm d'amplada; pes total: 3150 g/m²; classificació a l'ús, segons UNE-EN ISO 10874: classe 23 per a ús domèstic; classe 34 per a ús comercial; classe 43 per a ús industrial; reducció del soroll dimpactes 4 dB, segons UNE-EN ISO 10140; Euroclasse Bfl-s1 de reacció al foc, segons UNE-EN 13501-1. | 1.05 |  | x | 20.65 | =
| B0901000 | kg | Adhesiu en dispersió aquosa | 0.315 |  | x | 4.03 | =
Subtotal material
Cost directe
|  |  | Despeses indirectes |  |  |  | 15 | %
Total
P-86 | E9U6U005 | m | Sòcol de material sintètic, sorra i pols de marbre aglomerats amb resines de polièster de 7 cm d'alçària i 7 mm de gruix, de color llis, tipus Trusplas o equivalent, col·locat amb morter adhesiu |  |  |  | Rend.: | 1
Mà d'obra
| A0127000 | h | Oficial 1a col·locador | 0.15 | /R | x | 28.61 | =
Subtotal mà d'obra
Material
| B9U6U005 | m | Sòcol de material sintètic, sorra i pols de marbre aglomerats amb resines de polièster de 7 cm d'alçària i 7 mm de gruix, de color llis, tipus Trusplas o equivalent | 1.02 |  | x | 2.53 | =
| B0711010 | kg | Adhesiu cimentós tipus C1 segons norma UNE-EN 12004 | 0.4 |  | x | 0.35 | =
Subtotal material
Cost directe
|  |  | Despeses indirectes |  |  |  | 15 | %
Total
P-87 | E9Z4AA24 | m2 | Armadura pel control de la fissuració superficial en paviment o solera amb malla electrosoldada de barres corrugades d'acer ME 15x15 cm D:4-4 mm 6x2,2 m B500T UNE-EN 10080 |  |  |  | Rend.: | 1
Mà d'obra
| A0134000 | h | Ajudant ferrallista | 0.015 | /R | x | 25.4 | =
| A0124000 | h | Oficial 1a ferrallista | 0.015 | /R | x | 28.61 | =
Subtotal mà d'obra
Material
| B0B34132 | m2 | Malla electrosoldada de barres corrugades d'acer ME 15x15 cm D:4-4 mm 6x2,2 m B500T UNE-EN 10080 | 1.2 |  | x | 1.87 | =
| B0A14200 | kg | Filferro recuit de diàmetre 1,3 mm | 0.0102 |  | x | 1.95 | =
Subtotal material
Cost directe
|  |  | Despeses indirectes |  |  |  | 15 | %
Total
P-88 | E9Z4AB24 | m2 | Armadura pel control de la fissuració superficial en paviment o solera amb malla electrosoldada de barres corrugades d'acer ME 30x15 cm D:4-4 mm 6x2,2 m B500T UNE-EN 10080 |  |  |  | Rend.: | 1
Mà d'obra
| A0124000 | h | Oficial 1a ferrallista | 0.015 | /R | x | 28.61 | =
| A0134000 | h | Ajudant ferrallista | 0.015 | /R | x | 25.4 | =
Subtotal mà d'obra
Material
| B0A14200 | kg | Filferro recuit de diàmetre 1,3 mm | 0.0102 |  | x | 1.95 | =
| B0B341C2 | m2 | Malla electrosoldada de barres corrugades d'acer ME 30x15 cm D:4-4 mm 6x2,2 m B500T UNE-EN 10080 | 1.2 |  | x | 1.14 | =
Subtotal material
Cost directe
|  |  | Despeses indirectes |  |  |  | 15 | %
Total
P-89 | E9Z4M618 | m2 | Armadura per lloses de formigó AP500 SD amb malla electrosoldada de barres corrugades d'acer ME 20x20 cm D:8-8 mm 6x2,2 m B500SD UNE-EN 10080 |  |  |  | Rend.: | 1
Mà d'obra
| A0124000 | h | Oficial 1a ferrallista | 0.03 | /R | x | 28.61 | =
| A0134000 | h | Ajudant ferrallista | 0.03 | /R | x | 25.4 | =
Subtotal mà d'obra
Material
| B0A14200 | kg | Filferro recuit de diàmetre 1,3 mm | 0.0204 |  | x | 1.95 | =
| B0B34256 | m2 | Malla electrosoldada de barres corrugades d'acer ME 20x20 cm D:8-8 mm 6x2,2 m B500SD UNE-EN 10080 | 1.2 |  | x | 3.85 | =
Subtotal material
Cost directe
|  |  | Despeses indirectes |  |  |  | 15 | %
Total
P-90 | E9Z5VIX0 | m | Tapajunts de paviment, amb perfil de llautó collat al paviment |  |  |  | Rend.: | 1
Mà d'obra
| A0140000 | h | Manobre | 0.06 | /R | x | 23.88 | =
Subtotal mà d'obra
Material
| B9Z5VZX0 | m | Perfil simple de llautó, per a junts de paviment | 1.05 |  | x | 11.62 | =
Subtotal material
Cost directe
|  |  | Despeses indirectes |  |  |  | 15 | %
Total
P-91 | EAF7Z01C | u | A01. Subministrament i col·locació de porta doble d'alumini lacat color similar a l'existent amb trencament de pont tèrmic i junta acústica, format per porta tipus Milenium Plus i finestra tipus COR-70 Industrial o equivalent. en I. especial 1, amb solape registro 85 de CORTIZO o equivalent, formada per: -2 Fulls batents obertura exterior de 85x260 cm -Premarcs d'acer galvanitzat de 40x20 mm -Buit d'obra: 190x260 cm -Envidrament tipus Climalit (4+4)10(4+4) baix emissiu -Superficie il.luminació: 5.20 m2 -Resistència càrrega al vent: Clase C4 -Estanqueitat al aigüa: Clase 6A -Prestacions acústiques: 38 dBA -Transmitància tèrmica: 1.76 W/m2K -Permeabilitat a l'aire: Clase 4 -Factor solar del vidre: 0,55 Inclou mestrejat de pany. Inclou tots els mitjans auxiliars i de seguretat i salut per a realitzar treballs en altura. Inclou tots els mitjans auxiliars i de seguretat i salut per a realitzar treballs en altura. Ajust final de les fulles. Segellat de juntes perimetrals. Realització de proves de servei. Xapa lateral fixa d'alumini anoditzat del mateix color dels perfils, amb interrupció al pont tèrmic, per a cobrir el pilar o paret, inclou perfils de reforç. La perfileria tindrà resolts els encaixos i desaigues per condensació, estanqueitat i dilatacions amb els rejuntats segellats per a garantir l'estanqueitat, amb un gruix de 20 mm per allotjar vidre amb cambra. inclosos remats, tapetes perimetrals, compassos, frontisses i manetes del mateix color de la fusteria, tot segons plànols de projecte. Inclou masilla i escuma de poliuretà pels remats. Manetes i tiradors situats com a màxim a 1,40m del paviment. |  |  |  | Rend.: | 1
Mà d'obra
| A013M000 | h | Ajudant muntador | 2.25 | /R | x | 25.4 | =
| A012M000 | h | Oficial 1a muntador | 1.75 | /R | x | 29.57 | =
Subtotal mà d'obra
Material
| BAF2TC06 | u | Porta d'alumini anoditzat amb trencament de pont tèrmic i junta acústica, format per porta tipus Milenium Plus i finestra tipus COR-70 Industrial o equivalent. en I. especial 1, amb solape registro 85 de CORTIZO o equivalent, color plata mate, formada per: -1 Full batent obertura exterior de 90x205 cm -1 Fix lateral de 90x205 cm -1 Full batent horitzontal de 45x175 cm -Premarcs d'acer galvanitzat de 40x20 mm -Buit d'obra: 185x260 cm -Envidrament tipus Climalit (3+3)14(3+3) baix emissiu -Superficie il.luminació: 4.30 m2 -Resistència càrrega al vent: Clase C4 -Estanqueitat al aigüa: Clase 6A -Prestacions acústiques: 38 dBA -Transmitància tèrmica: 1.76 W/m2K -Permeabilitat a l'aire: Clase 4 -Factor solar del vidre: 0,55 Inclou mestrejat de pany. Inclou tots els mitjans auxiliars i de seguretat i salut per a realitzar treballs en altura. Inclou tots els mitjans auxiliars i de seguretat i salut per a realitzar treballs en altura. Ajust final de les fulles. Segellat de juntes perimetrals. Realització de proves de servei. Xapa lateral fixa d'alumini anoditzat del mateix color dels perfils, amb interrupció al pont tèrmic, per a cobrir el pilar o paret, inclou perfils de reforç. La perfileria tindrà resolts els encaixos i desaigues per condensació, estanqueitat i dilatacions amb els rejuntats segellats per a garantir l'estanqueitat, amb un gruix de 20 mm per allotjar vidre amb cambra. inclosos remats, tapetes perimetrals, compassos, frontisses i manetes del mateix color de la fusteria, tot segons plànols de projecte. Inclou masilla i escuma de poliuretà pels remats. Mecanisme accionament manual GEZE ONL 90 Manetes i tiradors situats com a màxim a 1,40m del paviment. | 1 |  | x | 1979 | =
Subtotal material
Cost directe
|  |  | Despeses indirectes |  |  |  | 15 | %
Total
P-92 | EAF7Z02C | u | A02. Subministrament i col·locació de finestra d'alumini anoditzat amb trencament de pont tèrmic i junta acústica, format per 2 fulles corredisses tipus COR-70 Industrial o equivalent. en I. especial 1, amb solape registro 85 de CORTIZO o equivalent, color plata mate, formada per: -2 Fulles corredisses de 90x210 cm -1 Fulla fixa de 97x220 cm -Premarcs d'acer galvanitzat de 40x20 mm -Buit d'obra: 295x220 cm -Envidrament tipus Climalit (4+4)10(4+4) baix emissiu -Superficie il.luminació: 3.40 m2 -Resistència càrrega al vent: Clase C4 -Estanqueitat al aigüa: Clase 6A -Prestacions acústiques: 38 dBA -Transmitància tèrmica: 1.76 W/m2K -Permeabilitat a l'aire: Clase 4 -Factor solar del vidre: 0,55 -Servomotor elèctric lineal amb moviment per plançó rígid d'alta resistència a les càrregues punta. Tensió de funcionament: 230 V ~ o 24 V c.c., totalment connectat a instal·lació elèctrica existent i en correcte funcionament, incloent el material necessari derivat, transformadors, etc. Inclou mestrejat de pany. Inclou tots els mitjans auxiliars i de seguretat i salut per a realitzar treballs en altura. Inclou tots els mitjans auxiliars i de seguretat i salut per a realitzar treballs en altura. Ajust final de les fulles. Segellat de juntes perimetrals. Realització de proves de servei. Xapa lateral fixa d'alumini anoditzat del mateix color dels perfils, amb interrupció al pont tèrmic, per a cobrir el pilar o paret, inclou perfils de reforç. La perfileria tindrà resolts els encaixos i desaigues per condensació, estanqueitat i dilatacions amb els rejuntats segellats per a garantir l'estanqueitat, amb un gruix de 20 mm per allotjar vidre amb cambra. inclosos remats, tapetes perimetrals, compassos, frontisses i manetes del mateix color de la fusteria, tot segons plànols de projecte. Inclou masilla i escuma de poliuretà pels remats. Manetes i tiradors situats com a màxim a 1,40m del paviment. |  |  |  | Rend.: | 1
Mà d'obra
| A012M000 | h | Oficial 1a muntador | 2 | /R | x | 29.57 | =
| A013M000 | h | Ajudant muntador | 1.8 | /R | x | 25.4 | =
Subtotal mà d'obra
Material
| BAFSTC02 | u | Conjunt d'alumini anoditzat amb trencament de pont tèrmic i junta acústica, format per porta tipus Milenium Plus i finestres tipus COR-70 Industrial o equivalent. en I. especial 1, amb solape registro 85 de CORTIZO o equivalent, color plata mate, formada per: -1 Porta obertura exterior de 90x205 cm -1 Full batent horitzontal de 55x85 cm -6 Fulls batents horitzontals de 55x120 cm -14 Fixes de 50x120 cm -1 Fix de 180x105 cm -1 Fix de 180x160 cm -Premarcs d'acer galvanitzat de 40x20 mm -Buit d'obra: 715x280 cm -Envidrament tipus Climalit (3+3)14(3+3) baix emissiu -Superficie il.luminació: 4.30 m2 -Resistència càrrega al vent: Clase C4 -Estanqueitat al aigüa: Clase 6A -Prestacions acústiques: 38 dBA -Transmitància tèrmica: 1.76 W/m2K -Permeabilitat a l'aire: Clase 4 -Factor solar del vidre: 0,55 Inclou mestrejat de pany. Inclou tots els mitjans auxiliars i de seguretat i salut per a realitzar treballs en altura. Inclou tots els mitjans auxiliars i de seguretat i salut per a realitzar treballs en altura. Ajust final de les fulles. Segellat de juntes perimetrals. Realització de proves de servei. Xapa lateral fixa d'alumini anoditzat del mateix color dels perfils, amb interrupció al pont tèrmic, per a cobrir el pilar o paret, inclou perfils de reforç. La perfileria tindrà resolts els encaixos i desaigues per condensació, estanqueitat i dilatacions amb els rejuntats segellats per a garantir l'estanqueitat, amb un gruix de 20 mm per allotjar vidre amb cambra. inclosos remats, tapetes perimetrals, compassos, frontisses i manetes del mateix color de la fusteria, tot segons plànols de projecte. Inclou masilla i escuma de poliuretà pels remats. Manetes i tiradors situats com a màxim a 1,40m del paviment. | 1 |  | x | 1654 | =
Subtotal material
Cost directe
|  |  | Despeses indirectes |  |  |  | 15 | %
Total
P-93 | EAF7Z03C | u | A03. Subministrament i col·locació de porta d'alumini lacat amb trencament de pont tèrmic i junta acústica, format per porta tipus Milenium Plus i finestra tipus COR-70 Industrial o equivalent. en I. especial 1, amb solape registro 85 de CORTIZO o equivalent, color plata mate, formada per: -1 Full batent obertura exterior de 90x205 cm -1 Full batent horitzontal de 45x175 cm amb obertura amb mecanisme accionament manual GEZE ONL 90 o equivalent -Premarcs d'acer galvanitzat de 40x20 mm -Buit d'obra: 100x260 cm -Envidrament tipus Climalit (3+3)14(3+3) baix emissiu -Superficie il.luminació: 4.30 m2 -Resistència càrrega al vent: Clase C4 -Estanqueitat al aigüa: Clase 6A -Prestacions acústiques: 38 dBA -Transmitància tèrmica: 1.76 W/m2K -Permeabilitat a l'aire: Clase 4 -Factor solar del vidre: 0,55 Inclou mestrejat de pany. Inclou tots els mitjans auxiliars i de seguretat i salut per a realitzar treballs en altura. Inclou tots els mitjans auxiliars i de seguretat i salut per a realitzar treballs en altura. Ajust final de les fulles. Segellat de juntes perimetrals. Realització de proves de servei. Xapa lateral fixa d'alumini anoditzat del mateix color dels perfils, amb interrupció al pont tèrmic, per a cobrir el pilar o paret, inclou perfils de reforç. La perfileria tindrà resolts els encaixos i desaigues per condensació, estanqueitat i dilatacions amb els rejuntats segellats per a garantir l'estanqueitat, amb un gruix de 20 mm per allotjar vidre amb cambra. inclosos remats, tapetes perimetrals, compassos, frontisses i manetes del mateix color de la fusteria, tot segons plànols de projecte. Inclou masilla i escuma de poliuretà pels remats. Manetes i tiradors situats com a màxim a 1,40m del paviment. |  |  |  | Rend.: | 1
Mà d'obra
| A012M000 | h | Oficial 1a muntador | 1.5 | /R | x | 29.57 | =
| A013M000 | h | Ajudant muntador | 1.5 | /R | x | 25.4 | =
Subtotal mà d'obra
Material
| BAF2TC05 | u | Subministrament i col·locació de porta d'alumini anoditzat amb trencament de pont tèrmic i junta acústica, format per porta tipus Milenium Plus i finestra tipus COR-70 Industrial o equivalent. en I. especial 1, amb solape registro 85 de CORTIZO o equivalent, color plata mate, formada per: -1 Full batent obertura exterior de 90x205 cm -1 Full batent horitzontal de 45x175 cm -Premarcs d'acer galvanitzat de 40x20 mm -Buit d'obra: 100x260 cm -Envidrament tipus Climalit (3+3)14(3+3) baix emissiu -Superficie il.luminació: 4.30 m2 -Resistència càrrega al vent: Clase C4 -Estanqueitat al aigüa: Clase 6A -Prestacions acústiques: 38 dBA -Transmitància tèrmica: 1.76 W/m2K -Permeabilitat a l'aire: Clase 4 -Factor solar del vidre: 0,55 Inclou mestrejat de pany. Inclou tots els mitjans auxiliars i de seguretat i salut per a realitzar treballs en altura. Inclou tots els mitjans auxiliars i de seguretat i salut per a realitzar treballs en altura. Ajust final de les fulles. Segellat de juntes perimetrals. Realització de proves de servei. Xapa lateral fixa d'alumini anoditzat del mateix color dels perfils, amb interrupció al pont tèrmic, per a cobrir el pilar o paret, inclou perfils de reforç. La perfileria tindrà resolts els encaixos i desaigues per condensació, estanqueitat i dilatacions amb els rejuntats segellats per a garantir l'estanqueitat, amb un gruix de 20 mm per allotjar vidre amb cambra. inclosos remats, tapetes perimetrals, compassos, frontisses i manetes del mateix color de la fusteria, tot segons plànols de projecte. Inclou masilla i escuma de poliuretà pels remats. Mecanisme accionament manual GEZE ONL 90 Manetes i tiradors situats com a màxim a 1,40m del paviment. | 1 |  | x | 1110 | =
Subtotal material
Cost directe
|  |  | Despeses indirectes |  |  |  | 15 | %
Total
P-94 | EAF7Z05C | u | A06. Subministrament i col·locació de conjunt d'alumini lacat amb trencament de pont tèrmic i junta acústica, format per porta tipus Milenium Plus i finestres tipus COR-70 Industrial o equivalent. en I. especial 1, amb solape registro 85 de CORTIZO o equivalent, color similar a l'existent, formada per: -1 Port obertura exterior de 90x220 cm -9 Fulls batents horitzontals de 35x85 cm amb obertura amb mecanisme accionament manual GEZE ONL 90 o equivalent -8 Fixes de 90x220 cm -Premarcs d'acer galvanitzat de 40x20 mm -Buit d'obra: 860x260 cm -Envidrament tipus Climalit (4+4)10(4+4) baix emissiu -Superficie il.luminació: 17.38 m2 -Resistència càrrega al vent: Clase C4 -Estanqueitat al aigüa: Clase 6A -Prestacions acústiques: 38 dBA -Transmitància tèrmica: 1.76 W/m2K -Permeabilitat a l'aire: Clase 4 -Factor solar del vidre: 0,55 Inclou mestrejat de pany. Inclou tots els mitjans auxiliars i de seguretat i salut per a realitzar treballs en altura. Inclou tots els mitjans auxiliars i de seguretat i salut per a realitzar treballs en altura. Ajust final de les fulles. Segellat de juntes perimetrals. Realització de proves de servei. Xapa lateral fixa d'alumini anoditzat del mateix color dels perfils, amb interrupció al pont tèrmic, per a cobrir el pilar o paret, inclou perfils de reforç. La perfileria tindrà resolts els encaixos i desaigues per condensació, estanqueitat i dilatacions amb els rejuntats segellats per a garantir l'estanqueitat, amb un gruix de 20 mm per allotjar vidre amb cambra. inclosos remats, tapetes perimetrals, compassos, frontisses i manetes del mateix color de la fusteria, tot segons plànols de projecte. Inclou masilla i escuma de poliuretà pels remats. Manetes i tiradors situats com a màxim a 1,40m del paviment. |  |  |  | Rend.: | 1
Mà d'obra
| A012M000 | h | Oficial 1a muntador | 3 | /R | x | 29.57 | =
| A013M000 | h | Ajudant muntador | 3 | /R | x | 25.4 | =
Subtotal mà d'obra
Material
| BAF2TC01 | u | Conjunt d'alumini anoditzat amb trencament de pont tèrmic i junta acústica, format per porta tipus Milenium Plus i finestres tipus COR-70 Industrial o equivalent. en I. especial 1, amb solape registro 85 de CORTIZO o equivalent, color plata mate, formada per: -2 Portes obertura exterior de 90x205 cm -2 Fulls batents horitzontals de 55x85 cm -6 Fulls batents horitzontals de 55x120 cm -18 Fixes de 50x120 cm -3 Fixes de 180x105 cm -Premarcs d'acer galvanitzat de 40x20 mm -Buit d'obra: 950x280 cm -Envidrament tipus Climalit (3+3)14(3+3) baix emissiu -Superficie il.luminació: 4.30 m2 -Resistència càrrega al vent: Clase C4 -Estanqueitat al aigüa: Clase 6A -Prestacions acústiques: 38 dBA -Transmitància tèrmica: 1.76 W/m2K -Permeabilitat a l'aire: Clase 4 -Factor solar del vidre: 0,55 Inclou mestrejat de pany. Inclou tots els mitjans auxiliars i de seguretat i salut per a realitzar treballs en altura. Inclou tots els mitjans auxiliars i de seguretat i salut per a realitzar treballs en altura. Ajust final de les fulles. Segellat de juntes perimetrals. Realització de proves de servei. Xapa lateral fixa d'alumini anoditzat del mateix color dels perfils, amb interrupció al pont tèrmic, per a cobrir el pilar o paret, inclou perfils de reforç. La perfileria tindrà resolts els encaixos i desaigues per condensació, estanqueitat i dilatacions amb els rejuntats segellats per a garantir l'estanqueitat, amb un gruix de 20 mm per allotjar vidre amb cambra. inclosos remats, tapetes perimetrals, compassos, frontisses i manetes del mateix color de la fusteria, tot segons plànols de projecte. Inclou masilla i escuma de poliuretà pels remats. Manetes i tiradors situats com a màxim a 1,40m del paviment. | 1 |  | x | 5150 | =
Subtotal material
Cost directe
|  |  | Despeses indirectes |  |  |  | 15 | %
Total
P-95 | EAF7Z06C | u | A07. Subministrament i col·locació de conjunt amb porta d'alumini lacat color similar a l'existent amb trencament de pont tèrmic i junta acústica, format per porta tipus Milenium Plus i finestra tipus COR-70 Industrial o equivalent. en I. especial 1, amb solape registro 85 de CORTIZO o equivalent, formada per: -1 Full batent obertura exterior de 90x215 cm -2 Fix de 90x220 cm -Premarcs d'acer galvanitzat de 40x20 mm -Buit d'obra: 286x220 cm -Envidrament tipus Climalit (4+4)10(4+4) baix emissiu -Superficie il.luminació: 5.20 m2 -Resistència càrrega al vent: Clase C4 -Estanqueitat al aigüa: Clase 6A -Prestacions acústiques: 38 dBA -Transmitància tèrmica: 1.76 W/m2K -Permeabilitat a l'aire: Clase 4 -Factor solar del vidre: 0,55 Inclou mestrejat de pany. Inclou tots els mitjans auxiliars i de seguretat i salut per a realitzar treballs en altura. Inclou tots els mitjans auxiliars i de seguretat i salut per a realitzar treballs en altura. Ajust final de les fulles. Segellat de juntes perimetrals. Realització de proves de servei. Xapa lateral fixa d'alumini anoditzat del mateix color dels perfils, amb interrupció al pont tèrmic, per a cobrir el pilar o paret, inclou perfils de reforç. La perfileria tindrà resolts els encaixos i desaigues per condensació, estanqueitat i dilatacions amb els rejuntats segellats per a garantir l'estanqueitat, amb un gruix de 20 mm per allotjar vidre amb cambra. inclosos remats, tapetes perimetrals, compassos, frontisses i manetes del mateix color de la fusteria, tot segons plànols de projecte. Inclou masilla i escuma de poliuretà pels remats. Mecanisme accionament manual GEZE ONL 90 Manetes i tiradors situats com a màxim a 1,40m del paviment. |  |  |  | Rend.: | 1
Mà d'obra
| A012M000 | h | Oficial 1a muntador | 1.7 | /R | x | 29.57 | =
| A013M000 | h | Ajudant muntador | 1.7 | /R | x | 25.4 | =
Subtotal mà d'obra
Material
| BAF2TC06 | u | Porta d'alumini anoditzat amb trencament de pont tèrmic i junta acústica, format per porta tipus Milenium Plus i finestra tipus COR-70 Industrial o equivalent. en I. especial 1, amb solape registro 85 de CORTIZO o equivalent, color plata mate, formada per: -1 Full batent obertura exterior de 90x205 cm -1 Fix lateral de 90x205 cm -1 Full batent horitzontal de 45x175 cm -Premarcs d'acer galvanitzat de 40x20 mm -Buit d'obra: 185x260 cm -Envidrament tipus Climalit (3+3)14(3+3) baix emissiu -Superficie il.luminació: 4.30 m2 -Resistència càrrega al vent: Clase C4 -Estanqueitat al aigüa: Clase 6A -Prestacions acústiques: 38 dBA -Transmitància tèrmica: 1.76 W/m2K -Permeabilitat a l'aire: Clase 4 -Factor solar del vidre: 0,55 Inclou mestrejat de pany. Inclou tots els mitjans auxiliars i de seguretat i salut per a realitzar treballs en altura. Inclou tots els mitjans auxiliars i de seguretat i salut per a realitzar treballs en altura. Ajust final de les fulles. Segellat de juntes perimetrals. Realització de proves de servei. Xapa lateral fixa d'alumini anoditzat del mateix color dels perfils, amb interrupció al pont tèrmic, per a cobrir el pilar o paret, inclou perfils de reforç. La perfileria tindrà resolts els encaixos i desaigues per condensació, estanqueitat i dilatacions amb els rejuntats segellats per a garantir l'estanqueitat, amb un gruix de 20 mm per allotjar vidre amb cambra. inclosos remats, tapetes perimetrals, compassos, frontisses i manetes del mateix color de la fusteria, tot segons plànols de projecte. Inclou masilla i escuma de poliuretà pels remats. Mecanisme accionament manual GEZE ONL 90 Manetes i tiradors situats com a màxim a 1,40m del paviment. | 1 |  | x | 1979 | =
Subtotal material
Cost directe
|  |  | Despeses indirectes |  |  |  | 15 | %
Total
P-96 | EAF7Z40C | u | A04. Subministrament i col·locació de finestra d'alumini lacat amb trencament de pont tèrmic i junta acústica, tipus COR 60 AB. en I. especial 1, amb solape registro 85 de CORTIZO o equivalent, color a definir per la D.F., formada per: -3 Fulls batents d'eix horitzontal de 105x50 cm -1 Full fixe amb resistècia al foc R90 -Premarcs d'acer galvanitzat de 40x20 mm -Buit d'obra: 440x60 cm -Envidrament tipus Climalit (3+3)14(3+3) baix emissiu -Superficie il.luminació: 2.34 m2 -Resistència càrrega al vent: Clase C5 -Estanqueitat al aigüa: Clase E1350 -Prestacions acústiques: 48 dBA -Transmitància tèrmica: 1.76 W/m2K -Permeabilitat a l'aire: Clase 4 -Factor solar del vidre: 0,55 Inclou tots els mitjans auxiliars i de seguretat i salut per a realitzar treballs en altura. Inclou tots els mitjans auxiliars i de seguretat i salut per a realitzar treballs en altura. Ajust final de les fulles. Segellat de juntes perimetrals. Realització de proves de servei. Xapa lateral fixa d'alumini lacat del mateix color dels perfils, amb interrupció al pont tèrmic, per a cobrir el pilar o paret, inclou perfils de reforç. La perfileria tindrà resolts els encaixos i desaigues per condensació, estanqueitat i dilatacions amb els rejuntats segellats per a garantir l'estanqueitat, amb un gruix de 20 mm per allotjar vidre amb cambra. inclosos remats, tapetes perimetrals, compassos, frontisses i manetes del mateix color de la fusteria, tot segons plànols de projecte. Inclou masilla i escuma de poliuretà pels remats. Manetes i tiradors situats com a màxim a 1,40m del paviment. Muntat collat sobre bastiments existents folrrats de cinta de neopré, inclou el tall dels bastiments existents i pintat zones de tall del marc amb imprimació, remats d'alumini, ajustatges i segellats necessàris. |  |  |  | Rend.: | 1
Mà d'obra
| A012M000 | h | Oficial 1a muntador | 1 | /R | x | 29.57 | =
| A013M000 | h | Ajudant muntador | 1.2 | /R | x | 25.4 | =
Subtotal mà d'obra
Altres
| BAF224CO | u | A04. Subministrament i col·locació de finestra d'alumini lacat amb trencament de pont tèrmic i junta acústica, tipus COR 60 AB. en I. especial 1, amb solape registro 85 de CORTIZO o equivalent, color a definir per la D.F., formada per: -3 Fulls batents d'eix horitzontal de 105x50 cm amb obertura motoritzada -Premarcs d'acer galvanitzat de 40x20 mm -Buit d'obra: 440x60 cm -Envidrament tipus Climalit (3+3)14(3+3) baix emissiu -Superficie il.luminació: 2.34 m2 -Resistència càrrega al vent: Clase C5 -Estanqueitat al aigüa: Clase E1350 -Prestacions acústiques: 48 dBA -Transmitància tèrmica: 1.76 W/m2K -Permeabilitat a l'aire: Clase 4 -Factor solar del vidre: 0,55 Inclou tots els mitjans auxiliars i de seguretat i salut per a realitzar treballs en altura. Inclou tots els mitjans auxiliars i de seguretat i salut per a realitzar treballs en altura. Ajust final de les fulles. Segellat de juntes perimetrals. Realització de proves de servei. Xapa lateral fixa d'alumini lacat del mateix color dels perfils, amb interrupció al pont tèrmic, per a cobrir el pilar o paret, inclou perfils de reforç. La perfileria tindrà resolts els encaixos i desaigues per condensació, estanqueitat i dilatacions amb els rejuntats segellats per a garantir l'estanqueitat, amb un gruix de 20 mm per allotjar vidre amb cambra. inclosos remats, tapetes perimetrals, compassos, frontisses i manetes del mateix color de la fusteria, tot segons plànols de projecte. Inclou masilla i escuma de poliuretà pels remats. Manetes i tiradors situats com a màxim a 1,40m del paviment. Muntat collat sobre bastiments existents folrrats de cinta de neopré, inclou el tall dels bastiments existents i pintat zones de tall del marc amb imprimació, remats d'alumini, ajustatges i segellats necessàris. | 1 |  | x | 1610 | =
Subtotal altres
Cost directe
|  |  | Despeses indirectes |  |  |  | 15 | %
Total
P-97 | EAF7Z50C | u | A05. Subministrament i col·locació de finestra d'alumini lacat amb trencament de pont tèrmic i junta acústica, tipus COR 60 AB. en I. especial 1, amb solape registro 85 de CORTIZO o equivalent, color a definir per la D.F., formada per: -1 Full batent d'eix horitzontal de 75x60 cm amb obertura motoritzada -Premarcs d'acer galvanitzat de 40x20 mm -Buit d'obra: 75x60 cm -Envidrament tipus Climalit (3+3)14(3+3) baix emissiu -Superficie il.luminació: 0.22 m2 -Resistència càrrega al vent: Clase C5 -Estanqueitat al aigüa: Clase E1350 -Prestacions acústiques: 48 dBA -Transmitància tèrmica: 1.76 W/m2K -Permeabilitat a l'aire: Clase 4 -Factor solar del vidre: 0,55 Inclou tots els mitjans auxiliars i de seguretat i salut per a realitzar treballs en altura. Inclou tots els mitjans auxiliars i de seguretat i salut per a realitzar treballs en altura. Ajust final de les fulles. Segellat de juntes perimetrals. Realització de proves de servei. Xapa lateral fixa d'alumini lacat del mateix color dels perfils, amb interrupció al pont tèrmic, per a cobrir el pilar o paret, inclou perfils de reforç. La perfileria tindrà resolts els encaixos i desaigues per condensació, estanqueitat i dilatacions amb els rejuntats segellats per a garantir l'estanqueitat, amb un gruix de 20 mm per allotjar vidre amb cambra. inclosos remats, tapetes perimetrals, compassos, frontisses i manetes del mateix color de la fusteria, tot segons plànols de projecte. Inclou masilla i escuma de poliuretà pels remats. Manetes i tiradors situats com a màxim a 1,40m del paviment. Muntat collat sobre bastiments existents folrrats de cinta de neopré, inclou el tall dels bastiments existents i pintat zones de tall del marc amb imprimació, remats d'alumini, ajustatges i segellats necessàris. |  |  |  | Rend.: | 1
Mà d'obra
| A013M000 | h | Ajudant muntador | 0.8 | /R | x | 25.4 | =
| A012M000 | h | Oficial 1a muntador | 1 | /R | x | 29.57 | =
Subtotal mà d'obra
Material
| BAF225CO | u | Finestra d'alumini lacat amb trencament de pont tèrmic i junta acústica, tipus COR 60 AB. en I. especial 1, amb solape registro 85 de CORTIZO o equivalent, color a definir per la D.F., formada per: -1 Full batent d'eix horitzontal de 75x60 cm amb obertura motoritzada -Premarcs d'acer galvanitzat de 40x20 mm -Buit d'obra: 75x60 cm -Envidrament tipus Climalit (3+3)14(3+3) baix emissiu -Superficie il.luminació: 0.22 m2 -Resistència càrrega al vent: Clase C5 -Estanqueitat al aigüa: Clase E1350 -Prestacions acústiques: 48 dBA -Transmitància tèrmica: 1.76 W/m2K -Permeabilitat a l'aire: Clase 4 -Factor solar del vidre: 0,55 Inclou tots els mitjans auxiliars i de seguretat i salut per a realitzar treballs en altura. Inclou tots els mitjans auxiliars i de seguretat i salut per a realitzar treballs en altura. Ajust final de les fulles. Segellat de juntes perimetrals. Realització de proves de servei. Xapa lateral fixa d'alumini lacat del mateix color dels perfils, amb interrupció al pont tèrmic, per a cobrir el pilar o paret, inclou perfils de reforç. La perfileria tindrà resolts els encaixos i desaigues per condensació, estanqueitat i dilatacions amb els rejuntats segellats per a garantir l'estanqueitat, amb un gruix de 20 mm per allotjar vidre amb cambra. inclosos remats, tapetes perimetrals, compassos, frontisses i manetes del mateix color de la fusteria, tot segons plànols de projecte. Inclou masilla i escuma de poliuretà pels remats. Manetes i tiradors situats com a màxim a 1,40m del paviment. Muntat collat sobre bastiments existents folrrats de cinta de neopré, inclou el tall dels bastiments existents i pintat zones de tall del marc amb imprimació, remats d'alumini, ajustatges i segellats necessàris. | 1 |  | x | 402 | =
Subtotal material
Cost directe
|  |  | Despeses indirectes |  |  |  | 15 | %
Total
P-98 | EAN5ZBA7 | m | Bastiment de base (premarc) per a fulla exterior format per tubs de 70x70 mm i 70x20 mm amb pletines d'ancoratge soldades inferior i superior i gafes de subjecció, tot acabat galvanitzat en calent, muntat a l´obra i ancorat a l'estructura. inclou entregues a obra de ram de paleta, anclatges a formigó, fixacions mecàniques, i recolçament a solera, totalment acabat segons detall de projecte. |  |  |  | Rend.: | 1
Mà d'obra
| A013M000 | h | Ajudant muntador | 0.08 | /R | x | 25.4 | =
| A012M000 | h | Oficial 1a muntador | 0.3 | /R | x | 29.57 | =
Subtotal mà d'obra
Material
| B0A5AA00 | u | Cargol autoroscant amb volandera | 0.8 |  | x | 0.18 | =
| B0A61600 | u | Tac de niló de 6 a 8 mm de diàmetre, amb vis | 0.8 |  | x | 0.21 | =
| BAN5J6WA | m | Bastiment de base per a fulla exterior format per tubs de 70x70 mm i 70x20 mm de 2 mm de gruix amb platines d'ancoratge soldades, galvanitzades en calent | 1 |  | x | 7.5 | =
Subtotal material
Cost directe
|  |  | Despeses indirectes |  |  |  | 15 | %
Total
P-99 | EAN5ZBAA | m | Bastiment de base per a finestra, de tub d'acer galvanitzat de secció 40x20 mm |  |  |  | Rend.: | 1
Material
| BAN51200 | m | Bastiment de base de tub d'acer galvanitzat de secció 40x20 mm | 1 |  | x | 4.2 | =
Subtotal material
Cost directe
|  |  | Despeses indirectes |  |  |  | 15 | %
Total
P-100 | EASA71C7 | u | Porta tallafocs metàl·lica, EI2-C 60, una fulla batent, per a una llum de 90x205 cm, preu alt amb finestreta, col·locada |  |  |  | Rend.: | 1
Mà d'obra
| A012F000 | h | Oficial 1a manyà | 0.25 | /R | x | 29.06 | =
Subtotal mà d'obra
Material
| BASA71C7 | u | Porta tallafocs metàl·lica, EI2-C 60 una fulla batent per a una llum de 90x205 cm, preu alt amb finestreta | 1 |  | x | 491.96 | =
Subtotal material
Cost directe
|  |  | Despeses indirectes |  |  |  | 15 | %
Total
P-101 | EASA72S2 | u | Porta tallafocs metàl·lica, EI2-C 60, de dues fulles batents, per a una llum de 180x210 cm, preu alt, col·locada |  |  |  | Rend.: | 1
Mà d'obra
| A012F000 | h | Oficial 1a manyà | 0.4 | /R | x | 29.06 | =
Subtotal mà d'obra
Material
| BASA72S2 | u | Porta tallafocs metàl·lica, EI2-C 60 de dues fulles batents per a una llum de 180x210 cm, preu alt | 1 |  | x | 774.24 | =
Subtotal material
Cost directe
|  |  | Despeses indirectes |  |  |  | 15 | %
Total
P-102 | EATA6F24 | u | Porta acústica d'entrada tipus block, amb tauler de fibres de fusta i resines sintètiques fabricat per procés sec MDF per a pintar, de 40 mm de gruix, amb un aïllament a soroll aeri de 45 dB(A), d'una fulla batent de cares llises de 80 cm d'amplària i 200 cm d'alçària, junt bilavial al travesser inferior, bastiment de fusta amb junt isofònic perimetral, incloent ferramenta de penjar, pany de cop i clau, maneta i espiell, col.locada |  |  |  | Rend.: | 1
Mà d'obra
| A013A000 | h | Ajudant fuster | 0.215 | /R | x | 25.6 | =
| A012A000 | h | Oficial 1a fuster | 1.95 | /R | x | 29.12 | =
Subtotal mà d'obra
Material
| BATA6F24 | u | Porta acústica d'entrada tipus block, amb tauler de fibres de fusta i resines sintètiques fabricat per procés sec MDF per a pintar, de 40 mm de gruix, amb un aïllament a soroll aeri de 45 dB(A), d'una fulla batent de cares llises de 80 cm d'amplària i 200 cm d'alçària, junt bilavial al travesser inferior, bastiment de fusta amb junt isofònic perimetral, incloent ferramenta de penjar, pany de cop i clau, maneta i espiell | 1 |  | x | 916.64 | =
| B7J500W0 | l | Escuma de poliuretà en aerosol | 0.0642 |  | x | 16.22 | =
Subtotal material
Cost directe
|  |  | Despeses indirectes |  |  |  | 15 | %
Total
P-103 | EAVT136C | m2 | Cortina de teixit de fibra de vidre i recobriment de PVC d'1,5 a 2 m d'amplària i 2 m d'alçària, amb sistema d'accionament amb cadeneta i guia d'alumini, col·locada amb fixacions mecàniques |  |  |  | Rend.: | 1
Mà d'obra
| A013M000 | h | Ajudant muntador | 0.206 | /R | x | 25.4 | =
| A012M000 | h | Oficial 1a muntador | 0.206 | /R | x | 29.57 | =
Subtotal mà d'obra
Material
| BAVT136C | m2 | Cortina de teixit de fibra de vidre i recobriment de PVC d'1,5 a 2 m d'amplària i 2 m d'alçària, amb sistema d'accionament amb cadeneta i guia d'alumini | 1 |  | x | 51.6 | =
Subtotal material
Cost directe
|  |  | Despeses indirectes |  |  |  | 15 | %
Total
P-104 | EAWMZ002 | u | Topall aturaportes d'acer inoxidable collat al paviment |  |  |  | Rend.: | 1
Mà d'obra
| A0122000 | h | Oficial 1a paleta | 0.12 | /R | x | 28.61 | =
Subtotal mà d'obra
Material
| BAWMX002 | u | Topall aturaportes | 1 |  | x | 3.01 | =
Subtotal material
Cost directe
|  |  | Despeses indirectes |  |  |  | 15 | %
Total
P-105 | EAZ3U010 | u | Conjunt de perfils per a prevenir les enganxades de dits a les portes, al costat de la frontissa, d'1,4 m de llarg, format per un perfil semicircular d'alumini de 80 mm d'amplada amb una junta acordió semicircular d'EPDM col·locada al interior del perfil i fixada amb guies d'alumini a la cara contraria a les frontisses, i una junta acordió semicircular de 35 mm de radi, d'EPDM, fixada amb dos perfils d'alumini a la cara de les frontisses |  |  |  | Rend.: | 1
Mà d'obra
| A012M000 | h | Oficial 1a muntador | 1 | /R | x | 29.57 | =
Subtotal mà d'obra
Material
| BAZ3U010 | u | Conjunt de perfils per a prevenir les enganxades de dits a les portes, al costat de la frontissa, d'1,4 m de llarg, format per un perfil semicircular d'alumini de 80 mm d'amplada amb una junta acordió semicircular d'EPDM col·locada al interior del perfil i fixada amb guies d'alumini a la cara contraria a les frontisses, i una junta acordió semicircular de 35 mm de radi, d'EPDM, fixada amb dos perfils d'alumini a la cara de les frontisses | 1 |  | x | 106.69 | =
Subtotal material
Cost directe
|  |  | Despeses indirectes |  |  |  | 15 | %
Total
P-106 | EB92XE20 | u | Placa de senyalització d'elements d'extinció d'incendis, per a senyalització d'extintor, de dimensions 210x210 mm, fabricada en alumini. completament instal·lada. |  |  |  | Rend.: | 1
Mà d'obra
| A012M000 | h | Oficial 1a muntador | 0.1 | /R | x | 29.57 | =
| A013M000 | h | Ajudant muntador | 0.1 | /R | x | 25.4 | =
Subtotal mà d'obra
Material
| BB92XE20 | u | Placa senyalització d'extintor, de 210x210 mm, fabricada en alumini. | 1 |  | x | 4.76 | =
Subtotal material
Cost directe
|  |  | Despeses indirectes |  |  |  | 15 | %
Total
P-107 | EC1G37A1 | m2 | Vidre aïllant de lluna de baixa emissivitat de 4+4 mm de gruix amb 1 butiral transparent classe 2 (B) 2 segons UNE-EN 12600, cambra d'aire de 10 mm i lluna de 3+3 mm de gruix amb 1 butiral transparent de lluna incolor, classe 2 (B) 2 segons UNE-EN 12600, col·locat amb perfils conformats de neoprè sobre alumini o PVC |  |  |  | Rend.: | 1
Mà d'obra
| A012E000 | h | Oficial 1a vidrier | 0.6 | /R | x | 27.79 | =
Subtotal mà d'obra
Material
| BC1GF701 | m2 | Vidre aïllant de lluna de baixa emissivitat de 4+4 mm de gruix amb 1 butiral transparent classe 2 (B) 2 segons UNE-EN 12600, cambra d'aire de 10 mm i lluna de 4+4 mm de gruix amb 1 butiral transparent de lluna incolor, classe 2 (B) 2 segons UNE-EN 12600 | 1 |  | x | 84.21 | =
Subtotal material
Cost directe
|  |  | Despeses indirectes |  |  |  | 15 | %
Total
P-108 | ED14473U | m | Baixant de tub d'acer, pintat igual color zenc, de DN 110 mm i 2 mm de gruix, incloses les peces especials i fixat mecànicament amb brides |  |  |  | Rend.: | 1
Mà d'obra
| A0127000 | h | Oficial 1a col·locador | 0.44 | /R | x | 28.61 | =
| A0137000 | h | Ajudant col·locador | 0.22 | /R | x | 25.4 | =
Subtotal mà d'obra
Material
| BDY47730 | u | Element de muntatge per a baixant de tub de planxa galvanitzada i lacada amb unió plegada de DN 80 mm i 0,6 mm de gruix | 1 |  | x | 0.77 | =
| BD14473U | m | Baixant de tub d'acer, pintat igual color zenc, de DN 110 mm i 2 mm de gruix | 1.2 |  | x | 3.2 | =
| BDW44730 | u | Accessori per a baixant de tub de planxa galvanitzada i lacada amb unió plegada de DN 80 mm i 0,6 mm de gruix | 0.33 |  | x | 6.39 | =
| BD1Z5000 | u | Brida per a tub de planxa galvanitzada | 0.5 |  | x | 8.24 | =
Subtotal material
Cost directe
|  |  | Despeses indirectes |  |  |  | 15 | %
Total
P-109 | ED5H8988 | m | Canal de formigó polímer sense pendent, d'amplària interior 200 mm i de 100 a 130 mm d'alçària, amb perfil lateral, amb reixa de fosa nervada classe C250, segons norma UNE-EN 1433, fixada amb tanca a la canal, col·locada sobre base de formigó amb solera de 150 mm de gruix i parets de 150 mm de gruix |  |  |  | Rend.: | 1
Mà d'obra
| A0140000 | h | Manobre | 0.42 | /R | x | 23.88 | =
| A012N000 | h | Oficial 1a d'obra pública | 0.28 | /R | x | 28.61 | =
Subtotal mà d'obra
Material
| BD5H8988 | m | Canal de formigó polímer sense pendent, d'amplària interior 200 mm i 100 a 130 mm d'alçària, amb perfil lateral, amb reixa de fosa nervada classe C250 segons norma UNE-EN 1433, fixada amb tanca a la canal | 1.05 |  | x | 77.46 | =
| B064300C | m3 | Formigó HM-20/P/20/I de consistència plàstica, grandària màxima del granulat 20 mm, amb >= 200 kg/m3 de ciment, apte per a classe d'exposició I | 0.1304 |  | x | 83.35 | =
Subtotal material
Cost directe
|  |  | Despeses indirectes |  |  |  | 15 | %
Total
P-110 | ED5ZZL4K | u | Reixa i marc de fosa grisa per a canal de drenatge de forma corva, de 400 mm d'amplària per 500 mm de llargària i 130 mm d'alçada, col·locada sobre embornal sifònic |  |  |  | Rend.: | 1
Mà d'obra
| A012N000 | h | Oficial 1a d'obra pública | 0.22 | /R | x | 28.61 | =
| A0140000 | h | Manobre | 0.22 | /R | x | 23.88 | =
Subtotal mà d'obra
Material
| BD5Z016A | m | Bastiment d'acer per a reixa de 200 mm d'amplària | 1 |  | x | 19.43 | =
| B0710250 | t | Morter per a ram de paleta, classe M 5 (5 N/mm2), a granel, de designació (G) segons norma UNE-EN 998-2 | 0.047 |  | x | 44.3 | =
| BD5Z1L51 | m | Reixa per a canal de drenatge, de fosa grisa de 200 mm d'amplària | 1 |  | x | 26.34 | =
Subtotal material
Cost directe
|  |  | Despeses indirectes |  |  |  | 15 | %
Total
P-111 | EE1B0001 | m3 | Excavació de rases per a instal·lacions mitjançant moviment de terres a base d'excavació en tot tipus de terreny (inclosa roca) per mitjans mecànics o manuals, incloent formació de solera de llit d'arena, replé i compactat, treballs i material necessari per a contenció de terres, reposició de terres, treballs auxiliars i mà d'obra i material necessari. |  |  |  | Rend.: | 1
Mà d'obra
| A0140000 | h | Manobre | 0.063 | /R | x | 23.88 | =
Subtotal mà d'obra
Maquinària
| CC130001 | h | [C1331] MAQUINARIA PARA REPOSICIÓN Y COMPACTADO | 0.172 | /R | x | 46.98 | =
| CC150003 | h | [C1507] TRANSPORTE POR MEDIOS MECÁNICOS CON CARGA DE VEHÍCULOS POR MEDIOS MECÁNICOS | 0.09 | /R | x | 31.38 | =
Subtotal maquinària
Material
| BBBA0000 | m3 | [BBA11] MATERIAL NECESSARI PER A FORMACIÓ DE SOLERES, ETC. | 1 |  | x | 3.06 | =
Subtotal material
Cost directe
|  |  | Despeses indirectes |  |  |  | 15 | %
Total
P-112 | EE3665B1 | u | Radiador d'alumini de 6 elements amb 1 columna, de 650 mm d'alçària màxima, per a aigua calenta de 6 bar i 110 °C, com a màxim i amb suport per a anar encastat, sense valvuleria |  |  |  | Rend.: | 1
Mà d'obra
| A013G000 | h | Ajudant calefactor | 0.8 | /R | x | 25.36 | =
| A012G000 | h | Oficial 1a calefactor | 0.8 | /R | x | 29.57 | =
Subtotal mà d'obra
Material
| BEW31400 | u | Suport per a radiadors d'alumini, d'encastar | 2 |  | x | 2.1 | =
| BE3665B0 | u | Radiador d'alumini de 6 elements amb 1 columna, de 650 mm d'alçària màxima, per a aigua calenta de 6 bar i 110°C, com a màxim | 1 |  | x | 112.03 | =
Subtotal material
Cost directe
|  |  | Despeses indirectes |  |  |  | 15 | %
Total
P-113 | EE36G5B1 | u | Radiador d'alumini de 15 elements amb 1 columna, de 650 mm d'alçària màxima, per a aigua calenta de 6 bar i 110 °C, com a màxim i amb suport per a anar encastat, complert |  |  |  | Rend.: | 1
Mà d'obra
| A012G000 | h | Oficial 1a calefactor | 1.1 | /R | x | 29.57 | =
| A013G000 | h | Ajudant calefactor | 1.1 | /R | x | 25.36 | =
Subtotal mà d'obra
Material
| BE36G5B0 | u | Radiador d'alumini de 16 elements amb 1 columna, de 650 mm d'alçària màxima, per a aigua calenta de 6 bar i 110°C, com a màxim | 1 |  | x | 298.75 | =
| BEW31400 | u | Suport per a radiadors d'alumini, d'encastar | 2 |  | x | 2.1 | =
Subtotal material
Cost directe
|  |  | Despeses indirectes |  |  |  | 15 | %
Total
P-114 | EE42H4S2 | m | Conducte circular d'alumini flexible de 125 mm de diàmetre (s/UNE-EN 1506), sense gruixos definits, muntat superficialment sobre fals sostre |  |  |  | Rend.: | 1
Mà d'obra
| A012G000 | h | Oficial 1a calefactor | 0.1 | /R | x | 29.57 | =
| A013G000 | h | Ajudant calefactor | 0.1 | /R | x | 25.36 | =
Subtotal mà d'obra
Material
| BE42H4S0 | m | Conducte circular d'alumini flexible de 125 mm de diàmetre (s/UNE-EN 1506), sense gruixos definits | 1.02 |  | x | 3.13 | =
Subtotal material
Cost directe
|  |  | Despeses indirectes |  |  |  | 15 | %
Total
P-115 | EEKN1DB0 | u | Reixa d'intempèrie d'aletes horitzontals d'alumini anoditzat platejat i reixeta de malla metàl·lica, de 400x325 mm, aletes en Z i fixada al bastiment |  |  |  | Rend.: | 1
Mà d'obra
| A012G000 | h | Oficial 1a calefactor | 0.4 | /R | x | 29.57 | =
| A013G000 | h | Ajudant calefactor | 0.4 | /R | x | 25.36 | =
Subtotal mà d'obra
Material
| BEKN1DB0 | u | Reixa d'intempèrie d'aletes horitzontals d'alumini anoditzat platejat i reixeta de malla metàl·lica, de 400x325 mm, aletes en Z i per a fixar al bastiment | 1 |  | x | 111.67 | =
Subtotal material
Cost directe
|  |  | Despeses indirectes |  |  |  | 15 | %
Total
P-116 | EEKUU010 | u | Boca d'extracció circular de PVC, de 125 mm de diàmetre, fixada al parament i conectada al conducte |  |  |  | Rend.: | 1
Mà d'obra
| A013G000 | h | Ajudant calefactor | 0.2 | /R | x | 25.36 | =
| A012G000 | h | Oficial 1a calefactor | 0.2 | /R | x | 29.57 | =
Subtotal mà d'obra
Material
| BEKUU010 | u | Boca d'extracció circular de PVC, de 125 mm de diàmetre | 1 |  | x | 8.01 | =
Subtotal material
Cost directe
|  |  | Despeses indirectes |  |  |  | 15 | %
Total
P-117 | EF114222 | m | Tub d'acer negre sense soldadura de diàmetre nominal 1/2´´, segons la norma DIN 2440 ST-35, soldat, amb grau de dificultat mitjà i col.locat superficialment |  |  |  | Rend.: | 1
Mà d'obra
| A013M000 | h | Ajudant muntador | 0.18 | /R | x | 25.4 | =
| A012M000 | h | Oficial 1a muntador | 0.18 | /R | x | 29.57 | =
Subtotal mà d'obra
Material
| BFW11420 | u | Accessori per a tubs d'acer negre de diàmetre 1/2´´, per a soldar | 0.3 |  | x | 1.03 | =
| BF114200 | m | Tub d'acer negre sense soldadura de diàmetre 1/2´´, segons la norma DIN EN ISO 2440 ST-35 | 1.02 |  | x | 2.09 | =
| B0A71900 | u | Abraçadora metàl·lica, de 22 mm de diàmetre interior | 0.47 |  | x | 0.29 | =
| BFY11420 | u | Part proporcional d'elements de muntatge per a tubs d'acer negre de diàmetre 1/2´´, soldat | 1 |  | x | 0.21 | =
Subtotal material
Cost directe
|  |  | Despeses indirectes |  |  |  | 15 | %
Total
P-118 | EF12L721 | m | Tub d'acer negre amb soldadura, fabricat amb acer S195 T, d'1´´1/4 de mida de rosca (diàmetre exterior especificat=42,4 mm i DN=32 mm), tipus L2 segons UNE-EN 10255, soldat, amb grau de dificultat baix i col·locat superficialment |  |  |  | Rend.: | 1
Mà d'obra
| A013M000 | h | Ajudant muntador | 0.26 | /R | x | 25.4 | =
| A012M000 | h | Oficial 1a muntador | 0.26 | /R | x | 29.57 | =
Subtotal mà d'obra
Material
| BFY11720 | u | Part proporcional d'elements de muntatge per a tubs d'acer negre de diàmetre 1´´1/4, soldat | 0.5 |  | x | 0.46 | =
| BFW11720 | u | Accessori per a tubs d'acer negre de diàmetre 1´´1/4, per a soldar | 0.15 |  | x | 2.98 | =
| BF12L700 | m | Tub d'acer negre amb soldadura, fabricat amb acer S195 T, d'1´´1/4 de mida de rosca (diàmetre exterior especificat=42,4 mm i DN=32 mm), tipus L2 segons UNE-EN 10255 | 1.02 |  | x | 3.42 | =
Subtotal material
Cost directe
|  |  | Despeses indirectes |  |  |  | 15 | %
Total
P-119 | EF12L921 | m | Tub d'acer negre amb soldadura, fabricat amb acer S195 T, de 2´´ de mida de rosca (diàmetre exterior especificat=60,3 mm i DN=50 mm), tipus L2 segons UNE-EN 10255, soldat, amb grau de dificultat baix i col·locat superficialment |  |  |  | Rend.: | 1
Mà d'obra
| A012M000 | h | Oficial 1a muntador | 0.43 | /R | x | 29.57 | =
| A013M000 | h | Ajudant muntador | 0.43 | /R | x | 25.4 | =
Subtotal mà d'obra
Material
| BFW11920 | u | Accessori per a tubs d'acer negre de diàmetre 2´´, per a soldar | 0.15 |  | x | 6.13 | =
| BFY11920 | u | Part proporcional d'elements de muntatge per a tubs d'acer negre de diàmetre 2´´, soldat | 0.5 |  | x | 0.75 | =
| BF12L900 | m | Tub d'acer negre amb soldadura, fabricat amb acer S195 T, de 2´´ de mida de rosca (diàmetre exterior especificat=60,3 mm i DN=50 mm), tipus L2 segons UNE-EN 10255 | 1.02 |  | x | 5.48 | =
Subtotal material
Cost directe
|  |  | Despeses indirectes |  |  |  | 15 | %
Total
P-120 | EFQ3U452 | m | Aïllament tèrmic d'escuma elastomèrica per a tub de diàmetre 1'', de 19 mm de gruix i 35 mm de diàmetre interior, amb una conductivitat tèrmica a 0° C de 0,035 W/m°C, amb grau de dificultat mitjà i col.locat superficialment |  |  |  | Rend.: | 1
Mà d'obra
| A013M000 | h | Ajudant muntador | 0.09 | /R | x | 25.4 | =
| A012M000 | h | Oficial 1a muntador | 0.09 | /R | x | 29.57 | =
Subtotal mà d'obra
Material
| BFQ3U450 | m | Aïllament tèrmic d'escuma elastomèrica per a tub de diàmetre 1'', de 19 mm de gruix i 35 mm de diàmetre interior, amb una conductivitat tèrmica a 0° C de 0,035 W/m°C | 1.02 |  | x | 4.48 | =
| BFYQU450 | u | Part proporcional d'elements de muntatge per a aïllament tèrmic amb escumes elastomèriques, per a tub de diàmetre 1'', de 19 mm de gruix i 35 mm de diàmetre interior | 1 |  | x | 0.45 | =
Subtotal material
Cost directe
|  |  | Despeses indirectes |  |  |  | 15 | %
Total
P-121 | EG151522 | u | Caixa de derivació quadrada de plàstic, de 100x100 mm, amb grau de protecció IP-54, muntada superficialment |  |  |  | Rend.: | 1
Mà d'obra
| A012H000 | h | Oficial 1a electricista | 0.3 | /R | x | 29.57 | =
| A013H000 | h | Ajudant electricista | 0.15 | /R | x | 25.36 | =
Subtotal mà d'obra
Material
| BGW15000 | u | Part proporcional d'accessoris de caixa de derivació quadrada | 1 |  | x | 0.32 | =
| BG151522 | u | Caixa de derivació quadrada de plàstic, de 100x100 mm, amb grau de protecció IP-54 i per a muntar superficialment | 1 |  | x | 4.54 | =
Subtotal material
|  |  | Despeses auxiliars |  |  |  | 1.5 | %
Cost directe
|  |  | Despeses indirectes |  |  |  | 15 | %
Total
P-122 | EG21251H | M | Tub rígid de PVC, de 16 mm de diàmetre nominal, aïllant i no propagador de la flama, amb una resistència a l'impacte de 2 J, resistència a compressió de 1250 N i una rigidesa dielèctrica de 2000 V, amb unió roscada i muntat superficialment |  |  |  | Rend.: | 1
Mà d'obra
| A012H000 | h | Oficial 1a electricista | 0.035 | /R | x | 29.57 | =
| A013H000 | h | Ajudant electricista | 0.05 | /R | x | 25.36 | =
Subtotal mà d'obra
Material
| BGW21000 | u | Part proporcional d'accessoris per a tubs rígids de PVC | 1 |  | x | 0.15 | =
| BG212510 | M | Tub rígid de PVC, de 16 mm de diàmetre nominal, aïllant i no propagador de la flama, amb una resistència a l'impacte de 2 J, resistència a compressió de 1250 N i una rigidesa dielèctrica de 2000 V | 1.02 |  | x | 0.78 | =
Subtotal material
Cost directe
|  |  | Despeses indirectes |  |  |  | 15 | %
Total
P-123 | EG21271J | m | Tub rígid de PVC, de 20 mm de diàmetre nominal, aïllant i no propagador de la flama, amb una resistència a l'impacte de 2 J, resistència a compressió de 1250 N i una rigidesa dielèctrica de 2000 V, amb unió endollada i muntat superficialment |  |  |  | Rend.: | 1
Mà d'obra
| A012H000 | h | Oficial 1a electricista | 0.037 | /R | x | 29.57 | =
| A013H000 | h | Ajudant electricista | 0.05 | /R | x | 25.36 | =
Subtotal mà d'obra
Material
| BG212710 | m | Tub rígid de PVC, de 20 mm de diàmetre nominal, aïllant i no propagador de la flama, amb una resistència a l'impacte de 2 J, resistència a compressió de 1250 N i una rigidesa dielèctrica de 2000 V | 1.02 |  | x | 1 | =
| BGW21000 | u | Part proporcional d'accessoris per a tubs rígids de PVC | 1 |  | x | 0.15 | =
Subtotal material
|  |  | Despeses auxiliars |  |  |  | 1.5 | %
Cost directe
|  |  | Despeses indirectes |  |  |  | 15 | %
Total
P-124 | EG22H715 | m | Tub flexible corrugat de plàstic sense halògens, de 20 mm de diàmetre nominal, aïllant i no propagador de la flama, de baixa emissió de fums i sense emissió de gasos tòxics ni corrosius, resistència a l'impacte de 2 J, resistència a compressió de 320 N i una rigidesa dielèctrica de 2000 V, muntat sobre sostremort |  |  |  | Rend.: | 1
Mà d'obra
| A013H000 | h | Ajudant electricista | 0.02 | /R | x | 25.36 | =
| A012H000 | h | Oficial 1a electricista | 0.016 | /R | x | 29.57 | =
Subtotal mà d'obra
Material
| BG22H710 | m | Tub flexible corrugat de plàstic sense halògens, de 20 mm de diàmetre nominal, aïllant i no propagador de la flama, de baixa emissió de fums i sense emissió de gasos tòxics ni corrosius, resistència a l'impacte de 2 J, resistència a compressió de 320 N i una rigidesa dielèctrica de 2000 V | 1.02 |  | x | 1.05 | =
Subtotal material
Cost directe
|  |  | Despeses indirectes |  |  |  | 15 | %
Total
P-125 | EG31G206 | M | Conductor de coure de designació UNE RZ1-K 0,6/1 kV, amb baixa emissivitat fums, tripolar de secció 3x1,5 mm2, col.locat en tub |  |  |  | Rend.: | 1
Mà d'obra
| A013H000 | h | Ajudant electricista | 0.015 | /R | x | 25.36 | =
| A012H000 | h | Oficial 1a electricista | 0.015 | /R | x | 29.57 | =
Subtotal mà d'obra
Material
| BG31G200 | M | Conductor de coure de designació UNE RZ1-K 0,6/1 kV, amb baixa emissivitat fums, tripolar de secció 3x1,5 mm2 | 1.02 |  | x | 0.77 | =
Subtotal material
Cost directe
|  |  | Despeses indirectes |  |  |  | 15 | %
Total
P-126 | EG329206 | m | Conductor de coure de designació UNE ES07Z1-K (AS), baixa emissivitat fums, unipolar de secció 1x1,5 mm2, col.locat en tub |  |  |  | Rend.: | 1
Mà d'obra
| A013H000 | h | Ajudant electricista | 0.01 | /R | x | 25.36 | =
| 30Z | h | Oficial 1a electricista | 0.01 | /R | x | 24.57 | =
Subtotal mà d'obra
Material
| BG329200 | m | Conductor de coure de designació UNE ES07Z1-K (AS), amb baixa emissivitat fums, unipolar de secció 1x1,5 mm2 | 1.02 |  | x | 0.41 | =
Subtotal material
Cost directe
|  |  | Despeses indirectes |  |  |  | 15 | %
Total
P-128 | EG62D19K | u | Interruptor, unipolar (1P), 10 AX/250 V, amb tecla i amb caixa de superfície estanca, amb grau de protecció IP-55, preu alt, muntat superficialment |  |  |  | Rend.: | 1
Mà d'obra
| A013H000 | h | Ajudant electricista | 0.183 | /R | x | 25.36 | =
| A012H000 | h | Oficial 1a electricista | 0.15 | /R | x | 29.57 | =
Subtotal mà d'obra
Material
| BGW62000 | u | Part proporcional d'accessoris per a interruptors i commutadors | 1 |  | x | 0.41 | =
| BG62D19K | u | Interruptor per a muntar superficialment, unipolar (1P), 10 AX/250 V, amb tecla i amb caixa de superfície estanca, amb grau de protecció IP-55, preu alt, | 1 |  | x | 6.25 | =
Subtotal material
Cost directe
|  |  | Despeses indirectes |  |  |  | 15 | %
Total
P-129 | EG63B153 | u | Presa de corrent bipolar amb presa de terra lateral, (2P+T), 16 A 250 V, amb tapa, preu alt, muntada superficialment |  |  |  | Rend.: | 1
Mà d'obra
| A013H000 | h | Ajudant electricista | 0.183 | /R | x | 25.36 | =
| A012H000 | h | Oficial 1a electricista | 0.15 | /R | x | 29.57 | =
Subtotal mà d'obra
Material
| BGW63000 | u | Part proporcional d'accessoris per a endolls | 1 |  | x | 0.43 | =
| BG63B153 | u | Presa de corrent per a muntar superficialment, bipolar amb presa de terra lateral (2P+T), 16 A 250 V, amb tapa, preu alt | 1 |  | x | 5.25 | =
Subtotal material
Cost directe
|  |  | Despeses indirectes |  |  |  | 15 | %
Total
P-130 | EH11PL66 | u | Llumenera decorativa led de superficie. de color blanc de 595x595x8,5mm de dimensions. 32 W de potència i 3900 lumnes de flux luminic. temperatura de color 4000k. vida útil estimada de 50.000h. Modul lineal led SMD. Panell ultrafi d'acabat elegant amb marc d'alumini, per a muntatge superficial. Regulable. totalment instal·lada i en funcionament. marca JDOS model JD-Panel-LED-Tri- DALI 32W 600x600 4000K blanc o equivalent. |  |  |  | Rend.: | 1
Mà d'obra
| A012H000 | h | Oficial 1a electricista | 0.17 | /R | x | 29.57 | =
| A013H000 | h | Ajudant electricista | 0.17 | /R | x | 25.36 | =
Subtotal mà d'obra
Material
| BH11PL66 | u | llumenera decorativa led de superficie. de color blanc de 595x595x8,5mm de dimensions. 32 W de potència i 3900 lumnes de flux luminic. temperatura de color 4000k. vida útil estimada de 50.000h. Modul lineal led SMD. Panell ultrafi d'acabat elegant amb marc d'alumini, per a muntatge superficial. Regulable. totalment instal·lada i en funcionament. marca JDOS model JD-Panel-LED-Tri- DALI 32W 600x600 4000K blanc o equivalent. | 1 |  | x | 109.15 | =
Subtotal material
Cost directe
|  |  | Despeses indirectes |  |  |  | 15 | %
Total
P-131 | EH1244D1 | u | Llumenera decorativa modular d'alumini, de 120x30 cm, de 18 W de potència de la llumenera, 2200 lm de flux lluminós, protecció IP44, no regulable, muntada superficialment |  |  |  | Rend.: | 1
Mà d'obra
| A012H000 | h | Oficial 1a electricista | 0.3 | /R | x | 29.57 | =
| A013H000 | h | Ajudant electricista | 0.3 | /R | x | 25.36 | =
Subtotal mà d'obra
Material
| BH1244D1 | u | Llumenera decorativa modular d'alumini, de 120x30 cm, de 18 W de potència de la llumenera, 2200 lm de flux lluminós, protecció IP44, no regulable, per a muntar superficialment | 1 |  | x | 159.25 | =
Subtotal material
Cost directe
|  |  | Despeses indirectes |  |  |  | 15 | %
Total
P-132 | EH61R749 | u | Llum d'emergència amb làmpada led, amb una vida útil de 100000 h, permanent i estanca amb grau de protecció IP66, aïllament classe II, amb un flux aproximat de 70 a 100 lúmens, 1 h d'autonomia, de forma rectangular amb difusor i cos de policarbonat, preu alt, col·locat superficial |  |  |  | Rend.: | 1
Mà d'obra
| A013H000 | h | Ajudant electricista | 0.15 | /R | x | 25.36 | =
| A012H000 | h | Oficial 1a electricista | 0.15 | /R | x | 29.57 | =
Subtotal mà d'obra
Material
| BH61R24A | u | Llum d'emergència amb làmpada led, amb una vida útil de 100000 h, permanent i estanca amb grau de protecció IP66, aïllament classe II, amb un flux aproximat de 70 a 100 lúmens, 1 h d'autonomia, de forma rectangular amb difusor i cos de policarbonat, preu alt | 1 |  | x | 87.5 | =
Subtotal material
Cost directe
|  |  | Despeses indirectes |  |  |  | 15 | %
Total
P-133 | EH61RCZ9 | u | Muntatge i connexió de llum d'emergència amb làmpada led, retirada anteriorment. |  |  |  | Rend.: | 1
Mà d'obra
| A013H000 | h | Ajudant electricista | 0.25 | /R | x | 25.36 | =
| A012H000 | h | Oficial 1a electricista | 0.25 | /R | x | 29.57 | =
Subtotal mà d'obra
Cost directe
|  |  | Despeses indirectes |  |  |  | 15 | %
Total
P-134 | EHA1PAZ1 | u | Muntatge i connexió de lluminària de xapa d'acer, retirada anteriorment. |  |  |  | Rend.: | 1
Mà d'obra
| A012H000 | h | Oficial 1a electricista | 0.35 | /R | x | 29.57 | =
| A013H000 | h | Ajudant electricista | 0.35 | /R | x | 25.36 | =
Subtotal mà d'obra
Cost directe
|  |  | Despeses indirectes |  |  |  | 15 | %
Total
P-135 | EJ12M9CC | u | Plat de dutxa rectangular de resines, de 1200x900 mm, de color blanc, preu superior, encastat al paviment |  |  |  | Rend.: | 1
Mà d'obra
| A0122000 | h | Oficial 1a paleta | 0.5 | /R | x | 28.61 | =
| A0140000 | h | Manobre | 0.25 | /R | x | 23.88 | =
Subtotal mà d'obra
Material
| BJ12M9CC | u | Plat de dutxa rectangular de resines, de 1200x900 mm, de color blanc, preu superior | 1 |  | x | 316.87 | =
Subtotal material
Element compost
| D0701641 | m3 | Morter de ciment pòrtland amb filler calcari CEM II/B-L i sorra, amb 250 kg/m3 de ciment, amb una proporció en volum 1:6 i 5 N/mm2 de resistència a compressió, elaborat a l'obra | 0.0021 |  | x | 96.7104 | =
Subtotal element compost
Cost directe
|  |  | Despeses indirectes |  |  |  | 15 | %
Total
P-136 | EJ13B712 | u | Lavabo mural de porcellana esmaltada, senzill, d'amplària 53 a 75 cm, de color blanc i preu alt, col·locat amb suports murals |  |  |  | Rend.: | 1
Mà d'obra
| A012J000 | h | Oficial 1a lampista | 0.4 | /R | x | 29.57 | =
| A013J000 | h | Ajudant lampista | 0.1 | /R | x | 25.36 | =
Subtotal mà d'obra
Material
| BJ13B712 | u | Lavabo mural de porcellana esmaltada, senzill, d'amplària 53 a 75 cm, de color blanc i preu alt | 1 |  | x | 127.15 | =
| B7J50010 | dm3 | Massilla per a segellats, d'aplicació amb pistola, de base silicona neutra monocomponent | 0.025 |  | x | 24.69 | =
Subtotal material
Cost directe
|  |  | Despeses indirectes |  |  |  | 15 | %
Total
P-137 | EJ13B71B | u | Lavabo per a encastar de porcellana esmaltada, senzill, d'amplària 53 a 75 cm, de color blanc i preu alt, encastat a taulell |  |  |  | Rend.: | 1
Mà d'obra
| A013J000 | h | Ajudant lampista | 0.1 | /R | x | 25.36 | =
| A012J000 | h | Oficial 1a lampista | 0.4 | /R | x | 29.57 | =
Subtotal mà d'obra
Material
| B7J50010 | dm3 | Massilla per a segellats, d'aplicació amb pistola, de base silicona neutra monocomponent | 0.025 |  | x | 24.69 | =
| BJ13B71B | u | Lavabo per a encastar de porcellana esmaltada, senzill, d'amplària 53 a 75 cm, de color blanc i preu alt | 1 |  | x | 119.52 | =
Subtotal material
Cost directe
|  |  | Despeses indirectes |  |  |  | 15 | %
Total
P-138 | EJ13DJ12 | u | Lavabo de gres esmaltat brillant, col·lectiu, d'amplària 110 cm, de color blanc i preu alt, col·locat amb suports murals |  |  |  | Rend.: | 1
Mà d'obra
| A0140000 | h | Manobre | 0.2 | /R | x | 23.88 | =
| A0122000 | h | Oficial 1a paleta | 0.5 | /R | x | 28.61 | =
Subtotal mà d'obra
Material
| B7J50010 | dm3 | Massilla per a segellats, d'aplicació amb pistola, de base silicona neutra monocomponent | 0.045 |  | x | 24.69 | =
| BJ13DJ16 | u | Lavabo de gres esmaltat brillant, col·lectiu, d'amplària 110 cm, de color blanc i preu alt | 1 |  | x | 223.83 | =
| BJ1ZQ000 | u | Suport mural d'acer galvanitzat per a aigüeres, safareigs i lavabos col·lectius | 2 |  | x | 28.34 | =
Subtotal material
Element compost
| D0701641 | m3 | Morter de ciment pòrtland amb filler calcari CEM II/B-L i sorra, amb 250 kg/m3 de ciment, amb una proporció en volum 1:6 i 5 N/mm2 de resistència a compressió, elaborat a l'obra | 0.0011 |  | x | 96.7104 | =
Subtotal element compost
Cost directe
|  |  | Despeses indirectes |  |  |  | 15 | %
Total
P-139 | EJ14B11R | u | Inodor de porcellana esmaltada, de sortida vertical, amb seient i tapa, de color blanc, infantil, col·locat sobre el paviment i connectat a la xarxa d'evacuació |  |  |  | Rend.: | 1
Mà d'obra
| A013J000 | h | Ajudant lampista | 0.25 | /R | x | 25.36 | =
| A012J000 | h | Oficial 1a lampista | 1 | /R | x | 29.57 | =
Subtotal mà d'obra
Material
| BJ14B11R | u | Inodor per a col·locar sobre el paviment de porcellana esmaltada, de sortida vertical, amb seient i tapa, color blanc, infantil | 1 |  | x | 146.8 | =
| B7J50010 | dm3 | Massilla per a segellats, d'aplicació amb pistola, de base silicona neutra monocomponent | 0.012 |  | x | 24.69 | =
Subtotal material
Cost directe
|  |  | Despeses indirectes |  |  |  | 15 | %
Total
P-140 | EJ14BB13 | u | Inodor de porcellana esmaltada, de sortida horitzontal, amb seient i tapa, cisterna i mecanismes de descàrrega i alimentació incorporats, de color blanc, preu mitjà, col·locat amb fixacions murals i connectat a la xarxa d'evacuació |  |  |  | Rend.: | 1
Mà d'obra
| A012J000 | h | Oficial 1a lampista | 1.25 | /R | x | 29.57 | =
| A013J000 | h | Ajudant lampista | 0.34 | /R | x | 25.36 | =
| A0122000 | h | Oficial 1a paleta | 0.5 | /R | x | 28.61 | =
| A0140000 | h | Manobre | 0.25 | /R | x | 23.88 | =
Subtotal mà d'obra
Material
| BJ1ZS000 | kg | Pasta per a segellar l'enllaç d'inodors, abocadors i plaques turques | 0.245 |  | x | 4.36 | =
| BJ14BB13 | u | Inodor mural de porcellana esmaltada, de sortida horitzontal, amb seient i tapa, cisterna i mecanismes de descàrrega i alimentació incorporats, color blanc i preu mitjà | 1 |  | x | 314.2 | =
Subtotal material
Element compost
| D0701641 | m3 | Morter de ciment pòrtland amb filler calcari CEM II/B-L i sorra, amb 250 kg/m3 de ciment, amb una proporció en volum 1:6 i 5 N/mm2 de resistència a compressió, elaborat a l'obra | 0.0021 |  | x | 96.7104 | =
Subtotal element compost
Cost directe
|  |  | Despeses indirectes |  |  |  | 15 | %
Total
P-141 | EJ18LPAB | u | Aigüera de planxa d'acer inoxidable amb dues piques i escorredor, 130 a 140 cm de llargària, acabat brillant i fins a 50 cm d'amplària, preu alt, encastada a un taulell de cuina |  |  |  | Rend.: | 1
Mà d'obra
| A013J000 | h | Ajudant lampista | 0.15 | /R | x | 25.36 | =
| A012J000 | h | Oficial 1a lampista | 0.6 | /R | x | 29.57 | =
Subtotal mà d'obra
Material
| BJ18LPAB | u | Aigüera de planxa d'acer inoxidable amb dues piques i escorredor, 130 a 140 cm de llargària, acabat brillant i 50 cm d'amplària, com a màxim, preu alt, per a encastar | 1 |  | x | 169.42 | =
| B7J50010 | dm3 | Massilla per a segellats, d'aplicació amb pistola, de base silicona neutra monocomponent | 0.045 |  | x | 24.69 | =
Subtotal material
Cost directe
|  |  | Despeses indirectes |  |  |  | 15 | %
Total
P-142 | EJ1BG89C | u | Cisterna encastada per a inodor, amb estructura de suport per anar davant de paret d'obra de fàbrica, amb una alçària aproximada d'1 m i amplària de 0,55 a 0,65 m, per a una descàrrega de 6/9 l, accionament amb parada voluntària amb acabat en acer inoxidable, col·locat amb fixacions mecàniques |  |  |  | Rend.: | 1
Mà d'obra
| A012J000 | h | Oficial 1a lampista | 0.45 | /R | x | 29.57 | =
| A013J000 | h | Ajudant lampista | 0.112 | /R | x | 25.36 | =
Subtotal mà d'obra
Material
| BJ1BG8AC | u | Cisterna encastada per a inodor, amb estructura de suport per anar davant de paret d'obra de fàbrica, amb una alçària aproximada d'1 m i amplària de 0,55 a 0,65 m, per a una descàrrega de 6/9 l i accionament amb parada voluntària | 1 |  | x | 261.77 | =
| BJ24E026 | u | Mecanisme d'accionament manual per a inodor, acabat en acer inoxidable | 1 |  | x | 105.55 | =
Subtotal material
Cost directe
|  |  | Despeses indirectes |  |  |  | 15 | %
Total
P-143 | EJ22U001 | u | Aixeta temporitzada per a dutxa, mural, muntada superficialment, de llautó cromat, preu alt, amb entrada de 3/4' i sortida de 3/4' |  |  |  | Rend.: | 1
Mà d'obra
| A013J000 | h | Ajudant lampista | 0.1 | /R | x | 25.36 | =
| A012J000 | h | Oficial 1a lampista | 0.4 | /R | x | 29.57 | =
Subtotal mà d'obra
Material
| BJ22U001 | u | Aixeta temporitzada per a dutxa, mural, per a muntar superficialment, de llautó cromat, preu alt, amb entrada de 3/4' i sortida de 3/4' | 1 |  | x | 98.56 | =
Subtotal material
Cost directe
|  |  | Despeses indirectes |  |  |  | 15 | %
Total
P-144 | EJ23A131 | u | Aixeta senzilla temporitzada per a lavabo, muntada sobre paret, de llautó cromat, preu mitjà, amb entrada de 1/2´´ |  |  |  | Rend.: | 1
Mà d'obra
| A013J000 | h | Ajudant lampista | 0.112 | /R | x | 25.36 | =
| A012J000 | h | Oficial 1a lampista | 0.45 | /R | x | 29.57 | =
Subtotal mà d'obra
Material
| BJ23A131 | u | Aixeta senzilla temporitzada per a lavabo, per a muntar a la paret, de llautó cromat, preu mitjà, amb entrada de 1/2´´ | 1 |  | x | 50.49 | =
Subtotal material
Cost directe
|  |  | Despeses indirectes |  |  |  | 15 | %
Total
P-145 | EJ2851AG | u | Aixeta monocomandament per a aigüera, muntada superficialment, de llautó cromat preu superior, amb broc giratori de fosa, amb dues entrades de maniguets |  |  |  | Rend.: | 1
Mà d'obra
| A013J000 | h | Ajudant lampista | 0.15 | /R | x | 25.36 | =
| A012J000 | h | Oficial 1a lampista | 0.6 | /R | x | 29.57 | =
Subtotal mà d'obra
Material
| BJ2851AG | u | Aixeta de classe monocomandament per a aigüera, per a muntar superficialment sobre taulell o aparell sanitari, de llautó cromat, preu superior, amb broc giratori de fosa, amb dues entrades de maniguets | 1 |  | x | 107.84 | =
Subtotal material
Cost directe
|  |  | Despeses indirectes |  |  |  | 15 | %
Total
P-146 | EJ2ZU005 | u | Aixeta de pas mural, encastada, de llautó cromat, preu alt, amb entrada i sortida d'1 1/4'' |  |  |  | Rend.: | 1
Mà d'obra
| A013J000 | h | Ajudant lampista | 0.08 | /R | x | 25.36 | =
| A012J000 | h | Oficial 1a lampista | 0.35 | /R | x | 29.57 | =
Subtotal mà d'obra
Material
| BJ2ZU005 | u | Aixeta de pas mural, encastada, de llautó cromat, preu alt, amb entrada i sortida d'1 1/4'' | 1 |  | x | 45.82 | =
Subtotal material
Cost directe
|  |  | Despeses indirectes |  |  |  | 15 | %
Total
P-147 | EJ3317P7 | u | Desguàs recte per a lavabo, amb tap i cadeneta incorporats, de PVC, de diàmetre 40 mm, connectat a un ramal o a un sifó de PVC |  |  |  | Rend.: | 1
Mà d'obra
| A012J000 | h | Oficial 1a lampista | 0.2 | /R | x | 29.57 | =
| A013J000 | h | Ajudant lampista | 0.05 | /R | x | 25.36 | =
Subtotal mà d'obra
Material
| BJ3317P7 | u | Desguàs recte per a lavabo, amb tap i cadeneta incorporats, de PVC de diàmetre 40 mm, per a connectar al sifó o al ramal de PVC | 1 |  | x | 6.35 | =
Subtotal material
Cost directe
|  |  | Despeses indirectes |  |  |  | 15 | %
Total
P-148 | EJ33B7PG | u | Sifó de botella per a lavabo, de PVC de diàmetre 40 mm, connectat a un ramal de PVC |  |  |  | Rend.: | 1
Mà d'obra
| A013J000 | h | Ajudant lampista | 0.05 | /R | x | 25.36 | =
| A012J000 | h | Oficial 1a lampista | 0.2 | /R | x | 29.57 | =
Subtotal mà d'obra
Material
| BJ33B7PG | u | Sifó de botella per a lavabo, de PVC de diàmetre 40 mm, per a connectar al ramal de PVC | 1 |  | x | 9.22 | =
Subtotal material
Cost directe
|  |  | Despeses indirectes |  |  |  | 15 | %
Total
P-149 | EJ33ZCLP | u | Connexionat d'instal.lacions de lampisteria existents en zones d'actuacó, amb revisió dels seus components, amb aportació de materials necessàris, deixant-les en correcte funcionament, fins i tot accesoris i col.locació i modificació per a deixar lavabos a 90 cm d'alçada |  |  |  | Rend.: | 1
Mà d'obra
| A012J000 | h | Oficial 1a lampista | 1.2 | /R | x | 29.57 | =
| A013J000 | h | Ajudant lampista | 2.1 | /R | x | 25.36 | =
| A0140000 | h | Manobre | 3 | /R | x | 23.88 | =
Subtotal mà d'obra
Cost directe
|  |  | Despeses indirectes |  |  |  | 15 | %
Total
P-150 | EJ33ZCSJ | u | Connexionat d'instal.lacions de sanejament existents en zones d'actuacó, amb revisió dels seus components, amb aportació de materials necessàris, deixant-les en correcte funcionament, fins i tot accesoris i col.locació |  |  |  | Rend.: | 1
Mà d'obra
| A012J000 | h | Oficial 1a lampista | 2.1 | /R | x | 29.57 | =
| A013J000 | h | Ajudant lampista | 4.2 | /R | x | 25.36 | =
| A0140000 | h | Manobre | 3 | /R | x | 23.88 | =
Subtotal mà d'obra
Cost directe
|  |  | Despeses indirectes |  |  |  | 15 | %
Total
P-151 | EJ3817D7 | u | Desguàs recte per a aigüera, amb tap i cadeneta incorporats, de PVC, de diàmetre 40 mm, connectat a un ramal o a un sifó de PVC |  |  |  | Rend.: | 1
Mà d'obra
| A013J000 | h | Ajudant lampista | 0.05 | /R | x | 25.36 | =
| A012J000 | h | Oficial 1a lampista | 0.2 | /R | x | 29.57 | =
Subtotal mà d'obra
Material
| BJ3817D7 | u | Desguàs recte per a aigüera, amb tap i cadeneta incorporats, de PVC de diàmetre 40 mm, per a connectar al sifó o al ramal de PVC | 1 |  | x | 3.98 | =
Subtotal material
Cost directe
|  |  | Despeses indirectes |  |  |  | 15 | %
Total
P-152 | EJ38E7DG | u | Sifó de botella per a aigüera de dues piques, de PVC, de diàmetre 40 mm, connectat a un ramal de PVC |  |  |  | Rend.: | 1
Mà d'obra
| A013J000 | h | Ajudant lampista | 0.1 | /R | x | 25.36 | =
| A012J000 | h | Oficial 1a lampista | 0.4 | /R | x | 29.57 | =
Subtotal mà d'obra
Material
| BJ38E7DG | u | Sifó de botella per a aigüera de dues piques, de PVC de diàmetre 40 mm, per a connectar al ramal de PVC | 1 |  | x | 7.78 | =
Subtotal material
Cost directe
|  |  | Despeses indirectes |  |  |  | 15 | %
Total
P-153 | EJ42U025 | u | Dosificador de sabó de plàstic amb cos transparent, de dimensions 220 x 115 x 100 mm i capacitat 1000 c.c., col·locat amb fixacions mecàniques |  |  |  | Rend.: | 1
Mà d'obra
| A0127000 | h | Oficial 1a col·locador | 0.25 | /R | x | 28.61 | =
Subtotal mà d'obra
Material
| BJ42U025 | u | Dosificador de sabó de plàstic amb cos transparent, de dimensions 220 x 115 x 100 mm i capacitat 1000 c.c. | 1 |  | x | 13.42 | =
Subtotal material
Cost directe
|  |  | Despeses indirectes |  |  |  | 15 | %
Total
P-154 | EJ43U010 | u | Dispensador de paper en rotlle tipus metxa per a eixugamans, de 310 mm d'alçària per 255 mm de diàmetre, col·locat amb fixacions mecàniques |  |  |  | Rend.: | 1
Mà d'obra
| A0127000 | h | Oficial 1a col·locador | 0.35 | /R | x | 28.61 | =
Subtotal mà d'obra
Material
| BJ43U010 | u | Dispensador de paper en rotlle tipus metxa per a eixugamans, de 310 mm d'alçaria i 255 mm de diàmetre | 1 |  | x | 30.12 | =
Subtotal material
Cost directe
|  |  | Despeses indirectes |  |  |  | 15 | %
Total
P-155 | EJ4ZU015 | u | Porta-rotlles de paper higiènic d'acer inoxidable amb tapa, de dimensions 68 x 131 x 150 mm, col·locat amb fixacions mecàniques |  |  |  | Rend.: | 1
Mà d'obra
| A0127000 | h | Oficial 1a col·locador | 0.25 | /R | x | 28.61 | =
Subtotal mà d'obra
Material
| BJ4ZU015 | u | Porta-rotlles de paper higiènic d'acer inoxidable amb tapa, de dimensions 68x131x150 mm | 1 |  | x | 12.72 | =
Subtotal material
Cost directe
|  |  | Despeses indirectes |  |  |  | 15 | %
Total
P-156 | EJA26310 | u | Escalfador acumulador elèctric de 100 l de capacitat, amb cubeta d'acer esmaltat, per a col·locar en posició vertical, de 750 a 1500 W de potència, dissenyat segons els requisits del REGLAMENTO 814/2013, amb una classe d'eficiència energètica segons REGLAMENTO 812/2013, col·locat en posició vertical amb fixacions murals i connectat |  |  |  | Rend.: | 1
Mà d'obra
| A013J000 | h | Ajudant lampista | 0.31 | /R | x | 25.36 | =
| A012J000 | h | Oficial 1a lampista | 1.3 | /R | x | 29.57 | =
Subtotal mà d'obra
Material
| BJA26310 | u | Escalfador acumulador elèctric de 100 l de capacitat, amb cubeta d'acer esmaltat, de 750 a 1500 W de potència, vertical , dissenyat segons els requisits del REGLAMENTO 814/2013, amb una classe d'eficiència energètica en aigua calenta sanitària segons REGLAMENTO 812/2013 | 1 |  | x | 246.77 | =
Subtotal material
Cost directe
|  |  | Despeses indirectes |  |  |  | 15 | %
Total
P-157 | EM11N110 | u | Detector de monòxid de carboni de resposta ràpida, resolució de fins a 5 ppm, temps de resposta de 10 s, superfície de detecció de fins a 300 m2, segons norma UNE 23300, amb base de superfície, muntat superficialment |  |  |  | Rend.: | 1
Mà d'obra
| A013M000 | h | Ajudant muntador | 0.24 | /R | x | 25.4 | =
| A012M000 | h | Oficial 1a muntador | 0.24 | /R | x | 29.57 | =
Subtotal mà d'obra
Material
| BM11N110 | u | Detector de monòxid de carboni de resposta ràpida, resolució de fins a 5 ppm, temps de resposta de 10 s, superfície de detecció de fins a 300 m2, segons norma UNE 23300, amb base de superfície | 1 |  | x | 49.57 | =
Subtotal material
Cost directe
|  |  | Despeses indirectes |  |  |  | 15 | %
Total
P-158 | EM235AAF | u | Boca d'incendis equipada de 25 mm de diàmetre, BIE-25, formada per armari de xapa d'acer pintada i porta de xapa d'acer pintada , inclosa BIE (debanadora d'alimentació axial abatible,mànega de 20 m i llança ) , per a col·locar encastada, inclòs part proporcional d' accessoris i tot el petit material auxiliar de connexió i muntatge |  |  |  | Rend.: | 1
Mà d'obra
| A013M000 | h | Ajudant muntador | 1.5 | /R | x | 25.4 | =
| A012M000 | h | Oficial 1a muntador | 1.5 | /R | x | 29.57 | =
Subtotal mà d'obra
Material
| BM235AAF | u | Boca d'incendis equipada de 25 mm de diàmetre, BIE-25, formada per armari de xapa d'acer pintada i porta de xapa d'acer pintada , inclosa BIE (debanadora d'alimentació axial abatible,mànega de 20 m i llança ) , per a col·locar encastada | 1 |  | x | 324.21 | =
| BMY23000 | u | Part proporcional d'elements especials per a boques d'incendi | 1 |  | x | 0.68 | =
Subtotal material
Cost directe
|  |  | Despeses indirectes |  |  |  | 15 | %
Total
P-159 | EM31261J | u | Extintor manual de pols seca polivalent, de càrrega 6 kg, amb pressió incorporada, pintat, amb suport a paret. Criteri d'amidament: Unitat de quantitat instal·lada, mesurada segons les especificacions de la DT. |  |  |  | Rend.: | 1
Mà d'obra
| A012M000 | h | Oficial 1a muntador | 0.2 | /R | x | 29.57 | =
| A013M000 | h | Ajudant muntador | 0.2 | /R | x | 25.4 | =
Subtotal mà d'obra
Material
| BMY31000 | u | Part proporcional d'elements especials per a extintors | 1 |  | x | 0.35 | =
| BM312611 | u | Extintor de pols seca polivalent, de càrrega 6 kg, amb pressió incorporada, pintat | 1 |  | x | 45.59 | =
Subtotal material
|  |  | Despeses auxiliars |  |  |  | 1.5 | %
Cost directe
|  |  | Despeses indirectes |  |  |  | 15 | %
Total
P-160 | EMD1UT06 | u | Subministrament i col·locació detector volumètric de doble tecnologia: Infrarojos (ANAR) i microones (MW). Abast: 12 metres amb 7 cortines. Sortides: alarma (NC) i tamper (NC). Altura instal·lació: 1,8 a 3 metres. Camp de visió 86è. Alimentació: 12Vcc. Temperatura de treball: -10 °C a 50 °C. Dimensions: 123x61x58mm. Certificat Grau de Seguretat 2. Garantia de cinc anys. Ref.: UTC DD105 o equivalent |  |  |  | Rend.: | 1
Mà d'obra
| A013M000 | h | Ajudant muntador | 0.5 | /R | x | 25.4 | =
| A012M000 | h | Oficial 1a muntador | 0.5 | /R | x | 29.57 | =
Subtotal mà d'obra
Material
| BMD1UT06 | u | detector volumètric de doble tecnologia: Infrarojos (ANAR) i microones (MW). Abast: 12 metres amb 7 cortines. Sortides: alarma (NC) i tamper (NC). Altura instal·lació: 1,8 a 3 metres. Camp de visió 86è. Alimentació: 12Vcc. Temperatura de treball: -10 °C a 50 °C. Dimensions: 123x61x58mm. Certificat Grau de Seguretat 2. Garantia de cinc anys. Ref.: UTC DD105 o equivalent | 1 |  | x | 42.62 | =
Subtotal material
Cost directe
|  |  | Despeses indirectes |  |  |  | 15 | %
Total
P-161 | EMD6U011 | m | Conductor blindat i apantallat, de 6x0,22 mm2 + 2x0,75 mm2, col·locat en tub |  |  |  | Rend.: | 1
Mà d'obra
| A012M000 | h | Oficial 1a muntador | 0.015 | /R | x | 29.57 | =
| A013M000 | h | Ajudant muntador | 0.015 | /R | x | 25.4 | =
Subtotal mà d'obra
Material
| BMD62620 | m | Conductor blindat i apantallat, de 6x0,22 mm2 + 2x0,75 mm2 | 1.05 |  | x | 0.68 | =
Subtotal material
Cost directe
|  |  | Despeses indirectes |  |  |  | 15 | %
Total
P-162 | EP22CE1A | u | Placa de carrer sistema digital amb 1 pulsador , equipada amb intercomunicador audio, amb secret de conversació i amb targeter, servei a simple i múltiple accés, muntada superficialment |  |  |  | Rend.: | 1
Mà d'obra
| A012M000 | h | Oficial 1a muntador | 2.2 | /R | x | 29.57 | =
| A013M000 | h | Ajudant muntador | 2.2 | /R | x | 25.4 | =
Subtotal mà d'obra
Material
| BP22CE1A | u | Placa de carrer sistema digital amb 1 pulsador, equipada amb intercomunicador audio, amb secret de conversació i amb targeter, servei a simple i múltiple accés, per a muntatge superficial | 1 |  | x | 172 | =
Subtotal material
Cost directe
|  |  | Despeses indirectes |  |  |  | 15 | %
Total
P-163 | EP246211 | u | Obreportes elèctric d'accionament normal per a sistemes digitals o 2 fils sense palanca de desbloqueig, col·locat encastat |  |  |  | Rend.: | 1
Mà d'obra
| A013M000 | h | Ajudant muntador | 2 | /R | x | 25.4 | =
| A012M000 | h | Oficial 1a muntador | 2 | /R | x | 29.57 | =
Subtotal mà d'obra
Material
| BP246211 | u | Obreportes elèctric d'accionament normal per a sistemes digitals o 2 fils sense palanca de desbloqueig per a col·locar encastat | 1 |  | x | 21.48 | =
Subtotal material
Cost directe
|  |  | Despeses indirectes |  |  |  | 15 | %
Total
P-164 | EP434A50 | m | Cable per a transmissió de dades amb conductor de coure, de 4 parells, categoria 6a F/UTP, aïllament de poliolefina i coberta de poliolefina, de baixa emissió de fums i opacitat reduïda, no propagador de la flama segons UNE-EN 60332-1-2, col·locat sota tub o canal |  |  |  | Rend.: | 1
Mà d'obra
| A013M000 | h | Ajudant muntador | 0.015 | /R | x | 25.4 | =
| A012M000 | h | Oficial 1a muntador | 0.015 | /R | x | 29.57 | =
Subtotal mà d'obra
Material
| BP434A50 | m | Cable per a transmissió de dades amb conductors de coure, de 4 parells, categoria 6a F/UTP, aïllament de poliolefina i coberta de poliolefina, de baixa emissió de fums i opacitat reduïda, no propagador de la flama segons UNE-EN 60332-1-2 | 1.05 |  | x | 0.91 | =
Subtotal material
Cost directe
|  |  | Despeses indirectes |  |  |  | 15 | %
Total
P-165 | EP43A020 | m | Cable de comunicacions de 25 parells, amb pantalla, col·locat |  |  |  | Rend.: | 1
Mà d'obra
| A013M000 | h | Ajudant muntador | 0.03 | /R | x | 25.4 | =
| A012M000 | h | Oficial 1a muntador | 0.03 | /R | x | 29.57 | =
Subtotal mà d'obra
Material
| BP43A021 | m | Cable de comunicacions de 25 parells, amb pantalla | 1.05 |  | x | 2.75 | =
Subtotal material
|  |  | Despeses auxiliars |  |  |  | 1.5 | %
Cost directe
|  |  | Despeses indirectes |  |  |  | 15 | %
Total
P-166 | EP43C431 | u | Cable de xarxa de 4 parells, amb 2 connectors RJ45, categoria 6 U/UTP, de 0,5 a 1,6 m de llargària, col·locat |  |  |  | Rend.: | 1
Mà d'obra
| A012M000 | h | Oficial 1a muntador | 0.03 | /R | x | 29.57 | =
| A013M000 | h | Ajudant muntador | 0.03 | /R | x | 25.4 | =
Subtotal mà d'obra
Material
| BP43C430 | u | Cable de xarxa de 4 parells, amb 2 connectors RJ45 categoria 6 U/UTP, de 0,5 a 1,6 m de llargària | 1 |  | x | 8.18 | =
Subtotal material
Cost directe
|  |  | Despeses indirectes |  |  |  | 15 | %
Total
P-167 | EP731J71 | u | Connector per a transmissió de veu i dades, del tipus RJ45, categoria 6 U/UTP, amb connexió per desplaçament de l'aïllament, muntat sobre suport de mòdul estret |  |  |  | Rend.: | 1
Mà d'obra
| A012M000 | h | Oficial 1a muntador | 0.18 | /R | x | 29.57 | =
Subtotal mà d'obra
Material
| BP7ZSR10 | u | Suport per a 1 connector RJ45/MTRJ/LC duplex, per a l'adaptació sobre mecanismes de tipus modular d'1 mòdul estret i sobre panells d'armaris | 1 |  | x | 1.66 | =
| BP73J170 | u | Connector per a transmissió de veu i dades, del tipus RJ45categoria 6 U/UTP, amb connexió per desplaçament de l'aïllament, per a muntar sobre suport o sobre panell | 1 |  | x | 7 | =
Subtotal material
Cost directe
|  |  | Despeses indirectes |  |  |  | 15 | %
Total
P-168 | EP73XE25 | u | Presa simple de veu/dades d'execució encastada/superfície composta per un connector femella tipus rj45 amb pantalla f/ftp categoria 6a, caixa aïllant, suport, frontal i marc embellidor segons la sèrie de mecanismes elèctrics, amb connexió per desplaçament d'aïllant (idc) i complint la designació corresponent de la norma internacional iso/iec 11801, inclosos accessoris i connectors. completament instal·lat. marca/model: bland-rex/acgjaks o equivalent |  |  |  | Rend.: | 1
Mà d'obra
| A012H000 | h | Oficial 1a electricista | 0.15 | /R | x | 29.57 | =
| A013H000 | h | Ajudant electricista | 0.15 | /R | x | 25.36 | =
Subtotal mà d'obra
Material
| BP73XE25B | u | Accessoris i connectors per a presa simple de veu/dades d'execució encastada/superfície | 1 |  | x | 6.47 | =
| BP73XE25A | u | Presa simple de veu/dades rj45 sense pantalla categoria 6 | 1 |  | x | 4.42 | =
Subtotal material
Cost directe
|  |  | Despeses indirectes |  |  |  | 15 | %
Total
P-169 | EP73XE26 | u | Presa doble de veu/dades d'execució encastada/superfície composta per dos connectors femella tipus rj45 amb pantalla f/ftp categoria 6a caixa aïllant, suport, frontal i marc embellidor segons la sèrie de mecanismes elèctrics, amb connexió per desplaçament d'aïllant (idc) i complint la designació corresponent de la norma internacional iso/iec 11801, inclosos accessoris i connectors. completament instal·lada. marca/model: brand-rex/2xacgjaks o equivalent |  |  |  | Rend.: | 1
Mà d'obra
| A013H000 | h | Ajudant electricista | 0.25 | /R | x | 25.36 | =
| A012H000 | h | Oficial 1a electricista | 0.25 | /R | x | 29.57 | =
Subtotal mà d'obra
Material
| BP73XE26B | u | Accessoris i connectors per a presa doble de veu/dades d'execució encastada/superfície | 1 |  | x | 7.86 | =
| BP73XE26A | u | Presa doble de veu/dades rj45 sense pantalla categoria 6a | 1 |  | x | 8.84 | =
Subtotal material
Cost directe
|  |  | Despeses indirectes |  |  |  | 15 | %
Total
P-170 | EP73XE27 | u | Punt de connexió veu/dades incloent conductor de 4 parells trenats f/ftp, de categoria 6a segons norma iso/iec 11801 2a edició, sota tub plàstic lliure d'halògens rígid en execució vista en fals techo sostre i tub flexible encastat en baixants i caixa, des de caixa de derivació a punt i línia fins a distribuïdor estesa per safata. inclou la certificació d'enllaç de veu i dades. completament instal·lat. marca/model: brand-rex/cable 106 pluso equivalent |  |  |  | Rend.: | 1
Mà d'obra
| A013H000 | h | Ajudant electricista | 0.4 | /R | x | 25.36 | =
| A012H000 | h | Oficial 1a electricista | 0.4 | /R | x | 29.57 | =
Subtotal mà d'obra
Material
| BP73EXE27 | u | Punt de conexió veu/dades amb conductor de 4 parells trenats f/ftp, de categoria 6a | 1 |  | x | 36.49 | =
Subtotal material
Cost directe
|  |  | Despeses indirectes |  |  |  | 15 | %
Total
P-171 | EP74XE35 | u | Alimentació a rack incloent cables i canalització a receptor i part proporcional de línia des de quadre de zona. característiques: derivació a receptor: cable de coure 07z1-k , tub de material aïllant flexible / rígid no propagador de la flama i d'acord amb la norma une-en 50086-1, protecció superficial fijxa i dimensionat segons itc-bt-21. caixes aïllants ip.55 amb tapa cargolada i entrades elàstiques / roscades. línia des de quadre: cable de coure rz1-k 0,6/1 kv, safata de varetes d'acer zincat bicromatat, amb conductor de terra de coure nú de 16 mm2 , accessoris i suportacions. configuració del cable i secció dels conductors segons esquema unifilar del projecte. completament instal·lat. |  |  |  | Rend.: | 1
Mà d'obra
| A013H000 | h | Ajudant electricista | 1.84 | /R | x | 25.36 | =
| A012H000 | h | Oficial 1a electricista | 1.84 | /R | x | 29.57 | =
Subtotal mà d'obra
Material
| BP74XE35 | u | Material de punt d'alimentació a rack incloent conductor de coure 07z1-k, tub de material aïllant flexible/rígid no propagador de la flama i d'acord amb la norma une-en 50086-1, conductor de coure rz1-k 0,6/1kv i safata de reixa de varetes d'acer zincat bicromatat. | 1 |  | x | 14.1 | =
Subtotal material
Cost directe
|  |  | Despeses indirectes |  |  |  | 15 | %
Total
P-172 | EQ54X001 | u | Panell d'informació de 100x200 cm amb caixa d'alumini i vidres de seguretat amb pany i clau, col.locat sobre obra amb fixacions mecàniques |  |  |  | Rend.: | 1
Mà d'obra
| A013A000 | h | Ajudant fuster | 1.515 | /R | x | 25.6 | =
Subtotal mà d'obra
Material
| BQ54X001 | u | Panell d'informació de 100x200 cm amb caixa d'alumini i vidres de seguretat amb pany i clau, col.locat sobre obra amb fixacions mecàniques | 1 |  | x | 329.6 | =
Subtotal material
Cost directe
|  |  | Despeses indirectes |  |  |  | 15 | %
Total
P-173 | EQ5BU020 | m | Taulell de planxa d'acer inoxidable AISI 316 d'1 mm de gruix, polit esmerilat amb gra 150, de 60 cm d'amplària, amb forats per a soldar aigüeres, amb faldó frontal de 8 cm d'alçària mínima, sòcol perimetral de 6 cm d'alçària, amb un desenvolupament total de 77 cm i amb 6 plecs, col·locat amb suport i encastat al parament |  |  |  | Rend.: | 1
Mà d'obra
| A0140000 | h | Manobre | 0.5 | /R | x | 23.88 | =
| A0122000 | h | Oficial 1a paleta | 0.5 | /R | x | 28.61 | =
Subtotal mà d'obra
Material
| BQ5BU010 | m | Taulell de planxa d'acer inoxidable AISI 316 d'1 mm de gruix, polit esmerilat amb gra 150, de 60 cm d'amplària, amb forats per a soldar aigüeres, amb faldó frontal de 8 cm d'alçària mínima, sòcol perimetral de 6 cm d'alçària, amb un desenvolupament total de 77 cm i amb 6 plecs | 1.05 |  | x | 266.97 | =
| BJ1ZQ000 | u | Suport mural d'acer galvanitzat per a aigüeres, safareigs i lavabos col·lectius | 2 |  | x | 28.34 | =
Subtotal material
Cost directe
|  |  | Despeses indirectes |  |  |  | 15 | %
Total
P-174 | EQ611001 | u | Bústia de planxa d'acer esmaltada de construcció industrialitzada i normalitzada, fixada mecànicament al parament |  |  |  | Rend.: | 1
Mà d'obra
| A0127000 | h | Oficial 1a col·locador | 0.25 | /R | x | 28.61 | =
Subtotal mà d'obra
Material
| BQ611001 | u | Bústia de planxa d'acer esmaltada de construccio industrialitzada i normalitzada, amb fixacions | 1 |  | x | 24.36 | =
Subtotal material
Cost directe
|  |  | Despeses indirectes |  |  |  | 15 | %
Total
P-175 | EQ71047G | u | Mòdul estàndard per a moble de cuina alt, de 400x330 mm i 700 mm d'alçària, d'aglomerat amb melamina, preu mitjà, amb tiradors, ferratges i regleta, col·locat fixat a la paret |  |  |  | Rend.: | 1
Mà d'obra
| A012A000 | h | Oficial 1a fuster | 0.5 | /R | x | 29.12 | =
| A013A000 | h | Ajudant fuster | 0.16 | /R | x | 25.6 | =
Subtotal mà d'obra
Material
| BQ711752 | m | Regleta d'aglomerat amb melamina de 5 cm d'alçària, per a encolar | 0.408 |  | x | 7.7 | =
| BQ71047G | u | Mòdul estàndard per a moble de cuina alt, de 400x330 mm i 700 mm d'alçària, amb portes d'aglomerat amb melamina, preu mitjà, amb tiradors i ferratges | 1 |  | x | 63.07 | =
Subtotal material
Cost directe
|  |  | Despeses indirectes |  |  |  | 15 | %
Total
P-176 | EQ7118CG | u | Mòdul estàndard per a moble de cuina baix, de 800x600 mm i 700 mm d'alçària, amb 2 calaixos i 1 cassoler d'aglomerat amb melamina, preu mitjà, sobre peus regulables de PVC, amb tiradors, ferratge i sòcol, col·locat recolzat a terra i fixat a la paret |  |  |  | Rend.: | 1
Mà d'obra
| A013A000 | h | Ajudant fuster | 0.16 | /R | x | 25.6 | =
| A012A000 | h | Oficial 1a fuster | 0.5 | /R | x | 29.12 | =
Subtotal mà d'obra
Material
| BQ7118CG | u | Mòdul estàndard per a moble de cuina baix, de 800x600 mm i 700 mm d'alçària, amb 2 calaixos i 1 cassoler d'aglomerat amb melamina, preu mitjà, sobre peus regulables de PVC, amb tiradors i ferratges | 1 |  | x | 124.61 | =
| BQ7127A1 | m | Sòcol d'aglomerat amb melamina de 10 cm d'alçària, per fixar amb clips | 0.816 |  | x | 10.87 | =
Subtotal material
Cost directe
|  |  | Despeses indirectes |  |  |  | 15 | %
Total
P-177 | EQ7118FG | u | Mòdul estàndard per a moble de cuina baix, de 800x600 mm i 700 mm d'alçària, amb 1 calaix i 1porta d'aglomerat amb melamina, preu mitjà, sobre peus regulables de PVC, amb tiradors, ferratge i sòcol, col·locat recolzat a terra i fixat a la paret |  |  |  | Rend.: | 1
Mà d'obra
| A012A000 | h | Oficial 1a fuster | 0.45 | /R | x | 29.12 | =
| A013A000 | h | Ajudant fuster | 0.15 | /R | x | 25.6 | =
Subtotal mà d'obra
Material
| BQ7127A1 | m | Sòcol d'aglomerat amb melamina de 10 cm d'alçària, per fixar amb clips | 0.816 |  | x | 10.87 | =
| BQ7118FG | u | Mòdul estàndard per a moble de cuina baix, de 800x600 mm i 700 mm d'alçària, amb 1 calaix i 1porta d'aglomerat amb melamina, preu mitjà, sobre peus regulables de PVC, amb tiradors i ferratges | 1 |  | x | 110.98 | =
Subtotal material
Cost directe
|  |  | Despeses indirectes |  |  |  | 15 | %
Total
P-178 | EQZ1U020 | u | Suministre i col·locació de suport per a piques d'amplada 110 cm d'acer inoxidable, amb marc en L per fer de suport i quatre potes amb tub de 50 mm de diametre, formant cadireta, ancorada amb tacs i visos d'inox. |  |  |  | Rend.: | 1
Mà d'obra
| A013M000 | h | Ajudant muntador | 0.125 | /R | x | 25.4 | =
| A012M000 | h | Oficial 1a muntador | 0.25 | /R | x | 29.57 | =
Subtotal mà d'obra
Material
| BQZ1U020 | u | Suport per a piques comunitaries de 110 cm, d'acer inoxidable, amb marc en L per fer de suport i quatre potes amb tub de 50 mm de diametre, formant cadireta, ancorada amb tacs i visos d'inox. | 1 |  | x | 87.5 | =
Subtotal material
Cost directe
|  |  | Despeses indirectes |  |  |  | 15 | %
Total
P-179 | F216R243 | m | Enderroc de reixat metàl·lic de fins a 2 m d'alçària, com a màxim, i enderroc de daus de formigó, a mà i amb compressor i càrrega manual i mecànica de runa sobre camió o contenidor |  |  |  | Rend.: | 1
Mà d'obra
| A0140000 | h | Manobre | 0.05 | /R | x | 23.88 | =
| A0150000 | h | Manobre especialista | 0.1 | /R | x | 24.69 | =
Subtotal mà d'obra
Maquinària
| C1101200 | h | Compressor amb dos martells pneumàtics | 0.05 | /R | x | 14.32 | =
| C1311440 | h | Pala carregadora sobre pneumàtics de 15 a 20 t | 0.0007 | /R | x | 98.69 | =
Subtotal maquinària
Cost directe
|  |  | Despeses indirectes |  |  |  | 15 | %
Total
P-180 | F2194AF5 | m2 | Demolició de paviment de formigó, de fins a 15 cm de gruix i fins a 2 m d'amplària amb retroexcavadora amb martell trencador i càrrega sobre camió |  |  |  | Rend.: | 1
Maquinària
| C1105A00 | h | Retroexcavadora amb martell trencador | 0.066 | /R | x | 59 | =
| C1313330 | h | Retroexcavadora sobre pneumàtics de 8 a 10 t | 0.029 | /R | x | 54.34 | =
Subtotal maquinària
Cost directe
|  |  | Despeses indirectes |  |  |  | 15 | %
Total
P-181 | F21QZTAG | u | Retirada, aplec i posterior recol.locació de doble porta de dues fulles batents de 3x2 m de llum de pas d'acer galvanitzat en calent, amb bastidor de tub de 40x40x1,5 mm i malla electrosoldada de 200x50 mm de pas i 5 mm de gruix, muntants de tub de 80x80x2 mm, sòcol de planxa d'1,5 mm de gruix, passador amb topall antiobertura, pany de cop i clau i pom, acabat galvanitzat, ancorada amb dau de formigó |  |  |  | Rend.: | 1
Mà d'obra
| A0140000 | h | Manobre | 3 | /R | x | 23.88 | =
| A0121000 | h | Oficial 1a | 3 | /R | x | 28.61 | =
Subtotal mà d'obra
Element compost
| D060M0B2 | m3 | Formigó de 150 kg/m3, amb una proporció en volum 1:4:8, amb ciment pòrtland amb filler calcari CEM II/B-L 32,5 R i granulat de pedra granítica de grandària màxima 20 mm, elaborat a l'obra amb formigonera de 250 l | 0.2 |  | x | 94.4051 | =
Subtotal element compost
Cost directe
|  |  | Despeses indirectes |  |  |  | 15 | %
Total
P-182 | F21R11A5 | u | Tala controlada directa d'arbre de 6 a 10 m d'alçària, arrencant la soca, aplec de la brossa generada i càrrega sobre camió grua amb pinça, i transport de la mateixa a planta de compostatge (no més lluny de 20 km) |  |  |  | Rend.: | 1
Mà d'obra
| A012P000 | h | Oficial 1a jardiner | 0.44 | /R | x | 33.58 | =
| A013P000 | h | Ajudant jardiner | 0.44 | /R | x | 29.8 | =
Subtotal mà d'obra
Maquinària
| CRE23000 | h | Motoserra | 0.44 | /R | x | 3.48 | =
| CR11B700 | h | Tractor de 73,5 kW (100 CV) de potència, amb braç desbrossador | 1.05 | /R | x | 48.36 | =
| C1503000 | h | Camió grua | 1.1 | /R | x | 57.86 | =
Subtotal maquinària
Material
| B2RA9TD0 | t | Deposició controlada a planta de compostage de residus de troncs i soques no perillosos amb una densitat 0,9 t/m3, procedents de poda o sega, amb codi 200201 segons la Llista Europea de Residus (ORDEN MAM/304/2002) | 0.43 |  | x | 80 | =
| B2RA9SB0 | t | Deposició controlada a planta de compostage de residus vegetals nets no perillosos amb una densitat 0,5 t/m3, procedents de poda o sega, amb codi 200201 segons la Llista Europea de Residus (ORDEN MAM/304/2002) | 0.15 |  | x | 50 | =
Subtotal material
Cost directe
|  |  | Despeses indirectes |  |  |  | 15 | %
Total
P-183 | F2A15000 | m3 | Subministrament de terra adequada d'aportació |  |  |  | Rend.: | 1
Material
| B03D5000 | m3 | Terra adequada | 1 |  | x | 6.23 | =
Subtotal material
Cost directe
|  |  | Despeses indirectes |  |  |  | 15 | %
Total
P-184 | F6A14KR8 | u | Porta de dues fulles batents de 3x2 m de llum de pas d'acer galvanitzat en calent, amb bastidor de tub de 40x40x1,5 mm i malla electrosoldada de 200x50 mm de pas i 5 mm de gruix, muntants de tub de 80x80x2 mm, sòcol de planxa d'1,5 mm de gruix, passador amb topall antiobertura, pany de cop i clau i pom, acabat galvanitzat, col·locada |  |  |  | Rend.: | 1
Mà d'obra
| A013M000 | h | Ajudant muntador | 2 | /R | x | 25.4 | =
| A012N000 | h | Oficial 1a d'obra pública | 0.65 | /R | x | 28.61 | =
| A012M000 | h | Oficial 1a muntador | 2 | /R | x | 29.57 | =
Subtotal mà d'obra
Material
| B6A14KR8 | u | Porta de dues fulles batents de 3x2 m de llum de pas d'acer galvanitzat en calent, amb bastidor de tub de 40x40x1,5 mm i malla electrosoldada de 200x50 mm de pas i 5 mm de gruix, muntants de tub de 80x80x2 mm, sòcol de planxa d'1,5 mm de gruix, passador amb topall antiobertura, pany de cop i clau i pom, acabat galvanitzat | 1 |  | x | 373.9 | =
Subtotal material
Element compost
| D060Q021 | m3 | Formigó de 225 kg/m3, amb una proporció en volum 1:3:6, amb ciment pòrtland amb filler calcari CEM II/B-L 32,5 R i granulat de pedra calcària de grandària màxima 20 mm, elaborat a l'obra amb formigonera de 165 l | 0.2016 |  | x | 103.7121 | =
Subtotal element compost
Cost directe
|  |  | Despeses indirectes |  |  |  | 15 | %
Total
P-185 | F6A19N65 | m | Reixat d'acer d'1,8 m d'alçària format per panells de 2,65 x 1,8 m amb malla emmarcada , marc format per tub de 50x30x2 mm i malla electrosoldada de 50x200 mm i 6 mm de gruix , fixats mecànicament a suports verticals de tub de secció rectangular de 30x50 mm i 2 mm de gruix , situats cada 2,8 m als extrems de cada panell, amb acabat galvanitzat i amb platines per a realitzar la fixació , col·locat mecànicament al suport |  |  |  | Rend.: | 1
Mà d'obra
| A012M000 | h | Oficial 1a muntador | 0.2 | /R | x | 29.57 | =
| A013M000 | h | Ajudant muntador | 0.2 | /R | x | 25.4 | =
Subtotal mà d'obra
Material
| B6A19N65 | m | Reixat d'acer d'1,8 m d'alçària format per panells de 2,65 x 1,8 m amb malla emmarcada , marc format per tub de 50x30x2 mm i malla electrosoldada de 50x200 mm i 6 mm de gruix , fixats mecànicament a suports verticals de tub de secció rectangular de 30x50 mm i 2 mm de gruix , situats cada 2,8 m als extrems de cada panell, amb acabat galvanitzat i amb platines per a realitzar la fixació | 1 |  | x | 39.41 | =
| B0A62F90 | u | Tac d'acer de d 10 mm, amb cargol, volandera i femella | 1.46 |  | x | 1.2 | =
Subtotal material
Cost directe
|  |  | Despeses indirectes |  |  |  | 15 | %
Total
P-186 | F932101J | m3 | Base de sauló, amb estesa i piconatge del material al 98 % del pm |  |  |  | Rend.: | 1
Mà d'obra
| A0140000 | h | Manobre | 0.05 | /R | x | 23.88 | =
Subtotal mà d'obra
Maquinària
| C1331100 | h | Motoanivelladora petita | 0.035 | /R | x | 79.25 | =
| C13350C0 | h | Corró vibratori autopropulsat, de 12 a 14 t | 0.05 | /R | x | 76.84 | =
| C1502E00 | h | Camió cisterna de 8 m3 | 0.025 | /R | x | 56.52 | =
Subtotal maquinària
Material
| B0111000 | m3 | Aigua | 0.05 |  | x | 1.62 | =
| B0321000 | m3 | Sauló sense garbellar | 1.15 |  | x | 16.62 | =
Subtotal material
Cost directe
|  |  | Despeses indirectes |  |  |  | 15 | %
Total
P-187 | F96513C5 | m | Vorada recta de peces de formigó, monocapa, amb secció normalitzada per a vianants A3 de 20x8 cm, de classe climàtica B, classe resistent a l'abrasió H i classe resistent a flexió S (R-3,5 MPa), segons UNE-EN 1340, col·locada sobre base de formigó no estructural de 15 N/mm2 de resistència mínima a compressió i de 10 a 20 cm d'alçària, i rejuntada amb morter |  |  |  | Rend.: | 1
Mà d'obra
| A012N000 | h | Oficial 1a d'obra pública | 0.22 | /R | x | 28.61 | =
| A0140000 | h | Manobre | 0.45 | /R | x | 23.88 | =
Subtotal mà d'obra
Material
| B06NN14C | m3 | Formigó d'ús no estructural de resistència a compressió15 N/mm2, consistència plàstica i grandària màxima del granulat 40 mm, HNE-15/P/40 | 0.044 |  | x | 79.4 | =
| B96513C0 | m | Vorada recta de formigó, monocapa, amb secció normalitzada per a vianants A3 de 20x8 cm, de classe climàtica B, classe resistent a l'abrasió H i classe resistent a flexió S (R-3,5 MPa), segons UNE-EN 1340 | 1.05 |  | x | 3.87 | =
| B0710250 | t | Morter per a ram de paleta, classe M 5 (5 N/mm2), a granel, de designació (G) segons norma UNE-EN 998-2 | 0.0021 |  | x | 44.3 | =
Subtotal material
Cost directe
|  |  | Despeses indirectes |  |  |  | 15 | %
Total
P-188 | F9E1321G | m2 | Paviment de panot per a vorera gris de 20x20x4 cm, classe 1a, preu alt, sobre suport de 3 cm de sorra, col·locat a truc de maceta amb morter mixt 1:2:10 i beurada de ciment pòrtland |  |  |  | Rend.: | 1
Mà d'obra
| A0140000 | h | Manobre | 0.47 | /R | x | 23.88 | =
| A012N000 | h | Oficial 1a d'obra pública | 0.6 | /R | x | 28.61 | =
Subtotal mà d'obra
Material
| B0310500 | t | Sorra de pedrera de 0 a 3,5 mm | 0.0449 |  | x | 20.33 | =
| B9E13200 | m2 | Panot gris de 20x20x4 cm, classe 1a, preu alt | 1.02 |  | x | 8.57 | =
| B0512401 | t | Ciment pòrtland amb filler calcari CEM II/B-L 32,5 R segons UNE-EN 197-1, en sacs | 0.0031 |  | x | 145.42 | =
| B0111000 | m3 | Aigua | 0.001 |  | x | 1.62 | =
Subtotal material
Element compost
| D070A4D1 | m3 | Morter mixt de ciment pòrtland amb filler calcari CEM II/B-L, calç i sorra, amb 200 kg/m3 de ciment, amb una proporció en volum 1:2:10 i 2,5 N/mm2 de resistència a compressió, elaborat a l'obra | 0.0315 |  | x | 208.6484 | =
Subtotal element compost
Cost directe
|  |  | Despeses indirectes |  |  |  | 15 | %
Total
P-189 | F9G1A7F5 | m3 | Paviment de formigó sense additius HA-30/P/20/IIIa+E de consistència plàstica, grandària màxima del granulat, 20 mm, escampat amb transport interior mecànic, estesa i vibratge manual i acabat remolinat mecànic |  |  |  | Rend.: | 1
Mà d'obra
| A012N000 | h | Oficial 1a d'obra pública | 0.21 | /R | x | 28.61 | =
| A0140000 | h | Manobre | 0.48 | /R | x | 23.88 | =
| A0150000 | h | Manobre especialista | 0.16 | /R | x | 24.69 | =
Subtotal mà d'obra
Maquinària
| C2005000 | h | Regle vibratori | 0.133 | /R | x | 5.16 | =
| C2003000 | h | Remolinador mecànic | 0.05 | /R | x | 5.86 | =
| C1505120 | h | Dúmper d'1,5 t de càrrega útil, amb mecanisme hidràulic | 0.16 | /R | x | 28.25 | =
Subtotal maquinària
Material
| B065EH6C | m3 | Formigó HA-30/P/20/IIIa+E de consistència plàstica, grandària màxima del granulat 20 mm, amb >= 300 kg/m3 de ciment, apte per a classe d'exposició IIIa+E | 1.05 |  | x | 118.08 | =
Subtotal material
Cost directe
|  |  | Despeses indirectes |  |  |  | 15 | %
Total
P-190 | F9GZ2524 | m | Tall amb serra de disc en paviment de formigó per a formació de junt de retracció de 6 a 8 mm d'amplària i fondària >= 4 cm |  |  |  | Rend.: | 1
Mà d'obra
| A0150000 | h | Manobre especialista | 0.15 | /R | x | 24.69 | =
Subtotal mà d'obra
Maquinària
| C170H000 | h | Màquina tallajunts amb disc de diamant per a paviment | 0.15 | /R | x | 8.46 | =
Subtotal maquinària
Cost directe
|  |  | Despeses indirectes |  |  |  | 15 | %
Total
P-191 | FR411235 | u | Subministrament d'Acacia dealbata de perímetre de 6 a 8 cm, en contenidor de 15 l |  |  |  | Rend.: | 1
Material
| BR411235 | u | Acacia dealbata de perímetre de 6 a 8 cm, en contenidor de 15 l | 1 |  | x | 63.53 | =
Subtotal material
Cost directe
|  |  | Despeses indirectes |  |  |  | 15 | %
Total
P-192 | FR612232 | u | Plantació d'arbre planifoli amb pa de terra o contenidor, de 14 a 18 cm de perímetre de tronc a 1 m d'alçària (a partir del coll de l'arrel), excavació de clot de plantació de 80x80x80 cm amb mitjans mecànics, en un pendent inferior al 25 %, reblert del clot amb substitució parcial del 30% de terra de l'excavació per sorra rentada i compost (70%-30%), primer reg i càrrega de les terres sobrants a camió |  |  |  | Rend.: | 1
Mà d'obra
| A012P000 | h | Oficial 1a jardiner | 0.05 | /R | x | 33.58 | =
| A012P200 | h | Oficial 2a jardiner | 0.1 | /R | x | 31.45 | =
| A013P000 | h | Ajudant jardiner | 0.19 | /R | x | 29.8 | =
Subtotal mà d'obra
Maquinària
| C1503300 | h | Camió grua de 3 t | 0.05 | /R | x | 54.81 | =
| C1502E00 | h | Camió cisterna de 8 m3 | 0.09 | /R | x | 56.52 | =
| C1501700 | h | Camió per a transport de 7 t | 0.19 | /R | x | 42.85 | =
| C1313330 | h | Retroexcavadora sobre pneumàtics de 8 a 10 t | 0.2294 | /R | x | 54.34 | =
Subtotal maquinària
Material
| BR341110 | m3 | Compost de classe I, d'origen vegetal, segons NTJ 05C, subministrat a granel | 0.0461 |  | x | 39.56 | =
| B0315600 | t | Sorra de riu rentada de 0,1 a 0,5 mm | 0.1613 |  | x | 46.88 | =
| B0111000 | m3 | Aigua | 0.1024 |  | x | 1.62 | =
Subtotal material
Cost directe
|  |  | Despeses indirectes |  |  |  | 15 | %
Total
P-193 | FR6P1465 | u | Trasplantament dins de l'obra d'arbre planifoli de 25 a 35 cm de perímetre de tronc, inclou repicat amb retroexcavadora i mitjans manuals, formació de pa de terra amb mitjans manuals, excavació de clot de plantació de 120x120x60 cm amb retroexcavadora, plantació amb camió grua en el nou lloc d'ubicació, reblert del clot amb 50% de sorra, 25% de terra de l'excavació i 25% de compost, primer reg i càrrega de les terres sobrants a camió.No inclou les feines de preparació |  |  |  | Rend.: | 1
Mà d'obra
| A013P000 | h | Ajudant jardiner | 1.55 | /R | x | 29.8 | =
| A012PP00 | h | Oficial 1a jardiner especialista en arboricultura | 1.15 | /R | x | 41.12 | =
Subtotal mà d'obra
Maquinària
| C1501800 | h | Camió per a transport de 12 t | 0.25 | /R | x | 51.08 | =
| C1502F00 | h | Camió cisterna de 10 m3 | 0.16 | /R | x | 62.21 | =
| C1503000 | h | Camió grua | 0.5 | /R | x | 57.86 | =
| C1313330 | h | Retroexcavadora sobre pneumàtics de 8 a 10 t | 1.5095 | /R | x | 54.34 | =
Subtotal maquinària
Material
| B0315601 | t | Sorra de riu rentada de 0,1 a 0,5 mm, subministrada en sacs de 0,8 m3 | 1.7163 |  | x | 75.64 | =
| B0111000 | m3 | Aigua | 0.17 |  | x | 1.62 | =
| BR341150 | m3 | Compost de classe I, d'origen vegetal, segons NTJ 05C, subministrat en sacs de 0,8 m3 | 0.054 |  | x | 54.28 | =
Subtotal material
Cost directe
|  |  | Despeses indirectes |  |  |  | 15 | %
Total
P-194 | K2135343 | m3 | Enderroc de mur de contenció de formigó armat, a mà i amb compressor i càrrega manual i mecànica de runa sobre camió |  |  |  | Rend.: | 1
Mà d'obra
| A0150000 | h | Manobre especialista | 3 | /R | x | 24.69 | =
| A0125000 | h | Oficial 1a soldador | 1.2 | /R | x | 29.08 | =
| A0140000 | h | Manobre | 2 | /R | x | 23.88 | =
Subtotal mà d'obra
Maquinària
| C1313330 | h | Retroexcavadora sobre pneumàtics de 8 a 10 t | 0.11 | /R | x | 54.34 | =
| C200S000 | h | Equip i elements auxiliars per a tall oxiacetilènic | 1.2 | /R | x | 8.09 | =
| C1101200 | h | Compressor amb dos martells pneumàtics | 1.5 | /R | x | 14.32 | =
Subtotal maquinària
Cost directe
|  |  | Despeses indirectes |  |  |  | 15 | %
Total
P-195 | K2164671 | m2 | Enderroc de paret de tancament de totxana de 15 cm de gruix, a mà i amb martell trencador manual i càrrega manual de runa sobre camió o contenidor |  |  |  | Rend.: | 1
Mà d'obra
| A0140000 | h | Manobre | 0.25 | /R | x | 23.88 | =
| A0150000 | h | Manobre especialista | 0.25 | /R | x | 24.69 | =
Subtotal mà d'obra
Maquinària
| C2001000 | h | Martell trencador manual | 0.25 | /R | x | 3.98 | =
Subtotal maquinària
Cost directe
|  |  | Despeses indirectes |  |  |  | 15 | %
Total
P-196 | K2182231 | m2 | Repicat d'arrebossat de morter de ciment, amb mitjans manuals i càrrega manual de runa sobre camió o contenidor |  |  |  | Rend.: | 1
Mà d'obra
| A0140000 | h | Manobre | 0.6 | /R | x | 23.88 | =
Subtotal mà d'obra
Cost directe
|  |  | Despeses indirectes |  |  |  | 15 | %
Total
P-197 | K2182301 | m2 | Repicat d'enguixat, amb mitjans manuals i càrrega manual de runa sobre camió o contenidor |  |  |  | Rend.: | 1
Mà d'obra
| A0140000 | h | Manobre | 0.4 | /R | x | 23.88 | =
Subtotal mà d'obra
Cost directe
|  |  | Despeses indirectes |  |  |  | 15 | %
Total
P-198 | K2183501 | m2 | Arrencada d'enrajolat en parament vertical, amb mitjans manuals i càrrega manual de runa sobre camió o contenidor |  |  |  | Rend.: | 1
Mà d'obra
| A0140000 | h | Manobre | 0.46 | /R | x | 23.88 | =
Subtotal mà d'obra
Cost directe
|  |  | Despeses indirectes |  |  |  | 15 | %
Total
P-199 | K2183721 | m2 | Arrencada d'aplacat de fusta en llistons, amb mitjans manuals i càrrega manual de runa sobre camió o contenidor |  |  |  | Rend.: | 1
Mà d'obra
| A0140000 | h | Manobre | 0.27 | /R | x | 23.88 | =
Subtotal mà d'obra
Cost directe
|  |  | Despeses indirectes |  |  |  | 15 | %
Total
P-200 | K2183911 | m | Arrencada d'escopidor de metall, amb mitjans manuals i càrrega manual de runa sobre camió o contenidor |  |  |  | Rend.: | 1
Mà d'obra
| A0140000 | h | Manobre | 0.18 | /R | x | 23.88 | =
Subtotal mà d'obra
Cost directe
|  |  | Despeses indirectes |  |  |  | 15 | %
Total
P-201 | K2192913 | m2 | Enderroc de solera de formigó lleugerament armat, de fins a 15 cm de gruix, amb compressor i càrrega manual de runa sobre camió o contenidor |  |  |  | Rend.: | 1
Mà d'obra
| A0150000 | h | Manobre especialista | 0.3 | /R | x | 24.69 | =
| A0140000 | h | Manobre | 0.1 | /R | x | 23.88 | =
Subtotal mà d'obra
Maquinària
| C1101200 | h | Compressor amb dos martells pneumàtics | 0.15 | /R | x | 14.32 | =
Subtotal maquinària
Cost directe
|  |  | Despeses indirectes |  |  |  | 15 | %
Total
P-202 | K2194621 | m2 | Arrencada de paviment de pedra natural, amb mitjans manuals i càrrega manual de runa sobre camió o contenidor |  |  |  | Rend.: | 1
Mà d'obra
| A0140000 | h | Manobre | 0.5 | /R | x | 23.88 | =
Subtotal mà d'obra
Cost directe
|  |  | Despeses indirectes |  |  |  | 15 | %
Total
P-203 | K2194721 | m2 | Arrencada de paviment de terratzo, amb mitjans manuals i càrrega manual de runa sobre camió o contenidor |  |  |  | Rend.: | 1
Mà d'obra
| A0140000 | h | Manobre | 0.4 | /R | x | 23.88 | =
Subtotal mà d'obra
Cost directe
|  |  | Despeses indirectes |  |  |  | 15 | %
Total
P-204 | K2194B21 | m2 | Arrencada de paviment laminar, amb mitjans manuals i càrrega manual de runa sobre camió o contenidor |  |  |  | Rend.: | 1
Mà d'obra
| A0140000 | h | Manobre | 0.25 | /R | x | 23.88 | =
Subtotal mà d'obra
Cost directe
|  |  | Despeses indirectes |  |  |  | 15 | %
Total
P-205 | K2197221 | m | Arrencada de sòcol de fusta, amb mitjans manuals i càrrega manual de runa sobre camió o contenidor |  |  |  | Rend.: | 1
Mà d'obra
| A0140000 | h | Manobre | 0.04 | /R | x | 23.88 | =
Subtotal mà d'obra
Cost directe
|  |  | Despeses indirectes |  |  |  | 15 | %
Total
P-206 | K219CC13 | m2 | Enderroc de vorera de panot i base de formigó, de fins a 15 cm de gruix, amb compressor i càrrega manual i mecànica de runa sobre camió o contenidor |  |  |  | Rend.: | 1
Mà d'obra
| A0150000 | h | Manobre especialista | 0.3 | /R | x | 24.69 | =
Subtotal mà d'obra
Maquinària
| C1313330 | h | Retroexcavadora sobre pneumàtics de 8 a 10 t | 0.0025 | /R | x | 54.34 | =
| C1101200 | h | Compressor amb dos martells pneumàtics | 0.15 | /R | x | 14.32 | =
Subtotal maquinària
Cost directe
|  |  | Despeses indirectes |  |  |  | 15 | %
Total
P-207 | K21A1011 | u | Arrencada de full i bastiment de finestra amb mitjans manuals i càrrega manual sobre camió o contenidor |  |  |  | Rend.: | 1
Mà d'obra
| A0140000 | h | Manobre | 1 | /R | x | 23.88 | =
Subtotal mà d'obra
Cost directe
|  |  | Despeses indirectes |  |  |  | 15 | %
Total
P-208 | K21A2011 | u | Arrencada de full i bastiment de balconera amb mitjans manuals i càrrega manual sobre camió o contenidor |  |  |  | Rend.: | 1
Mà d'obra
| A0140000 | h | Manobre | 1 | /R | x | 23.88 | =
Subtotal mà d'obra
Cost directe
|  |  | Despeses indirectes |  |  |  | 15 | %
Total
P-209 | K21A3011 | u | Arrencada de full i bastiment de porta interior amb mitjans manuals i càrrega manual sobre camió o contenidor |  |  |  | Rend.: | 1
Mà d'obra
| A0140000 | h | Manobre | 0.5 | /R | x | 23.88 | =
Subtotal mà d'obra
Cost directe
|  |  | Despeses indirectes |  |  |  | 15 | %
Total
P-210 | K21C2011 | m2 | Arrencada de vidre col·locat sobre fusta, acer o alumini amb llistó, amb mitjans manuals i càrrega manual de runa sobre camió o contenidor |  |  |  | Rend.: | 1
Mà d'obra
| A0140000 | h | Manobre | 0.15 | /R | x | 23.88 | =
Subtotal mà d'obra
Cost directe
|  |  | Despeses indirectes |  |  |  | 15 | %
Total
P-211 | K21D1011 | m | Arrencada de baixant i connexions als desguassos amb mitjans manuals i càrrega manual de runa sobre camió o contenidor |  |  |  | Rend.: | 1
Mà d'obra
| A0140000 | h | Manobre | 0.14 | /R | x | 23.88 | =
Subtotal mà d'obra
Cost directe
|  |  | Despeses indirectes |  |  |  | 15 | %
Total
P-212 | K21D5811 | m | Enderroc de calaix d'obra de diàmetre 25x25 cm, amb revestiment inclòs, amb mitjans manuals i càrrega manual de runa sobre camió o contenidor |  |  |  | Rend.: | 1
Mà d'obra
| A0140000 | h | Manobre | 0.175 | /R | x | 23.88 | =
Subtotal mà d'obra
Cost directe
|  |  | Despeses indirectes |  |  |  | 15 | %
Total
P-213 | K21E1C11 | u | Arrencada d'instal·lació de calefacció amb tubs i radiadors, per a cada unitat de 100 m2 de superfície servida per la instal·lació, amb mitjans manuals i càrrega manual sobre camió o contenidor |  |  |  | Rend.: | 1
Mà d'obra
| A0140000 | h | Manobre | 4.8 | /R | x | 23.88 | =
| A013G000 | h | Ajudant calefactor | 2.4 | /R | x | 25.36 | =
| A012G000 | h | Oficial 1a calefactor | 1.2 | /R | x | 29.57 | =
Subtotal mà d'obra
Cost directe
|  |  | Despeses indirectes |  |  |  | 15 | %
Total
P-214 | K21EA011 | m | Arrencada de tub d'instal·lació de calefacció, col·locat superficialment, amb mitjans manuals i càrrega manual sobre camió o contenidor |  |  |  | Rend.: | 1
Mà d'obra
| A013M000 | h | Ajudant muntador | 0.1 | /R | x | 25.4 | =
| A012M000 | h | Oficial 1a muntador | 0.1 | /R | x | 29.57 | =
Subtotal mà d'obra
Cost directe
|  |  | Despeses indirectes |  |  |  | 15 | %
Total
P-215 | K21EA6L1 | u | Arrencada de radiador per aigua, de llargària <= 300 cm, amb mitjans manuals i càrrega manual sobre camió o contenidor |  |  |  | Rend.: | 1
Mà d'obra
| A013G000 | h | Ajudant calefactor | 0.54 | /R | x | 25.36 | =
| A012G000 | h | Oficial 1a calefactor | 0.27 | /R | x | 29.57 | =
Subtotal mà d'obra
Cost directe
|  |  | Despeses indirectes |  |  |  | 15 | %
Total
P-216 | K21G2011 | m | Arrencada puntual de tubs i accessoris d'instal·lació elèctrica superficial, amb mitjans manuals i càrrega manual sobre camió o contenidor |  |  |  | Rend.: | 1
Mà d'obra
| A013H000 | h | Ajudant electricista | 0.02 | /R | x | 25.36 | =
| A012H000 | h | Oficial 1a electricista | 0.02 | /R | x | 29.57 | =
Subtotal mà d'obra
Cost directe
|  |  | Despeses indirectes |  |  |  | 15 | %
Total
P-217 | K21GPC01 | u | Retirada i/o arrencada d'elements d'enllumenat, corresponent a la lluminària, mecanisme i cablejat d'alimentació d'aquesta, amb mitjans manuals i càrrega manual sobre camió o contenidor |  |  |  | Rend.: | 1
Mà d'obra
| A012H000 | h | Oficial 1a electricista | 0.5 | /R | x | 29.57 | =
| A013H000 | h | Ajudant electricista | 0.5 | /R | x | 25.36 | =
Subtotal mà d'obra
|  |  | Despeses auxiliars |  |  |  | 1.5 | %
Cost directe
|  |  | Despeses indirectes |  |  |  | 15 | %
Total
P-218 | K21GPC02 | u | Desplaçament i retirada de les caixes d'empalme, per una posterior substitució, que quedin per sobre del fals sostre, amb mitjans manuals i càrrega manual sobre camió o contenidor |  |  |  | Rend.: | 1
Mà d'obra
| A013H000 | h | Ajudant electricista | 0.02 | /R | x | 25.36 | =
| A012H000 | h | Oficial 1a electricista | 0.05 | /R | x | 29.57 | =
Subtotal mà d'obra
|  |  | Despeses auxiliars |  |  |  | 1.5 | %
Cost directe
|  |  | Despeses indirectes |  |  |  | 15 | %
Total
P-219 | K21H3111 | u | Desmuntatge per a substitució de llumenera interior de superfície, a una alçària <= 3 m, amb mitjans manuals i càrrega manual sobre camió o contenidor |  |  |  | Rend.: | 1
Mà d'obra
| A013H000 | h | Ajudant electricista | 0.08 | /R | x | 25.36 | =
| A012H000 | h | Oficial 1a electricista | 0.08 | /R | x | 29.57 | =
Subtotal mà d'obra
Cost directe
|  |  | Despeses indirectes |  |  |  | 15 | %
Total
P-220 | K21J1011 | u | Arrencada d'instal·lació de distribució d'aigua amb tubs, accessoris i aixetes per a cada unitat de 100 m2 de superfície servida per la instal·lació, amb mitjans manuals i càrrega manual sobre camió o contenidor |  |  |  | Rend.: | 1
Mà d'obra
| A013J000 | h | Ajudant lampista | 3.6 | /R | x | 25.36 | =
| A0140000 | h | Manobre | 6 | /R | x | 23.88 | =
| A012J000 | h | Oficial 1a lampista | 1.2 | /R | x | 29.57 | =
Subtotal mà d'obra
Cost directe
|  |  | Despeses indirectes |  |  |  | 15 | %
Total
P-221 | K21J2011 | m | Arrencada puntual de tubs i accessoris d'instal·lació de distribució d'aigua superficial, amb mitjans manuals i càrrega manual sobre camió o contenidor |  |  |  | Rend.: | 1
Mà d'obra
| A013M000 | h | Ajudant muntador | 0.1 | /R | x | 25.4 | =
| A012M000 | h | Oficial 1a muntador | 0.1 | /R | x | 29.57 | =
Subtotal mà d'obra
Cost directe
|  |  | Despeses indirectes |  |  |  | 15 | %
Total
P-222 | K21JB111 | u | Arrencada d'inodor, ancoratges, aixetes, mecanismes, desguassos i desconnexió de les xarxes de subministrament i d'evacuació, amb mitjans manuals i càrrega manual de runa sobre camió o contenidor |  |  |  | Rend.: | 1
Mà d'obra
| A0140000 | h | Manobre | 0.15 | /R | x | 23.88 | =
| A012J000 | h | Oficial 1a lampista | 0.45 | /R | x | 29.57 | =
Subtotal mà d'obra
Cost directe
|  |  | Despeses indirectes |  |  |  | 15 | %
Total
P-223 | K21JD111 | u | Arrencada de lavabo, suport, aixetes, sifó, desguassos i desconnexió de les xarxes de subministrament i d'evacuació, amb mitjans manuals i càrrega manual de runa sobre camió o contenidor |  |  |  | Rend.: | 1
Mà d'obra
| A0140000 | h | Manobre | 0.1 | /R | x | 23.88 | =
| A012J000 | h | Oficial 1a lampista | 0.55 | /R | x | 29.57 | =
Subtotal mà d'obra
Cost directe
|  |  | Despeses indirectes |  |  |  | 15 | %
Total
P-224 | K21JJ01A | u | Desmuntatge d'escalfador instantani a gas de potència <= 24 kW, accessoris i desconnexió de les xarxes de subministrament i d'evacuació, amb mitjans manuals i aplec per a posterior aprofitament |  |  |  | Rend.: | 1
Mà d'obra
| A013J000 | h | Ajudant lampista | 0.5 | /R | x | 25.36 | =
| A012J000 | h | Oficial 1a lampista | 0.5 | /R | x | 29.57 | =
Subtotal mà d'obra
Cost directe
|  |  | Despeses indirectes |  |  |  | 15 | %
Total
P-225 | K21M0970 | u | Desmuntatge de detector o pulsador d'incendis amb mitjans manuals i aplec de material per a la seva reutilització o càrrega de runa sobre camió o contenidor |  |  |  | Rend.: | 1
Mà d'obra
| A0140000 | h | Manobre | 0.08 | /R | x | 23.88 | =
Subtotal mà d'obra
Cost directe
|  |  | Despeses indirectes |  |  |  | 15 | %
Total
P-226 | K21M0A20 | u | Desmuntatge de boca d'incendis amb mitjans manuals i aplec de material per a la seva reutilització o càrrega de runa sobre camió o contenidor |  |  |  | Rend.: | 1
Mà d'obra
| A012M000 | h | Oficial 1a muntador | 0.5 | /R | x | 29.57 | =
Subtotal mà d'obra
Cost directe
|  |  | Despeses indirectes |  |  |  | 15 | %
Total
P-227 | K21M0A40 | u | Desmuntatge d'extintor d'incendis i fixació mural amb mitjans manuals i aplec de material per a la seva reutilització o càrrega de runa sobre camió o contenidor |  |  |  | Rend.: | 1
Mà d'obra
| A0140000 | h | Manobre | 0.15 | /R | x | 23.88 | =
Subtotal mà d'obra
Cost directe
|  |  | Despeses indirectes |  |  |  | 15 | %
Total
P-228 | K21P7500 | u | Desmuntatge d'altaveu interior, amb mitjans manuals, i aplec de material per a la seva reutilització i càrrega manual de runa sobre camió o contenidor |  |  |  | Rend.: | 1
Mà d'obra
| A0140000 | h | Manobre | 0.2 | /R | x | 23.88 | =
Subtotal mà d'obra
Cost directe
|  |  | Despeses indirectes |  |  |  | 15 | %
Total
P-229 | K21Q7011 | u | Arrencada d'element metàl·lic collat en parament, amb mitjans manuals i càrrega manual de runa sobre camió o contenidor |  |  |  | Rend.: | 1
Mà d'obra
| A0140000 | h | Manobre | 0.07 | /R | x | 23.88 | =
Subtotal mà d'obra
Cost directe
|  |  | Despeses indirectes |  |  |  | 15 | %
Total
P-230 | K222141C | m3 | Excavació de rasa i pou de fins a 2 m de fondària, en terreny compacte (SPT 20-50), realitzada amb mitjans manuals i càrrega manual sobre contenidor |  |  |  | Rend.: | 1
Mà d'obra
| A0140000 | h | Manobre | 4.06 | /R | x | 23.88 | =
Subtotal mà d'obra
Cost directe
|  |  | Despeses indirectes |  |  |  | 15 | %
Total
P-231 | K222B412 | m3 | Excavació de rasa per a pas d'instal·lacions fins a 1 m de fondària, en terreny compacte (SPT 20-50), realitzada amb mitjans manuals i amb les terres deixades a la vora |  |  |  | Rend.: | 1
Mà d'obra
| A0140000 | h | Manobre | 3.425 | /R | x | 23.88 | =
Subtotal mà d'obra
Cost directe
|  |  | Despeses indirectes |  |  |  | 15 | %
Total
P-232 | K2241200 | m2 | Repàs de sols i parets de rases, pous i recalçats fins a 2,5 m de fondària |  |  |  | Rend.: | 1
Mà d'obra
| A0140000 | h | Manobre | 0.15 | /R | x | 23.88 | =
Subtotal mà d'obra
Cost directe
|  |  | Despeses indirectes |  |  |  | 15 | %
Total
P-233 | K2315655 | m2 | Apuntalament i estrebada de rases i pous, de més d'1 i fins a 2 m d'amplària, amb puntals metàl·lics i fusta, per a una protecció del 50% |  |  |  | Rend.: | 1
Mà d'obra
| A0133000 | h | Ajudant encofrador | 0.42 | /R | x | 25.4 | =
| A0123000 | h | Oficial 1a encofrador | 0.42 | /R | x | 28.61 | =
Subtotal mà d'obra
Material
| B0D625A0 | cu | Puntal metàl·lic i telescòpic per a 3 m d'alçària i 150 usos | 0.0101 |  | x | 15.55 | =
| B0D21030 | m | Tauló de fusta de pi per a 10 usos | 3.3 |  | x | 0.44 | =
| B0A31000 | kg | Clau acer | 0.06 |  | x | 1.89 | =
Subtotal material
Cost directe
|  |  | Despeses indirectes |  |  |  | 15 | %
Total
P-234 | K33B3000 | kg | Armadura per a recalçats AP500 S d'acer en barres corrugades B500S de límit elàstic >= 500 N/mm2 |  |  |  | Rend.: | 1
Mà d'obra
| A0124000 | h | Oficial 1a ferrallista | 0.01 | /R | x | 28.61 | =
| A0134000 | h | Ajudant ferrallista | 0.012 | /R | x | 25.4 | =
Subtotal mà d'obra
Material
| B0A14200 | kg | Filferro recuit de diàmetre 1,3 mm | 0.0102 |  | x | 1.95 | =
Subtotal material
Element compost
| D0B2A100 | kg | Acer en barres corrugades elaborat a l'obra i manipulat a taller B500S, de límit elàstic >= 500 N/mm2 | 1 |  | x | 1.3714 | =
Subtotal element compost
Cost directe
|  |  | Despeses indirectes |  |  |  | 15 | %
Total
P-235 | K33DD103 | m2 | Encofrat amb tauler de fusta per a recalçat de fonaments, de fondària <= 3 m |  |  |  | Rend.: | 1
Mà d'obra
| A0123000 | h | Oficial 1a encofrador | 1.05 | /R | x | 28.61 | =
| A0133000 | h | Ajudant encofrador | 1.05 | /R | x | 25.4 | =
Subtotal mà d'obra
Material
| B0D61110 | m3 | Puntal rodó de fusta de 7 a 9 cm de diàmetre i de 2 a 2,5 m d'alçària, per a 3 usos | 0.0133 |  | x | 101.99 | =
| B0A31000 | kg | Clau acer | 0.1501 |  | x | 1.89 | =
| B0D31000 | m3 | Llata de fusta de pi | 0.0019 |  | x | 367.16 | =
| B0D71130 | m2 | Tauler elaborat amb fusta de pi, de 22 mm de gruix, per a 10 usos | 1.1495 |  | x | 1.94 | =
| B0DZA000 | l | Desencofrant | 0.04 |  | x | 2.73 | =
| B0D21030 | m | Tauló de fusta de pi per a 10 usos | 2.2 |  | x | 0.44 | =
Subtotal material
Cost directe
|  |  | Despeses indirectes |  |  |  | 15 | %
Total
P-236 | K3Z112P1 | m2 | Capa de neteja i anivellament de 10 cm de gruix de formigó HL-150/P/20 de consistència plàstica i grandària màxima del granulat 20 mm, abocat des de camió |  |  |  | Rend.: | 1
Mà d'obra
| A0140000 | h | Manobre | 0.2 | /R | x | 23.88 | =
| A0122000 | h | Oficial 1a paleta | 0.1 | /R | x | 28.61 | =
Subtotal mà d'obra
Material
| B06NLA2C | m3 | Formigó de neteja, amb una dosificació de 150 kg/m3 de ciment, consistència plàstica i grandària màxima del granulat 20 mm, HL-150/P/20 | 0.1075 |  | x | 79.94 | =
Subtotal material
Cost directe
|  |  | Despeses indirectes |  |  |  | 15 | %
Total
P-237 | K4435111 | kg | Acer S275JR segons UNE-EN 10025-2, per a bigues formades per peça simple, en perfils laminats en calent sèrie IPN, IPE, HEB, HEA, HEM i UPN, amb una capa d'imprimació antioxidant, col·locat a l'obra |  |  |  | Rend.: | 1
Mà d'obra
| A0122000 | h | Oficial 1a paleta | 0.014 | /R | x | 28.61 | =
| A0140000 | h | Manobre | 0.014 | /R | x | 23.88 | =
Subtotal mà d'obra
Material
| B44Z5011 | kg | Acer S275JR segons UNE-EN 10025-2, format per peça simple, en perfils laminats en calent sèrie IPN, IPE, HEB, HEA, HEM i UPN, tallat a mida i amb una capa d'imprimació antioxidant | 1 |  | x | 1.35 | =
Subtotal material
Cost directe
|  |  | Despeses indirectes |  |  |  | 15 | %
Total
P-238 | K4445115 | kg | Acer S275JR segons UNE-EN 10025-2, per a biguetes formades per peça simple, en perfils laminats en calent sèrie IPN, IPE, HEB, HEA, HEM i UPN, treballat a taller i amb una capa d'imprimació antioxidant, col·locat a l'obra amb soldadura |  |  |  | Rend.: | 1
Mà d'obra
| A0135000 | h | Ajudant soldador | 0.017 | /R | x | 25.5 | =
| A0125000 | h | Oficial 1a soldador | 0.032 | /R | x | 29.08 | =
Subtotal mà d'obra
Maquinària
| C200P000 | h | Equip i elements auxiliars per a soldadura elèctrica | 0.032 | /R | x | 3.11 | =
Subtotal maquinària
Material
| B44Z501A | kg | Acer S275JR segons UNE-EN 10025-2, format per peça simple, en perfils laminats en calent sèrie IPN, IPE, HEB, HEA, HEM i UPN, treballat al taller per a col·locar amb soldadura i amb una capa d'imprimació antioxidant | 1 |  | x | 1.5 | =
Subtotal material
Cost directe
|  |  | Despeses indirectes |  |  |  | 15 | %
Total
P-239 | K5ZJ222A | m | Canal exterior de secció rectangular, de planxa d'alumini lacat, de 0,8 mm de gruix, de 20 cm d'amplària i 80 cm de desenvolupament, col·locada amb peces especials i connectada al baixant |  |  |  | Rend.: | 1
Mà d'obra
| A0122000 | h | Oficial 1a paleta | 0.3 | /R | x | 28.61 | =
| A0140000 | h | Manobre | 0.15 | /R | x | 23.88 | =
| A0127000 | h | Oficial 1a col·locador | 0.2 | /R | x | 28.61 | =
Subtotal mà d'obra
Material
| B5ZH222A | m | Canal exterior de secció rectangular, de planxa d'alumini lacat, de 0,8 mm de gruix, de 20 cm d'amplaria i 50 cm de desenvolupament, incloses les peces especials de suport | 1.2 |  | x | 33.97 | =
Subtotal material
Cost directe
|  |  | Despeses indirectes |  |  |  | 15 | %
Total
P-240 | K7D69TK0 | m2 | Pintat ignífug de perfils d'acer amb una capa de imprimació per a pintura intumescent i tres capes de pintura intumescent, amb un gruix total de 1500 µm |  |  |  | Rend.: | 1
Mà d'obra
| A013D000 | h | Ajudant pintor | 0.075 | /R | x | 25.4 | =
| A012D000 | h | Oficial 1a pintor | 0.77 | /R | x | 28.61 | =
Subtotal mà d'obra
Material
| B89ZT000 | kg | Pintura intumescent | 2.1525 |  | x | 9.76 | =
| B8ZAG000 | kg | Imprimació per a pintura intumescent | 0.1701 |  | x | 20.54 | =
Subtotal material
Cost directe
|  |  | Despeses indirectes |  |  |  | 15 | %
Total
P-241 | K8741120 | m2 | Neteja i preparació de la superfície de perfils laminats d'acer fins a un grau de preparació St 2 segons la norma UNE-EN ISO 8501-1, amb mitjans manuals i càrrega manual de runa sobre contenidor |  |  |  | Rend.: | 1
Mà d'obra
| A0140000 | h | Manobre | 0.7 | /R | x | 23.88 | =
Subtotal mà d'obra
Cost directe
|  |  | Despeses indirectes |  |  |  | 15 | %
Total
P-242 | K87AV1BD | m2 | Escatat i decapat de pintures i/o vernissos existents sobre porta interior d'entrada a habitatge de fusta massissa per a envernissar, amb aplicacions successives de producte decapant |  |  |  | Rend.: | 1
Mà d'obra
| A012D000 | h | Oficial 1a pintor | 0.15 | /R | x | 28.61 | =
Subtotal mà d'obra
Maquinària
| C200C000 | h | Màquina amb disc de punxes metàl·liques | 0.35 | /R | x | 2.95 | =
Subtotal maquinària
Material
| B8ZAJ000 | kg | Producte decapant | 0.1001 |  | x | 4.16 | =
Subtotal material
Cost directe
|  |  | Despeses indirectes |  |  |  | 15 | %
Total
P-243 | K9B3937K | m2 | Paviment amb peces de pedra natural calcària nacional amb una cara polida i abrillantada, preu mitjà, de 20 mm de gruix i de 1251 a 2500 cm2, col·locada a truc de maceta amb morter mixt 1:2:10 |  |  |  | Rend.: | 1
Mà d'obra
| A0140000 | h | Manobre | 0.33 | /R | x | 23.88 | =
| A0127000 | h | Oficial 1a col·locador | 0.66 | /R | x | 28.61 | =
Subtotal mà d'obra
Material
| B9CZ2000 | kg | Beurada de color | 0.6 |  | x | 0.98 | =
| B0G19K04 | m2 | Pedra calcària nacional amb una cara polida i abrillantada, preu mitjà, de 20 mm de gruix amb aresta viva a les quatre vores | 1.01 |  | x | 64.24 | =
Subtotal material
Element compost
| D070A4D1 | m3 | Morter mixt de ciment pòrtland amb filler calcari CEM II/B-L, calç i sorra, amb 200 kg/m3 de ciment, amb una proporció en volum 1:2:10 i 2,5 N/mm2 de resistència a compressió, elaborat a l'obra | 0.0252 |  | x | 208.6484 | =
Subtotal element compost
Cost directe
|  |  | Despeses indirectes |  |  |  | 15 | %
Total
P-244 | KB12ZP0G | m | Barana d'acer traballat a taller i galvanitzat, amb passamà, travesser inferior i muntants-plàtines de 6x60 mm cada 10 cm, de 120-140 cm d'alçària, col.locada sobre daus de formigó |  |  |  | Rend.: | 1
Mà d'obra
| A0140000 | h | Manobre | 0.1 | /R | x | 23.88 | =
| A013F000 | h | Ajudant manyà | 0.1 | /R | x | 25.5 | =
| A012F000 | h | Oficial 1a manyà | 0.1 | /R | x | 29.06 | =
| A0122000 | h | Oficial 1a paleta | 0.1 | /R | x | 28.61 | =
Subtotal mà d'obra
Material
| B44Z5022 | kg | Acer S275JR segons UNE-EN 10025-2, format per peça simple, en perfils laminats en calent sèrie L, LD, T, rodó, quadrat, rectangular i planxa, tallat a mida i galvanitzat | 47 |  | x | 2.44 | =
Subtotal material
Element compost
| D060Q021 | m3 | Formigó de 225 kg/m3, amb una proporció en volum 1:3:6, amb ciment pòrtland amb filler calcari CEM II/B-L 32,5 R i granulat de pedra calcària de grandària màxima 20 mm, elaborat a l'obra amb formigonera de 165 l | 0.0145 |  | x | 103.7121 | =
Subtotal element compost
Cost directe
|  |  | Despeses indirectes |  |  |  | 15 | %
Total
P-245 | KB12ZRL8 | m | Tanca d'acer galvanitzat formada per: perfil fet a taller amb xapa d'acer galvanitzat de 8 mm de gruix soldada o plegada segons df, formant perfil en L de 80x80 mm. col.locats cada 10 cm, segons planols, de 2,20 m de longitud, soldats a platina de base de 300x8mm, collat al mur de formigó. Tot el conjunt treballat i galvanitzat a taller en mòduls abans de portar i col.locar a l'obra. Inclou part proporcional d'elements de ferramenta, pany i clau per formació de porta d'acces, tot segons planols de detall. |  |  |  | Rend.: | 1
Mà d'obra
| A012F000 | h | Oficial 1a manyà | 0.4 | /R | x | 29.06 | =
| A013F000 | h | Ajudant manyà | 0.2 | /R | x | 25.5 | =
| A0140000 | h | Manobre | 0.1 | /R | x | 23.88 | =
Subtotal mà d'obra
Material
| B44Z5022 | kg | Acer S275JR segons UNE-EN 10025-2, format per peça simple, en perfils laminats en calent sèrie L, LD, T, rodó, quadrat, rectangular i planxa, tallat a mida i galvanitzat | 108.56 |  | x | 2.44 | =
Subtotal material
Cost directe
|  |  | Despeses indirectes |  |  |  | 15 | %
Total
P-246 | KD1R17PP | u | Petita xarxa d'evacuació desde sanitaris a la connexió principal, sifons, colzes, tubs de diferents diametres i tot material necessari per al correcte funcionament de la xarxa d'evacuació, deixant la unitat totalment acabada segons detalls de projecte i especificacions de la D.F. |  |  |  | Rend.: | 1 |  | 452.32
P-247 | KD1REA5P | u | Connexionat de dues piques a la xarxa de clavegueram existent. Inclou la formació de rases demolició i reposició de paviments afectats, canonada de pvc, connexions a la xarxa general, i protecció de tub, deixant la unitat totalment acabada segons detalls de projecte i especificacions de la D.F. |  |  |  | Rend.: | 1 |  | 280
P-248 | KEM3241F | u | Ventilador-extractor monofàsic per a 230 V de tensió, de 250 m3/h de cabal màxim d'aire, de pressió baixa i muntat a la finestra |  |  |  | Rend.: | 1
Mà d'obra
| A013G000 | h | Ajudant calefactor | 1 | /R | x | 25.36 | =
| A012G000 | h | Oficial 1a calefactor | 1 | /R | x | 29.57 | =
Subtotal mà d'obra
Material
| BEM3241F | u | Ventilador-extractor monofàsic per a 230 V de tensió, de 250 m3/h de cabal màxim d'aire, de pressió baixa, tipus finestra | 1 |  | x | 59.61 | =
Subtotal material
Cost directe
|  |  | Despeses indirectes |  |  |  | 15 | %
Total
P-249 | KEU1ZA5P | u | Repàs i comprovació per cada 100 m2 de funcionament de la instal.lació de calefacció, tubs, radiadors, purgadors, etc. |  |  |  | Rend.: | 1 |  | 255
P-250 | KG21Z001 | u | Adaptació de xarxa elèctrica existent cada 100 m2, amb endolls i interruptors, segons indiquen els plànols de detall, deixant la unitat totalment acabada. |  |  |  | Rend.: | 1 |  | 598.32
P-251 | KG21Z002 | u | Adaptació i recol.locació per cada 100 m2 de les instal.lacions de veu i dades de xarxa existent, deixant la unitat totalment acabada. |  |  |  | Rend.: | 1 |  | 452.31
P-252 | KHB56D51 | u | Llumenera estanca amb leds amb una vida útil <= 50000 h, de forma rectangular, de 1300 mm de llargària, 20 W de potència, flux lluminós de 2200 lm, amb equip elèctric no regulable, aïllament classe I, cos i difusor de policarbonat i grau de protecció IP65, muntada superficialment |  |  |  | Rend.: | 1
Mà d'obra
| A013H000 | h | Ajudant electricista | 0.22 | /R | x | 25.36 | =
| A012H000 | h | Oficial 1a electricista | 0.22 | /R | x | 29.57 | =
Subtotal mà d'obra
Material
| BHB56D51 | u | Llumenera estanca amb leds amb una vida útil <= 50000 h, de forma rectangular, de 1300 mm de llargària, 20 W de potència, flux lluminós de 2200 lm, amb equip elèctric no regulable, aïllament classe I, cos i difusor de policarbonat i grau de protecció IP65 | 1 |  | x | 54.86 | =
Subtotal material
Cost directe
|  |  | Despeses indirectes |  |  |  | 15 | %
Total
P-253 | KJ2ZZ001 | u | Realització de xarxa d'aigua per subministre a tots els aparells sanitaris. Inclou les canonades, claus de pas, coquillas, connexions a la xarxa existent, ajudes de paleta, brancals secundaris i principals, per deixar la unitat totalment acabada segons indiquen els plànols de detall. |  |  |  | Rend.: | 1 |  | 598.32
P-254 | KY03U301 | u | Unitat d'ajuts del ram de paleta a les instal·lacions i industrials |  |  |  | Rend.: | 1 |  | 407
P-255 | KY31Z620 | m | Formació de forat en paret de façana de 30 cm de gruix i col.lcació de passamurs amb tub de PVC de diàmetre 200 mm. |  |  |  | Rend.: | 1
Mà d'obra
| A0140000 | h | Manobre | 0.5 | /R | x | 23.88 | =
| A0122000 | h | Oficial 1a paleta | 0.5 | /R | x | 28.61 | =
Subtotal mà d'obra
Material
| BD132A7B | m | Tub de PVC-U de paret estructurada, àrea d'aplicació B segons norma UNE-EN 1453-1, de DN 200 mm i de llargària 3 m, per a encolar | 1 |  | x | 14.41 | =
Subtotal material
Cost directe
|  |  | Despeses indirectes |  |  |  | 15 | %
Total
P-256 | P89C-393V | m2 | Pintat d'estructura d'acer a l'esmalt sintètic, amb dues capes d'imprimació antioxidant i dues d'acabat |  |  |  | Rend.: | 1.8
Mà d'obra
| A0F-000V | h | Oficial 1a pintor | 0.79 | /R | x | 21.99 | =
| A01-FEP9 | h | Ajudant pintor | 0.079 | /R | x | 19.51 | =
Subtotal mà d'obra
Material
| B891-0P02 | kg | Esmalt sintètic | 0.255 |  | x | 11.65 | =
| B8Z6-0P2D | kg | Imprimació antioxidant | 0.204 |  | x | 10.87 | =
Subtotal material
|  |  | Despeses auxiliars |  |  |  | 1.5 | %
Cost directe
|  |  | Despeses indirectes |  |  |  | 15 | %
Total
P-257 | XJRDT002 | ud | Assaig per mesurar la concentració de radó, amb 3 detectors passius, per a una durada d'exposició entre 60 i 90 dies, segons ISO 11665-4, fins i tot informe de resultats. Estudi complet de mesura i determinació de la mitjana anual de concentració de radó a l'aire. Planificació inicial i determinació de la col·locació dels detectors cada projecte específic. Instal·lació i recollida dels detectors per part dels tècnics d'ACPRO complint sempre els requeriments del CTE (*) Realització de mesures de concentració de radó de llarga durada (3 mesos), mitjançant l'ús detectors de traces nuclears analitzats en un laboratori reconegut pel CSN i amb certificació ISO 17025. Informe de resultats: - Informes vàlids per presentar-los davant l'organisme competent en compliment de la normativa vigent per a la vigilància de l'exposició a gas radó en edificacions - Informe detallat dels resultats, especificant el mètode seguit i els equips utilitzats, fent constar l'homologació i calibracions dels mateixos. Inclou despesses de desplaçament dels equips. |  |  |  | Rend.: | 1
Altres
| PPAUTRDA | u | Assaig per mesurar la concentració de radó, amb 1 detector actiu, per a una durada d'exposició entre 3 i 7 dies, segons UNE-EN ISO 11665-5, fins i tot informe de resultats. | 1 |  | x | 838.84 | =
Subtotal altres
Cost directe
Total
Partida d'obra
| 1A21ZFT1 | u | Ft1- Tarja batent integrada de fusta de dimensions 85x50, per a pintar. porta formada per fulla batent de 85cm i 50cm d'alçaria de fusta de 40 mm de gruix, de cares lisses de tauler de fusta de densitat mitjana de 5 mm i estructura interior de fusta i bastiment de base de fusta. Amb comandament a distància manual tipus GEZE OL 90 N / 95 / 320 o equivalent. Amb un Ra major o igual a 30 dBA. Tapajunts de fusta de secció rectangular llisa de 8 mm de gruix i 60 d'amplaria. jocs de manubris i escuds d'acer inoxidable tipus ocariz o equivalent, i manyeria de fulla batent, acabat pintat a l'esmalt sintetic amb una capa de protector insecticida-fungicida, una segelladora i dues d'acabat. |  |  |  | Rend.: | 1
Partida d'obra
| EAN31410 | u | Bastiment de base per a finestra, de fusta de pi roig de secció 70x35 mm2, per a un buit d'obra aproximat de 90x60 cm | 1 |  | x | 12.96 | =
| EAQZT286 | u | Tarja batent integrada de fusta de dimensions 85x50, per a pintar. porta formada per fulla batent de 85cm i 50cm d'alçaria de fusta de 45 mm de gruix, de cares lisses de tauler de fusta de densitat mitjana de 8 mm i estructura interior de fusta i bastiment de base de fusta. Amb comandament a distància manual tipus GEZE OL 90 N / 95 / 320 o equivalent. Tapajunts de fusta de secció rectangular llisa de 8 mm de gruix i 60 d'amplaria. jocs de manubris i escuds d'acer inoxidable tipus ocariz o equivalent, i manyeria de fulla batent, acabat pintat a l'esmalt sintetic amb una capa de protector insecticida-fungicida, una segelladora i dues d'acabat. | 1 |  | x | 132.6114 | =
| EAZ13196 | m | Tapajunts de fusta per a pintar de secció rectangular llisa de 9 mm de gruix i de 60 mm d'amplària | 5.8 |  | x | 3.1056 | =
| E89A2BB0 | m2 | Pintat de portes cegues de fusta, a l'esmalt sintètic, amb una capa de protector químic insecticida-fungicida, una segelladora i dues d'acabat | 1.2 |  | x | 22.7112 | =
Subtotal partida d'obra
Cost directe
|  |  | Despeses indirectes |  |  |  | 15 | %
Total
P-1 | 151Z6UF9 | m | Minvell amb reforç de membrana bituminosa LBM (SBS)-50/G-FP encastada al parament i formació de junt de poliestirè expandit, per a coberta no transitable |  |  |  | Rend.: | 1
Partida d'obra
| E7Z31GX3 | m2 | Reforç puntual de membrana, amb làmina de betum modificat LBM (SBS)-50/G-FP amb armadura de feltre de polièster de 150 g/m2, amb acabat de color estàndard, adherida amb oxiasfalt, prèvia imprimació, fixada amb oxiasfalt | 0.5 |  | x | 61.452 | =
| E7J1AUZ0 | m2 | Formació de junt de dilatació, en peces formigonades ´´in situ´´, amb planxa de poliestirè expandit (EPS), de 50 mm de gruix | 0.15 |  | x | 16.7292 | =
| E7Z1JWD2 | m2 | Arrebossat a bona vista de faixa horitzontal, per a suport de membranes, amb morter de ciment 1:6 amb acabat remolinat | 0.15 |  | x | 33.9874 | =
Subtotal partida d'obra
Cost directe
|  |  | Despeses indirectes |  |  |  | 15 | %
Total
P-2 | 1711XF06 | u | F8-Armari plegable de fusta de dimensions 260x280 cm, per a pintar. armari format per quatre fulles plegables de 70 cm i 260 cm d'alçària de fusta de 40 mm de gruix, de cares llisses de tauler de fusta de densitat mitjana de 8 mm i estructura interior de fusta i bastiment de base d'envà. tapajunts de fusta de secció rectangular llisa de 9 mm de gruix i 60 mm d'amplaria. jocs de manubris i escuds d'alumini tipus ocariz resist amb acabat f1 o equivalent i manyeria de fulla batent. acabat pintat a l'esmalt sintètic amb una capa de protector insecticida-fungicida, una segelladora i dues d'acabat, tot segons planols de detall. |  |  |  | Rend.: | 1
Partida d'obra
| E89A2BA0 | m2 | Pintat de portes cegues de fusta, a l´esmalt sintètic, amb una capa segelladora i dues d´acabat | 15.6 |  | x | 17.6819 | =
| EAP36186 | u | Bastiment de paredó per a porta, de fulles batents, de fusta de pi roig per a pintar per a una llum de bastiment de 80 cm d'amplària i de 210 cm d'alçària | 2 |  | x | 91.83 | =
| EAZ13196 | m | Tapajunts de fusta per a pintar de secció rectangular llisa de 9 mm de gruix i de 60 mm d'amplària | 7.4 |  | x | 3.1056 | =
| EAZGG360 | u | Ferramenta per a portes corredisses composada per guia d'alumini anoditzat de 3 m, llarg, per a una porta de pes màxim de 60 kg, 2 carros per a suspensió de la porta, topalls retenedors, peça de guiat inferior i elements de fixació, muntada als paraments de suport i a la porta | 1 |  | x | 90.672 | =
| EAQDD279 | u | Fulla batent per a porta interior, de 40 mm de gruix, 70 cm d'amplària i 250 cm alçària , per a pintar, de cares llises i estructura interior de fusta, col·locada | 4 |  | x | 118.1704 | =
Subtotal partida d'obra
Cost directe
|  |  | Despeses indirectes |  |  |  | 15 | %
Total
P-3 | 1711XF07 | u | F7-Armari batent de fusta de dimensions 388x260 cm, per a pintar. armari format per dues fulles batents de 78 cm i 220 cm d'alçària, 3 parts fixes de 78x220cm i una par fixa de 388x40cm de fusta de 40 mm de gruix, de cares llisses de tauler de fusta de densitat mitjana de 8 mm i estructura interior de fusta i bastiment de base d'envà. tapajunts de fusta de secció rectangular llisa de 9 mm de gruix i 60 mm d'amplaria. jocs de manubris i escuds d'alumini tipus ocariz resist amb acabat f1 o equivalent i manyeria de fulla batent. acabat pintat a l'esmalt sintètic amb una capa de protector insecticida-fungicida, una segelladora i dues d'acabat, tot segons planols de detall. |  |  |  | Rend.: | 1
Partida d'obra
| EAP36186 | u | Bastiment de paredó per a porta, de fulles batents, de fusta de pi roig per a pintar per a una llum de bastiment de 80 cm d'amplària i de 210 cm d'alçària | 3 |  | x | 91.83 | =
| EAZ13196 | m | Tapajunts de fusta per a pintar de secció rectangular llisa de 9 mm de gruix i de 60 mm d'amplària | 7.4 |  | x | 3.1056 | =
| EAQDD276 | u | Fulla batent per a porta interior, de 40 mm de gruix, 70 cm d'amplària i 210 cm alçària , per a pintar, de cares llises i estructura interior de fusta, col·locada | 2 |  | x | 123.9004 | =
| E89A2BA0 | m2 | Pintat de portes cegues de fusta, a l´esmalt sintètic, amb una capa segelladora i dues d´acabat | 20.17 |  | x | 17.6819 | =
Subtotal partida d'obra
Cost directe
|  |  | Despeses indirectes |  |  |  | 15 | %
Total
P-4 | 1A21ZF03 | u | F2-Conjunt de porta batent de fusta de dimensions 250x220 cm, per a pintar. porta formada per fulla batent de 85cm i 215cm i amb fulla vidriera fixa de 160x220 cm d'alçària del mateix material i vidre de seguretat 4+4 i bastiment de base d'envà, de 40 mm de gruix, de cares lisses de tauler de fibres de fusta i resines sintètiques, de densitat mitjana dm, acabat pintat, de 5 mm de gruix, i estructura interior de fusta de 30x30 cm i bastiment de base d'envà amb sistema antipicasits i retenidors. Interior amb placa semirígida de llana mineral de roca (MW), de densitat 46 a 55 kg/m3, de 30 mm de gruix, amb una conductivitat tèrmica <= 0,036 W/mK i resistència tèrmica >= 0,83333 m2.K/W, amb revestiment de vel negre. Amb un Ra major o igual a 30 dBA. Tapajunts de fusta de secció rectangular llisa de 8 mm de gruix i 60 d'amplaria.tapajunts de fusta de secció rectangular llisa de 8 mm de gruix i 60 d'amplaria. jocs de manubris i escuds d'acer inoxidable tipus ocariz o equivalent i manyeria de fulla batent amb clau mestra. Acabat pintat al esmalt sintètic, amb una capa de protector quìmic insecticida-fungicida i dues d'acabat, amb la superficie mat. Vidre laminar de seguretat de dues llunes, amb acabat de lluna incolora, de 4+4 mm de gruix, amb classificació de resistència a l'impacte manual nivell A, unides amb butiral transparent.Tot segons plànols de detall. |  |  |  | Rend.: | 1
Partida d'obra
| EAP37186 | u | Bastiment d'envà per a porta, de fulles batents, de fusta de pi roig per a pintar per a una llum de bastiment de 80 cm d'amplària i 210 cm d'alçària | 2.1 |  | x | 47.12 | =
| EAZ13196 | m | Tapajunts de fusta per a pintar de secció rectangular llisa de 9 mm de gruix i de 60 mm d'amplària | 18.8 |  | x | 3.1056 | =
| E89A2BB0 | m2 | Pintat de portes cegues de fusta, a l'esmalt sintètic, amb una capa de protector químic insecticida-fungicida, una segelladora i dues d'acabat | 5.85 |  | x | 22.7112 | =
| EAQDZ286 | u | Fulla batent per a porta interior, de 85cm i 220cm d'alçaria de fusta de 40 mm de gruix, de cares lisses de tauler de fusta de densitat mitjana de 5 mm i estructura interior de fusta de 30x30 cm. Interior amb placa semirígida de llana mineral de roca (MW), de densitat 46 a 55 kg/m3, de 30 mm de gruix, amb una conductivitat tèrmica <= 0,036 W/mK i resistència tèrmica >= 0,83333 m2.K/W. Amb un Ra major o igual a 30 dBA. | 1.15 |  | x | 138.8769 | =
| EC151B02 | m2 | Vidre laminar de seguretat , de 4+4 mm de gruix, amb 2 butiral transparent, classe 1 (B) 1 segons UNE-EN 12600, col·locat amb llistó de vidre sobre fusta, acer o alumini | 2.95 |  | x | 52.345 | =
Subtotal partida d'obra
Cost directe
|  |  | Despeses indirectes |  |  |  | 15 | %
Total
P-5 | 1A21ZF05 | u | F5-Conjunt de porta batent integrada de fusta de dimensions 180x220 cm, per a pintar. porta formada per fulla batent de 85cm i 215cm, tarja batent integrada de ventilació de 40x80 cm i amb dos fulles vidrieres fixes de 80x220 cm d'alçària del mateix material i vidre de seguretat 4+4 i bastiment de base d'envà, de 40 mm de gruix, de cares lisses de tauler de fibres de fusta i resines sintètiques, de densitat mitjana dm, acabat pintat, de 5 mm de gruix, i estructura interior de fusta de 30x30 cm i bastiment de base d'envà amb sistema antipicasits i retenidors. Interior amb placa semirígida de llana mineral de roca (MW), de densitat 46 a 55 kg/m3, de 30 mm de gruix, amb una conductivitat tèrmica <= 0,036 W/mK i resistència tèrmica >= 0,83333 m2.K/W, amb revestiment de vel negre. Amb un Ra major o igual a 30 dBA. Tapajunts de fusta de secció rectangular llisa de 8 mm de gruix i 60 d'amplaria.tapajunts de fusta de secció rectangular llisa de 8 mm de gruix i 60 d'amplaria. jocs de manubris i escuds d'acer inoxidable tipus ocariz o equivalent i manyeria de fulla batent amb clau mestra. Acabat pintat al esmalt sintètic, amb una capa de protector quìmic insecticida-fungicida i dues d'acabat, amb la superficie mat. Vidre laminar de seguretat de dues llunes, amb acabat de lluna incolora, de 4+4 mm de gruix, amb classificació de resistència a l'impacte manual nivell A, unides amb butiral transparent.Tot segons plànols de detall. |  |  |  | Rend.: | 1
Partida d'obra
| EAZ13196 | m | Tapajunts de fusta per a pintar de secció rectangular llisa de 9 mm de gruix i de 60 mm d'amplària | 18.8 |  | x | 3.1056 | =
| EAP37186 | u | Bastiment d'envà per a porta, de fulles batents, de fusta de pi roig per a pintar per a una llum de bastiment de 80 cm d'amplària i 210 cm d'alçària | 2.1 |  | x | 47.12 | =
| E89A2BB0 | m2 | Pintat de portes cegues de fusta, a l'esmalt sintètic, amb una capa de protector químic insecticida-fungicida, una segelladora i dues d'acabat | 5.85 |  | x | 22.7112 | =
| EC151B02 | m2 | Vidre laminar de seguretat , de 4+4 mm de gruix, amb 2 butiral transparent, classe 1 (B) 1 segons UNE-EN 12600, col·locat amb llistó de vidre sobre fusta, acer o alumini | 1.7 |  | x | 52.345 | =
| 1A21ZFT1 | u | Ft1- Tarja batent integrada de fusta de dimensions 85x50, per a pintar. porta formada per fulla batent de 85cm i 50cm d'alçaria de fusta de 40 mm de gruix, de cares lisses de tauler de fusta de densitat mitjana de 5 mm i estructura interior de fusta i bastiment de base de fusta. Amb comandament a distància manual tipus GEZE OL 90 N / 95 / 320 o equivalent. Amb un Ra major o igual a 30 dBA. Tapajunts de fusta de secció rectangular llisa de 8 mm de gruix i 60 d'amplaria. jocs de manubris i escuds d'acer inoxidable tipus ocariz o equivalent, i manyeria de fulla batent, acabat pintat a l'esmalt sintetic amb una capa de protector insecticida-fungicida, una segelladora i dues d'acabat. | 1 |  | x | 190.8374 | =
| EAQDZ286 | u | Fulla batent per a porta interior, de 85cm i 220cm d'alçaria de fusta de 40 mm de gruix, de cares lisses de tauler de fusta de densitat mitjana de 5 mm i estructura interior de fusta de 30x30 cm. Interior amb placa semirígida de llana mineral de roca (MW), de densitat 46 a 55 kg/m3, de 30 mm de gruix, amb una conductivitat tèrmica <= 0,036 W/mK i resistència tèrmica >= 0,83333 m2.K/W. Amb un Ra major o igual a 30 dBA. | 1.15 |  | x | 138.8769 | =
Subtotal partida d'obra
Cost directe
|  |  | Despeses indirectes |  |  |  | 15 | %
Total
P-6 | 1A21ZF3V | u | F1-Conjunt de porta batent de fusta de dimensions 160x220 cm, per a pintar. porta formada per fulla batent de 85cm i 215cm i amb fulla vidriera fixa de 70x220 cm d'alçària del mateix material i vidre de seguretat 4+4 i bastiment de base d'envà, de 40 mm de gruix, de cares lisses de tauler de fibres de fusta i resines sintètiques, de densitat mitjana dm, acabat pintat, de 5 mm de gruix, i estructura interior de fusta de 30x30 cm i bastiment de base d'envà amb sistema antipicasits i retenidors. Interior amb placa semirígida de llana mineral de roca (MW), de densitat 46 a 55 kg/m3, de 30 mm de gruix, amb una conductivitat tèrmica <= 0,036 W/mK i resistència tèrmica >= 0,83333 m2.K/W, amb revestiment de vel negre. Amb un Ra major o igual a 30 dBA. Tapajunts de fusta de secció rectangular llisa de 8 mm de gruix i 60 d'amplaria.tapajunts de fusta de secció rectangular llisa de 8 mm de gruix i 60 d'amplaria. jocs de manubris i escuds d'acer inoxidable tipus ocariz o equivalent i manyeria de fulla batent amb clau mestra. Acabat pintat al esmalt sintètic, amb una capa de protector quìmic insecticida-fungicida i dues d'acabat, amb la superficie mat. Vidre laminar de seguretat de dues llunes, amb acabat de lluna incolora, de 4+4 mm de gruix, amb classificació de resistència a l'impacte manual nivell A, unides amb butiral transparent.Tot segons plànols de detall. |  |  |  | Rend.: | 1
Partida d'obra
| E89A2BB0 | m2 | Pintat de portes cegues de fusta, a l'esmalt sintètic, amb una capa de protector químic insecticida-fungicida, una segelladora i dues d'acabat | 5.85 |  | x | 22.7112 | =
| EAP37186 | u | Bastiment d'envà per a porta, de fulles batents, de fusta de pi roig per a pintar per a una llum de bastiment de 80 cm d'amplària i 210 cm d'alçària | 2.1 |  | x | 47.12 | =
| EAZ13196 | m | Tapajunts de fusta per a pintar de secció rectangular llisa de 9 mm de gruix i de 60 mm d'amplària | 18.8 |  | x | 3.1056 | =
| EAQDZ286 | u | Fulla batent per a porta interior, de 85cm i 220cm d'alçaria de fusta de 40 mm de gruix, de cares lisses de tauler de fusta de densitat mitjana de 5 mm i estructura interior de fusta de 30x30 cm. Interior amb placa semirígida de llana mineral de roca (MW), de densitat 46 a 55 kg/m3, de 30 mm de gruix, amb una conductivitat tèrmica <= 0,036 W/mK i resistència tèrmica >= 0,83333 m2.K/W. Amb un Ra major o igual a 30 dBA. | 1.15 |  | x | 138.8769 | =
| EC151B02 | m2 | Vidre laminar de seguretat , de 4+4 mm de gruix, amb 2 butiral transparent, classe 1 (B) 1 segons UNE-EN 12600, col·locat amb llistó de vidre sobre fusta, acer o alumini | 1.5 |  | x | 52.345 | =
Subtotal partida d'obra
Cost directe
|  |  | Despeses indirectes |  |  |  | 15 | %
Total
P-7 | 1A21ZF4V | u | F4-Porta batent de fusta de dimensions 85x220 cm, per a pintar. porta formada per fulla batent de 85cm i 215cm i bastiment de base d'envà, de 40 mm de gruix, de cares lisses de tauler de fibres de fusta i resines sintètiques, de densitat mitjana dm, acabat pintat, de 5 mm de gruix, i estructura interior de fusta de 30x30 cm i bastiment de base d'envà amb sistema antipicasits i retenidors. Interior amb placa semirígida de llana mineral de roca (MW), de densitat 46 a 55 kg/m3, de 30 mm de gruix, amb una conductivitat tèrmica <= 0,036 W/mK i resistència tèrmica >= 0,83333 m2.K/W, amb revestiment de vel negre. Amb un Ra major o igual a 30 dBA. Tapajunts de fusta de secció rectangular llisa de 8 mm de gruix i 60 d'amplaria.tapajunts de fusta de secció rectangular llisa de 8 mm de gruix i 60 d'amplaria. jocs de manubris i escuds d'acer inoxidable tipus ocariz o equivalent i manyeria de fulla batent amb clau mestra. Acabat pintat al esmalt sintètic, amb una capa de protector quìmic insecticida-fungicida i dues d'acabat, amb la superficie mat. Tot segons plànols de detall. |  |  |  | Rend.: | 1
Partida d'obra
| E89A2BB0 | m2 | Pintat de portes cegues de fusta, a l'esmalt sintètic, amb una capa de protector químic insecticida-fungicida, una segelladora i dues d'acabat | 4.7125 |  | x | 22.7112 | =
| EAQDZ286 | u | Fulla batent per a porta interior, de 85cm i 220cm d'alçaria de fusta de 40 mm de gruix, de cares lisses de tauler de fusta de densitat mitjana de 5 mm i estructura interior de fusta de 30x30 cm. Interior amb placa semirígida de llana mineral de roca (MW), de densitat 46 a 55 kg/m3, de 30 mm de gruix, amb una conductivitat tèrmica <= 0,036 W/mK i resistència tèrmica >= 0,83333 m2.K/W. Amb un Ra major o igual a 30 dBA. | 1.15 |  | x | 138.8769 | =
| EAZ13196 | m | Tapajunts de fusta per a pintar de secció rectangular llisa de 9 mm de gruix i de 60 mm d'amplària | 11.4 |  | x | 3.1056 | =
| EAP36189 | u | Bastiment de paredó per a porta, de fulles batents, de fusta de pi roig per a pintar per a una llum de bastiment de 80 cm d'amplària i 250 cm d'alçària | 1.1 |  | x | 104.49 | =
Subtotal partida d'obra
Cost directe
|  |  | Despeses indirectes |  |  |  | 15 | %
Total
P-8 | 1A21ZF6V | u | F6-Porta doble batent de fusta de dimensions 180x220 cm, per a pintar. porta formada per 2 fulles batents de 85cm i 215cm i vidre laminar de seguretat de dues llunes, amb acabat de lluna incolora, de 4+4 mm de gruix, amb classificació de resistència a l'impacte manual nivell A, unides amb butiral transparent.bastiment de base d'envà, de 40 mm de gruix, de cares lisses de tauler de fibres de fusta i resines sintètiques, de densitat mitjana dm, acabat pintat, de 5 mm de gruix, i estructura interior de fusta de 30x30 cm i bastiment de base d'envà amb sistema antipicasits i retenidors. Interior amb placa semirígida de llana mineral de roca (MW), de densitat 46 a 55 kg/m3, de 30 mm de gruix, amb una conductivitat tèrmica <= 0,036 W/mK i resistència tèrmica >= 0,83333 m2.K/W, amb revestiment de vel negre. Amb un Ra major o igual a 30 dBA. Tapajunts de fusta de secció rectangular llisa de 8 mm de gruix i 60 d'amplaria.tapajunts de fusta de secció rectangular llisa de 8 mm de gruix i 60 d'amplaria. jocs de manubris i escuds d'acer inoxidable tipus ocariz o equivalent i manyeria de fulla batent amb clau mestra. Acabat pintat al esmalt sintètic, amb una capa de protector quìmic insecticida-fungicida i dues d'acabat, amb la superficie mat. Tot segons plànols de detall. |  |  |  | Rend.: | 1
Partida d'obra
| EAP36189 | u | Bastiment de paredó per a porta, de fulles batents, de fusta de pi roig per a pintar per a una llum de bastiment de 80 cm d'amplària i 250 cm d'alçària | 2 |  | x | 104.49 | =
| E89A2BB0 | m2 | Pintat de portes cegues de fusta, a l'esmalt sintètic, amb una capa de protector químic insecticida-fungicida, una segelladora i dues d'acabat | 9 |  | x | 22.7112 | =
| EAQDZ286 | u | Fulla batent per a porta interior, de 85cm i 220cm d'alçaria de fusta de 40 mm de gruix, de cares lisses de tauler de fusta de densitat mitjana de 5 mm i estructura interior de fusta de 30x30 cm. Interior amb placa semirígida de llana mineral de roca (MW), de densitat 46 a 55 kg/m3, de 30 mm de gruix, amb una conductivitat tèrmica <= 0,036 W/mK i resistència tèrmica >= 0,83333 m2.K/W. Amb un Ra major o igual a 30 dBA. | 2 |  | x | 138.8769 | =
| EAZ13196 | m | Tapajunts de fusta per a pintar de secció rectangular llisa de 9 mm de gruix i de 60 mm d'amplària | 20 |  | x | 3.1056 | =
Subtotal partida d'obra
Cost directe
|  |  | Despeses indirectes |  |  |  | 15 | %
Total
P-9 | 4G41FH03 | u | Alimentació elèctrica desde quadre de comandament i protecció existent, amb interruptors diferencials i interruptors de protecció magnetotèrmica per a circuit, tub de PVC de DN 32 mm, amb conductors de coure H07V-R, i cablejat intern de la caixa amb conductor de coure H07V-R de 6 mm2, d'acord a la distribució detallada segons documentació específica del projecte |  |  |  | Rend.: | 1
Partida d'obra
| KG322174 | m | Cable amb conductor de coure 450/750 V de tensió assignada, amb designació H07V-R, unipolar, de secció 1 x 16 mm2, amb aïllament PVC, col·locat en tub | 3 |  | x | 5.5413 | =
| KG41149C | u | Interruptor automàtic magnetotèrmic de 20 A d'intensitat nominal, tipus ICP-M, bipolar (2P), de 6000 A de poder de tall segons UNE 20317, de 2 mòduls DIN de 18 mm d'amplària, muntat en perfil DIN | 1 |  | x | 44.296 | =
| KG415A99 | u | Interruptor automàtic magnetotèrmic de 10 A d'intensitat nominal, tipus PIA corba C, bipolar (2P), de 6000 A de poder de tall segons UNE-EN 60898, de 2 mòduls DIN de 18 mm d'amplària, muntat en perfil DIN | 1 |  | x | 23.816 | =
| KG415A9B | u | Interruptor automàtic magnetotèrmic de 16 A d'intensitat nominal, tipus PIA corba C, bipolar (2P), de 6000 A de poder de tall segons UNE-EN 60898, de 2 mòduls DIN de 18 mm d'amplària, muntat en perfil DIN | 2 |  | x | 24.016 | =
| KG415A9C | u | Interruptor automàtic magnetotèrmic de 20 A d'intensitat nominal, tipus PIA corba C, bipolar (2P), de 6000 A de poder de tall segons UNE-EN 60898, de 2 mòduls DIN de 18 mm d'amplària, muntat en perfil DIN | 1 |  | x | 24.356 | =
| KG42129D | u | Interruptor diferencial de la classe AC, gamma residencial, de 25 A d'intensitat nominal, bipolar (2P), de sensibilitat 0,03 A, de desconnexió fix instantani, amb botó de test incorporat i indicador mecànic de defecte, construït segons les especificacions de la norma UNE-EN 61008-1, de 2 mòduls DIN de 18 mm d'amplària, muntat en perfil DIN | 1 |  | x | 42.3615 | =
| KY011112 | m | Obertura de regata en paret de maó massís, amb mitjans manuals i tapada amb guix B1 i acabat lliscat amb guix C6 | 0.5 |  | x | 9.9284 | =
| KY021112 | u | Formació d'encast per a petits elements a paret de maó massís, amb mitjans manuals, i collat amb guix B1 i acabat lliscat amb guix C6 | 1 |  | x | 12.4944 | =
| KG222911 | m | Tub flexible corrugat de PVC, de 32 mm de diàmetre nominal, aïllant i no propagador de la flama, resistència a l'impacte d'1 J, resistència a compressió de 320 N i una rigidesa dielèctrica de 2000 V, muntat encastat | 1 |  | x | 1.5719 | =
| KG322154 | m | Cable amb conductor de coure 450/750 V de tensió assignada, amb designació H07V-R, unipolar, de secció 1 x 6 mm2, amb aïllament PVC, col·locat en tub | 2 |  | x | 3.2478 | =
Subtotal partida d'obra
Cost directe
|  |  | Despeses indirectes |  |  |  | 15 | %
Total
P-127 | EG61CM01 | u | Caixa de mecanismes per a centralització de funcions en lloc de treball de 3 columnes, amb 2 preses de corrent (2P+T) de 10/16 A i tapa color blanc, 2 preses de corrent (2P+T) de 10/16 A amb tapa vermella, 2 preses de veu i dades RJ45 doble categoria 6 F/UTP, encastada |  |  |  | Rend.: | 1
Partida d'obra
| EG638157 | u | Presa de corrent de tipus modular de 2 mòduls estrets, bipolar amb presa de terra lateral (2P+T), 16 A 250 V, amb tapa protegida, preu alt, muntada sobre caixa o bastidor | 1 |  | x | 11.8184 | =
| EP7382E3 | u | Presa de senyal de veu i dades, de tipus modular de 2 mòduls estrets, amb connector RJ45 doble, categoria 6 F/UTP, amb connexió per desplaçament de l'aïllament, amb tapa, preu alt, muntada sobre caixa o bastidor | 1 |  | x | 32.4054 | =
| EG61CEC6 | u | Caixa de mecanismes per a centralització de funcions en lloc de treball, de material plàstic, de 3 columnes, amb capacitat per a 6 mecanismes modulars, muntat encastat | 1 |  | x | 27.3048 | =
Cost directe
|  |  | Despeses indirectes |  |  |  | 15 | %
Total

## T-SMP
Projecte executiu d'adaptació temporal a infantil de l'escola La Vinyala a Sant Vicenç dels Horts | Projecte executiu d'adaptació temporal a infantil de l'escola La Vinyala a Sant Vicenç dels Horts | Projecte executiu d'adaptació temporal a infantil de l'escola La Vinyala a Sant Vicenç dels Horts | Projecte executiu d'adaptació temporal a infantil de l'escola La Vinyala a Sant Vicenç dels Horts
2025-05-01 | 2025-05-01 | 2025-05-01 | 2025-05-01
Justificació d'elements | Justificació d'elements | Justificació d'elements | Justificació d'elements
Codi | U.A. | Descripció | Preu
Mà d'obra
30Z | h | Oficial 1a electricista | 24.57
A01-FEP9 | h | Ajudant pintor | 19.51
A0121000 | h | Oficial 1a | 28.61
A0122000 | h | Oficial 1a paleta | 28.61
A0123000 | h | Oficial 1a encofrador | 28.61
A0124000 | h | Oficial 1a ferrallista | 28.61
A0125000 | h | Oficial 1a soldador | 29.08
A0127000 | h | Oficial 1a col·locador | 28.61
A012A000 | h | Oficial 1a fuster | 29.12
A012D000 | h | Oficial 1a pintor | 28.61
A012E000 | h | Oficial 1a vidrier | 27.79
A012F000 | h | Oficial 1a manyà | 29.06
A012G000 | h | Oficial 1a calefactor | 29.57
A012H000 | h | Oficial 1a electricista | 29.57
A012J000 | h | Oficial 1a lampista | 29.57
A012L000 | h | Oficial 1a llauner | 23.11
A012M000 | h | Oficial 1a muntador | 29.57
A012N000 | h | Oficial 1a d'obra pública | 28.61
A012P000 | h | Oficial 1a jardiner | 33.58
A012P200 | h | Oficial 2a jardiner | 31.45
A012PP00 | h | Oficial 1a jardiner especialista en arboricultura | 41.12
A0133000 | h | Ajudant encofrador | 25.4
A0134000 | h | Ajudant ferrallista | 25.4
A0135000 | h | Ajudant soldador | 25.5
A0137000 | h | Ajudant col·locador | 25.4
A013A000 | h | Ajudant fuster | 25.6
A013D000 | h | Ajudant pintor | 25.4
A013F000 | h | Ajudant manyà | 25.5
A013G000 | h | Ajudant calefactor | 25.36
A013H000 | h | Ajudant electricista | 25.36
A013J000 | h | Ajudant lampista | 25.36
A013M000 | h | Ajudant muntador | 25.4
A013P000 | h | Ajudant jardiner | 29.8
A0140000 | h | Manobre | 23.88
A0150000 | h | Manobre especialista | 24.69
A0F-000V | h | Oficial 1a pintor | 21.99
Maquinària
C1101200 | h | Compressor amb dos martells pneumàtics | 14.32
C1105A00 | h | Retroexcavadora amb martell trencador | 59
C1311440 | h | Pala carregadora sobre pneumàtics de 15 a 20 t | 98.69
C1312340 | h | Pala excavadora giratoria sobre pneumàtics de 15 a 20 t | 102.7
C1313330 | h | Retroexcavadora sobre pneumàtics de 8 a 10 t | 54.34
C1316100 | h | Minicarregadora sobre pneumàtics de 2 a 5,9 t | 47.98
C1331100 | h | Motoanivelladora petita | 79.25
C1335010 | h | Corró vibratori autopropulsat, d'1,5 a 2,5 t | 45.3
C1335080 | h | Corró vibratori autopropulsat, de 8 a 10 t | 58.54
C13350C0 | h | Corró vibratori autopropulsat, de 12 a 14 t | 76.84
C133A030 | h | Compactador duplex manual de 700 kg | 7.77
C1501700 | h | Camió per a transport de 7 t | 42.85
C1501800 | h | Camió per a transport de 12 t | 51.08
C1501900 | h | Camió per a transport de 20 t | 64.01
C1502E00 | h | Camió cisterna de 8 m3 | 56.52
C1502F00 | h | Camió cisterna de 10 m3 | 62.21
C1503000 | h | Camió grua | 57.86
C1503300 | h | Camió grua de 3 t | 54.81
C1505120 | h | Dúmper d'1,5 t de càrrega útil, amb mecanisme hidràulic | 28.25
C1701100 | h | Camió amb bomba de formigonar | 168.25
C1705600 | h | Formigonera de 165 l | 2.1
C1705700 | h | Formigonera de 250 l | 3.4
C170H000 | h | Màquina tallajunts amb disc de diamant per a paviment | 8.46
C2001000 | h | Martell trencador manual | 3.98
C2003000 | h | Remolinador mecànic | 5.86
C2005000 | h | Regle vibratori | 5.16
C200C000 | h | Màquina amb disc de punxes metàl·liques | 2.95
C200P000 | h | Equip i elements auxiliars per a soldadura elèctrica | 3.11
C200S000 | h | Equip i elements auxiliars per a tall oxiacetilènic | 8.09
C200X000 | h | Barrejadora-bombejadora per a morters i guixos projectats | 5.52
CC130001 | h | [C1331] MAQUINARIA PARA REPOSICIÓN Y COMPACTADO | 46.98
CC150003 | h | [C1507] TRANSPORTE POR MEDIOS MECÁNICOS CON CARGA DE VEHÍCULOS POR MEDIOS MECÁNICOS | 31.38
CR11B700 | h | Tractor de 73,5 kW (100 CV) de potència, amb braç desbrossador | 48.36
CRE23000 | h | Motoserra | 3.48
Material
B0111000 | m3 | Aigua | 1.62
B0310020 | t | Sorra de pedrera per a morters | 20.78
B0310500 | t | Sorra de pedrera de 0 a 3,5 mm | 20.33
B0311010 | t | Sorra de pedrera de pedra calcària per a formigons | 19.36
B0312010 | t | Sorra de pedrera de pedra granítica per a formigons | 21.3
B0315600 | t | Sorra de riu rentada de 0,1 a 0,5 mm | 46.88
B0315601 | t | Sorra de riu rentada de 0,1 a 0,5 mm, subministrada en sacs de 0,8 m3 | 75.64
B0321000 | m3 | Sauló sense garbellar | 16.62
B0331Q10 | t | Grava de pedrera de pedra calcària, de grandària màxima 20 mm, per a formigons | 19.16
B0332Q10 | t | Grava de pedrera de pedra granítica, de grandària màxima 20 mm, per a formigons | 22.39
B033RJ00 | t | Grava de granulat reciclat de formigó de 40 a 70 mm | 13.93
B03D1000 | m3 | Terra seleccionada | 10.52
B03D5000 | m3 | Terra adequada | 6.23
B0512401 | t | Ciment pòrtland amb filler calcari CEM II/B-L 32,5 R segons UNE-EN 197-1, en sacs | 145.42
B0521100 | kg | Guix de designació B1/20/2, segons la norma UNE-EN 13279-1 | 0.17
B0521200 | kg | Guix de designació C6/20/2, segons la norma UNE-EN 13279-1 | 0.17
B0532310 | kg | Calç aèria hidratada CL 90-S, en sacs | 0.3
B05A2103 | kg | Material per a rejuntat de rajoles ceràmiques CG1 segons norma UNE-EN 13888, de color | 0.34
B064300C | m3 | Formigó HM-20/P/20/I de consistència plàstica, grandària màxima del granulat 20 mm, amb >= 200 kg/m3 de ciment, apte per a classe d'exposició I | 83.35
B065EH6C | m3 | Formigó HA-30/P/20/IIIa+E de consistència plàstica, grandària màxima del granulat 20 mm, amb >= 300 kg/m3 de ciment, apte per a classe d'exposició IIIa+E | 118.08
B06GLRRD | m3 | Formigó en massa HM - 20 / F / 20 / X0 amb una quantitat de ciment de 200 kg/m3 i relació aigua ciment =< 0.6 | 85.96
B06HI3CX | m3 | Formigó per armar amb additiu hidròfug HA - 30 / F / 10 / XC2 amb una quantitat de ciment de 300 kg/m3 i relació aigua ciment =< 0.6 | 106.37
B06HLVFA | m3 | Formigó per armar HA - 30 / F / 20 / XC3 amb una quantitat de ciment de 300 kg/m3 i relació aigua ciment =< 0.55 | 98.58
B06NLA2C | m3 | Formigó de neteja, amb una dosificació de 150 kg/m3 de ciment, consistència plàstica i grandària màxima del granulat 20 mm, HL-150/P/20 | 79.94
B06NN14C | m3 | Formigó d'ús no estructural de resistència a compressió15 N/mm2, consistència plàstica i grandària màxima del granulat 40 mm, HNE-15/P/40 | 79.4
B0710250 | t | Morter per a ram de paleta, classe M 5 (5 N/mm2), a granel, de designació (G) segons norma UNE-EN 998-2 | 44.3
B0711000 | kg | Morter adhesiu | 0.22
B0711010 | kg | Adhesiu cimentós tipus C1 segons norma UNE-EN 12004 | 0.35
B0901000 | kg | Adhesiu en dispersió aquosa | 4.03
B0911000 | kg | Adhesiu d'aplicació a dues cares de cautxú sintètic | 5.24
B09412C0 | kg | Oxiasfalt en sacs tipus OA 80/25 d'aplicació en calent | 2.06
B0A14200 | kg | Filferro recuit de diàmetre 1,3 mm | 1.95
B0A31000 | kg | Clau acer | 1.89
B0A44000 | cu | Visos per a plaques de guix laminat | 11.41
B0A4A400 | cu | Visos galvanitzats | 3.54
B0A5AA00 | u | Cargol autoroscant amb volandera | 0.18
B0A61500 | u | Tac de niló de 5 mm de diàmetre, com a màxim, amb vis | 0.13
B0A61600 | u | Tac de niló de 6 a 8 mm de diàmetre, amb vis | 0.21
B0A62E90 | u | Tac d'acer de d 8 mm, amb cargol, volandera i femella | 0.96
B0A62F90 | u | Tac d'acer de d 10 mm, amb cargol, volandera i femella | 1.2
B0A71900 | u | Abraçadora metàl·lica, de 22 mm de diàmetre interior | 0.29
B0B2A000 | kg | Acer en barres corrugades B500S de límit elàstic >= 500 N/mm2 | 1.03
B0B34132 | m2 | Malla electrosoldada de barres corrugades d'acer ME 15x15 cm D:4-4 mm 6x2,2 m B500T UNE-EN 10080 | 1.87
B0B341C2 | m2 | Malla electrosoldada de barres corrugades d'acer ME 30x15 cm D:4-4 mm 6x2,2 m B500T UNE-EN 10080 | 1.14
B0B34256 | m2 | Malla electrosoldada de barres corrugades d'acer ME 20x20 cm D:8-8 mm 6x2,2 m B500SD UNE-EN 10080 | 3.85
B0C5CG27 | m2 | Panell sandvitx amb dues planxes d'acer prelacat i aïllament de poliuretà amb un gruix total de 70 mm, amb la cara exterior grecada i la cara interior llisa, color estàndard, diferent del blanc, gruix de les planxes (ext/int) 0,6/0,5 mm, junt longitudinal encadellat amb nervi i sistema de fixació oculta amb tapajunts, per a cobertes | 35.72
B0C5F124 | m2 | Panell sandvitx amb dues planxes d'acer prelacat i aïllament de poliuretà amb un gruix total de 40 mm, amb la cara exterior llisa i la cara interior llisa, color estàndard, diferent del blanc, gruix de les planxes (ext/int) 0,6/0,5 mm, junt longitudinal encadellat i sistema de fixació oculta, per a façanes | 32.97
B0CC1310 | m2 | Placa de guix laminat estàndard (A) i gruix 12,5 mm, segons la norma UNE-EN 520 | 6.87
B0CC3310 | m2 | Placa de guix laminat resistent al foc (F) i gruix 12,5 mm, amb vora afinada (BA), segons la norma UNE-EN 520 | 10.52
B0CC3410 | m2 | Placa de guix laminat resistent al foc (F) i gruix 15 mm, amb vora afinada (BA), segons la norma UNE-EN 520 | 11.68
B0CCHN3H | m2 | Transfomat de placa de guix laminat de tipus especial perforada amb perforació tipus ordenada ocupant tota la superfície i vel, placa de 12,5 mm de gruix, segons la norma UNE-EN 14190, amb un coeficient d'absorció acústica ponderat de 0,7 segons la norma UNE-EN ISO 11654 i reacció al foc A2-s1, d0 | 22.79
B0CCI2CC | m2 | Increment per substitució de placa estandars (A) de 12,5 per placa hidròfuga (H) de 12,5 mm | 3.76
B0CHS24H | m | Remat de planxa d'acer plegada amb acabat prelacat, d'1 mm de gruix, 40 cm de desenvolupament, com a màxim, amb 3 plecs, per a minvell | 5.63
B0CHS88K | m | Remat de planxa d'acer plegada amb acabat prelacat, d'1 mm de gruix, 80 cm de desenvolupament, com a màxim, amb 5 plecs, per a aiguafons | 7.74
B0CHTA5B | m | Remat de planxa d'acer plegada amb acabat galvanitzat, de 0,8 mm de gruix, 50 cm de desenvolupament, com a màxim, amb 4 plecs, per a coronament | 5.66
B0CU24F5 | m2 | Tauler de fibres de fusta i resines sintètiques fabricat per procés sec MDF, de 12 mm de gruix i >= 800 kg/m3 de densitat, per a ambient sec segons UNE-EN 622-5, reacció al foc B-s1 d0, acabat no revestit, tallat a mida | 8.86
B0D21030 | m | Tauló de fusta de pi per a 10 usos | 0.44
B0D21040 | m | Tauló de fusta de pi per a 15 usos | 0.29
B0D31000 | m3 | Llata de fusta de pi | 367.16
B0D61110 | m3 | Puntal rodó de fusta de 7 a 9 cm de diàmetre i de 2 a 2,5 m d'alçària, per a 3 usos | 101.99
B0D625A0 | cu | Puntal metàl·lic i telescòpic per a 3 m d'alçària i 150 usos | 15.55
B0D71130 | m2 | Tauler elaborat amb fusta de pi, de 22 mm de gruix, per a 10 usos | 1.94
B0DZA000 | l | Desencofrant | 2.73
B0F1D2A1 | u | Maó calat, de 290x140x100 mm, per a revestir, categoria I, HD, segons la norma UNE-EN 771-1 | 0.25
B0FGA172 | m2 | Rajola de gres extruït sense esmaltar antilliscant de forma rectangular o quadrada, de 16 a 25 peces/m2, preu alt, grup AI-AIIa (UNE-EN 14411) | 21.85
B0FH3172 | m2 | Rajola de ceràmica premsada esmaltada mat, rajola de valència, de forma rectangular o quadrada, de 16 a 25 peces/m2, preu alt, grup BIII (UNE-EN 14411) | 13.14
B0FHXGE1 | m2 | Rajola de gresite vidriat de 2,5x2,5 cm en plaques de 40x40 cm | 15.4
B0G19K04 | m2 | Pedra calcària nacional amb una cara polida i abrillantada, preu mitjà, de 20 mm de gruix amb aresta viva a les quatre vores | 64.24
B2RA73G1 | t | Deposició controlada a dipòsit autoritzat inclòs el cànon sobre la deposició controlada dels residus de la construcció, segons la LLEI 8/2008, de residus barrejats inerts amb una densitat 1,0 t/m3, procedents de construcció o demolició, amb codi 170107 segons la Llista Europea de Residus (ORDEN MAM/304/2002) | 23
B2RA7LP0 | m3 | Deposició controlada a dipòsit autoritzat de residus de terra inerts amb una densitat 1,6 t/m3, procedents d'excavació, amb codi 170504 segons la Llista Europea de Residus (ORDEN MAM/304/2002) | 4.5
B2RA9SB0 | t | Deposició controlada a planta de compostage de residus vegetals nets no perillosos amb una densitat 0,5 t/m3, procedents de poda o sega, amb codi 200201 segons la Llista Europea de Residus (ORDEN MAM/304/2002) | 50
B2RA9TD0 | t | Deposició controlada a planta de compostage de residus de troncs i soques no perillosos amb una densitat 0,9 t/m3, procedents de poda o sega, amb codi 200201 segons la Llista Europea de Residus (ORDEN MAM/304/2002) | 80
B44Z5011 | kg | Acer S275JR segons UNE-EN 10025-2, format per peça simple, en perfils laminats en calent sèrie IPN, IPE, HEB, HEA, HEM i UPN, tallat a mida i amb una capa d'imprimació antioxidant | 1.35
B44Z501A | kg | Acer S275JR segons UNE-EN 10025-2, format per peça simple, en perfils laminats en calent sèrie IPN, IPE, HEB, HEA, HEM i UPN, treballat al taller per a col·locar amb soldadura i amb una capa d'imprimació antioxidant | 1.5
B44Z5022 | kg | Acer S275JR segons UNE-EN 10025-2, format per peça simple, en perfils laminats en calent sèrie L, LD, T, rodó, quadrat, rectangular i planxa, tallat a mida i galvanitzat | 2.44
B44ZB052 | kg | Acer S235JRC segons UNE-EN 10025-2, format per peça simple, en perfils conformats en fred sèrie L, U, C, Z i omega, tallat a mida i galvanitzat | 1.89
B44ZF03A | kg | Acer S275J0H segons UNE-EN 10210-1, format per peça simple, en perfils foradats laminats en calent sèrie rodó, quadrat i rectangular, treballat al taller per a col·locar amb soldadura i amb una capa d'imprimació antioxidant | 1.6
B5ZD1DC3 | m | Peça per a minvell de planxa d'acer galvanitzat de 0,7 mm de gruix, de 40 cm de desenvolupament, com a màxim, amb 3 plecs | 10.6
B5ZH222A | m | Canal exterior de secció rectangular, de planxa d'alumini lacat, de 0,8 mm de gruix, de 20 cm d'amplaria i 50 cm de desenvolupament, incloses les peces especials de suport | 33.97
B5ZZAEJ0 | u | Clau d'acer galvanitzat de 3x50 mm, amb junt de plom | 0.1
B61ZJPP0 | u | Ancoratge de tancament primari amb platina d'acer S275JR, treballada a taller amb dos plecs i amb forats, de 320x30x5 mm | 1
B6A14KR8 | u | Porta de dues fulles batents de 3x2 m de llum de pas d'acer galvanitzat en calent, amb bastidor de tub de 40x40x1,5 mm i malla electrosoldada de 200x50 mm de pas i 5 mm de gruix, muntants de tub de 80x80x2 mm, sòcol de planxa d'1,5 mm de gruix, passador amb topall antiobertura, pany de cop i clau i pom, acabat galvanitzat | 373.9
B6A19N65 | m | Reixat d'acer d'1,8 m d'alçària format per panells de 2,65 x 1,8 m amb malla emmarcada , marc format per tub de 50x30x2 mm i malla electrosoldada de 50x200 mm i 6 mm de gruix , fixats mecànicament a suports verticals de tub de secció rectangular de 30x50 mm i 2 mm de gruix , situats cada 2,8 m als extrems de cada panell, amb acabat galvanitzat i amb platines per a realitzar la fixació | 39.41
B6B11211 | m | Muntant de planxa d'acer galvanitzat, en paraments verticals amb perfils 48 mm d'amplària | 1.1
B6B11411 | m | Muntant de planxa d'acer galvanitzat, en paraments verticals amb perfils 90 mm d'amplària | 1.51
B6B12211 | m | Canal de planxa d'acer galvanitzat, en paraments horitzontals amb perfils 48 mm d'amplària | 1.07
B6B12411 | m | Canal de planxa d'acer galvanitzat, en paraments horitzontals amb perfils 90 mm d'amplària | 1.45
B6BZ1A10 | m | Banda acústica autoadhesiva fins a 50 mm d'amplària per a junts de plaques de guix laminat | 0.72
B711HGY2 | m2 | Làmina de betum amb additius plastòmers LA-30-AL, amb armadura d'alumini gofrat, i acabat plàstic a les dues cares, de gruix mes gran a 2 mm i coeficient de difusió front al gas radó menor a 10^-13 m2/s | 10.53
B712A0XA | m2 | Làmina de betum modificat amb autoprotecció mineral LBM (SBS) 50/G-FP amb armadura de feltre de polièster de 150 g/m2 reforçada i acabat de color estàndard | 5.76
B7621600 | m2 | Làmina d'etilè propilè diè (EPDM) resistent a la intempèrie de pes 1,15 kg/m2 i gruix 1 mm | 4.91
B7711A00 | m2 | Vel de polietilè de gruix 50 µm i de pes 48 g/m2 | 0.16
B7B151B0 | m2 | Geotèxtil format per feltre de polièster no teixit, lligat mecànicament de 110 a 130 g/m2 | 0.6
B7C23500 | m2 | Planxa de poliestirè expandit (EPS) EPS, segons UNE-EN 13163, de 50 mm de gruix, de 30 kPa de tensió a la compressió, d'1,1 m2.K/W de resistència tèrmica, amb una cara llisa i cantell llis | 4.78
B7C26200 | m2 | Planxa de poliestirè expandit (EPS) EPS, segons UNE-EN 13163, de 20 mm de gruix, de 100 kPa de tensió a la compressió, de 0,55 m2.K/W de resistència tèrmica, amb una cara llisa i cantell llis | 3.18
B7C29550 | m2 | Planxa de poliestirè extruït (XPS), de 50 mm de gruix, resistència a compressió >= 300 kPa, resistència tèrmica entre 1,613 i 1,471 m2.K/W, amb la superfície llisa i cantell recte | 6.25
B7C2F700 | m2 | Planxa de poliestirè expandit (EPS), de 70 mm de gruix, de 100 kPa de tensió a la compressió, de 2 m2.K/W de resistència tèrmica, amb una cara llisa i cantell recte | 11.11
B7C2P100 | m2 | Planxa de poliestirè expandit (EPS) elastificat de 10 mm de gruix | 1.16
B7C918C0 | m2 | Feltre de llana mineral de roca de 20 a 25 kg/m3 de 60 mm de gruix amb làmina d'alumini en la mateixa direcció de les fibres | 2.88
B7C9HB00 | m2 | Placa semirígida de llana mineral de roca (MW), de densitat 26 a 35 kg/m3, de 80 mm de gruix | 6.19
B7C9R4J0 | m2 | Placa semirígida de llana mineral de roca (MW), de densitat 46 a 55 kg/m3, de 30 mm de gruix, amb una conductivitat tèrmica <= 0,036 W/mK i resistència tèrmica >= 0,83333 m2.K/W, amb revestiment de vel negre | 6.41
B7C9R5M0 | m2 | Placa semirígida de llana mineral de roca (MW), de densitat 46 a 55 kg/m3, de 40 mm de gruix, amb una conductivitat tèrmica <= 0,037 W/mK i resistència tèrmica >= 1,081 m2.K/W | 2.82
B7C9Y6M0 | m2 | Placa rígida de llana mineral de roca (MW), de densitat 116 a 125 kg/m3, de 50 mm de gruix, amb una conductivitat tèrmica <= 0,037 W/mK i resistència tèrmica >= 1,351 m2.K/W | 10.78
B7D20021 | kg | Morter ignífug de ciment i perlita amb vermiculita, de 500 kg/m3 de densitat, per a aïllament contra el foc, en sacs | 0.58
B7DZA111 | kg | Imprimació de protecció contra el foc a base de resines termoplàstiques en dissolució aquosa, impermeable a l'aigua i a l'oli, per aplicar sobre cables o sobre panell de llana mineral | 13.59
B7DZB151 | u | Abraçadora per a segellar el pas de canonades combustibles, de diàmetre 50 mm, formada per dues peces metàl·liques amb folrat interior de material intumescent, amb protecció EI-180, per anar fixada a la paret o al sostre superficialment amb cargols | 42.15
B7DZD111 | l | Escuma segellant de protecció contra el foc, d'estructura cel·lular fina i porus tancat, de color gris, amb una conductivitat tèrmica 0,035 W/mK, per aplicar amb pistola | 0.63
B7J204H0 | m | Junt expansiu en contacte amb l'aigua, de cautxú, de secció 2x2 cm | 8.88
B7J50010 | dm3 | Massilla per a segellats, d'aplicació amb pistola, de base silicona neutra monocomponent | 24.69
B7J50090 | dm3 | Massilla per a segellats, d'aplicació amb pistola, de base poliuretà monocomponent | 19.92
B7J500W0 | l | Escuma de poliuretà en aerosol | 16.22
B7J500ZZ | kg | Massilla per a junt de plaques de cartró-guix | 1.37
B7JZ00B0 | m | Cinta de cautxú cru per a junts de membranes | 4.8
B7JZ00E1 | m | Cinta de paper resistent per a junts de plaques de guix laminat | 0.04
B7JZ00F6 | m | Perfil d'estanquitat per a remats de planxa d'acer plegada | 3.42
B7JZ1010 | dm3 | Imprimació prèvia per a segellats de massilla de silicona neutra | 26.18
B7Z24000 | kg | Emulsió bituminosa, tipus ED | 1.12
B83ZA700 | m | Perfileria de planxa d'acer galvanitzat amb perfils entre 75 a 85 mm d'amplària | 1.29
B8432231 | m2 | Placa de cel ras de fibres vegetals, amb acabat de la cara vista de fibra vegetal fina, de 60x120 cm i 25 mm de gruix, amb cantell recte (A), segons UNE-EN 13964, amb classificació de resistència al foc B-s1, d0 | 18.39
B84Z7850 | m2 | Entramat d'estructura doble d'acer galvanitzat per a cel ras continu de plaques de guix laminat format per perfils principals col·locats cada 1000 mm com a màxim i perfils secundaris col·locats cada 600 mm com a màxim , per a fixar al sostre mitjançant vareta de suspensió cada 1,2 m, per a suportar una càrrega de fins a 15 kg | 7.89
B863BAB7 | m2 | Planxa d'alumini d'1,2 mm de gruix, acabat anoditzat color estàndard, tallat a mida | 27.07
B8671B6C | m2 | Làmina vinílica reforçada amb suport de cotó de 0,55 mm de gruix i 350 g/m2 de massa superficial | 24.61
B891-0P02 | kg | Esmalt sintètic | 11.65
B89ZB000 | kg | Esmalt sintètic | 13.95
B89ZNE00 | kg | Pintura al silicat, per a exteriors | 12.53
B89ZPD00 | kg | Pintura plàstica per a interiors | 3.42
B89ZSIKG | L | Morter sense retraccions SIKAGROUT | 0.9
B89ZT000 | kg | Pintura intumescent | 9.76
B8AZK000 | kg | Vernís ignífug amb classe de reacció al foc B-s1,d0 | 13.43
B8KAXEAL | m | Escopidor de planxa preformada d'alumini lacat de 2 mm de gruix, de 200/400 mm de desenvolupament, amb 4 plecs, inclou part proporcional de planxa de 10 cm d'ample i 200/400 mm de desnvolupament per a solapament entre peçes. | 15.5
B8Z6-0P2D | kg | Imprimació antioxidant | 10.87
B8ZA1000 | kg | Segelladora | 4.38
B8ZA3000 | kg | Protector químic insecticida-fungicida per a fusta (TP8) | 7.04
B8ZAA000 | kg | Imprimació antioxidant | 21.48
B8ZAG000 | kg | Imprimació per a pintura intumescent | 20.54
B8ZAH000 | kg | Imprimació neutralitzadora acrílica | 37.72
B8ZAJ000 | kg | Producte decapant | 4.16
B8ZAM000 | kg | Imprimació fixadora acrílica | 7.66
B96513C0 | m | Vorada recta de formigó, monocapa, amb secció normalitzada per a vianants A3 de 20x8 cm, de classe climàtica B, classe resistent a l'abrasió H i classe resistent a flexió S (R-3,5 MPa), segons UNE-EN 1340 | 3.87
B9C1UP20 | m2 | Terratzo llis de gra petit per a formació de paviments de replans d'escala, peces de forma rectangular de 2501 a 6400 cm2 de superfície, de preu alt, amb armadura d'acer inoxidable, per a ús interior intens | 25.93
B9CZ2000 | kg | Beurada de color | 0.98
B9CZXGE1 | kg | Beurada de color | 0.76
B9E13200 | m2 | Panot gris de 20x20x4 cm, classe 1a, preu alt | 8.57
B9P2TA92 | m2 | Paviment vinílic homogeni, de 2,0 mm de gruix, amb tractament de protecció superficial a base de poliuretà, color a escollir; subministrat en rotlles de 200 cm d'amplada; pes total: 3150 g/m²; classificació a l'ús, segons UNE-EN ISO 10874: classe 23 per a ús domèstic; classe 34 per a ús comercial; classe 43 per a ús industrial; reducció del soroll dimpactes 4 dB, segons UNE-EN ISO 10140; Euroclasse Bfl-s1 de reacció al foc, segons UNE-EN 13501-1. | 20.65
B9PZ1400 | m | Cordó de PVC de 4 mm de diàmetre | 0.16
B9QZ1120 | m | Llata de fusta de pi de 25x50 mm | 1.25
B9U6U005 | m | Sòcol de material sintètic, sorra i pols de marbre aglomerats amb resines de polièster de 7 cm d'alçària i 7 mm de gruix, de color llis, tipus Trusplas o equivalent | 2.53
B9Z5VZX0 | m | Perfil simple de llautó, per a junts de paviment | 11.62
BAF225CO | u | Finestra d'alumini lacat amb trencament de pont tèrmic i junta acústica, tipus COR 60 AB. en I. especial 1, amb solape registro 85 de CORTIZO o equivalent, color a definir per la D.F., formada per: -1 Full batent d'eix horitzontal de 75x60 cm amb obertura motoritzada -Premarcs d'acer galvanitzat de 40x20 mm -Buit d'obra: 75x60 cm -Envidrament tipus Climalit (3+3)14(3+3) baix emissiu -Superficie il.luminació: 0.22 m2 -Resistència càrrega al vent: Clase C5 -Estanqueitat al aigüa: Clase E1350 -Prestacions acústiques: 48 dBA -Transmitància tèrmica: 1.76 W/m2K -Permeabilitat a l'aire: Clase 4 -Factor solar del vidre: 0,55 Inclou tots els mitjans auxiliars i de seguretat i salut per a realitzar treballs en altura. Inclou tots els mitjans auxiliars i de seguretat i salut per a realitzar treballs en altura. Ajust final de les fulles. Segellat de juntes perimetrals. Realització de proves de servei. Xapa lateral fixa d'alumini lacat del mateix color dels perfils, amb interrupció al pont tèrmic, per a cobrir el pilar o paret, inclou perfils de reforç. La perfileria tindrà resolts els encaixos i desaigues per condensació, estanqueitat i dilatacions amb els rejuntats segellats per a garantir l'estanqueitat, amb un gruix de 20 mm per allotjar vidre amb cambra. inclosos remats, tapetes perimetrals, compassos, frontisses i manetes del mateix color de la fusteria, tot segons plànols de projecte. Inclou masilla i escuma de poliuretà pels remats. Manetes i tiradors situats com a màxim a 1,40m del paviment. Muntat collat sobre bastiments existents folrrats de cinta de neopré, inclou el tall dels bastiments existents i pintat zones de tall del marc amb imprimació, remats d'alumini, ajustatges i segellats necessàris. | 402
BAF2TC01 | u | Conjunt d'alumini anoditzat amb trencament de pont tèrmic i junta acústica, format per porta tipus Milenium Plus i finestres tipus COR-70 Industrial o equivalent. en I. especial 1, amb solape registro 85 de CORTIZO o equivalent, color plata mate, formada per: -2 Portes obertura exterior de 90x205 cm -2 Fulls batents horitzontals de 55x85 cm -6 Fulls batents horitzontals de 55x120 cm -18 Fixes de 50x120 cm -3 Fixes de 180x105 cm -Premarcs d'acer galvanitzat de 40x20 mm -Buit d'obra: 950x280 cm -Envidrament tipus Climalit (3+3)14(3+3) baix emissiu -Superficie il.luminació: 4.30 m2 -Resistència càrrega al vent: Clase C4 -Estanqueitat al aigüa: Clase 6A -Prestacions acústiques: 38 dBA -Transmitància tèrmica: 1.76 W/m2K -Permeabilitat a l'aire: Clase 4 -Factor solar del vidre: 0,55 Inclou mestrejat de pany. Inclou tots els mitjans auxiliars i de seguretat i salut per a realitzar treballs en altura. Inclou tots els mitjans auxiliars i de seguretat i salut per a realitzar treballs en altura. Ajust final de les fulles. Segellat de juntes perimetrals. Realització de proves de servei. Xapa lateral fixa d'alumini anoditzat del mateix color dels perfils, amb interrupció al pont tèrmic, per a cobrir el pilar o paret, inclou perfils de reforç. La perfileria tindrà resolts els encaixos i desaigues per condensació, estanqueitat i dilatacions amb els rejuntats segellats per a garantir l'estanqueitat, amb un gruix de 20 mm per allotjar vidre amb cambra. inclosos remats, tapetes perimetrals, compassos, frontisses i manetes del mateix color de la fusteria, tot segons plànols de projecte. Inclou masilla i escuma de poliuretà pels remats. Manetes i tiradors situats com a màxim a 1,40m del paviment. | 5150
BAF2TC05 | u | Subministrament i col·locació de porta d'alumini anoditzat amb trencament de pont tèrmic i junta acústica, format per porta tipus Milenium Plus i finestra tipus COR-70 Industrial o equivalent. en I. especial 1, amb solape registro 85 de CORTIZO o equivalent, color plata mate, formada per: -1 Full batent obertura exterior de 90x205 cm -1 Full batent horitzontal de 45x175 cm -Premarcs d'acer galvanitzat de 40x20 mm -Buit d'obra: 100x260 cm -Envidrament tipus Climalit (3+3)14(3+3) baix emissiu -Superficie il.luminació: 4.30 m2 -Resistència càrrega al vent: Clase C4 -Estanqueitat al aigüa: Clase 6A -Prestacions acústiques: 38 dBA -Transmitància tèrmica: 1.76 W/m2K -Permeabilitat a l'aire: Clase 4 -Factor solar del vidre: 0,55 Inclou mestrejat de pany. Inclou tots els mitjans auxiliars i de seguretat i salut per a realitzar treballs en altura. Inclou tots els mitjans auxiliars i de seguretat i salut per a realitzar treballs en altura. Ajust final de les fulles. Segellat de juntes perimetrals. Realització de proves de servei. Xapa lateral fixa d'alumini anoditzat del mateix color dels perfils, amb interrupció al pont tèrmic, per a cobrir el pilar o paret, inclou perfils de reforç. La perfileria tindrà resolts els encaixos i desaigues per condensació, estanqueitat i dilatacions amb els rejuntats segellats per a garantir l'estanqueitat, amb un gruix de 20 mm per allotjar vidre amb cambra. inclosos remats, tapetes perimetrals, compassos, frontisses i manetes del mateix color de la fusteria, tot segons plànols de projecte. Inclou masilla i escuma de poliuretà pels remats. Mecanisme accionament manual GEZE ONL 90 Manetes i tiradors situats com a màxim a 1,40m del paviment. | 1110
BAF2TC06 | u | Porta d'alumini anoditzat amb trencament de pont tèrmic i junta acústica, format per porta tipus Milenium Plus i finestra tipus COR-70 Industrial o equivalent. en I. especial 1, amb solape registro 85 de CORTIZO o equivalent, color plata mate, formada per: -1 Full batent obertura exterior de 90x205 cm -1 Fix lateral de 90x205 cm -1 Full batent horitzontal de 45x175 cm -Premarcs d'acer galvanitzat de 40x20 mm -Buit d'obra: 185x260 cm -Envidrament tipus Climalit (3+3)14(3+3) baix emissiu -Superficie il.luminació: 4.30 m2 -Resistència càrrega al vent: Clase C4 -Estanqueitat al aigüa: Clase 6A -Prestacions acústiques: 38 dBA -Transmitància tèrmica: 1.76 W/m2K -Permeabilitat a l'aire: Clase 4 -Factor solar del vidre: 0,55 Inclou mestrejat de pany. Inclou tots els mitjans auxiliars i de seguretat i salut per a realitzar treballs en altura. Inclou tots els mitjans auxiliars i de seguretat i salut per a realitzar treballs en altura. Ajust final de les fulles. Segellat de juntes perimetrals. Realització de proves de servei. Xapa lateral fixa d'alumini anoditzat del mateix color dels perfils, amb interrupció al pont tèrmic, per a cobrir el pilar o paret, inclou perfils de reforç. La perfileria tindrà resolts els encaixos i desaigues per condensació, estanqueitat i dilatacions amb els rejuntats segellats per a garantir l'estanqueitat, amb un gruix de 20 mm per allotjar vidre amb cambra. inclosos remats, tapetes perimetrals, compassos, frontisses i manetes del mateix color de la fusteria, tot segons plànols de projecte. Inclou masilla i escuma de poliuretà pels remats. Mecanisme accionament manual GEZE ONL 90 Manetes i tiradors situats com a màxim a 1,40m del paviment. | 1979
BAFSTC02 | u | Conjunt d'alumini anoditzat amb trencament de pont tèrmic i junta acústica, format per porta tipus Milenium Plus i finestres tipus COR-70 Industrial o equivalent. en I. especial 1, amb solape registro 85 de CORTIZO o equivalent, color plata mate, formada per: -1 Porta obertura exterior de 90x205 cm -1 Full batent horitzontal de 55x85 cm -6 Fulls batents horitzontals de 55x120 cm -14 Fixes de 50x120 cm -1 Fix de 180x105 cm -1 Fix de 180x160 cm -Premarcs d'acer galvanitzat de 40x20 mm -Buit d'obra: 715x280 cm -Envidrament tipus Climalit (3+3)14(3+3) baix emissiu -Superficie il.luminació: 4.30 m2 -Resistència càrrega al vent: Clase C4 -Estanqueitat al aigüa: Clase 6A -Prestacions acústiques: 38 dBA -Transmitància tèrmica: 1.76 W/m2K -Permeabilitat a l'aire: Clase 4 -Factor solar del vidre: 0,55 Inclou mestrejat de pany. Inclou tots els mitjans auxiliars i de seguretat i salut per a realitzar treballs en altura. Inclou tots els mitjans auxiliars i de seguretat i salut per a realitzar treballs en altura. Ajust final de les fulles. Segellat de juntes perimetrals. Realització de proves de servei. Xapa lateral fixa d'alumini anoditzat del mateix color dels perfils, amb interrupció al pont tèrmic, per a cobrir el pilar o paret, inclou perfils de reforç. La perfileria tindrà resolts els encaixos i desaigues per condensació, estanqueitat i dilatacions amb els rejuntats segellats per a garantir l'estanqueitat, amb un gruix de 20 mm per allotjar vidre amb cambra. inclosos remats, tapetes perimetrals, compassos, frontisses i manetes del mateix color de la fusteria, tot segons plànols de projecte. Inclou masilla i escuma de poliuretà pels remats. Manetes i tiradors situats com a màxim a 1,40m del paviment. | 1654
BAN31100 | m | Bastiment de base de fusta de pi roig de secció 70x35 mm | 4.32
BAN51200 | m | Bastiment de base de tub d'acer galvanitzat de secció 40x20 mm | 4.2
BAN5J6WA | m | Bastiment de base per a fulla exterior format per tubs de 70x70 mm i 70x20 mm de 2 mm de gruix amb platines d'ancoratge soldades, galvanitzades en calent | 7.5
BAP36186 | u | Bastiment de paredó per a porta, de fulles batents de fusta de pi roig per a pintar, per a una llum de bastiment de 80 cm d'amplària i de 210 cm d'alçària | 91.83
BAP36189 | u | Bastiment de paredó per a porta, de fulles batents de fusta de pi roig per a pintar, per a una llum de bastiment de 80 cm d'amplària i de 250 cm d'alçària | 104.49
BAP37186 | u | Bastiment d'envà per a porta, de fulles batents de fusta de pi roig per a pintar, per a una llum de bastiment de 80 cm d'amplària i de 210 cm d'alçària | 47.12
BAQDD276 | u | Fulla batent per a porta interior, de fusta per a pintar, de 40 mm de gruix, de cares llises i estructura interior de fusta, de 70 cm d'amplària i de 210 cm d'alçària | 70.25
BAQDD279 | u | Fulla batent per a porta interior, de fusta per a pintar, de 40 mm de gruix, de cares llises i estructura interior de fusta, de 70 cm d'amplària i de 250 cm d'alçària | 64.52
BAQDD286 | u | Fulla batent per a porta interior, de fusta per a pintar, de 40 mm de gruix, de cares llises i estructura interior de fusta, de 80 cm d'amplària i de 210 cm d'alçària | 75.88
BASA71C7 | u | Porta tallafocs metàl·lica, EI2-C 60 una fulla batent per a una llum de 90x205 cm, preu alt amb finestreta | 491.96
BASA72S2 | u | Porta tallafocs metàl·lica, EI2-C 60 de dues fulles batents per a una llum de 180x210 cm, preu alt | 774.24
BATA6F24 | u | Porta acústica d'entrada tipus block, amb tauler de fibres de fusta i resines sintètiques fabricat per procés sec MDF per a pintar, de 40 mm de gruix, amb un aïllament a soroll aeri de 45 dB(A), d'una fulla batent de cares llises de 80 cm d'amplària i 200 cm d'alçària, junt bilavial al travesser inferior, bastiment de fusta amb junt isofònic perimetral, incloent ferramenta de penjar, pany de cop i clau, maneta i espiell | 916.64
BAVT136C | m2 | Cortina de teixit de fibra de vidre i recobriment de PVC d'1,5 a 2 m d'amplària i 2 m d'alçària, amb sistema d'accionament amb cadeneta i guia d'alumini | 51.6
BAWMX002 | u | Topall aturaportes | 3.01
BAZ13196 | m | Tapajunts de fusta per a pintar de secció rectangular llisa de 9 mm de gruix i de 60 mm d'amplària | 2.08
BAZ3U010 | u | Conjunt de perfils per a prevenir les enganxades de dits a les portes, al costat de la frontissa, d'1,4 m de llarg, format per un perfil semicircular d'alumini de 80 mm d'amplada amb una junta acordió semicircular d'EPDM col·locada al interior del perfil i fixada amb guies d'alumini a la cara contraria a les frontisses, i una junta acordió semicircular de 35 mm de radi, d'EPDM, fixada amb dos perfils d'alumini a la cara de les frontisses | 106.69
BAZGC360 | u | Ferramenta per a porta d'interior d'una fulla batent, de preu mitjà | 27.78
BAZGC500 | u | Jocs de manubris i escuds d'alumini tipus ocariz resist amb acabat f1 o equivalent, gomes antipicadits i retenidors | 36
BAZGG360 | u | Ferramenta per a portes corredisses composada per guia d'alumini anoditzat de 3 m, llarg, per a una porta de pes màxim de 60 kg, 2 carros per a suspensió de la porta, topalls retenedors, peça de guiat inferior i elements de fixació | 57.69
BB92XE20 | u | Placa senyalització d'extintor, de 210x210 mm, fabricada en alumini. | 4.76
BBBA0000 | m3 | [BBA11] MATERIAL NECESSARI PER A FORMACIÓ DE SOLERES, ETC. | 3.06
BC151B02 | m2 | Vidre laminar de seguretat , de 4+4 mm de gruix, amb 2 butiral transparent, classe 1 (B) 1 segons UNE-EN 12600 | 38.45
BC1GF701 | m2 | Vidre aïllant de lluna de baixa emissivitat de 4+4 mm de gruix amb 1 butiral transparent classe 2 (B) 2 segons UNE-EN 12600, cambra d'aire de 10 mm i lluna de 4+4 mm de gruix amb 1 butiral transparent de lluna incolor, classe 2 (B) 2 segons UNE-EN 12600 | 84.21
BD132A7B | m | Tub de PVC-U de paret estructurada, àrea d'aplicació B segons norma UNE-EN 1453-1, de DN 200 mm i de llargària 3 m, per a encolar | 14.41
BD14473U | m | Baixant de tub d'acer, pintat igual color zenc, de DN 110 mm i 2 mm de gruix | 3.2
BD1Z5000 | u | Brida per a tub de planxa galvanitzada | 8.24
BD5H8988 | m | Canal de formigó polímer sense pendent, d'amplària interior 200 mm i 100 a 130 mm d'alçària, amb perfil lateral, amb reixa de fosa nervada classe C250 segons norma UNE-EN 1433, fixada amb tanca a la canal | 77.46
BD5Z016A | m | Bastiment d'acer per a reixa de 200 mm d'amplària | 19.43
BD5Z1L51 | m | Reixa per a canal de drenatge, de fosa grisa de 200 mm d'amplària | 26.34
BDW44730 | u | Accessori per a baixant de tub de planxa galvanitzada i lacada amb unió plegada de DN 80 mm i 0,6 mm de gruix | 6.39
BDY47730 | u | Element de muntatge per a baixant de tub de planxa galvanitzada i lacada amb unió plegada de DN 80 mm i 0,6 mm de gruix | 0.77
BE3665B0 | u | Radiador d'alumini de 6 elements amb 1 columna, de 650 mm d'alçària màxima, per a aigua calenta de 6 bar i 110°C, com a màxim | 112.03
BE36G5B0 | u | Radiador d'alumini de 16 elements amb 1 columna, de 650 mm d'alçària màxima, per a aigua calenta de 6 bar i 110°C, com a màxim | 298.75
BE42H4S0 | m | Conducte circular d'alumini flexible de 125 mm de diàmetre (s/UNE-EN 1506), sense gruixos definits | 3.13
BEKN1DB0 | u | Reixa d'intempèrie d'aletes horitzontals d'alumini anoditzat platejat i reixeta de malla metàl·lica, de 400x325 mm, aletes en Z i per a fixar al bastiment | 111.67
BEKUU010 | u | Boca d'extracció circular de PVC, de 125 mm de diàmetre | 8.01
BEM3241F | u | Ventilador-extractor monofàsic per a 230 V de tensió, de 250 m3/h de cabal màxim d'aire, de pressió baixa, tipus finestra | 59.61
BEW31400 | u | Suport per a radiadors d'alumini, d'encastar | 2.1
BF114200 | m | Tub d'acer negre sense soldadura de diàmetre 1/2´´, segons la norma DIN EN ISO 2440 ST-35 | 2.09
BF12L700 | m | Tub d'acer negre amb soldadura, fabricat amb acer S195 T, d'1´´1/4 de mida de rosca (diàmetre exterior especificat=42,4 mm i DN=32 mm), tipus L2 segons UNE-EN 10255 | 3.42
BF12L900 | m | Tub d'acer negre amb soldadura, fabricat amb acer S195 T, de 2´´ de mida de rosca (diàmetre exterior especificat=60,3 mm i DN=50 mm), tipus L2 segons UNE-EN 10255 | 5.48
BFQ3U450 | m | Aïllament tèrmic d'escuma elastomèrica per a tub de diàmetre 1'', de 19 mm de gruix i 35 mm de diàmetre interior, amb una conductivitat tèrmica a 0° C de 0,035 W/m°C | 4.48
BFW11420 | u | Accessori per a tubs d'acer negre de diàmetre 1/2´´, per a soldar | 1.03
BFW11720 | u | Accessori per a tubs d'acer negre de diàmetre 1´´1/4, per a soldar | 2.98
BFW11920 | u | Accessori per a tubs d'acer negre de diàmetre 2´´, per a soldar | 6.13
BFY11420 | u | Part proporcional d'elements de muntatge per a tubs d'acer negre de diàmetre 1/2´´, soldat | 0.21
BFY11720 | u | Part proporcional d'elements de muntatge per a tubs d'acer negre de diàmetre 1´´1/4, soldat | 0.46
BFY11920 | u | Part proporcional d'elements de muntatge per a tubs d'acer negre de diàmetre 2´´, soldat | 0.75
BFYQU450 | u | Part proporcional d'elements de muntatge per a aïllament tèrmic amb escumes elastomèriques, per a tub de diàmetre 1'', de 19 mm de gruix i 35 mm de diàmetre interior | 0.45
BG151522 | u | Caixa de derivació quadrada de plàstic, de 100x100 mm, amb grau de protecció IP-54 i per a muntar superficialment | 4.54
BG212510 | M | Tub rígid de PVC, de 16 mm de diàmetre nominal, aïllant i no propagador de la flama, amb una resistència a l'impacte de 2 J, resistència a compressió de 1250 N i una rigidesa dielèctrica de 2000 V | 0.78
BG212710 | m | Tub rígid de PVC, de 20 mm de diàmetre nominal, aïllant i no propagador de la flama, amb una resistència a l'impacte de 2 J, resistència a compressió de 1250 N i una rigidesa dielèctrica de 2000 V | 1
BG222910 | m | Tub flexible corrugat de PVC, de 32 mm de diàmetre nominal, aïllant i no propagador de la flama, resistència a l'impacte d'1 J, resistència a compressió de 320 N i una rigidesa dielèctrica de 2000 V | 0.58
BG22H710 | m | Tub flexible corrugat de plàstic sense halògens, de 20 mm de diàmetre nominal, aïllant i no propagador de la flama, de baixa emissió de fums i sense emissió de gasos tòxics ni corrosius, resistència a l'impacte de 2 J, resistència a compressió de 320 N i una rigidesa dielèctrica de 2000 V | 1.05
BG31G200 | M | Conductor de coure de designació UNE RZ1-K 0,6/1 kV, amb baixa emissivitat fums, tripolar de secció 3x1,5 mm2 | 0.77
BG322150 | m | Cable amb conductor de coure 450/750 V de tensió assignada, amb designació H07V-R, unipolar, de secció 1 x 6 mm2, amb aïllament PVC | 1.03
BG322170 | m | Cable amb conductor de coure 450/750 V de tensió assignada, amb designació H07V-R, unipolar, de secció 1 x 16 mm2, amb aïllament PVC | 2.74
BG329200 | m | Conductor de coure de designació UNE ES07Z1-K (AS), amb baixa emissivitat fums, unipolar de secció 1x1,5 mm2 | 0.41
BG41149C | u | Interruptor automàtic magnetotèrmic, de 20 A d'intensitat nominal, tipus ICP-M, bipolar (2P), de 6000 A de poder de tall segons UNE 20317, de 2 mòduls DIN de 18 mm d'amplària, per a muntar en perfil DIN | 32.86
BG415A99 | u | Interruptor automàtic magnetotèrmic de 10 A d'intensitat nominal, tipus PIA corba C, bipolar (2P), de 6000 A de poder de tall segons UNE-EN 60898, de 2 mòduls DIN de 18 mm d'amplària, per a muntar en perfil DIN | 12.38
BG415A9B | u | Interruptor automàtic magnetotèrmic de 16 A d'intensitat nominal, tipus PIA corba C, bipolar (2P), de 6000 A de poder de tall segons UNE-EN 60898, de 2 mòduls DIN de 18 mm d'amplària, per a muntar en perfil DIN | 12.58
BG415A9C | u | Interruptor automàtic magnetotèrmic de 20 A d'intensitat nominal, tipus PIA corba C, bipolar (2P), de 6000 A de poder de tall segons UNE-EN 60898, de 2 mòduls DIN de 18 mm d'amplària, per a muntar en perfil DIN | 12.92
BG42129D | u | Interruptor diferencial de la classe AC, gamma residencial, de 25 A d'intensitat nominal, bipolar (2P), de 0,03 A de sensibilitat, de desconnexió fix instantani, amb botó de test incorporat i indicador mecànic de defecte, construït segons les especificacions de la norma UNE-EN 61008-1, de 2 mòduls DIN de 18 mm d'amplària, per a muntar en perfil DIN | 26.53
BG61CEC6 | u | Caixa de mecanismes per a centralització de funcions en lloc de treball, de material plàstic, de 3 columnes, amb capacitat per a 6 mecanismes modulars, per a encastar | 16.76
BG62D19K | u | Interruptor per a muntar superficialment, unipolar (1P), 10 AX/250 V, amb tecla i amb caixa de superfície estanca, amb grau de protecció IP-55, preu alt, | 6.25
BG638157 | u | Presa de corrent de tipus modular de 2 mòduls estrets, bipolar amb presa de terra lateral (2P+T), 16 A 250 V, amb tapa protegida, preu alt, per a muntar sobre bastidor o caixa | 4.01
BG63B153 | u | Presa de corrent per a muntar superficialment, bipolar amb presa de terra lateral (2P+T), 16 A 250 V, amb tapa, preu alt | 5.25
BGW15000 | u | Part proporcional d'accessoris de caixa de derivació quadrada | 0.32
BGW21000 | u | Part proporcional d'accessoris per a tubs rígids de PVC | 0.15
BGW41000 | u | Part proporcional d'accessoris per a interruptors magnetotèrmics | 0.45
BGW42000 | u | Part proporcional d'accessoris per a interruptors diferencials | 0.41
BGW62000 | u | Part proporcional d'accessoris per a interruptors i commutadors | 0.41
BGW63000 | u | Part proporcional d'accessoris per a endolls | 0.43
BH11PL66 | u | llumenera decorativa led de superficie. de color blanc de 595x595x8,5mm de dimensions. 32 W de potència i 3900 lumnes de flux luminic. temperatura de color 4000k. vida útil estimada de 50.000h. Modul lineal led SMD. Panell ultrafi d'acabat elegant amb marc d'alumini, per a muntatge superficial. Regulable. totalment instal·lada i en funcionament. marca JDOS model JD-Panel-LED-Tri- DALI 32W 600x600 4000K blanc o equivalent. | 109.15
BH1244D1 | u | Llumenera decorativa modular d'alumini, de 120x30 cm, de 18 W de potència de la llumenera, 2200 lm de flux lluminós, protecció IP44, no regulable, per a muntar superficialment | 159.25
BH61R24A | u | Llum d'emergència amb làmpada led, amb una vida útil de 100000 h, permanent i estanca amb grau de protecció IP66, aïllament classe II, amb un flux aproximat de 70 a 100 lúmens, 1 h d'autonomia, de forma rectangular amb difusor i cos de policarbonat, preu alt | 87.5
BHB56D51 | u | Llumenera estanca amb leds amb una vida útil <= 50000 h, de forma rectangular, de 1300 mm de llargària, 20 W de potència, flux lluminós de 2200 lm, amb equip elèctric no regulable, aïllament classe I, cos i difusor de policarbonat i grau de protecció IP65 | 54.86
BJ12M9CC | u | Plat de dutxa rectangular de resines, de 1200x900 mm, de color blanc, preu superior | 316.87
BJ13B712 | u | Lavabo mural de porcellana esmaltada, senzill, d'amplària 53 a 75 cm, de color blanc i preu alt | 127.15
BJ13B71B | u | Lavabo per a encastar de porcellana esmaltada, senzill, d'amplària 53 a 75 cm, de color blanc i preu alt | 119.52
BJ13DJ16 | u | Lavabo de gres esmaltat brillant, col·lectiu, d'amplària 110 cm, de color blanc i preu alt | 223.83
BJ14B11R | u | Inodor per a col·locar sobre el paviment de porcellana esmaltada, de sortida vertical, amb seient i tapa, color blanc, infantil | 146.8
BJ14BB13 | u | Inodor mural de porcellana esmaltada, de sortida horitzontal, amb seient i tapa, cisterna i mecanismes de descàrrega i alimentació incorporats, color blanc i preu mitjà | 314.2
BJ18LPAB | u | Aigüera de planxa d'acer inoxidable amb dues piques i escorredor, 130 a 140 cm de llargària, acabat brillant i 50 cm d'amplària, com a màxim, preu alt, per a encastar | 169.42
BJ1BG8AC | u | Cisterna encastada per a inodor, amb estructura de suport per anar davant de paret d'obra de fàbrica, amb una alçària aproximada d'1 m i amplària de 0,55 a 0,65 m, per a una descàrrega de 6/9 l i accionament amb parada voluntària | 261.77
BJ1ZQ000 | u | Suport mural d'acer galvanitzat per a aigüeres, safareigs i lavabos col·lectius | 28.34
BJ1ZS000 | kg | Pasta per a segellar l'enllaç d'inodors, abocadors i plaques turques | 4.36
BJ22U001 | u | Aixeta temporitzada per a dutxa, mural, per a muntar superficialment, de llautó cromat, preu alt, amb entrada de 3/4' i sortida de 3/4' | 98.56
BJ23A131 | u | Aixeta senzilla temporitzada per a lavabo, per a muntar a la paret, de llautó cromat, preu mitjà, amb entrada de 1/2´´ | 50.49
BJ24E026 | u | Mecanisme d'accionament manual per a inodor, acabat en acer inoxidable | 105.55
BJ2851AG | u | Aixeta de classe monocomandament per a aigüera, per a muntar superficialment sobre taulell o aparell sanitari, de llautó cromat, preu superior, amb broc giratori de fosa, amb dues entrades de maniguets | 107.84
BJ2ZU005 | u | Aixeta de pas mural, encastada, de llautó cromat, preu alt, amb entrada i sortida d'1 1/4'' | 45.82
BJ3317P7 | u | Desguàs recte per a lavabo, amb tap i cadeneta incorporats, de PVC de diàmetre 40 mm, per a connectar al sifó o al ramal de PVC | 6.35
BJ33B7PG | u | Sifó de botella per a lavabo, de PVC de diàmetre 40 mm, per a connectar al ramal de PVC | 9.22
BJ3817D7 | u | Desguàs recte per a aigüera, amb tap i cadeneta incorporats, de PVC de diàmetre 40 mm, per a connectar al sifó o al ramal de PVC | 3.98
BJ38E7DG | u | Sifó de botella per a aigüera de dues piques, de PVC de diàmetre 40 mm, per a connectar al ramal de PVC | 7.78
BJ42U025 | u | Dosificador de sabó de plàstic amb cos transparent, de dimensions 220 x 115 x 100 mm i capacitat 1000 c.c. | 13.42
BJ43U010 | u | Dispensador de paper en rotlle tipus metxa per a eixugamans, de 310 mm d'alçaria i 255 mm de diàmetre | 30.12
BJ4ZU015 | u | Porta-rotlles de paper higiènic d'acer inoxidable amb tapa, de dimensions 68x131x150 mm | 12.72
BJA26310 | u | Escalfador acumulador elèctric de 100 l de capacitat, amb cubeta d'acer esmaltat, de 750 a 1500 W de potència, vertical , dissenyat segons els requisits del REGLAMENTO 814/2013, amb una classe d'eficiència energètica en aigua calenta sanitària segons REGLAMENTO 812/2013 | 246.77
BM11N110 | u | Detector de monòxid de carboni de resposta ràpida, resolució de fins a 5 ppm, temps de resposta de 10 s, superfície de detecció de fins a 300 m2, segons norma UNE 23300, amb base de superfície | 49.57
BM235AAF | u | Boca d'incendis equipada de 25 mm de diàmetre, BIE-25, formada per armari de xapa d'acer pintada i porta de xapa d'acer pintada , inclosa BIE (debanadora d'alimentació axial abatible,mànega de 20 m i llança ) , per a col·locar encastada | 324.21
BM312611 | u | Extintor de pols seca polivalent, de càrrega 6 kg, amb pressió incorporada, pintat | 45.59
BMD1UT06 | u | detector volumètric de doble tecnologia: Infrarojos (ANAR) i microones (MW). Abast: 12 metres amb 7 cortines. Sortides: alarma (NC) i tamper (NC). Altura instal·lació: 1,8 a 3 metres. Camp de visió 86è. Alimentació: 12Vcc. Temperatura de treball: -10 °C a 50 °C. Dimensions: 123x61x58mm. Certificat Grau de Seguretat 2. Garantia de cinc anys. Ref.: UTC DD105 o equivalent | 42.62
BMD62620 | m | Conductor blindat i apantallat, de 6x0,22 mm2 + 2x0,75 mm2 | 0.68
BMY23000 | u | Part proporcional d'elements especials per a boques d'incendi | 0.68
BMY31000 | u | Part proporcional d'elements especials per a extintors | 0.35
BP22CE1A | u | Placa de carrer sistema digital amb 1 pulsador, equipada amb intercomunicador audio, amb secret de conversació i amb targeter, servei a simple i múltiple accés, per a muntatge superficial | 172
BP246211 | u | Obreportes elèctric d'accionament normal per a sistemes digitals o 2 fils sense palanca de desbloqueig per a col·locar encastat | 21.48
BP434A50 | m | Cable per a transmissió de dades amb conductors de coure, de 4 parells, categoria 6a F/UTP, aïllament de poliolefina i coberta de poliolefina, de baixa emissió de fums i opacitat reduïda, no propagador de la flama segons UNE-EN 60332-1-2 | 0.91
BP43A021 | m | Cable de comunicacions de 25 parells, amb pantalla | 2.75
BP43C430 | u | Cable de xarxa de 4 parells, amb 2 connectors RJ45 categoria 6 U/UTP, de 0,5 a 1,6 m de llargària | 8.18
BP7382E3 | u | Presa de senyal de veu i dades, de tipus modular de 2 mòduls estrets, amb connector RJ45 doble, categoria 6 F/UTP, amb connexió per desplaçament de l'aïllament, amb tapa, de preu alt, per a muntar sobre bastidor o caixa | 25.9
BP73J170 | u | Connector per a transmissió de veu i dades, del tipus RJ45categoria 6 U/UTP, amb connexió per desplaçament de l'aïllament, per a muntar sobre suport o sobre panell | 7
BP73EXE27 | u | Punt de conexió veu/dades amb conductor de 4 parells trenats f/ftp, de categoria 6a | 36.49
BP73XE25A | u | Presa simple de veu/dades rj45 sense pantalla categoria 6 | 4.42
BP73XE25B | u | Accessoris i connectors per a presa simple de veu/dades d'execució encastada/superfície | 6.47
BP73XE26A | u | Presa doble de veu/dades rj45 sense pantalla categoria 6a | 8.84
BP73XE26B | u | Accessoris i connectors per a presa doble de veu/dades d'execució encastada/superfície | 7.86
BP74XE35 | u | Material de punt d'alimentació a rack incloent conductor de coure 07z1-k, tub de material aïllant flexible/rígid no propagador de la flama i d'acord amb la norma une-en 50086-1, conductor de coure rz1-k 0,6/1kv i safata de reixa de varetes d'acer zincat bicromatat. | 14.1
BP7ZSR10 | u | Suport per a 1 connector RJ45/MTRJ/LC duplex, per a l'adaptació sobre mecanismes de tipus modular d'1 mòdul estret i sobre panells d'armaris | 1.66
BQ54X001 | u | Panell d'informació de 100x200 cm amb caixa d'alumini i vidres de seguretat amb pany i clau, col.locat sobre obra amb fixacions mecàniques | 329.6
BQ5BU010 | m | Taulell de planxa d'acer inoxidable AISI 316 d'1 mm de gruix, polit esmerilat amb gra 150, de 60 cm d'amplària, amb forats per a soldar aigüeres, amb faldó frontal de 8 cm d'alçària mínima, sòcol perimetral de 6 cm d'alçària, amb un desenvolupament total de 77 cm i amb 6 plecs | 266.97
BQ611001 | u | Bústia de planxa d'acer esmaltada de construccio industrialitzada i normalitzada, amb fixacions | 24.36
BQ71047G | u | Mòdul estàndard per a moble de cuina alt, de 400x330 mm i 700 mm d'alçària, amb portes d'aglomerat amb melamina, preu mitjà, amb tiradors i ferratges | 63.07
BQ711752 | m | Regleta d'aglomerat amb melamina de 5 cm d'alçària, per a encolar | 7.7
BQ7118CG | u | Mòdul estàndard per a moble de cuina baix, de 800x600 mm i 700 mm d'alçària, amb 2 calaixos i 1 cassoler d'aglomerat amb melamina, preu mitjà, sobre peus regulables de PVC, amb tiradors i ferratges | 124.61
BQ7118FG | u | Mòdul estàndard per a moble de cuina baix, de 800x600 mm i 700 mm d'alçària, amb 1 calaix i 1porta d'aglomerat amb melamina, preu mitjà, sobre peus regulables de PVC, amb tiradors i ferratges | 110.98
BQ7127A1 | m | Sòcol d'aglomerat amb melamina de 10 cm d'alçària, per fixar amb clips | 10.87
BQZ1U020 | u | Suport per a piques comunitaries de 110 cm, d'acer inoxidable, amb marc en L per fer de suport i quatre potes amb tub de 50 mm de diametre, formant cadireta, ancorada amb tacs i visos d'inox. | 87.5
BR341110 | m3 | Compost de classe I, d'origen vegetal, segons NTJ 05C, subministrat a granel | 39.56
BR341150 | m3 | Compost de classe I, d'origen vegetal, segons NTJ 05C, subministrat en sacs de 0,8 m3 | 54.28
BR411235 | u | Acacia dealbata de perímetre de 6 a 8 cm, en contenidor de 15 l | 63.53
Altres
BAF224CO | u | A04. Subministrament i col·locació de finestra d'alumini lacat amb trencament de pont tèrmic i junta acústica, tipus COR 60 AB. en I. especial 1, amb solape registro 85 de CORTIZO o equivalent, color a definir per la D.F., formada per: -3 Fulls batents d'eix horitzontal de 105x50 cm amb obertura motoritzada -Premarcs d'acer galvanitzat de 40x20 mm -Buit d'obra: 440x60 cm -Envidrament tipus Climalit (3+3)14(3+3) baix emissiu -Superficie il.luminació: 2.34 m2 -Resistència càrrega al vent: Clase C5 -Estanqueitat al aigüa: Clase E1350 -Prestacions acústiques: 48 dBA -Transmitància tèrmica: 1.76 W/m2K -Permeabilitat a l'aire: Clase 4 -Factor solar del vidre: 0,55 Inclou tots els mitjans auxiliars i de seguretat i salut per a realitzar treballs en altura. Inclou tots els mitjans auxiliars i de seguretat i salut per a realitzar treballs en altura. Ajust final de les fulles. Segellat de juntes perimetrals. Realització de proves de servei. Xapa lateral fixa d'alumini lacat del mateix color dels perfils, amb interrupció al pont tèrmic, per a cobrir el pilar o paret, inclou perfils de reforç. La perfileria tindrà resolts els encaixos i desaigues per condensació, estanqueitat i dilatacions amb els rejuntats segellats per a garantir l'estanqueitat, amb un gruix de 20 mm per allotjar vidre amb cambra. inclosos remats, tapetes perimetrals, compassos, frontisses i manetes del mateix color de la fusteria, tot segons plànols de projecte. Inclou masilla i escuma de poliuretà pels remats. Manetes i tiradors situats com a màxim a 1,40m del paviment. Muntat collat sobre bastiments existents folrrats de cinta de neopré, inclou el tall dels bastiments existents i pintat zones de tall del marc amb imprimació, remats d'alumini, ajustatges i segellats necessàris. | 1610
PPAUTRDA | u | Assaig per mesurar la concentració de radó, amb 1 detector actiu, per a una durada d'exposició entre 3 i 7 dies, segons UNE-EN ISO 11665-5, fins i tot informe de resultats. | 838.84

## T-DIM
|  |  |  | Projecte executiu d'adaptació temporal a infantil de l'escola La Vinyala a Sant Vicenç dels Horts | Projecte executiu d'adaptació temporal a infantil de l'escola La Vinyala a Sant Vicenç dels Horts | Projecte executiu d'adaptació temporal a infantil de l'escola La Vinyala a Sant Vicenç dels Horts | Projecte executiu d'adaptació temporal a infantil de l'escola La Vinyala a Sant Vicenç dels Horts
|  |  |  | 2025-05-01 | 2025-05-01 | 2025-05-01 | 2025-05-01
|  | AMIDAMENTS | AMIDAMENTS | AMIDAMENTS | AMIDAMENTS | AMIDAMENTS
| N | Obra | 01 | PressupostEscola Bressol VINYALA
| N | Capítol | 01 | REFORMA
| N | Titol 3 | 00 | TREBALLS PREVIS
| N | Titol 4 | 01 | ENDERROCS
'01.01.00.01.001 | L | K2183721 | m2 | Arrencada d'aplacat de fusta en llistons, amb mitjans manuals i càrrega manual de runa sobre camió o contenidor | Arrencada d'aplacat de fusta en llistons, amb mitjans manuals i càrrega manual de runa sobre camió o contenidor
zona aula polivalent |  | 5.5 | 1.5 |  | 1
aula/vestibul |  | 2 | 1.5 |  | 2
nova porta |  | 1 | 1.5 |  | 2
'01.01.00.01.002 | L | K2183911 | m | Arrencada d'escopidor de metall, amb mitjans manuals i càrrega manual de runa sobre camió o contenidor | Arrencada d'escopidor de metall, amb mitjans manuals i càrrega manual de runa sobre camió o contenidor
6
'01.01.00.01.003 | L | K2183501 | m2 | Arrencada d'enrajolat en parament vertical, amb mitjans manuals i càrrega manual de runa sobre camió o contenidor | Arrencada d'enrajolat en parament vertical, amb mitjans manuals i càrrega manual de runa sobre camió o contenidor
reposició |  | 1 | 3 |  | 3
'01.01.00.01.004 | L | K21A1011 | u | Arrencada de full i bastiment de finestra amb mitjans manuals i càrrega manual sobre camió o contenidor | Arrencada de full i bastiment de finestra amb mitjans manuals i càrrega manual sobre camió o contenidor
aula/vestibul |  | 5
AFA |  | 1
Biblioteca |  | 1
lavabos |  | 1
'01.01.00.01.005 | L | K2194B21 | m2 | Arrencada de paviment laminar, amb mitjans manuals i càrrega manual de runa sobre camió o contenidor | Arrencada de paviment laminar, amb mitjans manuals i càrrega manual de runa sobre camió o contenidor
zona aula psicomotricitat |  | 63.15
zona aula infantil P3 |  | 53.1
zona aula infantil P4 |  | 48.206
zona aula infantil P5 |  | 49.26
'01.01.00.01.006 | L | K21A2011 | u | Arrencada de full i bastiment de balconera amb mitjans manuals i càrrega manual sobre camió o contenidor | Arrencada de full i bastiment de balconera amb mitjans manuals i càrrega manual sobre camió o contenidor
aula/vestibul |  | 3
AFA |  | 1
Biblioteca |  | 1
'01.01.00.01.007 | L | K21A3011 | u | Arrencada de full i bastiment de porta interior amb mitjans manuals i càrrega manual sobre camió o contenidor | Arrencada de full i bastiment de porta interior amb mitjans manuals i càrrega manual sobre camió o contenidor
lavabos |  | 3
aula polivalent |  | 2
aula |  | 3
'01.01.00.01.008 | L | K21C2011 | m2 | Arrencada de vidre col·locat sobre fusta, acer o alumini amb llistó, amb mitjans manuals i càrrega manual de runa sobre camió o contenidor | Arrencada de vidre col·locat sobre fusta, acer o alumini amb llistó, amb mitjans manuals i càrrega manual de runa sobre camió o contenidor
aual polivalent |  | 2 |  |  | 1
aual pg infantil |  | 2 |  |  | 1
aual infantil |  | 2 | 7 |  | 1
'01.01.00.01.009 | L | K2164671 | m2 | Enderroc de paret de tancament de totxana de 15 cm de gruix, a mà i amb martell trencador manual i càrrega manual de runa sobre camió o contenidor | Enderroc de paret de tancament de totxana de 15 cm de gruix, a mà i amb martell trencador manual i càrrega manual de runa sobre camió o contenidor
vestibul |  | 2 | 3
entre aules |  | 1 | 2.2
'01.01.00.01.010 | L | K2182231 | m2 | Repicat d'arrebossat de morter de ciment, amb mitjans manuals i càrrega manual de runa sobre camió o contenidor | Repicat d'arrebossat de morter de ciment, amb mitjans manuals i càrrega manual de runa sobre camió o contenidor
previsió |  | 1 | 10
'01.01.00.01.011 | L | K2182301 | m2 | Repicat d'enguixat, amb mitjans manuals i càrrega manual de runa sobre camió o contenidor | Repicat d'enguixat, amb mitjans manuals i càrrega manual de runa sobre camió o contenidor
previsió |  | 1 | 10
'01.01.00.01.012 | L | K2197221 | m | Arrencada de sòcol de fusta, amb mitjans manuals i càrrega manual de runa sobre camió o contenidor | Arrencada de sòcol de fusta, amb mitjans manuals i càrrega manual de runa sobre camió o contenidor
zona aula psicomotricitat |  | 5.5 | 2
|  | 11.5 | 2
zona aula infantil P3 |  | 5.5 | 2
|  | 9 | 2
zona aula infantil P4 |  | 5.5 | 2
|  | 9 | 2
zona aula infantil P5 |  | 5.5 | 2
|  | 9 | 2
'01.01.00.01.013 | L | K2194621 | m2 | Arrencada de paviment de pedra natural, amb mitjans manuals i càrrega manual de runa sobre camió o contenidor | Arrencada de paviment de pedra natural, amb mitjans manuals i càrrega manual de runa sobre camió o contenidor
previsió |  | 10
'01.01.00.01.014 | L | K2194721 | m2 | Arrencada de paviment de terratzo, amb mitjans manuals i càrrega manual de runa sobre camió o contenidor | Arrencada de paviment de terratzo, amb mitjans manuals i càrrega manual de runa sobre camió o contenidor
dutxa |  | 1 | 2.5
lavabos aules |  | 6 | 1.9 |  | 2
'01.01.00.01.015 | L | K21D1011 | m | Arrencada de baixant i connexions als desguassos amb mitjans manuals i càrrega manual de runa sobre camió o contenidor | Arrencada de baixant i connexions als desguassos amb mitjans manuals i càrrega manual de runa sobre camió o contenidor
previsió |  | 3.5 | 3
'01.01.00.01.016 | L | K21D5811 | m | Enderroc de calaix d'obra de diàmetre 25x25 cm, amb revestiment inclòs, amb mitjans manuals i càrrega manual de runa sobre camió o contenidor | Enderroc de calaix d'obra de diàmetre 25x25 cm, amb revestiment inclòs, amb mitjans manuals i càrrega manual de runa sobre camió o contenidor
lavabos aules |  | 3 | 0.5 |  | 3
'01.01.00.01.017 | L | K21EA011 | m | Arrencada de tub d'instal·lació de calefacció, col·locat superficialment, amb mitjans manuals i càrrega manual sobre camió o contenidor | Arrencada de tub d'instal·lació de calefacció, col·locat superficialment, amb mitjans manuals i càrrega manual sobre camió o contenidor
35
'01.01.00.01.018 | L | K21E1C11 | u | Arrencada d'instal·lació de calefacció amb tubs i radiadors, per a cada unitat de 100 m2 de superfície servida per la instal·lació, amb mitjans manuals i càrrega manual sobre camió o contenidor | Arrencada d'instal·lació de calefacció amb tubs i radiadors, per a cada unitat de 100 m2 de superfície servida per la instal·lació, amb mitjans manuals i càrrega manual sobre camió o contenidor
REFROMA
aula |  | 1
'01.01.00.01.019 | L | K21EA6L1 | u | Arrencada de radiador per aigua, de llargària <= 300 cm, amb mitjans manuals i càrrega manual sobre camió o contenidor | Arrencada de radiador per aigua, de llargària <= 300 cm, amb mitjans manuals i càrrega manual sobre camió o contenidor
aula |  | 2
polivalent |  | 2
'01.01.00.01.020 | L | K21H3111 | u | Desmuntatge per a substitució de llumenera interior de superfície, a una alçària <= 3 m, amb mitjans manuals i càrrega manual sobre camió o contenidor | Desmuntatge per a substitució de llumenera interior de superfície, a una alçària <= 3 m, amb mitjans manuals i càrrega manual sobre camió o contenidor
8
'01.01.00.01.021 | L | K21J2011 | m | Arrencada puntual de tubs i accessoris d'instal·lació de distribució d'aigua superficial, amb mitjans manuals i càrrega manual sobre camió o contenidor | Arrencada puntual de tubs i accessoris d'instal·lació de distribució d'aigua superficial, amb mitjans manuals i càrrega manual sobre camió o contenidor
REFROMA
previsió |  | 15
'01.01.00.01.022 | L | K21JD111 | u | Arrencada de lavabo, suport, aixetes, sifó, desguassos i desconnexió de les xarxes de subministrament i d'evacuació, amb mitjans manuals i càrrega manual de runa sobre camió o contenidor | Arrencada de lavabo, suport, aixetes, sifó, desguassos i desconnexió de les xarxes de subministrament i d'evacuació, amb mitjans manuals i càrrega manual de runa sobre camió o contenidor
3
'01.01.00.01.023 | L | K21JJ01A | u | Desmuntatge d'escalfador instantani a gas de potència <= 24 kW, accessoris i desconnexió de les xarxes de subministrament i d'evacuació, amb mitjans manuals i aplec per a posterior aprofitament | Desmuntatge d'escalfador instantani a gas de potència <= 24 kW, accessoris i desconnexió de les xarxes de subministrament i d'evacuació, amb mitjans manuals i aplec per a posterior aprofitament
REFROMA
previsió |  | 1
'01.01.00.01.024 | L | K21J1011 | u | Arrencada d'instal·lació de distribució d'aigua amb tubs, accessoris i aixetes per a cada unitat de 100 m2 de superfície servida per la instal·lació, amb mitjans manuals i càrrega manual sobre camió o contenidor | Arrencada d'instal·lació de distribució d'aigua amb tubs, accessoris i aixetes per a cada unitat de 100 m2 de superfície servida per la instal·lació, amb mitjans manuals i càrrega manual sobre camió o contenidor
|  | 3 | 0.2
'01.01.00.01.025 | L | K21M0A20 | u | Desmuntatge de boca d'incendis amb mitjans manuals i aplec de material per a la seva reutilització o càrrega de runa sobre camió o contenidor | Desmuntatge de boca d'incendis amb mitjans manuals i aplec de material per a la seva reutilització o càrrega de runa sobre camió o contenidor
REFROMA
previsió |  | 1
'01.01.00.01.026 | L | K21M0970 | u | Desmuntatge de detector o pulsador d'incendis amb mitjans manuals i aplec de material per a la seva reutilització o càrrega de runa sobre camió o contenidor | Desmuntatge de detector o pulsador d'incendis amb mitjans manuals i aplec de material per a la seva reutilització o càrrega de runa sobre camió o contenidor
REFROMA
previsió |  | 1
'01.01.00.01.027 | L | K21M0A40 | u | Desmuntatge d'extintor d'incendis i fixació mural amb mitjans manuals i aplec de material per a la seva reutilització o càrrega de runa sobre camió o contenidor | Desmuntatge d'extintor d'incendis i fixació mural amb mitjans manuals i aplec de material per a la seva reutilització o càrrega de runa sobre camió o contenidor
REFROMA
previsió |  | 1
'01.01.00.01.028 | L | K21P7500 | u | Desmuntatge d'altaveu interior, amb mitjans manuals, i aplec de material per a la seva reutilització i càrrega manual de runa sobre camió o contenidor | Desmuntatge d'altaveu interior, amb mitjans manuals, i aplec de material per a la seva reutilització i càrrega manual de runa sobre camió o contenidor
REFROMA
previsió |  | 1
'01.01.00.01.029 | L | K21Q7011 | u | Arrencada d'element metàl·lic collat en parament, amb mitjans manuals i càrrega manual de runa sobre camió o contenidor | Arrencada d'element metàl·lic collat en parament, amb mitjans manuals i càrrega manual de runa sobre camió o contenidor
75
'01.01.00.01.030 | L | K21G2011 | m | Arrencada puntual de tubs i accessoris d'instal·lació elèctrica superficial, amb mitjans manuals i càrrega manual sobre camió o contenidor | Arrencada puntual de tubs i accessoris d'instal·lació elèctrica superficial, amb mitjans manuals i càrrega manual sobre camió o contenidor
50
'01.01.00.01.031 | L | K21GPC01 | u | Retirada i/o arrencada d'elements d'enllumenat, corresponent a la lluminària, mecanisme i cablejat d'alimentació d'aquesta, amb mitjans manuals i càrrega manual sobre camió o contenidor | Retirada i/o arrencada d'elements d'enllumenat, corresponent a la lluminària, mecanisme i cablejat d'alimentació d'aquesta, amb mitjans manuals i càrrega manual sobre camió o contenidor
5
2
'01.01.00.01.032 | L | K21GPC02 | u | Desplaçament i retirada de les caixes d'empalme, per una posterior substitució, que quedin per sobre del fals sostre, amb mitjans manuals i càrrega manual sobre camió o contenidor | Desplaçament i retirada de les caixes d'empalme, per una posterior substitució, que quedin per sobre del fals sostre, amb mitjans manuals i càrrega manual sobre camió o contenidor
4
'01.01.00.01.033 | L | K21JB111 | u | Arrencada d'inodor, ancoratges, aixetes, mecanismes, desguassos i desconnexió de les xarxes de subministrament i d'evacuació, amb mitjans manuals i càrrega manual de runa sobre camió o contenidor | Arrencada d'inodor, ancoratges, aixetes, mecanismes, desguassos i desconnexió de les xarxes de subministrament i d'evacuació, amb mitjans manuals i càrrega manual de runa sobre camió o contenidor
4
| N | Obra | 01 | PressupostEscola Bressol VINYALA
| N | Capítol | 01 | REFORMA
| N | Titol 3 | 03 | SISTEMES D'ENVOLVENT I D'ACABATS EXTERIORS
| N | Titol 4 | 02 | FAÇANES
| N | Titol 5 | 01 | PART MASSISSA
'01.01.03.02.01.001 | L | E8KAZEAL | m | Escopidor de planxa preformada d'alumini anoditzat plata mat a decidir per la D.F., de 2 mm de gruix, de 200/400 mm de desenvolupament, amb 4 plecs, col.locat amb masilla de poliuretà, inclou part proporcional de planxa de 10 cm d'ample i 200/400 mm de desnvolupament per a solapament entre peçes i faixa horitzontal d'arrebossat per formació de pendent, col.locat segons planols de detall. | Escopidor de planxa preformada d'alumini anoditzat plata mat a decidir per la D.F., de 2 mm de gruix, de 200/400 mm de desenvolupament, amb 4 plecs, col.locat amb masilla de poliuretà, inclou part proporcional de planxa de 10 cm d'ample i 200/400 mm de desnvolupament per a solapament entre peçes i faixa horitzontal d'arrebossat per formació de pendent, col.locat segons planols de detall.
REFORMA A02 |  | 7
'01.01.03.02.01.002 | L | E612B51K | m2 | Paret de tancament recolzada de gruix 14 cm, de maó calat, HD, categoria I, segons la norma UNE-EN 771-1, de 290x140x100 mm, per a revestir, col·locat amb morter 1:2:10 amb ciment CEM II | Paret de tancament recolzada de gruix 14 cm, de maó calat, HD, categoria I, segons la norma UNE-EN 771-1, de 290x140x100 mm, per a revestir, col·locat amb morter 1:2:10 amb ciment CEM II
|  | 2 | 3
'01.01.03.02.01.003 | L | E81126D2 | m2 | Arrebossat a bona vista sobre parament vertical exterior, a més de 3,00 m d'alçària, amb morter mixt 1:0,5:4, remolinat | Arrebossat a bona vista sobre parament vertical exterior, a més de 3,00 m d'alçària, amb morter mixt 1:0,5:4, remolinat
|  | 2 | 3
'01.01.03.02.01.004 | L | E898DFM0 | m2 | Pintat de parament vertical exterior de ciment, amb pintura al silicat amb acabat llis, i pigments, amb una capa de fons d'imprimació neutralitzadora, una d'imprimació fixadora i dues d'acabat | Pintat de parament vertical exterior de ciment, amb pintura al silicat amb acabat llis, i pigments, amb una capa de fons d'imprimació neutralitzadora, una d'imprimació fixadora i dues d'acabat
|  | 2 | 3
| N | Obra | 01 | PressupostEscola Bressol VINYALA
| N | Capítol | 01 | REFORMA
| N | Titol 3 | 03 | SISTEMES D'ENVOLVENT I D'ACABATS EXTERIORS
| N | Titol 4 | 02 | FAÇANES
| N | Titol 5 | 02 | OBERTURES
'01.01.03.02.02.001 | L | EAF7Z01C | u | A01. Subministrament i col·locació de porta doble d'alumini lacat color similar a l'existent amb trencament de pont tèrmic i junta acústica, format per porta tipus Milenium Plus i finestra tipus COR-70 Industrial o equivalent. en I. especial 1, amb solape registro 85 de CORTIZO o equivalent, formada per: -2 Fulls batents obertura exterior de 85x260 cm -Premarcs d'acer galvanitzat de 40x20 mm -Buit d'obra: 190x260 cm -Envidrament tipus Climalit (4+4)10(4+4) baix emissiu -Superficie il.luminació: 5.20 m2 -Resistència càrrega al vent: Clase C4 -Estanqueitat al aigüa: Clase 6A -Prestacions acústiques: 38 dBA -Transmitància tèrmica: 1.76 W/m2K -Permeabilitat a l'aire: Clase 4 -Factor solar del vidre: 0,55 Inclou mestrejat de pany. Inclou tots els mitjans auxiliars i de seguretat i salut per a realitzar treballs en altura. Inclou tots els mitjans auxiliars i de seguretat i salut per a realitzar treballs en altura. Ajust final de les fulles. Segellat de juntes perimetrals. Realització de proves de servei. Xapa lateral fixa d'alumini anoditzat del mateix color dels perfils, amb interrupció al pont tèrmic, per a cobrir el pilar o paret, inclou perfils de reforç. La perfileria tindrà resolts els encaixos i desaigues per condensació, estanqueitat i dilatacions amb els rejuntats segellats per a garantir l'estanqueitat, amb un gruix de 20 mm per allotjar vidre amb cambra. inclosos remats, tapetes perimetrals, compassos, frontisses i manetes del mateix color de la fusteria, tot segons plànols de projecte. Inclou masilla i escuma de poliuretà pels remats. Manetes i tiradors situats com a màxim a 1,40m del paviment. | A01. Subministrament i col·locació de porta doble d'alumini lacat color similar a l'existent amb trencament de pont tèrmic i junta acústica, format per porta tipus Milenium Plus i finestra tipus COR-70 Industrial o equivalent. en I. especial 1, amb solape registro 85 de CORTIZO o equivalent, formada per: -2 Fulls batents obertura exterior de 85x260 cm -Premarcs d'acer galvanitzat de 40x20 mm -Buit d'obra: 190x260 cm -Envidrament tipus Climalit (4+4)10(4+4) baix emissiu -Superficie il.luminació: 5.20 m2 -Resistència càrrega al vent: Clase C4 -Estanqueitat al aigüa: Clase 6A -Prestacions acústiques: 38 dBA -Transmitància tèrmica: 1.76 W/m2K -Permeabilitat a l'aire: Clase 4 -Factor solar del vidre: 0,55 Inclou mestrejat de pany. Inclou tots els mitjans auxiliars i de seguretat i salut per a realitzar treballs en altura. Inclou tots els mitjans auxiliars i de seguretat i salut per a realitzar treballs en altura. Ajust final de les fulles. Segellat de juntes perimetrals. Realització de proves de servei. Xapa lateral fixa d'alumini anoditzat del mateix color dels perfils, amb interrupció al pont tèrmic, per a cobrir el pilar o paret, inclou perfils de reforç. La perfileria tindrà resolts els encaixos i desaigues per condensació, estanqueitat i dilatacions amb els rejuntats segellats per a garantir l'estanqueitat, amb un gruix de 20 mm per allotjar vidre amb cambra. inclosos remats, tapetes perimetrals, compassos, frontisses i manetes del mateix color de la fusteria, tot segons plànols de projecte. Inclou masilla i escuma de poliuretà pels remats. Manetes i tiradors situats com a màxim a 1,40m del paviment.
A01 vestibul |  | 1
'01.01.03.02.02.002 | L | EAF7Z02C | u | A02. Subministrament i col·locació de finestra d'alumini anoditzat amb trencament de pont tèrmic i junta acústica, format per 2 fulles corredisses tipus COR-70 Industrial o equivalent. en I. especial 1, amb solape registro 85 de CORTIZO o equivalent, color plata mate, formada per: -2 Fulles corredisses de 90x210 cm -1 Fulla fixa de 97x220 cm -Premarcs d'acer galvanitzat de 40x20 mm -Buit d'obra: 295x220 cm -Envidrament tipus Climalit (4+4)10(4+4) baix emissiu -Superficie il.luminació: 3.40 m2 -Resistència càrrega al vent: Clase C4 -Estanqueitat al aigüa: Clase 6A -Prestacions acústiques: 38 dBA -Transmitància tèrmica: 1.76 W/m2K -Permeabilitat a l'aire: Clase 4 -Factor solar del vidre: 0,55 -Servomotor elèctric lineal amb moviment per plançó rígid d'alta resistència a les càrregues punta. Tensió de funcionament: 230 V ~ o 24 V c.c., totalment connectat a instal·lació elèctrica existent i en correcte funcionament, incloent el material necessari derivat, transformadors, etc. Inclou mestrejat de pany. Inclou tots els mitjans auxiliars i de seguretat i salut per a realitzar treballs en altura. Inclou tots els mitjans auxiliars i de seguretat i salut per a realitzar treballs en altura. Ajust final de les fulles. Segellat de juntes perimetrals. Realització de proves de servei. Xapa lateral fixa d'alumini anoditzat del mateix color dels perfils, amb interrupció al pont tèrmic, per a cobrir el pilar o paret, inclou perfils de reforç. La perfileria tindrà resolts els encaixos i desaigues per condensació, estanqueitat i dilatacions amb els rejuntats segellats per a garantir l'estanqueitat, amb un gruix de 20 mm per allotjar vidre amb cambra. inclosos remats, tapetes perimetrals, compassos, frontisses i manetes del mateix color de la fusteria, tot segons plànols de projecte. Inclou masilla i escuma de poliuretà pels remats. Manetes i tiradors situats com a màxim a 1,40m del paviment. | A02. Subministrament i col·locació de finestra d'alumini anoditzat amb trencament de pont tèrmic i junta acústica, format per 2 fulles corredisses tipus COR-70 Industrial o equivalent. en I. especial 1, amb solape registro 85 de CORTIZO o equivalent, color plata mate, formada per: -2 Fulles corredisses de 90x210 cm -1 Fulla fixa de 97x220 cm -Premarcs d'acer galvanitzat de 40x20 mm -Buit d'obra: 295x220 cm -Envidrament tipus Climalit (4+4)10(4+4) baix emissiu -Superficie il.luminació: 3.40 m2 -Resistència càrrega al vent: Clase C4 -Estanqueitat al aigüa: Clase 6A -Prestacions acústiques: 38 dBA -Transmitància tèrmica: 1.76 W/m2K -Permeabilitat a l'aire: Clase 4 -Factor solar del vidre: 0,55 -Servomotor elèctric lineal amb moviment per plançó rígid d'alta resistència a les càrregues punta. Tensió de funcionament: 230 V ~ o 24 V c.c., totalment connectat a instal·lació elèctrica existent i en correcte funcionament, incloent el material necessari derivat, transformadors, etc. Inclou mestrejat de pany. Inclou tots els mitjans auxiliars i de seguretat i salut per a realitzar treballs en altura. Inclou tots els mitjans auxiliars i de seguretat i salut per a realitzar treballs en altura. Ajust final de les fulles. Segellat de juntes perimetrals. Realització de proves de servei. Xapa lateral fixa d'alumini anoditzat del mateix color dels perfils, amb interrupció al pont tèrmic, per a cobrir el pilar o paret, inclou perfils de reforç. La perfileria tindrà resolts els encaixos i desaigues per condensació, estanqueitat i dilatacions amb els rejuntats segellats per a garantir l'estanqueitat, amb un gruix de 20 mm per allotjar vidre amb cambra. inclosos remats, tapetes perimetrals, compassos, frontisses i manetes del mateix color de la fusteria, tot segons plànols de projecte. Inclou masilla i escuma de poliuretà pels remats. Manetes i tiradors situats com a màxim a 1,40m del paviment.
A02 aula I1 |  | 1
'01.01.03.02.02.003 | L | EAF7Z03C | u | A03. Subministrament i col·locació de porta d'alumini lacat amb trencament de pont tèrmic i junta acústica, format per porta tipus Milenium Plus i finestra tipus COR-70 Industrial o equivalent. en I. especial 1, amb solape registro 85 de CORTIZO o equivalent, color plata mate, formada per: -1 Full batent obertura exterior de 90x205 cm -1 Full batent horitzontal de 45x175 cm amb obertura amb mecanisme accionament manual GEZE ONL 90 o equivalent -Premarcs d'acer galvanitzat de 40x20 mm -Buit d'obra: 100x260 cm -Envidrament tipus Climalit (3+3)14(3+3) baix emissiu -Superficie il.luminació: 4.30 m2 -Resistència càrrega al vent: Clase C4 -Estanqueitat al aigüa: Clase 6A -Prestacions acústiques: 38 dBA -Transmitància tèrmica: 1.76 W/m2K -Permeabilitat a l'aire: Clase 4 -Factor solar del vidre: 0,55 Inclou mestrejat de pany. Inclou tots els mitjans auxiliars i de seguretat i salut per a realitzar treballs en altura. Inclou tots els mitjans auxiliars i de seguretat i salut per a realitzar treballs en altura. Ajust final de les fulles. Segellat de juntes perimetrals. Realització de proves de servei. Xapa lateral fixa d'alumini anoditzat del mateix color dels perfils, amb interrupció al pont tèrmic, per a cobrir el pilar o paret, inclou perfils de reforç. La perfileria tindrà resolts els encaixos i desaigues per condensació, estanqueitat i dilatacions amb els rejuntats segellats per a garantir l'estanqueitat, amb un gruix de 20 mm per allotjar vidre amb cambra. inclosos remats, tapetes perimetrals, compassos, frontisses i manetes del mateix color de la fusteria, tot segons plànols de projecte. Inclou masilla i escuma de poliuretà pels remats. Manetes i tiradors situats com a màxim a 1,40m del paviment. | A03. Subministrament i col·locació de porta d'alumini lacat amb trencament de pont tèrmic i junta acústica, format per porta tipus Milenium Plus i finestra tipus COR-70 Industrial o equivalent. en I. especial 1, amb solape registro 85 de CORTIZO o equivalent, color plata mate, formada per: -1 Full batent obertura exterior de 90x205 cm -1 Full batent horitzontal de 45x175 cm amb obertura amb mecanisme accionament manual GEZE ONL 90 o equivalent -Premarcs d'acer galvanitzat de 40x20 mm -Buit d'obra: 100x260 cm -Envidrament tipus Climalit (3+3)14(3+3) baix emissiu -Superficie il.luminació: 4.30 m2 -Resistència càrrega al vent: Clase C4 -Estanqueitat al aigüa: Clase 6A -Prestacions acústiques: 38 dBA -Transmitància tèrmica: 1.76 W/m2K -Permeabilitat a l'aire: Clase 4 -Factor solar del vidre: 0,55 Inclou mestrejat de pany. Inclou tots els mitjans auxiliars i de seguretat i salut per a realitzar treballs en altura. Inclou tots els mitjans auxiliars i de seguretat i salut per a realitzar treballs en altura. Ajust final de les fulles. Segellat de juntes perimetrals. Realització de proves de servei. Xapa lateral fixa d'alumini anoditzat del mateix color dels perfils, amb interrupció al pont tèrmic, per a cobrir el pilar o paret, inclou perfils de reforç. La perfileria tindrà resolts els encaixos i desaigues per condensació, estanqueitat i dilatacions amb els rejuntats segellats per a garantir l'estanqueitat, amb un gruix de 20 mm per allotjar vidre amb cambra. inclosos remats, tapetes perimetrals, compassos, frontisses i manetes del mateix color de la fusteria, tot segons plànols de projecte. Inclou masilla i escuma de poliuretà pels remats. Manetes i tiradors situats com a màxim a 1,40m del paviment.
A03 afa |  | 1
A03 biblioteca |  | 1
'01.01.03.02.02.004 | L | EAF7Z40C | u | A04. Subministrament i col·locació de finestra d'alumini lacat amb trencament de pont tèrmic i junta acústica, tipus COR 60 AB. en I. especial 1, amb solape registro 85 de CORTIZO o equivalent, color a definir per la D.F., formada per: -3 Fulls batents d'eix horitzontal de 105x50 cm -1 Full fixe amb resistècia al foc R90 -Premarcs d'acer galvanitzat de 40x20 mm -Buit d'obra: 440x60 cm -Envidrament tipus Climalit (3+3)14(3+3) baix emissiu -Superficie il.luminació: 2.34 m2 -Resistència càrrega al vent: Clase C5 -Estanqueitat al aigüa: Clase E1350 -Prestacions acústiques: 48 dBA -Transmitància tèrmica: 1.76 W/m2K -Permeabilitat a l'aire: Clase 4 -Factor solar del vidre: 0,55 Inclou tots els mitjans auxiliars i de seguretat i salut per a realitzar treballs en altura. Inclou tots els mitjans auxiliars i de seguretat i salut per a realitzar treballs en altura. Ajust final de les fulles. Segellat de juntes perimetrals. Realització de proves de servei. Xapa lateral fixa d'alumini lacat del mateix color dels perfils, amb interrupció al pont tèrmic, per a cobrir el pilar o paret, inclou perfils de reforç. La perfileria tindrà resolts els encaixos i desaigues per condensació, estanqueitat i dilatacions amb els rejuntats segellats per a garantir l'estanqueitat, amb un gruix de 20 mm per allotjar vidre amb cambra. inclosos remats, tapetes perimetrals, compassos, frontisses i manetes del mateix color de la fusteria, tot segons plànols de projecte. Inclou masilla i escuma de poliuretà pels remats. Manetes i tiradors situats com a màxim a 1,40m del paviment. Muntat collat sobre bastiments existents folrrats de cinta de neopré, inclou el tall dels bastiments existents i pintat zones de tall del marc amb imprimació, remats d'alumini, ajustatges i segellats necessàris. | A04. Subministrament i col·locació de finestra d'alumini lacat amb trencament de pont tèrmic i junta acústica, tipus COR 60 AB. en I. especial 1, amb solape registro 85 de CORTIZO o equivalent, color a definir per la D.F., formada per: -3 Fulls batents d'eix horitzontal de 105x50 cm -1 Full fixe amb resistècia al foc R90 -Premarcs d'acer galvanitzat de 40x20 mm -Buit d'obra: 440x60 cm -Envidrament tipus Climalit (3+3)14(3+3) baix emissiu -Superficie il.luminació: 2.34 m2 -Resistència càrrega al vent: Clase C5 -Estanqueitat al aigüa: Clase E1350 -Prestacions acústiques: 48 dBA -Transmitància tèrmica: 1.76 W/m2K -Permeabilitat a l'aire: Clase 4 -Factor solar del vidre: 0,55 Inclou tots els mitjans auxiliars i de seguretat i salut per a realitzar treballs en altura. Inclou tots els mitjans auxiliars i de seguretat i salut per a realitzar treballs en altura. Ajust final de les fulles. Segellat de juntes perimetrals. Realització de proves de servei. Xapa lateral fixa d'alumini lacat del mateix color dels perfils, amb interrupció al pont tèrmic, per a cobrir el pilar o paret, inclou perfils de reforç. La perfileria tindrà resolts els encaixos i desaigues per condensació, estanqueitat i dilatacions amb els rejuntats segellats per a garantir l'estanqueitat, amb un gruix de 20 mm per allotjar vidre amb cambra. inclosos remats, tapetes perimetrals, compassos, frontisses i manetes del mateix color de la fusteria, tot segons plànols de projecte. Inclou masilla i escuma de poliuretà pels remats. Manetes i tiradors situats com a màxim a 1,40m del paviment. Muntat collat sobre bastiments existents folrrats de cinta de neopré, inclou el tall dels bastiments existents i pintat zones de tall del marc amb imprimació, remats d'alumini, ajustatges i segellats necessàris.
| T | Unitats
A18 |  | 1
'01.01.03.02.02.005 | L | EC1G37A1 | m2 | Vidre aïllant de lluna de baixa emissivitat de 4+4 mm de gruix amb 1 butiral transparent classe 2 (B) 2 segons UNE-EN 12600, cambra d'aire de 10 mm i lluna de 3+3 mm de gruix amb 1 butiral transparent de lluna incolor, classe 2 (B) 2 segons UNE-EN 12600, col·locat amb perfils conformats de neoprè sobre alumini o PVC | Vidre aïllant de lluna de baixa emissivitat de 4+4 mm de gruix amb 1 butiral transparent classe 2 (B) 2 segons UNE-EN 12600, cambra d'aire de 10 mm i lluna de 3+3 mm de gruix amb 1 butiral transparent de lluna incolor, classe 2 (B) 2 segons UNE-EN 12600, col·locat amb perfils conformats de neoprè sobre alumini o PVC
A01 |  | 3.8 |  |  | 1
A02 |  | 5.65 |  |  | 1
A03 |  | 2.9 |  |  | 2
A04 |  | 0.8 |  |  | 1
'01.01.03.02.02.006 | L | EAN5ZBA7 | m | Bastiment de base (premarc) per a fulla exterior format per tubs de 70x70 mm i 70x20 mm amb pletines d'ancoratge soldades inferior i superior i gafes de subjecció, tot acabat galvanitzat en calent, muntat a l´obra i ancorat a l'estructura. inclou entregues a obra de ram de paleta, anclatges a formigó, fixacions mecàniques, i recolçament a solera, totalment acabat segons detall de projecte. | Bastiment de base (premarc) per a fulla exterior format per tubs de 70x70 mm i 70x20 mm amb pletines d'ancoratge soldades inferior i superior i gafes de subjecció, tot acabat galvanitzat en calent, muntat a l´obra i ancorat a l'estructura. inclou entregues a obra de ram de paleta, anclatges a formigó, fixacions mecàniques, i recolçament a solera, totalment acabat segons detall de projecte.
|  | 2.6 | 3
'01.01.03.02.02.007 | L | E763Z200 | m | Impermebilització de base de fusteria exterior d'alumini, formada per membrana de densitat superficial 1,15 kg/m2 i gruix 1 mm, d'una làmina d'etilè propilè diè (EPDM), de 50 cm de desenvolupament, col·locada sobre paviment i encastada a solera, prèvia regata i posterior reblert amb morter hidròfug | Impermebilització de base de fusteria exterior d'alumini, formada per membrana de densitat superficial 1,15 kg/m2 i gruix 1 mm, d'una làmina d'etilè propilè diè (EPDM), de 50 cm de desenvolupament, col·locada sobre paviment i encastada a solera, prèvia regata i posterior reblert amb morter hidròfug
A01 |  | 1.8 |  |  | 1
A02 |  | 2.92 |  |  | 1
A03 |  | 0.9 |  |  | 1
'01.01.03.02.02.008 | L | E86BZAA7 | m2 | Folrat de parament vertical amb planxa d'alumini d'1,2 mm de gruix, acabat anoditzat color estàndard, tallat a mida, col·locat amb fixacions mecàniques sobre perfileria d'acer galvanitzat amb muntants cada 60 cm, amb planxa de poliestirè expandit (EPS), de 70 mm de gruix, de 100 kPa de tensió a la compressió, de 2 m2.K/W de resistència tèrmica, amb una cara llisa i cantell recte. | Folrat de parament vertical amb planxa d'alumini d'1,2 mm de gruix, acabat anoditzat color estàndard, tallat a mida, col·locat amb fixacions mecàniques sobre perfileria d'acer galvanitzat amb muntants cada 60 cm, amb planxa de poliestirè expandit (EPS), de 70 mm de gruix, de 100 kPa de tensió a la compressió, de 2 m2.K/W de resistència tèrmica, amb una cara llisa i cantell recte.
A01 |  | 0.75 | 2.8
|  | 15 | 0.2
A02 |  | 0.6 | 2.8
|  | 5 | 0.2
'01.01.03.02.02.009 | L | EAZ3U010 | u | Conjunt de perfils per a prevenir les enganxades de dits a les portes, al costat de la frontissa, d'1,4 m de llarg, format per un perfil semicircular d'alumini de 80 mm d'amplada amb una junta acordió semicircular d'EPDM col·locada al interior del perfil i fixada amb guies d'alumini a la cara contraria a les frontisses, i una junta acordió semicircular de 35 mm de radi, d'EPDM, fixada amb dos perfils d'alumini a la cara de les frontisses | Conjunt de perfils per a prevenir les enganxades de dits a les portes, al costat de la frontissa, d'1,4 m de llarg, format per un perfil semicircular d'alumini de 80 mm d'amplada amb una junta acordió semicircular d'EPDM col·locada al interior del perfil i fixada amb guies d'alumini a la cara contraria a les frontisses, i una junta acordió semicircular de 35 mm de radi, d'EPDM, fixada amb dos perfils d'alumini a la cara de les frontisses
A01 |  | 2
A03 |  | 1
'01.01.03.02.02.010 | L | EAN5ZBAA | m | Bastiment de base per a finestra, de tub d'acer galvanitzat de secció 40x20 mm | Bastiment de base per a finestra, de tub d'acer galvanitzat de secció 40x20 mm
36
'01.01.03.02.02.011 | L | EAWMZ002 | u | Topall aturaportes d'acer inoxidable collat al paviment | Topall aturaportes d'acer inoxidable collat al paviment
A01 |  | 2
A02 |  | 2
| N | Obra | 01 | PressupostEscola Bressol VINYALA
| N | Capítol | 01 | REFORMA
| N | Titol 3 | 04 | SISTEMES DE COMPARTIMENTACIÓ I ACABATS INTERIORS
| N | Titol 4 | 01 | COMPARTIMENTACIÓ INTERIOR VERTICAL
| N | Titol 5 | 01 | PART MASSISSA
'01.01.04.01.01.001 | L | E652E2S0 | m2 | ESV1-Envà de plaques de guix laminat format per estructura doble doble reforçada en H amb perfileria de planxa d'acer galvanitzat, amb un gruix total de l'envà de 146 mm, muntants cada 400 mm de 48 mm d'amplària i canals de 48 mm d'amplària, 2 plaques tipus estàndard (A) a cada cara de 12,5 mm de gruix cada una, fixades mecànicament i aïllament de plaques de llana mineral de roca de resistència tèrmica >= 1,081 m2.K/W. Inclou formació de tabicas, part proporcional de reforços puntuals per a portes i suport d'elements penjats garantint l'estabilitat de l'element, banda sintètica acústica específica col·locat en punts de contacte amb l'estructura, fixacions, segellat de la junta amb paviment i sostre amb material sellant d'elasticitat permanent 5-7mm, retalls i encaixos necessaris per ubicar caixes de Bies i d'extintors empotrades, encintat, empastat de visos, allisat i polit fins deixar la unitat acabada preparada per pintar i/o revestir. Element complert segons detall constructiu. | ESV1-Envà de plaques de guix laminat format per estructura doble doble reforçada en H amb perfileria de planxa d'acer galvanitzat, amb un gruix total de l'envà de 146 mm, muntants cada 400 mm de 48 mm d'amplària i canals de 48 mm d'amplària, 2 plaques tipus estàndard (A) a cada cara de 12,5 mm de gruix cada una, fixades mecànicament i aïllament de plaques de llana mineral de roca de resistència tèrmica >= 1,081 m2.K/W. Inclou formació de tabicas, part proporcional de reforços puntuals per a portes i suport d'elements penjats garantint l'estabilitat de l'element, banda sintètica acústica específica col·locat en punts de contacte amb l'estructura, fixacions, segellat de la junta amb paviment i sostre amb material sellant d'elasticitat permanent 5-7mm, retalls i encaixos necessaris per ubicar caixes de Bies i d'extintors empotrades, encintat, empastat de visos, allisat i polit fins deixar la unitat acabada preparada per pintar i/o revestir. Element complert segons detall constructiu.
aula polivalent/administració |  | 5.6 | 3.05
administració |  | 2.5 | 3.05
vestibul/aula |  | 5.9 | 2.6
'01.01.04.01.01.002 | L | E652E1S0 | m2 | ED1-Envà de plaques de guix laminat format per estructura doble doble reforçada en H amb perfileria de planxa d'acer galvanitzat, amb un gruix total de l'envà de 100 mm, muntants cada 400 mm de 70 mm d'amplària i canals de 70 mm d'amplària, 1 placa estàndard (A) de 15 mm de gruix en cada cara, fixades mecànicament i aïllament de plaques de llana mineral de roca de resistència tèrmica >= 1,081 m2.K/W. Inclou formació de tabicas, part proporcional de reforços puntuals per a suport d'elements penjats garantint l'estabilitat de l'element, banda sintètica acústica específica col·locat en punts de contacte amb l'estructura, fixacions, segellat de la junta amb paviment i sostre amb material sellant d'elasticitat permanent 5-7mm, retalls i encaixos necessaris per ubicar caixes d'extintors empotrades, encintat, empastat de visos, allisat i polit fins deixar la unitat acabada preparada per pintar i/o revestir. Element complert segons detall constructiu. | ED1-Envà de plaques de guix laminat format per estructura doble doble reforçada en H amb perfileria de planxa d'acer galvanitzat, amb un gruix total de l'envà de 100 mm, muntants cada 400 mm de 70 mm d'amplària i canals de 70 mm d'amplària, 1 placa estàndard (A) de 15 mm de gruix en cada cara, fixades mecànicament i aïllament de plaques de llana mineral de roca de resistència tèrmica >= 1,081 m2.K/W. Inclou formació de tabicas, part proporcional de reforços puntuals per a suport d'elements penjats garantint l'estabilitat de l'element, banda sintètica acústica específica col·locat en punts de contacte amb l'estructura, fixacions, segellat de la junta amb paviment i sostre amb material sellant d'elasticitat permanent 5-7mm, retalls i encaixos necessaris per ubicar caixes d'extintors empotrades, encintat, empastat de visos, allisat i polit fins deixar la unitat acabada preparada per pintar i/o revestir. Element complert segons detall constructiu.
dutxa |  | 2.5 | 3.05
preparació aliments |  | 0.8 | 3.05 |  | 2
lavabos aules |  | 1.8 | 2.6 |  | 2
'01.01.04.01.01.003 | L | E652EFOC | m2 | ED2-Envà de plaques de guix laminat format per estructura simple amb perfileria de planxa d'acer galvanitzat, amb un gruix total de l'envà de 130 mm, muntants cada 600 mm de 70 mm d'amplària i canals de 70 mm d'amplària, 2 plaques de guix laminat resistent al foc tipus N de 15 mm de gruix en cada cara, fixades mecànicament i aïllament de plaques de llana mineral de roca de resistència tèrmica >= 1,081 m2.K/W. Inclou formació de tabicas, part proporcional de reforços puntuals per a suport d'elements penjats garantint l'estabilitat de l'element, banda sintètica acústica específica col·locat en punts de contacte amb l'estructura, fixacions, segellat de la junta amb paviment i sostre amb material sellant d'elasticitat permanent 5-7mm, retalls i encaixos necessaris per ubicar caixes d'extintors empotrades, encintat, empastat de visos, allisat i polit fins deixar la unitat acabada preparada per pintar i/o revestir. Element complert segons detall constructiu. | ED2-Envà de plaques de guix laminat format per estructura simple amb perfileria de planxa d'acer galvanitzat, amb un gruix total de l'envà de 130 mm, muntants cada 600 mm de 70 mm d'amplària i canals de 70 mm d'amplària, 2 plaques de guix laminat resistent al foc tipus N de 15 mm de gruix en cada cara, fixades mecànicament i aïllament de plaques de llana mineral de roca de resistència tèrmica >= 1,081 m2.K/W. Inclou formació de tabicas, part proporcional de reforços puntuals per a suport d'elements penjats garantint l'estabilitat de l'element, banda sintètica acústica específica col·locat en punts de contacte amb l'estructura, fixacions, segellat de la junta amb paviment i sostre amb material sellant d'elasticitat permanent 5-7mm, retalls i encaixos necessaris per ubicar caixes d'extintors empotrades, encintat, empastat de visos, allisat i polit fins deixar la unitat acabada preparada per pintar i/o revestir. Element complert segons detall constructiu.
lavabos aules R90 |  | 1.8 | 2.6 |  | 1
'01.01.04.01.01.004 | L | E83FTR90 | m2 | TR3-Trasdossat autoportant amb 3 plaques de guix laminat tipus f de 15 mm de gruix, col·locades sobre perfileria d´acer galvanitzat amb fixacions mecàniques per a una resistència al foc EI 90. Gruix extradossat 135 mm. Estructura de muntants de 90-47 mm cada 400 mm. 3 plaques de 15mm tipus F Pladur Fon o equivalent, fixades mecànicament i aïllament de plaques de llana mineral 0,036 w/mk i gruix necessari per a omplir totalment l'ànima del perfil. * Placa tipus Pladur Omnia (baixa absorció d'aigua, alta duresa, resistència al foc) o equivalent de 15mm a tota alçada en zones humides a enrajolar. | TR3-Trasdossat autoportant amb 3 plaques de guix laminat tipus f de 15 mm de gruix, col·locades sobre perfileria d´acer galvanitzat amb fixacions mecàniques per a una resistència al foc EI 90. Gruix extradossat 135 mm. Estructura de muntants de 90-47 mm cada 400 mm. 3 plaques de 15mm tipus F Pladur Fon o equivalent, fixades mecànicament i aïllament de plaques de llana mineral 0,036 w/mk i gruix necessari per a omplir totalment l'ànima del perfil. * Placa tipus Pladur Omnia (baixa absorció d'aigua, alta duresa, resistència al foc) o equivalent de 15mm a tota alçada en zones humides a enrajolar.
franja sectorització R90
aula escola bressol/aula escola infantil |  | 5.5 | 2.6
aula escola bressol/passadís |  | 2 | 2.6
administració/afa |  | 5.6 | 3.05
|  | 2.6 | 3.05
lavabo aula escola bressol/lavabo aula escola infantil |  | 1.8 | 2.6
'01.01.04.01.01.005 | L | E83FI2CC | m2 | Increment per substitució de placa normal de cartró guix de 12,5 mm per placa de cartró guix hidròfuga i resistent a l'aigua de 13 mm de gruix en trasdossats, envans i sostres de cartró guix. | Increment per substitució de placa normal de cartró guix de 12,5 mm per placa de cartró guix hidròfuga i resistent a l'aigua de 13 mm de gruix en trasdossats, envans i sostres de cartró guix.
dutxa |  | 2.5 | 3.05 | 2 | 1
lavabos |  | 1.8 | 2.6 | 2 | 2
| N | Obra | 01 | PressupostEscola Bressol VINYALA
| N | Capítol | 01 | REFORMA
| N | Titol 3 | 04 | SISTEMES DE COMPARTIMENTACIÓ I ACABATS INTERIORS
| N | Titol 4 | 01 | COMPARTIMENTACIÓ INTERIOR VERTICAL
| N | Titol 5 | 02 | OBERTURES
'01.01.04.01.02.001 | L | 1A21ZF3V | u | F1-Conjunt de porta batent de fusta de dimensions 160x220 cm, per a pintar. porta formada per fulla batent de 85cm i 215cm i amb fulla vidriera fixa de 70x220 cm d'alçària del mateix material i vidre de seguretat 4+4 i bastiment de base d'envà, de 40 mm de gruix, de cares lisses de tauler de fibres de fusta i resines sintètiques, de densitat mitjana dm, acabat pintat, de 5 mm de gruix, i estructura interior de fusta de 30x30 cm i bastiment de base d'envà amb sistema antipicasits i retenidors. Interior amb placa semirígida de llana mineral de roca (MW), de densitat 46 a 55 kg/m3, de 30 mm de gruix, amb una conductivitat tèrmica <= 0,036 W/mK i resistència tèrmica >= 0,83333 m2.K/W, amb revestiment de vel negre. Amb un Ra major o igual a 30 dBA. Tapajunts de fusta de secció rectangular llisa de 8 mm de gruix i 60 d'amplaria.tapajunts de fusta de secció rectangular llisa de 8 mm de gruix i 60 d'amplaria. jocs de manubris i escuds d'acer inoxidable tipus ocariz o equivalent i manyeria de fulla batent amb clau mestra. Acabat pintat al esmalt sintètic, amb una capa de protector quìmic insecticida-fungicida i dues d'acabat, amb la superficie mat. Vidre laminar de seguretat de dues llunes, amb acabat de lluna incolora, de 4+4 mm de gruix, amb classificació de resistència a l'impacte manual nivell A, unides amb butiral transparent.Tot segons plànols de detall. | F1-Conjunt de porta batent de fusta de dimensions 160x220 cm, per a pintar. porta formada per fulla batent de 85cm i 215cm i amb fulla vidriera fixa de 70x220 cm d'alçària del mateix material i vidre de seguretat 4+4 i bastiment de base d'envà, de 40 mm de gruix, de cares lisses de tauler de fibres de fusta i resines sintètiques, de densitat mitjana dm, acabat pintat, de 5 mm de gruix, i estructura interior de fusta de 30x30 cm i bastiment de base d'envà amb sistema antipicasits i retenidors. Interior amb placa semirígida de llana mineral de roca (MW), de densitat 46 a 55 kg/m3, de 30 mm de gruix, amb una conductivitat tèrmica <= 0,036 W/mK i resistència tèrmica >= 0,83333 m2.K/W, amb revestiment de vel negre. Amb un Ra major o igual a 30 dBA. Tapajunts de fusta de secció rectangular llisa de 8 mm de gruix i 60 d'amplaria.tapajunts de fusta de secció rectangular llisa de 8 mm de gruix i 60 d'amplaria. jocs de manubris i escuds d'acer inoxidable tipus ocariz o equivalent i manyeria de fulla batent amb clau mestra. Acabat pintat al esmalt sintètic, amb una capa de protector quìmic insecticida-fungicida i dues d'acabat, amb la superficie mat. Vidre laminar de seguretat de dues llunes, amb acabat de lluna incolora, de 4+4 mm de gruix, amb classificació de resistència a l'impacte manual nivell A, unides amb butiral transparent.Tot segons plànols de detall.
F1 sala polivalent |  | 1
'01.01.04.01.02.002 | L | 1A21ZF03 | u | F2-Conjunt de porta batent de fusta de dimensions 250x220 cm, per a pintar. porta formada per fulla batent de 85cm i 215cm i amb fulla vidriera fixa de 160x220 cm d'alçària del mateix material i vidre de seguretat 4+4 i bastiment de base d'envà, de 40 mm de gruix, de cares lisses de tauler de fibres de fusta i resines sintètiques, de densitat mitjana dm, acabat pintat, de 5 mm de gruix, i estructura interior de fusta de 30x30 cm i bastiment de base d'envà amb sistema antipicasits i retenidors. Interior amb placa semirígida de llana mineral de roca (MW), de densitat 46 a 55 kg/m3, de 30 mm de gruix, amb una conductivitat tèrmica <= 0,036 W/mK i resistència tèrmica >= 0,83333 m2.K/W, amb revestiment de vel negre. Amb un Ra major o igual a 30 dBA. Tapajunts de fusta de secció rectangular llisa de 8 mm de gruix i 60 d'amplaria.tapajunts de fusta de secció rectangular llisa de 8 mm de gruix i 60 d'amplaria. jocs de manubris i escuds d'acer inoxidable tipus ocariz o equivalent i manyeria de fulla batent amb clau mestra. Acabat pintat al esmalt sintètic, amb una capa de protector quìmic insecticida-fungicida i dues d'acabat, amb la superficie mat. Vidre laminar de seguretat de dues llunes, amb acabat de lluna incolora, de 4+4 mm de gruix, amb classificació de resistència a l'impacte manual nivell A, unides amb butiral transparent.Tot segons plànols de detall. | F2-Conjunt de porta batent de fusta de dimensions 250x220 cm, per a pintar. porta formada per fulla batent de 85cm i 215cm i amb fulla vidriera fixa de 160x220 cm d'alçària del mateix material i vidre de seguretat 4+4 i bastiment de base d'envà, de 40 mm de gruix, de cares lisses de tauler de fibres de fusta i resines sintètiques, de densitat mitjana dm, acabat pintat, de 5 mm de gruix, i estructura interior de fusta de 30x30 cm i bastiment de base d'envà amb sistema antipicasits i retenidors. Interior amb placa semirígida de llana mineral de roca (MW), de densitat 46 a 55 kg/m3, de 30 mm de gruix, amb una conductivitat tèrmica <= 0,036 W/mK i resistència tèrmica >= 0,83333 m2.K/W, amb revestiment de vel negre. Amb un Ra major o igual a 30 dBA. Tapajunts de fusta de secció rectangular llisa de 8 mm de gruix i 60 d'amplaria.tapajunts de fusta de secció rectangular llisa de 8 mm de gruix i 60 d'amplaria. jocs de manubris i escuds d'acer inoxidable tipus ocariz o equivalent i manyeria de fulla batent amb clau mestra. Acabat pintat al esmalt sintètic, amb una capa de protector quìmic insecticida-fungicida i dues d'acabat, amb la superficie mat. Vidre laminar de seguretat de dues llunes, amb acabat de lluna incolora, de 4+4 mm de gruix, amb classificació de resistència a l'impacte manual nivell A, unides amb butiral transparent.Tot segons plànols de detall.
F2 administració |  | 1
'01.01.04.01.02.003 | L | 1A21ZF4V | u | F4-Porta batent de fusta de dimensions 85x220 cm, per a pintar. porta formada per fulla batent de 85cm i 215cm i bastiment de base d'envà, de 40 mm de gruix, de cares lisses de tauler de fibres de fusta i resines sintètiques, de densitat mitjana dm, acabat pintat, de 5 mm de gruix, i estructura interior de fusta de 30x30 cm i bastiment de base d'envà amb sistema antipicasits i retenidors. Interior amb placa semirígida de llana mineral de roca (MW), de densitat 46 a 55 kg/m3, de 30 mm de gruix, amb una conductivitat tèrmica <= 0,036 W/mK i resistència tèrmica >= 0,83333 m2.K/W, amb revestiment de vel negre. Amb un Ra major o igual a 30 dBA. Tapajunts de fusta de secció rectangular llisa de 8 mm de gruix i 60 d'amplaria.tapajunts de fusta de secció rectangular llisa de 8 mm de gruix i 60 d'amplaria. jocs de manubris i escuds d'acer inoxidable tipus ocariz o equivalent i manyeria de fulla batent amb clau mestra. Acabat pintat al esmalt sintètic, amb una capa de protector quìmic insecticida-fungicida i dues d'acabat, amb la superficie mat. Tot segons plànols de detall. | F4-Porta batent de fusta de dimensions 85x220 cm, per a pintar. porta formada per fulla batent de 85cm i 215cm i bastiment de base d'envà, de 40 mm de gruix, de cares lisses de tauler de fibres de fusta i resines sintètiques, de densitat mitjana dm, acabat pintat, de 5 mm de gruix, i estructura interior de fusta de 30x30 cm i bastiment de base d'envà amb sistema antipicasits i retenidors. Interior amb placa semirígida de llana mineral de roca (MW), de densitat 46 a 55 kg/m3, de 30 mm de gruix, amb una conductivitat tèrmica <= 0,036 W/mK i resistència tèrmica >= 0,83333 m2.K/W, amb revestiment de vel negre. Amb un Ra major o igual a 30 dBA. Tapajunts de fusta de secció rectangular llisa de 8 mm de gruix i 60 d'amplaria.tapajunts de fusta de secció rectangular llisa de 8 mm de gruix i 60 d'amplaria. jocs de manubris i escuds d'acer inoxidable tipus ocariz o equivalent i manyeria de fulla batent amb clau mestra. Acabat pintat al esmalt sintètic, amb una capa de protector quìmic insecticida-fungicida i dues d'acabat, amb la superficie mat. Tot segons plànols de detall.
F4 dutxa |  | 1
'01.01.04.01.02.004 | L | 1A21ZF05 | u | F5-Conjunt de porta batent integrada de fusta de dimensions 180x220 cm, per a pintar. porta formada per fulla batent de 85cm i 215cm, tarja batent integrada de ventilació de 40x80 cm i amb dos fulles vidrieres fixes de 80x220 cm d'alçària del mateix material i vidre de seguretat 4+4 i bastiment de base d'envà, de 40 mm de gruix, de cares lisses de tauler de fibres de fusta i resines sintètiques, de densitat mitjana dm, acabat pintat, de 5 mm de gruix, i estructura interior de fusta de 30x30 cm i bastiment de base d'envà amb sistema antipicasits i retenidors. Interior amb placa semirígida de llana mineral de roca (MW), de densitat 46 a 55 kg/m3, de 30 mm de gruix, amb una conductivitat tèrmica <= 0,036 W/mK i resistència tèrmica >= 0,83333 m2.K/W, amb revestiment de vel negre. Amb un Ra major o igual a 30 dBA. Tapajunts de fusta de secció rectangular llisa de 8 mm de gruix i 60 d'amplaria.tapajunts de fusta de secció rectangular llisa de 8 mm de gruix i 60 d'amplaria. jocs de manubris i escuds d'acer inoxidable tipus ocariz o equivalent i manyeria de fulla batent amb clau mestra. Acabat pintat al esmalt sintètic, amb una capa de protector quìmic insecticida-fungicida i dues d'acabat, amb la superficie mat. Vidre laminar de seguretat de dues llunes, amb acabat de lluna incolora, de 4+4 mm de gruix, amb classificació de resistència a l'impacte manual nivell A, unides amb butiral transparent.Tot segons plànols de detall. | F5-Conjunt de porta batent integrada de fusta de dimensions 180x220 cm, per a pintar. porta formada per fulla batent de 85cm i 215cm, tarja batent integrada de ventilació de 40x80 cm i amb dos fulles vidrieres fixes de 80x220 cm d'alçària del mateix material i vidre de seguretat 4+4 i bastiment de base d'envà, de 40 mm de gruix, de cares lisses de tauler de fibres de fusta i resines sintètiques, de densitat mitjana dm, acabat pintat, de 5 mm de gruix, i estructura interior de fusta de 30x30 cm i bastiment de base d'envà amb sistema antipicasits i retenidors. Interior amb placa semirígida de llana mineral de roca (MW), de densitat 46 a 55 kg/m3, de 30 mm de gruix, amb una conductivitat tèrmica <= 0,036 W/mK i resistència tèrmica >= 0,83333 m2.K/W, amb revestiment de vel negre. Amb un Ra major o igual a 30 dBA. Tapajunts de fusta de secció rectangular llisa de 8 mm de gruix i 60 d'amplaria.tapajunts de fusta de secció rectangular llisa de 8 mm de gruix i 60 d'amplaria. jocs de manubris i escuds d'acer inoxidable tipus ocariz o equivalent i manyeria de fulla batent amb clau mestra. Acabat pintat al esmalt sintètic, amb una capa de protector quìmic insecticida-fungicida i dues d'acabat, amb la superficie mat. Vidre laminar de seguretat de dues llunes, amb acabat de lluna incolora, de 4+4 mm de gruix, amb classificació de resistència a l'impacte manual nivell A, unides amb butiral transparent.Tot segons plànols de detall.
F5 aula |  | 1
'01.01.04.01.02.005 | L | 1A21ZF6V | u | F6-Porta doble batent de fusta de dimensions 180x220 cm, per a pintar. porta formada per 2 fulles batents de 85cm i 215cm i vidre laminar de seguretat de dues llunes, amb acabat de lluna incolora, de 4+4 mm de gruix, amb classificació de resistència a l'impacte manual nivell A, unides amb butiral transparent.bastiment de base d'envà, de 40 mm de gruix, de cares lisses de tauler de fibres de fusta i resines sintètiques, de densitat mitjana dm, acabat pintat, de 5 mm de gruix, i estructura interior de fusta de 30x30 cm i bastiment de base d'envà amb sistema antipicasits i retenidors. Interior amb placa semirígida de llana mineral de roca (MW), de densitat 46 a 55 kg/m3, de 30 mm de gruix, amb una conductivitat tèrmica <= 0,036 W/mK i resistència tèrmica >= 0,83333 m2.K/W, amb revestiment de vel negre. Amb un Ra major o igual a 30 dBA. Tapajunts de fusta de secció rectangular llisa de 8 mm de gruix i 60 d'amplaria.tapajunts de fusta de secció rectangular llisa de 8 mm de gruix i 60 d'amplaria. jocs de manubris i escuds d'acer inoxidable tipus ocariz o equivalent i manyeria de fulla batent amb clau mestra. Acabat pintat al esmalt sintètic, amb una capa de protector quìmic insecticida-fungicida i dues d'acabat, amb la superficie mat. Tot segons plànols de detall. | F6-Porta doble batent de fusta de dimensions 180x220 cm, per a pintar. porta formada per 2 fulles batents de 85cm i 215cm i vidre laminar de seguretat de dues llunes, amb acabat de lluna incolora, de 4+4 mm de gruix, amb classificació de resistència a l'impacte manual nivell A, unides amb butiral transparent.bastiment de base d'envà, de 40 mm de gruix, de cares lisses de tauler de fibres de fusta i resines sintètiques, de densitat mitjana dm, acabat pintat, de 5 mm de gruix, i estructura interior de fusta de 30x30 cm i bastiment de base d'envà amb sistema antipicasits i retenidors. Interior amb placa semirígida de llana mineral de roca (MW), de densitat 46 a 55 kg/m3, de 30 mm de gruix, amb una conductivitat tèrmica <= 0,036 W/mK i resistència tèrmica >= 0,83333 m2.K/W, amb revestiment de vel negre. Amb un Ra major o igual a 30 dBA. Tapajunts de fusta de secció rectangular llisa de 8 mm de gruix i 60 d'amplaria.tapajunts de fusta de secció rectangular llisa de 8 mm de gruix i 60 d'amplaria. jocs de manubris i escuds d'acer inoxidable tipus ocariz o equivalent i manyeria de fulla batent amb clau mestra. Acabat pintat al esmalt sintètic, amb una capa de protector quìmic insecticida-fungicida i dues d'acabat, amb la superficie mat. Tot segons plànols de detall.
F6 vestibul |  | 1
'01.01.04.01.02.006 | L | 1711XF06 | u | F8-Armari plegable de fusta de dimensions 260x280 cm, per a pintar. armari format per quatre fulles plegables de 70 cm i 260 cm d'alçària de fusta de 40 mm de gruix, de cares llisses de tauler de fusta de densitat mitjana de 8 mm i estructura interior de fusta i bastiment de base d'envà. tapajunts de fusta de secció rectangular llisa de 9 mm de gruix i 60 mm d'amplaria. jocs de manubris i escuds d'alumini tipus ocariz resist amb acabat f1 o equivalent i manyeria de fulla batent. acabat pintat a l'esmalt sintètic amb una capa de protector insecticida-fungicida, una segelladora i dues d'acabat, tot segons planols de detall. | F8-Armari plegable de fusta de dimensions 260x280 cm, per a pintar. armari format per quatre fulles plegables de 70 cm i 260 cm d'alçària de fusta de 40 mm de gruix, de cares llisses de tauler de fusta de densitat mitjana de 8 mm i estructura interior de fusta i bastiment de base d'envà. tapajunts de fusta de secció rectangular llisa de 9 mm de gruix i 60 mm d'amplaria. jocs de manubris i escuds d'alumini tipus ocariz resist amb acabat f1 o equivalent i manyeria de fulla batent. acabat pintat a l'esmalt sintètic amb una capa de protector insecticida-fungicida, una segelladora i dues d'acabat, tot segons planols de detall.
F7 preparació aliments |  | 1
'01.01.04.01.02.007 | L | EASA72S2 | u | Porta tallafocs metàl·lica, EI2-C 60, de dues fulles batents, per a una llum de 180x210 cm, preu alt, col·locada | Porta tallafocs metàl·lica, EI2-C 60, de dues fulles batents, per a una llum de 180x210 cm, preu alt, col·locada
Fe1 sectors entre passadis |  | 1
'01.01.04.01.02.008 | L | EASA71C7 | u | Porta tallafocs metàl·lica, EI2-C 60, una fulla batent, per a una llum de 90x205 cm, preu alt amb finestreta, col·locada | Porta tallafocs metàl·lica, EI2-C 60, una fulla batent, per a una llum de 90x205 cm, preu alt amb finestreta, col·locada
Fe2 sectors entre aules |  | 1
'01.01.04.01.02.009 | L | EATA6F24 | u | Porta acústica d'entrada tipus block, amb tauler de fibres de fusta i resines sintètiques fabricat per procés sec MDF per a pintar, de 40 mm de gruix, amb un aïllament a soroll aeri de 45 dB(A), d'una fulla batent de cares llises de 80 cm d'amplària i 200 cm d'alçària, junt bilavial al travesser inferior, bastiment de fusta amb junt isofònic perimetral, incloent ferramenta de penjar, pany de cop i clau, maneta i espiell, col.locada | Porta acústica d'entrada tipus block, amb tauler de fibres de fusta i resines sintètiques fabricat per procés sec MDF per a pintar, de 40 mm de gruix, amb un aïllament a soroll aeri de 45 dB(A), d'una fulla batent de cares llises de 80 cm d'amplària i 200 cm d'alçària, junt bilavial al travesser inferior, bastiment de fusta amb junt isofònic perimetral, incloent ferramenta de penjar, pany de cop i clau, maneta i espiell, col.locada
F3 comunicació aules |  | 1
'01.01.04.01.02.010 | L | EAZ3U010 | u | Conjunt de perfils per a prevenir les enganxades de dits a les portes, al costat de la frontissa, d'1,4 m de llarg, format per un perfil semicircular d'alumini de 80 mm d'amplada amb una junta acordió semicircular d'EPDM col·locada al interior del perfil i fixada amb guies d'alumini a la cara contraria a les frontisses, i una junta acordió semicircular de 35 mm de radi, d'EPDM, fixada amb dos perfils d'alumini a la cara de les frontisses | Conjunt de perfils per a prevenir les enganxades de dits a les portes, al costat de la frontissa, d'1,4 m de llarg, format per un perfil semicircular d'alumini de 80 mm d'amplada amb una junta acordió semicircular d'EPDM col·locada al interior del perfil i fixada amb guies d'alumini a la cara contraria a les frontisses, i una junta acordió semicircular de 35 mm de radi, d'EPDM, fixada amb dos perfils d'alumini a la cara de les frontisses
F1 |  | 1
F2 |  | 1
F3 |  | 1
F4 |  | 1
F5 |  | 1
Fe1 |  | 1
Fe2 |  | 2
'01.01.04.01.02.011 | L | EAWMZ002 | u | Topall aturaportes d'acer inoxidable collat al paviment | Topall aturaportes d'acer inoxidable collat al paviment
F1 |  | 1
F2 |  | 1
F3 |  | 1
F4 |  | 1
F5 |  | 1
Fe1 |  | 1
Fe2 |  | 2
| N | Obra | 01 | PressupostEscola Bressol VINYALA
| N | Capítol | 01 | REFORMA
| N | Titol 3 | 04 | SISTEMES DE COMPARTIMENTACIÓ I ACABATS INTERIORS
| N | Titol 4 | 01 | COMPARTIMENTACIÓ INTERIOR VERTICAL
| N | Titol 5 | 04 | ACABATS INTERIORS
'01.01.04.01.04.001 | L | E8657C75 | m2 | Revestiment vertical a 3,00 m d'alçària, com a màxim, amb tauler de fibres de fusta i resines sintètiques fabricat per procés sec MDF, de 12 mm de gruix i >= 800 kg/m3 de densitat, per a ambient sec segons UNE-EN 622-5, reacció al foc B-s1 d0, acabat no revestit, tallat a mida, col·locat adherit sobre parament vertical | Revestiment vertical a 3,00 m d'alçària, com a màxim, amb tauler de fibres de fusta i resines sintètiques fabricat per procés sec MDF, de 12 mm de gruix i >= 800 kg/m3 de densitat, per a ambient sec segons UNE-EN 622-5, reacció al foc B-s1 d0, acabat no revestit, tallat a mida, col·locat adherit sobre parament vertical
vestibul |  | 6 | 1.2 |  | 1
aula I-1 |  | 5.5 | 1.2 |  | 1
aula polivalent |  | 5.6 | 1.2 |  | 1
administració |  | 4 | 1.2 |  | 2
|  | 2.5 | 1.2 |  | 2
Reposició |  | 10 | 36.12
'01.01.04.01.04.002 | L | E8981BA0 | m2 | Pintat de parament vertical de fusta, a l'esmalt sintètic, amb una capa segelladora i dues d'acabat | Pintat de parament vertical de fusta, a l'esmalt sintètic, amb una capa segelladora i dues d'acabat
vestibul |  | 6 | 1.2 |  | 1
aula I-1 |  | 5.5 | 1.2 |  | 1
aula polivalent |  | 5.6 | 1.2 |  | 2
|  | 5.9 | 1.2 |  | 2
administració |  | 4 | 1.2 |  | 2
|  | 2.6 | 1.2 |  | 2
preparació aliments |  | 4 | 1.2 |  | 2
|  | 2.6 | 1.2 |  | 2
passadis |  | 5.5 | 2 |  | 2
|  | 1.5 | 2 |  | 2
|  | 14.5 | 2 |  | 2
|  | 6 | 2 |  | 2
aules |  | 6.7 | 1.2 |  | 2
|  | 2.5 | 1.2 |  | 2
|  | 8.8 | 1.2 |  | 2
|  | 2.5 | 1.2 |  | 2
|  | 8.8 | 1.2 |  | 2
|  | 2.5 | 1.2 |  | 2
'01.01.04.01.04.003 | L | E8251235 | m2 | Enrajolat de parament vertical interior a una alçària <= 3 m amb rajola de ceràmica esmaltada mat, rajola de València, grup BIII (UNE-EN 14411), preu alt, de 16 a 25 peces/m2 col·locades amb adhesiu per a rajola ceràmica C1 (UNE-EN 12004) i rejuntat amb beurada CG1 (UNE-EN 13888) | Enrajolat de parament vertical interior a una alçària <= 3 m amb rajola de ceràmica esmaltada mat, rajola de València, grup BIII (UNE-EN 14411), preu alt, de 16 a 25 peces/m2 col·locades amb adhesiu per a rajola ceràmica C1 (UNE-EN 12004) i rejuntat amb beurada CG1 (UNE-EN 13888)
dutxa |  | 1 | 3 |  | 2
|  | 2.5 | 3 |  | 2
preparació aliments |  | 2.8 | 3.05
|  | 1 | 3.05 | 2 | 2
'01.01.04.01.04.004 | L | E898J2A0 | m2 | Pintat de parament vertical de guix, amb pintura plàstica amb acabat llis, amb una capa segelladora i dues d'acabat | Pintat de parament vertical de guix, amb pintura plàstica amb acabat llis, amb una capa segelladora i dues d'acabat
vestibul |  | 6 | 1.4 |  | 1
aula I-1 |  | 5.5 | 1.4 |  | 1
aula polivalent |  | 5.6 | 1.8 |  | 2
|  | 5.9 | 1.8 |  | 2
administració |  | 4 | 1.8 |  | 2
|  | 2.6 | 1.8 |  | 2
preparació aliments |  | 4 | 1.8 |  | 2
|  | 2.6 | 1.8 |  | 2
passadis |  | 5.5 | 0.6 |  | 2
|  | 1.5 | 0.6 |  | 2
|  | 14.5 | 0.6 |  | 2
|  | 6 | 0.6 |  | 2
aules |  | 6.7 | 1.4 |  | 2
|  | 2.5 | 1.4 |  | 2
|  | 8.8 | 1.4 |  | 2
|  | 2.5 | 1.4 |  | 2
|  | 8.8 | 1.4 |  | 2
|  | 2.5 | 1.4 |  | 2
'01.01.04.01.04.005 | L | E823ZGR1 | m2 | Enrajolat de parament vertical interior, a 3,00 m d'alçaria, com a maxim, amb revestiment de gresite vidriat de 2,5x2,5 cm en plaques de 40x40 cm, col.locat amb morter adhesiu especial flexible per interiors i compatible amb el material porcellànic, amb llana dentada, deixant la unitat totalment acabada segons indicacions de la d.f. | Enrajolat de parament vertical interior, a 3,00 m d'alçaria, com a maxim, amb revestiment de gresite vidriat de 2,5x2,5 cm en plaques de 40x40 cm, col.locat amb morter adhesiu especial flexible per interiors i compatible amb el material porcellànic, amb llana dentada, deixant la unitat totalment acabada segons indicacions de la d.f.
REFORMA
reposició |  | 1 | 2 |  | 3
'01.01.04.01.04.006 | L | E9C1UP20 | m2 | Paviment per a replans de terratzo llis de gra petit, peces de forma rectangular de 2501 a 6400 cm2 de superfície, de preu alt, amb armadura d'acer inoxidable, per a ús interior intens, col·locat a truc de maceta amb morter de ciment 1:6, amb junts de 1,5 a 2 mm de gruix | Paviment per a replans de terratzo llis de gra petit, peces de forma rectangular de 2501 a 6400 cm2 de superfície, de preu alt, amb armadura d'acer inoxidable, per a ús interior intens, col·locat a truc de maceta amb morter de ciment 1:6, amb junts de 1,5 a 2 mm de gruix
REFORMA
previsió |  | 6 | 3
'01.01.04.01.04.007 | L | K87AV1BD | m2 | Escatat i decapat de pintures i/o vernissos existents sobre porta interior d'entrada a habitatge de fusta massissa per a envernissar, amb aplicacions successives de producte decapant | Escatat i decapat de pintures i/o vernissos existents sobre porta interior d'entrada a habitatge de fusta massissa per a envernissar, amb aplicacions successives de producte decapant
vestibul |  | 6 | 1.2 |  | 1
aula I-1 |  | 5.5 | 1.2 |  | 1
aula polivalent |  | 5.6 | 1.2 |  | 2
|  | 5.9 | 1.2 |  | 2
administració |  | 4 | 1.2 |  | 2
|  | 2.6 | 1.2 |  | 2
preparació aliments |  | 4 | 1.2 |  | 2
|  | 2.6 | 1.2 |  | 2
passadis |  | 5.5 | 2 |  | 2
|  | 1.5 | 2 |  | 2
|  | 14.5 | 2 |  | 2
|  | 6 | 2 |  | 2
aules |  | 6.7 | 1.2 |  | 2
|  | 2.5 | 1.2 |  | 2
|  | 8.8 | 1.2 |  | 2
|  | 2.5 | 1.2 |  | 2
|  | 8.8 | 1.2 |  | 2
|  | 2.5 | 1.2 |  | 2
DM nou |  | 39 |  |  | -1
'01.01.04.01.04.008 | L | E8A81E23 | m2 | Envernissat de parament vertical de fusta, al vernís ignífug amb 2 capes d'acabat , amb la superfície brillant, amb classe de reacció al foc B-s1,d0 | Envernissat de parament vertical de fusta, al vernís ignífug amb 2 capes d'acabat , amb la superfície brillant, amb classe de reacció al foc B-s1,d0
vestibul |  | 6 | 1.2 |  | 1
aula I-1 |  | 5.5 | 1.2 |  | 1
aula polivalent |  | 5.6 | 1.2 |  | 2
|  | 5.9 | 1.2 |  | 2
administració |  | 4 | 1.2 |  | 2
|  | 2.6 | 1.2 |  | 2
preparació aliments |  | 4 | 1.2 |  | 2
|  | 2.6 | 1.2 |  | 2
passadis |  | 5.5 | 2 |  | 2
|  | 1.5 | 2 |  | 2
|  | 14.5 | 2 |  | 2
|  | 6 | 2 |  | 2
aules |  | 6.7 | 1.2 |  | 2
|  | 2.5 | 1.2 |  | 2
|  | 8.8 | 1.2 |  | 2
|  | 2.5 | 1.2 |  | 2
|  | 8.8 | 1.2 |  | 2
|  | 2.5 | 1.2 |  | 2
DM nou |  | 39 |  |  | -1
'01.01.04.01.04.009 | L | E7DZB116 | m2 | Segellat de buit de pas d'instal·lacions amb 1 placa de llana mineral de roca de 116 a 125 kg/m3 de densitat, de 50 mm de gruix i revestiment resistent al foc a base de resines termoplàstiques en dissolució aquosa, impermeable a l'aigua i a l'oli, inclosa la protecció en 250 mm de les safates de cables a ambdós costats de la penetració, amb resistència al foc EI-60 | Segellat de buit de pas d'instal·lacions amb 1 placa de llana mineral de roca de 116 a 125 kg/m3 de densitat, de 50 mm de gruix i revestiment resistent al foc a base de resines termoplàstiques en dissolució aquosa, impermeable a l'aigua i a l'oli, inclosa la protecció en 250 mm de les safates de cables a ambdós costats de la penetració, amb resistència al foc EI-60
3
'01.01.04.01.04.010 | L | E7DZC101 | m2 | Tallafocs en safata de pas de cables amb revestiment resistent al foc a base de resines termoplàstiques en dissolució aquosa, impermeable a l'aigua i a l'oli, amb un gruix de 2 mm | Tallafocs en safata de pas de cables amb revestiment resistent al foc a base de resines termoplàstiques en dissolució aquosa, impermeable a l'aigua i a l'oli, amb un gruix de 2 mm
3
'01.01.04.01.04.011 | L | E7DZD151 | u | Segellat de pas de canonada combustible EI-180, de 50 mm de diàmetre a través de parets i sostres tallafocs, amb abraçadora formada per dues peces metàl·liques col·locada superficialment amb cargols | Segellat de pas de canonada combustible EI-180, de 50 mm de diàmetre a través de parets i sostres tallafocs, amb abraçadora formada per dues peces metàl·liques col·locada superficialment amb cargols
3
'01.01.04.01.04.012 | L | E7DZEAA1 | m | Segellat de protecció contra el foc de junt de 10 a 20 mm d'amplària i profunditat d'injecció de 7 a 15 mm amb escuma autoinflable d'estructura cel·lular fina i porus tancat, amb una conductivitat tèrmica 0,035 W/mK, amb resistència al foc EI-120, i aplicat amb pistola | Segellat de protecció contra el foc de junt de 10 a 20 mm d'amplària i profunditat d'injecció de 7 a 15 mm amb escuma autoinflable d'estructura cel·lular fina i porus tancat, amb una conductivitat tèrmica 0,035 W/mK, amb resistència al foc EI-120, i aplicat amb pistola
52
| N | Obra | 01 | PressupostEscola Bressol VINYALA
| N | Capítol | 01 | REFORMA
| N | Titol 3 | 04 | SISTEMES DE COMPARTIMENTACIÓ I ACABATS INTERIORS
| N | Titol 4 | 02 | COMPARTIMENTACIÓ INTERIOR HORITZONTAL
| N | Titol 5 | 01 | PART MASSISSSA
'01.01.04.02.01.001 | L | E843Z23A | m2 | Cel ras de plaques de fibres vegetals, amb acabat de la cara vista de fibra vegetal fina, de 60x120 cm i 25 mm de gruix, amb cantell recte (A) UNE-EN 13964, amb classificació de resistència al foc B-s1, d0, amb classe d'absorció acústica D segons UNE-EN-ISO 11654, muntat sobre enllatat de fusta de 30x75 mm, col·locat cada 0,6 m, fixats al sostre mitjançant cargols amb volandera, per a una alçària de cel ras entre 4,00 i 5,50 m. | Cel ras de plaques de fibres vegetals, amb acabat de la cara vista de fibra vegetal fina, de 60x120 cm i 25 mm de gruix, amb cantell recte (A) UNE-EN 13964, amb classificació de resistència al foc B-s1, d0, amb classe d'absorció acústica D segons UNE-EN-ISO 11654, muntat sobre enllatat de fusta de 30x75 mm, col·locat cada 0,6 m, fixats al sostre mitjançant cargols amb volandera, per a una alçària de cel ras entre 4,00 i 5,50 m.
sala polivalent |  | 7.9 | 5.6
| N | Obra | 01 | PressupostEscola Bressol VINYALA
| N | Capítol | 01 | REFORMA
| N | Titol 3 | 04 | SISTEMES DE COMPARTIMENTACIÓ I ACABATS INTERIORS
| N | Titol 4 | 02 | COMPARTIMENTACIÓ INTERIOR HORITZONTAL
| N | Titol 5 | 02 | ACABATS INTERIORS
'01.01.04.02.02.001 | L | E9P2TA92 | m2 | Paviment vinílic homogeni, de 2,0 mm de gruix, amb tractament de protecció superficial a base de poliuretà, color a escollir; subministrat en rotlles de 200 cm d'amplada; pes total: 3150 g/m²; classificació a l'ús, segons UNE-EN ISO 10874: classe 23 per a ús domèstic; classe 34 per a ús comercial; classe 43 per a ús industrial; reducció del soroll dimpactes 4 dB, segons UNE-EN ISO 10140; reacció al foc CFL-s1, segons UNE-EN 13501-1. Col·locació a l'obra: amb adhesiu a base de copolímers acrílics modificats en dispersió aquosa, sobre capa fina d'anivellament. | Paviment vinílic homogeni, de 2,0 mm de gruix, amb tractament de protecció superficial a base de poliuretà, color a escollir; subministrat en rotlles de 200 cm d'amplada; pes total: 3150 g/m²; classificació a l'ús, segons UNE-EN ISO 10874: classe 23 per a ús domèstic; classe 34 per a ús comercial; classe 43 per a ús industrial; reducció del soroll dimpactes 4 dB, segons UNE-EN ISO 10140; reacció al foc CFL-s1, segons UNE-EN 13501-1. Col·locació a l'obra: amb adhesiu a base de copolímers acrílics modificats en dispersió aquosa, sobre capa fina d'anivellament.
aula psicomotricitat |  | 47
administració |  | 10
pas administració |  | 4
pas vestibul |  | 12
aula I1 |  | 39
aula I2-1 |  | 50
aula I2-2 |  | 50
'01.01.04.02.02.002 | L | E9DA1333 | m2 | Paviment interior, de rajola de gres extruït sense esmaltar antilliscant amb classificacio de resistencia al lliscament C2, grup AI/AIIa (UNE-EN 14411), de forma rectangular o quadrada, preu alt, de 16 a 25 peces/m2, col·locades amb adhesiu per a rajola ceràmica C1 (UNE-EN 12004) i rejuntat amb beurada CG1 (UNE-EN 13888) | Paviment interior, de rajola de gres extruït sense esmaltar antilliscant amb classificacio de resistencia al lliscament C2, grup AI/AIIa (UNE-EN 14411), de forma rectangular o quadrada, preu alt, de 16 a 25 peces/m2, col·locades amb adhesiu per a rajola ceràmica C1 (UNE-EN 12004) i rejuntat amb beurada CG1 (UNE-EN 13888)
dutxa |  | 1 | 2.5
preparació aliments |  | 3 | 0.8
lavabos aules |  | 6 | 1.9 |  | 2
'01.01.04.02.02.003 | L | E9U6U005 | m | Sòcol de material sintètic, sorra i pols de marbre aglomerats amb resines de polièster de 7 cm d'alçària i 7 mm de gruix, de color llis, tipus Trusplas o equivalent, col·locat amb morter adhesiu | Sòcol de material sintètic, sorra i pols de marbre aglomerats amb resines de polièster de 7 cm d'alçària i 7 mm de gruix, de color llis, tipus Trusplas o equivalent, col·locat amb morter adhesiu
aula polivalent |  | 5.5 |  |  | 2
|  | 8.4 |  |  | 2
administració |  | 4 |  |  | 2
|  | 2.5 |  |  | 2
pas administració |  | 2.2 |  |  | 1
vestibul |  | 6 |  |  | 1
aula I1 |  | 5.7 |  |  | 1
|  | 4.5 |  |  | 1
|  | 4.4 |  |  | 1
|  | 3.8 |  |  | 1
aula I2-1 |  | 5.7 |  |  | 1
|  | 4.5 |  |  | 1
|  | 6.25 |  |  | 1
|  | 5.6 |  |  | 1
aula I2-2 |  | 5.7 |  |  | 1
|  | 4.5 |  |  | 1
|  | 6.25 |  |  | 1
reposició |  | 5 | 105.9
'01.01.04.02.02.004 | L | K9B3937K | m2 | Paviment amb peces de pedra natural calcària nacional amb una cara polida i abrillantada, preu mitjà, de 20 mm de gruix i de 1251 a 2500 cm2, col·locada a truc de maceta amb morter mixt 1:2:10 | Paviment amb peces de pedra natural calcària nacional amb una cara polida i abrillantada, preu mitjà, de 20 mm de gruix i de 1251 a 2500 cm2, col·locada a truc de maceta amb morter mixt 1:2:10
vestibul |  | 2 | 0.3
'01.01.04.02.02.005 | L | E898K2A0 | m2 | Pintat de parament horitzontal de guix, amb pintura plàstica amb acabat llis, amb una capa segelladora i dues d'acabat | Pintat de parament horitzontal de guix, amb pintura plàstica amb acabat llis, amb una capa segelladora i dues d'acabat
escola bressol |  | 310
'01.01.04.02.02.006 | L | E9Z5VIX0 | m | Tapajunts de paviment, amb perfil de llautó collat al paviment | Tapajunts de paviment, amb perfil de llautó collat al paviment
20
| N | Obra | 01 | PressupostEscola Bressol VINYALA
| N | Capítol | 01 | REFORMA
| N | Titol 3 | 05 | SISTEMA DE CONDICIONAMENTS, INSTAL.LACIONS I SERVE
| N | Titol 4 | 01 | INSTAL.LACIONS D'AIGUA
'01.01.05.01.001 | L | KJ2ZZ001 | u | Realització de xarxa d'aigua per subministre a tots els aparells sanitaris. Inclou les canonades, claus de pas, coquillas, connexions a la xarxa existent, ajudes de paleta, brancals secundaris i principals, per deixar la unitat totalment acabada segons indiquen els plànols de detall. | Realització de xarxa d'aigua per subministre a tots els aparells sanitaris. Inclou les canonades, claus de pas, coquillas, connexions a la xarxa existent, ajudes de paleta, brancals secundaris i principals, per deixar la unitat totalment acabada segons indiquen els plànols de detall.
lavabos aules |  | 2 |  |  | 2
dutxa |  | 1
preparació aliments |  | 1
'01.01.05.01.002 | L | EJ33ZCLP | u | Connexionat d'instal.lacions de lampisteria existents en zones d'actuacó, amb revisió dels seus components, amb aportació de materials necessàris, deixant-les en correcte funcionament, fins i tot accesoris i col.locació i modificació per a deixar lavabos a 90 cm d'alçada | Connexionat d'instal.lacions de lampisteria existents en zones d'actuacó, amb revisió dels seus components, amb aportació de materials necessàris, deixant-les en correcte funcionament, fins i tot accesoris i col.locació i modificació per a deixar lavabos a 90 cm d'alçada
lavabos aules |  | 2 |  |  | 2
dutxa |  | 1
preparació aliments |  | 1
'01.01.05.01.003 | L | EJA26310 | u | Escalfador acumulador elèctric de 100 l de capacitat, amb cubeta d'acer esmaltat, per a col·locar en posició vertical, de 750 a 1500 W de potència, dissenyat segons els requisits del REGLAMENTO 814/2013, amb una classe d'eficiència energètica segons REGLAMENTO 812/2013, col·locat en posició vertical amb fixacions murals i connectat | Escalfador acumulador elèctric de 100 l de capacitat, amb cubeta d'acer esmaltat, per a col·locar en posició vertical, de 750 a 1500 W de potència, dissenyat segons els requisits del REGLAMENTO 814/2013, amb una classe d'eficiència energètica segons REGLAMENTO 812/2013, col·locat en posició vertical amb fixacions murals i connectat
dutxa i preparació aliments |  | 1
lavabo aula I2 |  | 1
| N | Obra | 01 | PressupostEscola Bressol VINYALA
| N | Capítol | 01 | REFORMA
| N | Titol 3 | 05 | SISTEMA DE CONDICIONAMENTS, INSTAL.LACIONS I SERVE
| N | Titol 4 | 02 | EVACUACIÓ D'AIGUES
'01.01.05.02.001 | L | KD1R17PP | u | Petita xarxa d'evacuació desde sanitaris a la connexió principal, sifons, colzes, tubs de diferents diametres i tot material necessari per al correcte funcionament de la xarxa d'evacuació, deixant la unitat totalment acabada segons detalls de projecte i especificacions de la D.F. | Petita xarxa d'evacuació desde sanitaris a la connexió principal, sifons, colzes, tubs de diferents diametres i tot material necessari per al correcte funcionament de la xarxa d'evacuació, deixant la unitat totalment acabada segons detalls de projecte i especificacions de la D.F.
lavabos aules |  | 2 |  |  | 2
dutxa |  | 1
preparació aliments |  | 1
'01.01.05.02.002 | L | KD1REA5P | u | Connexionat de dues piques a la xarxa de clavegueram existent. Inclou la formació de rases demolició i reposició de paviments afectats, canonada de pvc, connexions a la xarxa general, i protecció de tub, deixant la unitat totalment acabada segons detalls de projecte i especificacions de la D.F. | Connexionat de dues piques a la xarxa de clavegueram existent. Inclou la formació de rases demolició i reposició de paviments afectats, canonada de pvc, connexions a la xarxa general, i protecció de tub, deixant la unitat totalment acabada segons detalls de projecte i especificacions de la D.F.
lavabos aules |  | 2 |  |  | 2
dutxa |  | 1
preparació aliments |  | 1
'01.01.05.02.003 | L | EJ33ZCSJ | u | Connexionat d'instal.lacions de sanejament existents en zones d'actuacó, amb revisió dels seus components, amb aportació de materials necessàris, deixant-les en correcte funcionament, fins i tot accesoris i col.locació | Connexionat d'instal.lacions de sanejament existents en zones d'actuacó, amb revisió dels seus components, amb aportació de materials necessàris, deixant-les en correcte funcionament, fins i tot accesoris i col.locació
lavabos aules |  | 2 |  |  | 2
dutxa |  | 1
preparació aliments |  | 1
'01.01.05.02.004 | L | KY03U301 | u | Unitat d'ajuts del ram de paleta a les instal·lacions i industrials | Unitat d'ajuts del ram de paleta a les instal·lacions i industrials
1
'01.01.05.02.005 | L | KY31Z620 | m | Formació de forat en paret de façana de 30 cm de gruix i col.lcació de passamurs amb tub de PVC de diàmetre 200 mm. | Formació de forat en paret de façana de 30 cm de gruix i col.lcació de passamurs amb tub de PVC de diàmetre 200 mm.
sortides ventilació |  | 0.3 | 2 | 4
| N | Obra | 01 | PressupostEscola Bressol VINYALA
| N | Capítol | 01 | REFORMA
| N | Titol 3 | 05 | SISTEMA DE CONDICIONAMENTS, INSTAL.LACIONS I SERVE
| N | Titol 4 | 03 | ELECTRICITAT I ENLLUMENAT
'01.01.05.03.001 | L | EH1244D1 | u | Llumenera decorativa modular d'alumini, de 120x30 cm, de 18 W de potència de la llumenera, 2200 lm de flux lluminós, protecció IP44, no regulable, muntada superficialment | Llumenera decorativa modular d'alumini, de 120x30 cm, de 18 W de potència de la llumenera, 2200 lm de flux lluminós, protecció IP44, no regulable, muntada superficialment
administració |  | 4
preparació aliments |  | 1
passadis |  | 5
'01.01.05.03.002 | L | EG63B153 | u | Presa de corrent bipolar amb presa de terra lateral, (2P+T), 16 A 250 V, amb tapa, preu alt, muntada superficialment | Presa de corrent bipolar amb presa de terra lateral, (2P+T), 16 A 250 V, amb tapa, preu alt, muntada superficialment
administració |  | 2
preparació aliments |  | 2
lavabos |  | 2
passadis |  | 3
'01.01.05.03.003 | L | EG151522 | u | Caixa de derivació quadrada de plàstic, de 100x100 mm, amb grau de protecció IP-54, muntada superficialment | Caixa de derivació quadrada de plàstic, de 100x100 mm, amb grau de protecció IP-54, muntada superficialment
Aula polivalent |  | 3
Administració |  | 2
Preparació aliments |  | 1
Dutxa |  | 1
Passadis |  | 5
Lavabos |  | 2
'01.01.05.03.004 | L | KG21Z001 | u | Adaptació de xarxa elèctrica existent cada 100 m2, amb endolls i interruptors, segons indiquen els plànols de detall, deixant la unitat totalment acabada. | Adaptació de xarxa elèctrica existent cada 100 m2, amb endolls i interruptors, segons indiquen els plànols de detall, deixant la unitat totalment acabada.
2
'01.01.05.03.005 | L | EG62D19K | u | Interruptor, unipolar (1P), 10 AX/250 V, amb tecla i amb caixa de superfície estanca, amb grau de protecció IP-55, preu alt, muntat superficialment | Interruptor, unipolar (1P), 10 AX/250 V, amb tecla i amb caixa de superfície estanca, amb grau de protecció IP-55, preu alt, muntat superficialment
lavabos |  | 4
dutxa |  | 1
preparació aliments |  | 1
sala polivalent |  | 2
administració |  | 1
'01.01.05.03.006 | L | EH61R749 | u | Llum d'emergència amb làmpada led, amb una vida útil de 100000 h, permanent i estanca amb grau de protecció IP66, aïllament classe II, amb un flux aproximat de 70 a 100 lúmens, 1 h d'autonomia, de forma rectangular amb difusor i cos de policarbonat, preu alt, col·locat superficial | Llum d'emergència amb làmpada led, amb una vida útil de 100000 h, permanent i estanca amb grau de protecció IP66, aïllament classe II, amb un flux aproximat de 70 a 100 lúmens, 1 h d'autonomia, de forma rectangular amb difusor i cos de policarbonat, preu alt, col·locat superficial
Aula polivalent |  | 1
Dutxa |  | 1
Administració |  | 1
AFA |  | 1
Passadis |  | 3
Lavabos |  | 2
'01.01.05.03.007 | L | 4G41FH03 | u | Alimentació elèctrica desde quadre de comandament i protecció existent, amb interruptors diferencials i interruptors de protecció magnetotèrmica per a circuit, tub de PVC de DN 32 mm, amb conductors de coure H07V-R, i cablejat intern de la caixa amb conductor de coure H07V-R de 6 mm2, d'acord a la distribució detallada segons documentació específica del projecte | Alimentació elèctrica desde quadre de comandament i protecció existent, amb interruptors diferencials i interruptors de protecció magnetotèrmica per a circuit, tub de PVC de DN 32 mm, amb conductors de coure H07V-R, i cablejat intern de la caixa amb conductor de coure H07V-R de 6 mm2, d'acord a la distribució detallada segons documentació específica del projecte
5
'01.01.05.03.008 | L | EG21271J | m | Tub rígid de PVC, de 20 mm de diàmetre nominal, aïllant i no propagador de la flama, amb una resistència a l'impacte de 2 J, resistència a compressió de 1250 N i una rigidesa dielèctrica de 2000 V, amb unió endollada i muntat superficialment | Tub rígid de PVC, de 20 mm de diàmetre nominal, aïllant i no propagador de la flama, amb una resistència a l'impacte de 2 J, resistència a compressió de 1250 N i una rigidesa dielèctrica de 2000 V, amb unió endollada i muntat superficialment
Zona aula psicomotricitat |  | 26
Passadís |  | 12
'01.01.05.03.009 | L | EG329206 | m | Conductor de coure de designació UNE ES07Z1-K (AS), baixa emissivitat fums, unipolar de secció 1x1,5 mm2, col.locat en tub | Conductor de coure de designació UNE ES07Z1-K (AS), baixa emissivitat fums, unipolar de secció 1x1,5 mm2, col.locat en tub
Zoan aula polivalent |  | 26 | 5
Passadís |  | 12 | 5
'01.01.05.03.010 | L | EH61RCZ9 | u | Muntatge i connexió de llum d'emergència amb làmpada led, retirada anteriorment. | Muntatge i connexió de llum d'emergència amb làmpada led, retirada anteriorment.
3
'01.01.05.03.011 | L | EHA1PAZ1 | u | Muntatge i connexió de lluminària de xapa d'acer, retirada anteriorment. | Muntatge i connexió de lluminària de xapa d'acer, retirada anteriorment.
6
'01.01.05.03.012 | L | KHB56D51 | u | Llumenera estanca amb leds amb una vida útil <= 50000 h, de forma rectangular, de 1300 mm de llargària, 20 W de potència, flux lluminós de 2200 lm, amb equip elèctric no regulable, aïllament classe I, cos i difusor de policarbonat i grau de protecció IP65, muntada superficialment | Llumenera estanca amb leds amb una vida útil <= 50000 h, de forma rectangular, de 1300 mm de llargària, 20 W de potència, flux lluminós de 2200 lm, amb equip elèctric no regulable, aïllament classe I, cos i difusor de policarbonat i grau de protecció IP65, muntada superficialment
lavabos |  | 2
dutxa |  | 1
preparació aliments |  | 1
| N | Obra | 01 | PressupostEscola Bressol VINYALA
| N | Capítol | 01 | REFORMA
| N | Titol 3 | 05 | SISTEMA DE CONDICIONAMENTS, INSTAL.LACIONS I SERVE
| N | Titol 4 | 05 | INSTAL.LACIONS TÈRMIQUES
'01.01.05.05.001 | L | KEM3241F | u | Ventilador-extractor monofàsic per a 230 V de tensió, de 250 m3/h de cabal màxim d'aire, de pressió baixa i muntat a la finestra | Ventilador-extractor monofàsic per a 230 V de tensió, de 250 m3/h de cabal màxim d'aire, de pressió baixa i muntat a la finestra
preparació d'aliments |  | 1
dutxa |  | 1
'01.01.05.05.002 | L | E89FU001 | m | Pintat de tubs d'acer, a l'esmalt sintètic, amb una capa d'imprimació antioxidant i dues d'acabat fins a 2' de diàmetre, com a màxim | Pintat de tubs d'acer, a l'esmalt sintètic, amb una capa d'imprimació antioxidant i dues d'acabat fins a 2' de diàmetre, com a màxim
previsió |  | 50
'01.01.05.05.003 | L | EE42H4S2 | m | Conducte circular d'alumini flexible de 125 mm de diàmetre (s/UNE-EN 1506), sense gruixos definits, muntat superficialment sobre fals sostre | Conducte circular d'alumini flexible de 125 mm de diàmetre (s/UNE-EN 1506), sense gruixos definits, muntat superficialment sobre fals sostre
sortides ventilació |  | 2
'01.01.05.05.004 | L | EEKUU010 | u | Boca d'extracció circular de PVC, de 125 mm de diàmetre, fixada al parament i conectada al conducte | Boca d'extracció circular de PVC, de 125 mm de diàmetre, fixada al parament i conectada al conducte
sortides ventilació |  | 2
'01.01.05.05.005 | L | EEKN1DB0 | u | Reixa d'intempèrie d'aletes horitzontals d'alumini anoditzat platejat i reixeta de malla metàl·lica, de 400x325 mm, aletes en Z i fixada al bastiment | Reixa d'intempèrie d'aletes horitzontals d'alumini anoditzat platejat i reixeta de malla metàl·lica, de 400x325 mm, aletes en Z i fixada al bastiment
sortides ventilació |  | 2
'01.01.05.05.006 | L | EF114222 | m | Tub d'acer negre sense soldadura de diàmetre nominal 1/2´´, segons la norma DIN 2440 ST-35, soldat, amb grau de dificultat mitjà i col.locat superficialment | Tub d'acer negre sense soldadura de diàmetre nominal 1/2´´, segons la norma DIN 2440 ST-35, soldat, amb grau de dificultat mitjà i col.locat superficialment
Connexions i reparacions |  | 25
'01.01.05.05.007 | L | EFQ3U452 | m | Aïllament tèrmic d'escuma elastomèrica per a tub de diàmetre 1'', de 19 mm de gruix i 35 mm de diàmetre interior, amb una conductivitat tèrmica a 0° C de 0,035 W/m°C, amb grau de dificultat mitjà i col.locat superficialment | Aïllament tèrmic d'escuma elastomèrica per a tub de diàmetre 1'', de 19 mm de gruix i 35 mm de diàmetre interior, amb una conductivitat tèrmica a 0° C de 0,035 W/m°C, amb grau de dificultat mitjà i col.locat superficialment
Connexions i reparacions |  | 25
'01.01.05.05.008 | L | EE36G5B1 | u | Radiador d'alumini de 15 elements amb 1 columna, de 650 mm d'alçària màxima, per a aigua calenta de 6 bar i 110 °C, com a màxim i amb suport per a anar encastat, complert | Radiador d'alumini de 15 elements amb 1 columna, de 650 mm d'alçària màxima, per a aigua calenta de 6 bar i 110 °C, com a màxim i amb suport per a anar encastat, complert
vestibul |  | 1
'01.01.05.05.009 | L | EE3665B1 | u | Radiador d'alumini de 6 elements amb 1 columna, de 650 mm d'alçària màxima, per a aigua calenta de 6 bar i 110 °C, com a màxim i amb suport per a anar encastat, sense valvuleria | Radiador d'alumini de 6 elements amb 1 columna, de 650 mm d'alçària màxima, per a aigua calenta de 6 bar i 110 °C, com a màxim i amb suport per a anar encastat, sense valvuleria
lavabos aules |  | 2
'01.01.05.05.010 | L | KEU1ZA5P | u | Repàs i comprovació per cada 100 m2 de funcionament de la instal.lació de calefacció, tubs, radiadors, purgadors, etc. | Repàs i comprovació per cada 100 m2 de funcionament de la instal.lació de calefacció, tubs, radiadors, purgadors, etc.
previsió |  | 3
| N | Obra | 01 | PressupostEscola Bressol VINYALA
| N | Capítol | 01 | REFORMA
| N | Titol 3 | 05 | SISTEMA DE CONDICIONAMENTS, INSTAL.LACIONS I SERVE
| N | Titol 4 | 06 | AUDIOVISUALS, DADES I CONTROL
'01.01.05.06.001 | L | EP731J71 | u | Connector per a transmissió de veu i dades, del tipus RJ45, categoria 6 U/UTP, amb connexió per desplaçament de l'aïllament, muntat sobre suport de mòdul estret | Connector per a transmissió de veu i dades, del tipus RJ45, categoria 6 U/UTP, amb connexió per desplaçament de l'aïllament, muntat sobre suport de mòdul estret
sala polivalent |  | 1
aula I1 |  | 1
'01.01.05.06.002 | L | KG21Z002 | u | Adaptació i recol.locació per cada 100 m2 de les instal.lacions de veu i dades de xarxa existent, deixant la unitat totalment acabada. | Adaptació i recol.locació per cada 100 m2 de les instal.lacions de veu i dades de xarxa existent, deixant la unitat totalment acabada.
3
'01.01.05.06.003 | L | EP434A50 | m | Cable per a transmissió de dades amb conductor de coure, de 4 parells, categoria 6a F/UTP, aïllament de poliolefina i coberta de poliolefina, de baixa emissió de fums i opacitat reduïda, no propagador de la flama segons UNE-EN 60332-1-2, col·locat sota tub o canal | Cable per a transmissió de dades amb conductor de coure, de 4 parells, categoria 6a F/UTP, aïllament de poliolefina i coberta de poliolefina, de baixa emissió de fums i opacitat reduïda, no propagador de la flama segons UNE-EN 60332-1-2, col·locat sota tub o canal
previsió |  | 35
'01.01.05.06.004 | L | EP43C431 | u | Cable de xarxa de 4 parells, amb 2 connectors RJ45, categoria 6 U/UTP, de 0,5 a 1,6 m de llargària, col·locat | Cable de xarxa de 4 parells, amb 2 connectors RJ45, categoria 6 U/UTP, de 0,5 a 1,6 m de llargària, col·locat
previsió |  | 15
'01.01.05.06.005 | L | EG61CM01 | u | Caixa de mecanismes per a centralització de funcions en lloc de treball de 3 columnes, amb 2 preses de corrent (2P+T) de 10/16 A i tapa color blanc, 2 preses de corrent (2P+T) de 10/16 A amb tapa vermella, 2 preses de veu i dades RJ45 doble categoria 6 F/UTP, encastada | Caixa de mecanismes per a centralització de funcions en lloc de treball de 3 columnes, amb 2 preses de corrent (2P+T) de 10/16 A i tapa color blanc, 2 preses de corrent (2P+T) de 10/16 A amb tapa vermella, 2 preses de veu i dades RJ45 doble categoria 6 F/UTP, encastada
sala polivalent |  | 1
aula I1 |  | 1
'01.01.05.06.006 | L | EP74XE35 | u | Alimentació a rack incloent cables i canalització a receptor i part proporcional de línia des de quadre de zona. característiques: derivació a receptor: cable de coure 07z1-k , tub de material aïllant flexible / rígid no propagador de la flama i d'acord amb la norma une-en 50086-1, protecció superficial fijxa i dimensionat segons itc-bt-21. caixes aïllants ip.55 amb tapa cargolada i entrades elàstiques / roscades. línia des de quadre: cable de coure rz1-k 0,6/1 kv, safata de varetes d'acer zincat bicromatat, amb conductor de terra de coure nú de 16 mm2 , accessoris i suportacions. configuració del cable i secció dels conductors segons esquema unifilar del projecte. completament instal·lat. | Alimentació a rack incloent cables i canalització a receptor i part proporcional de línia des de quadre de zona. característiques: derivació a receptor: cable de coure 07z1-k , tub de material aïllant flexible / rígid no propagador de la flama i d'acord amb la norma une-en 50086-1, protecció superficial fijxa i dimensionat segons itc-bt-21. caixes aïllants ip.55 amb tapa cargolada i entrades elàstiques / roscades. línia des de quadre: cable de coure rz1-k 0,6/1 kv, safata de varetes d'acer zincat bicromatat, amb conductor de terra de coure nú de 16 mm2 , accessoris i suportacions. configuració del cable i secció dels conductors segons esquema unifilar del projecte. completament instal·lat.
3
'01.01.05.06.007 | L | EP246211 | u | Obreportes elèctric d'accionament normal per a sistemes digitals o 2 fils sense palanca de desbloqueig, col·locat encastat | Obreportes elèctric d'accionament normal per a sistemes digitals o 2 fils sense palanca de desbloqueig, col·locat encastat
1
'01.01.05.06.008 | L | EP22CE1A | u | Placa de carrer sistema digital amb 1 pulsador , equipada amb intercomunicador audio, amb secret de conversació i amb targeter, servei a simple i múltiple accés, muntada superficialment | Placa de carrer sistema digital amb 1 pulsador , equipada amb intercomunicador audio, amb secret de conversació i amb targeter, servei a simple i múltiple accés, muntada superficialment
Entrada principal |  | 1
'01.01.05.06.009 | L | EP73XE25 | u | Presa simple de veu/dades d'execució encastada/superfície composta per un connector femella tipus rj45 amb pantalla f/ftp categoria 6a, caixa aïllant, suport, frontal i marc embellidor segons la sèrie de mecanismes elèctrics, amb connexió per desplaçament d'aïllant (idc) i complint la designació corresponent de la norma internacional iso/iec 11801, inclosos accessoris i connectors. completament instal·lat. marca/model: bland-rex/acgjaks o equivalent | Presa simple de veu/dades d'execució encastada/superfície composta per un connector femella tipus rj45 amb pantalla f/ftp categoria 6a, caixa aïllant, suport, frontal i marc embellidor segons la sèrie de mecanismes elèctrics, amb connexió per desplaçament d'aïllant (idc) i complint la designació corresponent de la norma internacional iso/iec 11801, inclosos accessoris i connectors. completament instal·lat. marca/model: bland-rex/acgjaks o equivalent
1
'01.01.05.06.010 | L | EP73XE26 | u | Presa doble de veu/dades d'execució encastada/superfície composta per dos connectors femella tipus rj45 amb pantalla f/ftp categoria 6a caixa aïllant, suport, frontal i marc embellidor segons la sèrie de mecanismes elèctrics, amb connexió per desplaçament d'aïllant (idc) i complint la designació corresponent de la norma internacional iso/iec 11801, inclosos accessoris i connectors. completament instal·lada. marca/model: brand-rex/2xacgjaks o equivalent | Presa doble de veu/dades d'execució encastada/superfície composta per dos connectors femella tipus rj45 amb pantalla f/ftp categoria 6a caixa aïllant, suport, frontal i marc embellidor segons la sèrie de mecanismes elèctrics, amb connexió per desplaçament d'aïllant (idc) i complint la designació corresponent de la norma internacional iso/iec 11801, inclosos accessoris i connectors. completament instal·lada. marca/model: brand-rex/2xacgjaks o equivalent
Administració |  | 1
Aula polivalent |  | 1
'01.01.05.06.011 | L | EP73XE27 | u | Punt de connexió veu/dades incloent conductor de 4 parells trenats f/ftp, de categoria 6a segons norma iso/iec 11801 2a edició, sota tub plàstic lliure d'halògens rígid en execució vista en fals techo sostre i tub flexible encastat en baixants i caixa, des de caixa de derivació a punt i línia fins a distribuïdor estesa per safata. inclou la certificació d'enllaç de veu i dades. completament instal·lat. marca/model: brand-rex/cable 106 pluso equivalent | Punt de connexió veu/dades incloent conductor de 4 parells trenats f/ftp, de categoria 6a segons norma iso/iec 11801 2a edició, sota tub plàstic lliure d'halògens rígid en execució vista en fals techo sostre i tub flexible encastat en baixants i caixa, des de caixa de derivació a punt i línia fins a distribuïdor estesa per safata. inclou la certificació d'enllaç de veu i dades. completament instal·lat. marca/model: brand-rex/cable 106 pluso equivalent
2
'01.01.05.06.012 | L | EP43A020 | m | Cable de comunicacions de 25 parells, amb pantalla, col·locat | Cable de comunicacions de 25 parells, amb pantalla, col·locat
10
| N | Obra | 01 | PressupostEscola Bressol VINYALA
| N | Capítol | 01 | REFORMA
| N | Titol 3 | 05 | SISTEMA DE CONDICIONAMENTS, INSTAL.LACIONS I SERVE
| N | Titol 4 | 07 | PROTECCIÓ CONTRA INCENDIS
'01.01.05.07.001 | L | EM31261J | u | Extintor manual de pols seca polivalent, de càrrega 6 kg, amb pressió incorporada, pintat, amb suport a paret. Criteri d'amidament: Unitat de quantitat instal·lada, mesurada segons les especificacions de la DT. | Extintor manual de pols seca polivalent, de càrrega 6 kg, amb pressió incorporada, pintat, amb suport a paret. Criteri d'amidament: Unitat de quantitat instal·lada, mesurada segons les especificacions de la DT.
1
'01.01.05.07.002 | L | EB92XE20 | u | Placa de senyalització d'elements d'extinció d'incendis, per a senyalització d'extintor, de dimensions 210x210 mm, fabricada en alumini. completament instal·lada. | Placa de senyalització d'elements d'extinció d'incendis, per a senyalització d'extintor, de dimensions 210x210 mm, fabricada en alumini. completament instal·lada.
3
'01.01.05.07.003 | L | EM235AAF | u | Boca d'incendis equipada de 25 mm de diàmetre, BIE-25, formada per armari de xapa d'acer pintada i porta de xapa d'acer pintada , inclosa BIE (debanadora d'alimentació axial abatible,mànega de 20 m i llança ) , per a col·locar encastada, inclòs part proporcional d' accessoris i tot el petit material auxiliar de connexió i muntatge | Boca d'incendis equipada de 25 mm de diàmetre, BIE-25, formada per armari de xapa d'acer pintada i porta de xapa d'acer pintada , inclosa BIE (debanadora d'alimentació axial abatible,mànega de 20 m i llança ) , per a col·locar encastada, inclòs part proporcional d' accessoris i tot el petit material auxiliar de connexió i muntatge
1
'01.01.05.07.004 | L | EF12L721 | m | Tub d'acer negre amb soldadura, fabricat amb acer S195 T, d'1´´1/4 de mida de rosca (diàmetre exterior especificat=42,4 mm i DN=32 mm), tipus L2 segons UNE-EN 10255, soldat, amb grau de dificultat baix i col·locat superficialment | Tub d'acer negre amb soldadura, fabricat amb acer S195 T, d'1´´1/4 de mida de rosca (diàmetre exterior especificat=42,4 mm i DN=32 mm), tipus L2 segons UNE-EN 10255, soldat, amb grau de dificultat baix i col·locat superficialment
2
'01.01.05.07.005 | L | EF12L921 | m | Tub d'acer negre amb soldadura, fabricat amb acer S195 T, de 2´´ de mida de rosca (diàmetre exterior especificat=60,3 mm i DN=50 mm), tipus L2 segons UNE-EN 10255, soldat, amb grau de dificultat baix i col·locat superficialment | Tub d'acer negre amb soldadura, fabricat amb acer S195 T, de 2´´ de mida de rosca (diàmetre exterior especificat=60,3 mm i DN=50 mm), tipus L2 segons UNE-EN 10255, soldat, amb grau de dificultat baix i col·locat superficialment
2
'01.01.05.07.006 | L | E89F5BJB | m | Pintat de tub d'acer, a l'esmalt sintètic, amb dues capes d'imprimació antioxidant i 2 capes d'acabat, fins a 2´´ de diàmetre, com a màxim | Pintat de tub d'acer, a l'esmalt sintètic, amb dues capes d'imprimació antioxidant i 2 capes d'acabat, fins a 2´´ de diàmetre, com a màxim
4
'01.01.05.07.007 | L | EM11N110 | u | Detector de monòxid de carboni de resposta ràpida, resolució de fins a 5 ppm, temps de resposta de 10 s, superfície de detecció de fins a 300 m2, segons norma UNE 23300, amb base de superfície, muntat superficialment | Detector de monòxid de carboni de resposta ràpida, resolució de fins a 5 ppm, temps de resposta de 10 s, superfície de detecció de fins a 300 m2, segons norma UNE 23300, amb base de superfície, muntat superficialment
Administració |  | 1
Aula polivalent |  | 1
Lavabo |  | 1
Magatzem |  | 1
Passadis |  | 4
Aula I1 |  | 2
Aula I2-1 |  | 2
Aula I2-2 |  | 2
'01.01.05.07.008 | L | EG31G206 | M | Conductor de coure de designació UNE RZ1-K 0,6/1 kV, amb baixa emissivitat fums, tripolar de secció 3x1,5 mm2, col.locat en tub | Conductor de coure de designació UNE RZ1-K 0,6/1 kV, amb baixa emissivitat fums, tripolar de secció 3x1,5 mm2, col.locat en tub
|  | 1 | 20
|  | 1 | 5
|  | 1 | 25
|  | 1 | 5
|  | 1 | 5
|  | 1 | 40
|  | 1 | 15
|  | 1 | 5
|  | 1 | 20
|  | 1 | 5
'01.01.05.07.009 | L | EG21251H | M | Tub rígid de PVC, de 16 mm de diàmetre nominal, aïllant i no propagador de la flama, amb una resistència a l'impacte de 2 J, resistència a compressió de 1250 N i una rigidesa dielèctrica de 2000 V, amb unió roscada i muntat superficialment | Tub rígid de PVC, de 16 mm de diàmetre nominal, aïllant i no propagador de la flama, amb una resistència a l'impacte de 2 J, resistència a compressió de 1250 N i una rigidesa dielèctrica de 2000 V, amb unió roscada i muntat superficialment
|  | 1 | 20
|  | 1 | 5
|  | 1 | 25
|  | 1 | 5
|  | 1 | 5
|  | 1 | 40
|  | 1 | 15
|  | 1 | 5
|  | 1 | 20
|  | 1 | 5
| N | Obra | 01 | PressupostEscola Bressol VINYALA
| N | Capítol | 01 | REFORMA
| N | Titol 3 | 05 | SISTEMA DE CONDICIONAMENTS, INSTAL.LACIONS I SERVE
| N | Titol 4 | 08 | PROTECCIÓ I SEGURETAT
'01.01.05.08.001 | L | EMD1UT06 | u | Subministrament i col·locació detector volumètric de doble tecnologia: Infrarojos (ANAR) i microones (MW). Abast: 12 metres amb 7 cortines. Sortides: alarma (NC) i tamper (NC). Altura instal·lació: 1,8 a 3 metres. Camp de visió 86è. Alimentació: 12Vcc. Temperatura de treball: -10 °C a 50 °C. Dimensions: 123x61x58mm. Certificat Grau de Seguretat 2. Garantia de cinc anys. Ref.: UTC DD105 o equivalent | Subministrament i col·locació detector volumètric de doble tecnologia: Infrarojos (ANAR) i microones (MW). Abast: 12 metres amb 7 cortines. Sortides: alarma (NC) i tamper (NC). Altura instal·lació: 1,8 a 3 metres. Camp de visió 86è. Alimentació: 12Vcc. Temperatura de treball: -10 °C a 50 °C. Dimensions: 123x61x58mm. Certificat Grau de Seguretat 2. Garantia de cinc anys. Ref.: UTC DD105 o equivalent
2
'01.01.05.08.002 | L | EMD6U011 | m | Conductor blindat i apantallat, de 6x0,22 mm2 + 2x0,75 mm2, col·locat en tub | Conductor blindat i apantallat, de 6x0,22 mm2 + 2x0,75 mm2, col·locat en tub
Connexió equips |  | 55
'01.01.05.08.003 | L | EG22H715 | m | Tub flexible corrugat de plàstic sense halògens, de 20 mm de diàmetre nominal, aïllant i no propagador de la flama, de baixa emissió de fums i sense emissió de gasos tòxics ni corrosius, resistència a l'impacte de 2 J, resistència a compressió de 320 N i una rigidesa dielèctrica de 2000 V, muntat sobre sostremort | Tub flexible corrugat de plàstic sense halògens, de 20 mm de diàmetre nominal, aïllant i no propagador de la flama, de baixa emissió de fums i sense emissió de gasos tòxics ni corrosius, resistència a l'impacte de 2 J, resistència a compressió de 320 N i una rigidesa dielèctrica de 2000 V, muntat sobre sostremort
Connexió equips |  | 55
| N | Obra | 01 | PressupostEscola Bressol VINYALA
| N | Capítol | 01 | REFORMA
| N | Titol 3 | 06 | EQUIPAMENTS
| N | Titol 4 | 01 | EQUIPAMENTS
| N | Titol 5 | 01 | SANITÀRIS
'01.01.06.01.01.001 | L | EJ13B71B | u | Lavabo per a encastar de porcellana esmaltada, senzill, d'amplària 53 a 75 cm, de color blanc i preu alt, encastat a taulell | Lavabo per a encastar de porcellana esmaltada, senzill, d'amplària 53 a 75 cm, de color blanc i preu alt, encastat a taulell
lavabos aules |  | 3
'01.01.06.01.01.002 | L | EJ13DJ12 | u | Lavabo de gres esmaltat brillant, col·lectiu, d'amplària 110 cm, de color blanc i preu alt, col·locat amb suports murals | Lavabo de gres esmaltat brillant, col·lectiu, d'amplària 110 cm, de color blanc i preu alt, col·locat amb suports murals
aules |  | 3
'01.01.06.01.01.003 | L | EJ18LPAB | u | Aigüera de planxa d'acer inoxidable amb dues piques i escorredor, 130 a 140 cm de llargària, acabat brillant i fins a 50 cm d'amplària, preu alt, encastada a un taulell de cuina | Aigüera de planxa d'acer inoxidable amb dues piques i escorredor, 130 a 140 cm de llargària, acabat brillant i fins a 50 cm d'amplària, preu alt, encastada a un taulell de cuina
preparació aliments |  | 1
'01.01.06.01.01.004 | L | EJ12M9CC | u | Plat de dutxa rectangular de resines, de 1200x900 mm, de color blanc, preu superior, encastat al paviment | Plat de dutxa rectangular de resines, de 1200x900 mm, de color blanc, preu superior, encastat al paviment
1
'01.01.06.01.01.005 | L | EJ2851AG | u | Aixeta monocomandament per a aigüera, muntada superficialment, de llautó cromat preu superior, amb broc giratori de fosa, amb dues entrades de maniguets | Aixeta monocomandament per a aigüera, muntada superficialment, de llautó cromat preu superior, amb broc giratori de fosa, amb dues entrades de maniguets
preparació aliments |  | 1
lavabos aules |  | 3
'01.01.06.01.01.006 | L | EJ22U001 | u | Aixeta temporitzada per a dutxa, mural, muntada superficialment, de llautó cromat, preu alt, amb entrada de 3/4' i sortida de 3/4' | Aixeta temporitzada per a dutxa, mural, muntada superficialment, de llautó cromat, preu alt, amb entrada de 3/4' i sortida de 3/4'
dutxa |  | 1
'01.01.06.01.01.007 | L | EJ23A131 | u | Aixeta senzilla temporitzada per a lavabo, muntada sobre paret, de llautó cromat, preu mitjà, amb entrada de 1/2´´ | Aixeta senzilla temporitzada per a lavabo, muntada sobre paret, de llautó cromat, preu mitjà, amb entrada de 1/2´´
lavabos aules |  | 3 |  |  | 3
'01.01.06.01.01.008 | L | EQ5BU020 | m | Taulell de planxa d'acer inoxidable AISI 316 d'1 mm de gruix, polit esmerilat amb gra 150, de 60 cm d'amplària, amb forats per a soldar aigüeres, amb faldó frontal de 8 cm d'alçària mínima, sòcol perimetral de 6 cm d'alçària, amb un desenvolupament total de 77 cm i amb 6 plecs, col·locat amb suport i encastat al parament | Taulell de planxa d'acer inoxidable AISI 316 d'1 mm de gruix, polit esmerilat amb gra 150, de 60 cm d'amplària, amb forats per a soldar aigüeres, amb faldó frontal de 8 cm d'alçària mínima, sòcol perimetral de 6 cm d'alçària, amb un desenvolupament total de 77 cm i amb 6 plecs, col·locat amb suport i encastat al parament
2.8
'01.01.06.01.01.009 | L | EQ71047G | u | Mòdul estàndard per a moble de cuina alt, de 400x330 mm i 700 mm d'alçària, d'aglomerat amb melamina, preu mitjà, amb tiradors, ferratges i regleta, col·locat fixat a la paret | Mòdul estàndard per a moble de cuina alt, de 400x330 mm i 700 mm d'alçària, d'aglomerat amb melamina, preu mitjà, amb tiradors, ferratges i regleta, col·locat fixat a la paret
7
'01.01.06.01.01.010 | L | EQ7118CG | u | Mòdul estàndard per a moble de cuina baix, de 800x600 mm i 700 mm d'alçària, amb 2 calaixos i 1 cassoler d'aglomerat amb melamina, preu mitjà, sobre peus regulables de PVC, amb tiradors, ferratge i sòcol, col·locat recolzat a terra i fixat a la paret | Mòdul estàndard per a moble de cuina baix, de 800x600 mm i 700 mm d'alçària, amb 2 calaixos i 1 cassoler d'aglomerat amb melamina, preu mitjà, sobre peus regulables de PVC, amb tiradors, ferratge i sòcol, col·locat recolzat a terra i fixat a la paret
1.75
'01.01.06.01.01.011 | L | EQ7118FG | u | Mòdul estàndard per a moble de cuina baix, de 800x600 mm i 700 mm d'alçària, amb 1 calaix i 1porta d'aglomerat amb melamina, preu mitjà, sobre peus regulables de PVC, amb tiradors, ferratge i sòcol, col·locat recolzat a terra i fixat a la paret | Mòdul estàndard per a moble de cuina baix, de 800x600 mm i 700 mm d'alçària, amb 1 calaix i 1porta d'aglomerat amb melamina, preu mitjà, sobre peus regulables de PVC, amb tiradors, ferratge i sòcol, col·locat recolzat a terra i fixat a la paret
1.75
'01.01.06.01.01.012 | L | EQZ1U020 | u | Suministre i col·locació de suport per a piques d'amplada 110 cm d'acer inoxidable, amb marc en L per fer de suport i quatre potes amb tub de 50 mm de diametre, formant cadireta, ancorada amb tacs i visos d'inox. | Suministre i col·locació de suport per a piques d'amplada 110 cm d'acer inoxidable, amb marc en L per fer de suport i quatre potes amb tub de 50 mm de diametre, formant cadireta, ancorada amb tacs i visos d'inox.
lavabos aules |  | 4
'01.01.06.01.01.013 | L | EJ3317P7 | u | Desguàs recte per a lavabo, amb tap i cadeneta incorporats, de PVC, de diàmetre 40 mm, connectat a un ramal o a un sifó de PVC | Desguàs recte per a lavabo, amb tap i cadeneta incorporats, de PVC, de diàmetre 40 mm, connectat a un ramal o a un sifó de PVC
3
3
'01.01.06.01.01.014 | L | EJ3817D7 | u | Desguàs recte per a aigüera, amb tap i cadeneta incorporats, de PVC, de diàmetre 40 mm, connectat a un ramal o a un sifó de PVC | Desguàs recte per a aigüera, amb tap i cadeneta incorporats, de PVC, de diàmetre 40 mm, connectat a un ramal o a un sifó de PVC
1
'01.01.06.01.01.015 | L | EJ33B7PG | u | Sifó de botella per a lavabo, de PVC de diàmetre 40 mm, connectat a un ramal de PVC | Sifó de botella per a lavabo, de PVC de diàmetre 40 mm, connectat a un ramal de PVC
4
'01.01.06.01.01.016 | L | EJ38E7DG | u | Sifó de botella per a aigüera de dues piques, de PVC, de diàmetre 40 mm, connectat a un ramal de PVC | Sifó de botella per a aigüera de dues piques, de PVC, de diàmetre 40 mm, connectat a un ramal de PVC
1
'01.01.06.01.01.017 | L | EJ14B11R | u | Inodor de porcellana esmaltada, de sortida vertical, amb seient i tapa, de color blanc, infantil, col·locat sobre el paviment i connectat a la xarxa d'evacuació | Inodor de porcellana esmaltada, de sortida vertical, amb seient i tapa, de color blanc, infantil, col·locat sobre el paviment i connectat a la xarxa d'evacuació
4
'01.01.06.01.01.018 | L | EJ1BG89C | u | Cisterna encastada per a inodor, amb estructura de suport per anar davant de paret d'obra de fàbrica, amb una alçària aproximada d'1 m i amplària de 0,55 a 0,65 m, per a una descàrrega de 6/9 l, accionament amb parada voluntària amb acabat en acer inoxidable, col·locat amb fixacions mecàniques | Cisterna encastada per a inodor, amb estructura de suport per anar davant de paret d'obra de fàbrica, amb una alçària aproximada d'1 m i amplària de 0,55 a 0,65 m, per a una descàrrega de 6/9 l, accionament amb parada voluntària amb acabat en acer inoxidable, col·locat amb fixacions mecàniques
2
'01.01.06.01.01.019 | L | EJ42U025 | u | Dosificador de sabó de plàstic amb cos transparent, de dimensions 220 x 115 x 100 mm i capacitat 1000 c.c., col·locat amb fixacions mecàniques | Dosificador de sabó de plàstic amb cos transparent, de dimensions 220 x 115 x 100 mm i capacitat 1000 c.c., col·locat amb fixacions mecàniques
2
'01.01.06.01.01.020 | L | EJ4ZU015 | u | Porta-rotlles de paper higiènic d'acer inoxidable amb tapa, de dimensions 68 x 131 x 150 mm, col·locat amb fixacions mecàniques | Porta-rotlles de paper higiènic d'acer inoxidable amb tapa, de dimensions 68 x 131 x 150 mm, col·locat amb fixacions mecàniques
2
'01.01.06.01.01.021 | L | EJ43U010 | u | Dispensador de paper en rotlle tipus metxa per a eixugamans, de 310 mm d'alçària per 255 mm de diàmetre, col·locat amb fixacions mecàniques | Dispensador de paper en rotlle tipus metxa per a eixugamans, de 310 mm d'alçària per 255 mm de diàmetre, col·locat amb fixacions mecàniques
2
| N | Obra | 01 | PressupostEscola Bressol VINYALA
| N | Capítol | 01 | REFORMA
| N | Titol 3 | 06 | EQUIPAMENTS
| N | Titol 4 | 01 | EQUIPAMENTS
| N | Titol 5 | 02 | VARIS
'01.01.06.01.02.001 | L | EQ54X001 | u | Panell d'informació de 100x200 cm amb caixa d'alumini i vidres de seguretat amb pany i clau, col.locat sobre obra amb fixacions mecàniques | Panell d'informació de 100x200 cm amb caixa d'alumini i vidres de seguretat amb pany i clau, col.locat sobre obra amb fixacions mecàniques
escola bressol |  | 1
'01.01.06.01.02.002 | L | EQ611001 | u | Bústia de planxa d'acer esmaltada de construcció industrialitzada i normalitzada, fixada mecànicament al parament | Bústia de planxa d'acer esmaltada de construcció industrialitzada i normalitzada, fixada mecànicament al parament
1
| N | Obra | 01 | PressupostEscola Bressol VINYALA
| N | Capítol | 01 | REFORMA
| N | Titol 3 | 07 | URBANITZACIÓ DELS ESPAIS EXTERIORS
| N | Titol 4 | 01 | URBANITZACIÓ
| N | Titol 5 | 00 | ENDERROCS
'01.01.07.01.00.001 | L | F216R243 | m | Enderroc de reixat metàl·lic de fins a 2 m d'alçària, com a màxim, i enderroc de daus de formigó, a mà i amb compressor i càrrega manual i mecànica de runa sobre camió o contenidor | Enderroc de reixat metàl·lic de fins a 2 m d'alçària, com a màxim, i enderroc de daus de formigó, a mà i amb compressor i càrrega manual i mecànica de runa sobre camió o contenidor
5.6
'01.01.07.01.00.002 | L | F2194AF5 | m2 | Demolició de paviment de formigó, de fins a 15 cm de gruix i fins a 2 m d'amplària amb retroexcavadora amb martell trencador i càrrega sobre camió | Demolició de paviment de formigó, de fins a 15 cm de gruix i fins a 2 m d'amplària amb retroexcavadora amb martell trencador i càrrega sobre camió
|  | 5 | 1.5
'01.01.07.01.00.003 | L | K2135343 | m3 | Enderroc de mur de contenció de formigó armat, a mà i amb compressor i càrrega manual i mecànica de runa sobre camió | Enderroc de mur de contenció de formigó armat, a mà i amb compressor i càrrega manual i mecànica de runa sobre camió
mur nou accés |  | 5.6 | 0.25 | 1
'01.01.07.01.00.004 | L | K219CC13 | m2 | Enderroc de vorera de panot i base de formigó, de fins a 15 cm de gruix, amb compressor i càrrega manual i mecànica de runa sobre camió o contenidor | Enderroc de vorera de panot i base de formigó, de fins a 15 cm de gruix, amb compressor i càrrega manual i mecànica de runa sobre camió o contenidor
accés |  | 6 | 0.6
'01.01.07.01.00.005 | L | F21QZTAG | u | Retirada, aplec i posterior recol.locació de doble porta de dues fulles batents de 3x2 m de llum de pas d'acer galvanitzat en calent, amb bastidor de tub de 40x40x1,5 mm i malla electrosoldada de 200x50 mm de pas i 5 mm de gruix, muntants de tub de 80x80x2 mm, sòcol de planxa d'1,5 mm de gruix, passador amb topall antiobertura, pany de cop i clau i pom, acabat galvanitzat, ancorada amb dau de formigó | Retirada, aplec i posterior recol.locació de doble porta de dues fulles batents de 3x2 m de llum de pas d'acer galvanitzat en calent, amb bastidor de tub de 40x40x1,5 mm i malla electrosoldada de 200x50 mm de pas i 5 mm de gruix, muntants de tub de 80x80x2 mm, sòcol de planxa d'1,5 mm de gruix, passador amb topall antiobertura, pany de cop i clau i pom, acabat galvanitzat, ancorada amb dau de formigó
accés pati |  | 1
| N | Obra | 01 | PressupostEscola Bressol VINYALA
| N | Capítol | 01 | REFORMA
| N | Titol 3 | 07 | URBANITZACIÓ DELS ESPAIS EXTERIORS
| N | Titol 4 | 01 | URBANITZACIÓ
| N | Titol 5 | 01 | TREBALLS PREVIS I REPLANTEIG
'01.01.07.01.01.001 | L | E21D2211 | m | Enderroc de clavegueró de formigó de 40x60 cm o de diàmetre 50 cm, com a màxim, amb solera de formigó de 10 cm de gruix, amb mitjans manuals i càrrega manual de runa sobre camió o contenidor | Enderroc de clavegueró de formigó de 40x60 cm o de diàmetre 50 cm, com a màxim, amb solera de formigó de 10 cm de gruix, amb mitjans manuals i càrrega manual de runa sobre camió o contenidor
5
'01.01.07.01.01.002 | L | EE1B0001 | m3 | Excavació de rases per a instal·lacions mitjançant moviment de terres a base d'excavació en tot tipus de terreny (inclosa roca) per mitjans mecànics o manuals, incloent formació de solera de llit d'arena, replé i compactat, treballs i material necessari per a contenció de terres, reposició de terres, treballs auxiliars i mà d'obra i material necessari. | Excavació de rases per a instal·lacions mitjançant moviment de terres a base d'excavació en tot tipus de terreny (inclosa roca) per mitjans mecànics o manuals, incloent formació de solera de llit d'arena, replé i compactat, treballs i material necessari per a contenció de terres, reposició de terres, treballs auxiliars i mà d'obra i material necessari.
|  | 10 | 1 | 0.6
| N | Obra | 01 | PressupostEscola Bressol VINYALA
| N | Capítol | 01 | REFORMA
| N | Titol 3 | 07 | URBANITZACIÓ DELS ESPAIS EXTERIORS
| N | Titol 4 | 01 | URBANITZACIÓ
| N | Titol 5 | 02 | MOVIMENTS DE TERRES
'01.01.07.01.02.001 | L | E2213222 | m3 | Excavació per a rebaix en terreny fluix (SPT <20), realitzada amb pala excavadora i càrrega directa sobre camió | Excavació per a rebaix en terreny fluix (SPT <20), realitzada amb pala excavadora i càrrega directa sobre camió
accés |  | 1.5 | 10 | 0.4
|  | 25 |  | 0.4
'01.01.07.01.02.002 | L | F2A15000 | m3 | Subministrament de terra adequada d'aportació | Subministrament de terra adequada d'aportació
|  | 25 |  | 0.4
'01.01.07.01.02.003 | L | E225177F | m3 | Terraplenat i piconatge mecànics amb terres adequades, en tongades de fins a 25 cm, amb una compactació del 95% del PM | Terraplenat i piconatge mecànics amb terres adequades, en tongades de fins a 25 cm, amb una compactació del 95% del PM
accés |  | 1.5 | 10 | 0.4
|  | 25 |  | 0.4
| N | Obra | 01 | PressupostEscola Bressol VINYALA
| N | Capítol | 01 | REFORMA
| N | Titol 3 | 07 | URBANITZACIÓ DELS ESPAIS EXTERIORS
| N | Titol 4 | 01 | URBANITZACIÓ
| N | Titol 5 | 03 | ACABATS EXTERIORS
'01.01.07.01.03.001 | L | F9G1A7F5 | m3 | Paviment de formigó sense additius HA-30/P/20/IIIa+E de consistència plàstica, grandària màxima del granulat, 20 mm, escampat amb transport interior mecànic, estesa i vibratge manual i acabat remolinat mecànic | Paviment de formigó sense additius HA-30/P/20/IIIa+E de consistència plàstica, grandària màxima del granulat, 20 mm, escampat amb transport interior mecànic, estesa i vibratge manual i acabat remolinat mecànic
accés EB |  | 10 | 1.5 | 0.15
'01.01.07.01.03.002 | L | E9Z4AB24 | m2 | Armadura pel control de la fissuració superficial en paviment o solera amb malla electrosoldada de barres corrugades d'acer ME 30x15 cm D:4-4 mm 6x2,2 m B500T UNE-EN 10080 | Armadura pel control de la fissuració superficial en paviment o solera amb malla electrosoldada de barres corrugades d'acer ME 30x15 cm D:4-4 mm 6x2,2 m B500T UNE-EN 10080
accés EB |  | 10 | 1.5
'01.01.07.01.03.003 | L | E923RB91 | m2 | Subbase de grava de granulat reciclat formigó de 15 cm de gruix i, grandària màxima de 40 a 70 mm, amb estesa i piconatge del material | Subbase de grava de granulat reciclat formigó de 15 cm de gruix i, grandària màxima de 40 a 70 mm, amb estesa i piconatge del material
accés EB |  | 10 | 1.5
'01.01.07.01.03.004 | L | F9GZ2524 | m | Tall amb serra de disc en paviment de formigó per a formació de junt de retracció de 6 a 8 mm d'amplària i fondària >= 4 cm | Tall amb serra de disc en paviment de formigó per a formació de junt de retracció de 6 a 8 mm d'amplària i fondària >= 4 cm
REFORMA
accés EB |  | 3 | 3
'01.01.07.01.03.005 | L | E31DX100 | m | Encofrat amb taulons de fusta per a formació de cantell de paviments de formigó amb peça de remat remat per a la formació de ´´berengeno´´ | Encofrat amb taulons de fusta per a formació de cantell de paviments de formigó amb peça de remat remat per a la formació de ´´berengeno´´
accés EB |  | 10
'01.01.07.01.03.006 | L | F932101J | m3 | Base de sauló, amb estesa i piconatge del material al 98 % del pm | Base de sauló, amb estesa i piconatge del material al 98 % del pm
reposició pati infantil |  | 23 | 2 | 0.2
|  | 10 | 2 | 0.2
| N | Obra | 01 | PressupostEscola Bressol VINYALA
| N | Capítol | 01 | REFORMA
| N | Titol 3 | 07 | URBANITZACIÓ DELS ESPAIS EXTERIORS
| N | Titol 4 | 01 | URBANITZACIÓ
| N | Titol 5 | 04 | ELEMENTS DE TANCAMENTS I PROTECCIÓ
'01.01.07.01.04.001 | L | F6A19N65 | m | Reixat d'acer d'1,8 m d'alçària format per panells de 2,65 x 1,8 m amb malla emmarcada , marc format per tub de 50x30x2 mm i malla electrosoldada de 50x200 mm i 6 mm de gruix , fixats mecànicament a suports verticals de tub de secció rectangular de 30x50 mm i 2 mm de gruix , situats cada 2,8 m als extrems de cada panell, amb acabat galvanitzat i amb platines per a realitzar la fixació , col·locat mecànicament al suport | Reixat d'acer d'1,8 m d'alçària format per panells de 2,65 x 1,8 m amb malla emmarcada , marc format per tub de 50x30x2 mm i malla electrosoldada de 50x200 mm i 6 mm de gruix , fixats mecànicament a suports verticals de tub de secció rectangular de 30x50 mm i 2 mm de gruix , situats cada 2,8 m als extrems de cada panell, amb acabat galvanitzat i amb platines per a realitzar la fixació , col·locat mecànicament al suport
1.5
'01.01.07.01.04.002 | L | KB12ZRL8 | m | Tanca d'acer galvanitzat formada per: perfil fet a taller amb xapa d'acer galvanitzat de 8 mm de gruix soldada o plegada segons df, formant perfil en L de 80x80 mm. col.locats cada 10 cm, segons planols, de 2,20 m de longitud, soldats a platina de base de 300x8mm, collat al mur de formigó. Tot el conjunt treballat i galvanitzat a taller en mòduls abans de portar i col.locar a l'obra. Inclou part proporcional d'elements de ferramenta, pany i clau per formació de porta d'acces, tot segons planols de detall. | Tanca d'acer galvanitzat formada per: perfil fet a taller amb xapa d'acer galvanitzat de 8 mm de gruix soldada o plegada segons df, formant perfil en L de 80x80 mm. col.locats cada 10 cm, segons planols, de 2,20 m de longitud, soldats a platina de base de 300x8mm, collat al mur de formigó. Tot el conjunt treballat i galvanitzat a taller en mòduls abans de portar i col.locar a l'obra. Inclou part proporcional d'elements de ferramenta, pany i clau per formació de porta d'acces, tot segons planols de detall.
8
'01.01.07.01.04.003 | L | KB12ZP0G | m | Barana d'acer traballat a taller i galvanitzat, amb passamà, travesser inferior i muntants-plàtines de 6x60 mm cada 10 cm, de 120-140 cm d'alçària, col.locada sobre daus de formigó | Barana d'acer traballat a taller i galvanitzat, amb passamà, travesser inferior i muntants-plàtines de 6x60 mm cada 10 cm, de 120-140 cm d'alçària, col.locada sobre daus de formigó
pati escola bressol |  | 10 |  |  | 2
|  | 18 |  |  | 1
zona grades |  | 11.8 |  |  | 1
'01.01.07.01.04.004 | L | F6A14KR8 | u | Porta de dues fulles batents de 3x2 m de llum de pas d'acer galvanitzat en calent, amb bastidor de tub de 40x40x1,5 mm i malla electrosoldada de 200x50 mm de pas i 5 mm de gruix, muntants de tub de 80x80x2 mm, sòcol de planxa d'1,5 mm de gruix, passador amb topall antiobertura, pany de cop i clau i pom, acabat galvanitzat, col·locada | Porta de dues fulles batents de 3x2 m de llum de pas d'acer galvanitzat en calent, amb bastidor de tub de 40x40x1,5 mm i malla electrosoldada de 200x50 mm de pas i 5 mm de gruix, muntants de tub de 80x80x2 mm, sòcol de planxa d'1,5 mm de gruix, passador amb topall antiobertura, pany de cop i clau i pom, acabat galvanitzat, col·locada
accés pati infantil |  | 1
| N | Obra | 01 | PressupostEscola Bressol VINYALA
| N | Capítol | 01 | REFORMA
| N | Titol 3 | 07 | URBANITZACIÓ DELS ESPAIS EXTERIORS
| N | Titol 4 | 01 | URBANITZACIÓ
| N | Titol 5 | 05 | VIALS I ZONES D'APARCAMENT
'01.01.07.01.05.001 | L | F9G1A7F5 | m3 | Paviment de formigó sense additius HA-30/P/20/IIIa+E de consistència plàstica, grandària màxima del granulat, 20 mm, escampat amb transport interior mecànic, estesa i vibratge manual i acabat remolinat mecànic | Paviment de formigó sense additius HA-30/P/20/IIIa+E de consistència plàstica, grandària màxima del granulat, 20 mm, escampat amb transport interior mecànic, estesa i vibratge manual i acabat remolinat mecànic
ampliació accés |  | 1.5 | 10 | 0.2
'01.01.07.01.05.002 | L | E9Z4AB24 | m2 | Armadura pel control de la fissuració superficial en paviment o solera amb malla electrosoldada de barres corrugades d'acer ME 30x15 cm D:4-4 mm 6x2,2 m B500T UNE-EN 10080 | Armadura pel control de la fissuració superficial en paviment o solera amb malla electrosoldada de barres corrugades d'acer ME 30x15 cm D:4-4 mm 6x2,2 m B500T UNE-EN 10080
ampliació accés |  | 1.5 | 10
'01.01.07.01.05.003 | L | E923RB91 | m2 | Subbase de grava de granulat reciclat formigó de 15 cm de gruix i, grandària màxima de 40 a 70 mm, amb estesa i piconatge del material | Subbase de grava de granulat reciclat formigó de 15 cm de gruix i, grandària màxima de 40 a 70 mm, amb estesa i piconatge del material
ampliació accés |  | 1.5 | 10
'01.01.07.01.05.004 | L | F9GZ2524 | m | Tall amb serra de disc en paviment de formigó per a formació de junt de retracció de 6 a 8 mm d'amplària i fondària >= 4 cm | Tall amb serra de disc en paviment de formigó per a formació de junt de retracció de 6 a 8 mm d'amplària i fondària >= 4 cm
|  | 3 | 5
'01.01.07.01.05.005 | L | E31DX100 | m | Encofrat amb taulons de fusta per a formació de cantell de paviments de formigó amb peça de remat remat per a la formació de ´´berengeno´´ | Encofrat amb taulons de fusta per a formació de cantell de paviments de formigó amb peça de remat remat per a la formació de ´´berengeno´´
12
'01.01.07.01.05.006 | L | F9E1321G | m2 | Paviment de panot per a vorera gris de 20x20x4 cm, classe 1a, preu alt, sobre suport de 3 cm de sorra, col·locat a truc de maceta amb morter mixt 1:2:10 i beurada de ciment pòrtland | Paviment de panot per a vorera gris de 20x20x4 cm, classe 1a, preu alt, sobre suport de 3 cm de sorra, col·locat a truc de maceta amb morter mixt 1:2:10 i beurada de ciment pòrtland
25
| N | Obra | 01 | PressupostEscola Bressol VINYALA
| N | Capítol | 02 | AMPLIACIÓ
| N | Titol 3 | 00 | TREBALLS PREVIS
| N | Titol 4 | 01 | ENDERROCS
'01.02.00.01.001 | L | K2192913 | m2 | Enderroc de solera de formigó lleugerament armat, de fins a 15 cm de gruix, amb compressor i càrrega manual de runa sobre camió o contenidor | Enderroc de solera de formigó lleugerament armat, de fins a 15 cm de gruix, amb compressor i càrrega manual de runa sobre camió o contenidor
aula psicomotricitat |  | 9.1 | 8.6
'01.02.00.01.002 | L | K2182231 | m2 | Repicat d'arrebossat de morter de ciment, amb mitjans manuals i càrrega manual de runa sobre camió o contenidor | Repicat d'arrebossat de morter de ciment, amb mitjans manuals i càrrega manual de runa sobre camió o contenidor
previsió |  | 3 | 0.5 |  | 4
'01.02.00.01.003 | L | K21D1011 | m | Arrencada de baixant i connexions als desguassos amb mitjans manuals i càrrega manual de runa sobre camió o contenidor | Arrencada de baixant i connexions als desguassos amb mitjans manuals i càrrega manual de runa sobre camió o contenidor
|  | 3.5 | 2
'01.02.00.01.004 | L | K21Q7011 | u | Arrencada d'element metàl·lic collat en parament, amb mitjans manuals i càrrega manual de runa sobre camió o contenidor | Arrencada d'element metàl·lic collat en parament, amb mitjans manuals i càrrega manual de runa sobre camió o contenidor
previsió |  | 35
| N | Obra | 01 | PressupostEscola Bressol VINYALA
| N | Capítol | 02 | AMPLIACIÓ
| N | Titol 3 | 01 | SUSTENTACIÓ DE L'EDIFICI I ADEQUACIÓ AL TERRENY
| N | Titol 4 | 01 | MOVIMENTS DE TERRES
'01.02.01.01.001 | L | E221C472 | m3 | Excavació per a caixa de paviment en terreny compacte (SPT 20-50), realitzada amb pala excavadora i càrrega directa sobre camió | Excavació per a caixa de paviment en terreny compacte (SPT 20-50), realitzada amb pala excavadora i càrrega directa sobre camió
psicomotricitat |  | 9.1 | 8.6 | 0.3
'01.02.01.01.002 | L | E225T00F | m2 | Repàs i piconatge de caixa de paviment, amb una compactació del 95% del PM | Repàs i piconatge de caixa de paviment, amb una compactació del 95% del PM
psicomotricitat |  | 9.1 | 8.6
'01.02.01.01.003 | L | E2412020 | m3 | Transport de terres per a reutilitzar en obra, amb dúmper per a transports i temps d'espera per a la càrrega amb mitjans mecànics | Transport de terres per a reutilitzar en obra, amb dúmper per a transports i temps d'espera per a la càrrega amb mitjans mecànics
psicomotricitat |  | 9.1 | 8.6 | 0.3
'01.02.01.01.004 | L | E2A11000 | m3 | Subministrament de terra seleccionada d'aportació | Subministrament de terra seleccionada d'aportació
psicomotricitat |  | 9.1 | 8.6 | 0.3
'01.02.01.01.005 | L | K222141C | m3 | Excavació de rasa i pou de fins a 2 m de fondària, en terreny compacte (SPT 20-50), realitzada amb mitjans manuals i càrrega manual sobre contenidor | Excavació de rasa i pou de fins a 2 m de fondària, en terreny compacte (SPT 20-50), realitzada amb mitjans manuals i càrrega manual sobre contenidor
|  | 1.2 | 1.2 | 2 | 4
'01.02.01.01.006 | L | K222B412 | m3 | Excavació de rasa per a pas d'instal·lacions fins a 1 m de fondària, en terreny compacte (SPT 20-50), realitzada amb mitjans manuals i amb les terres deixades a la vora | Excavació de rasa per a pas d'instal·lacions fins a 1 m de fondària, en terreny compacte (SPT 20-50), realitzada amb mitjans manuals i amb les terres deixades a la vora
psicomotricitat |  | 10 | 1 | 0.6
'01.02.01.01.007 | L | K2241200 | m2 | Repàs de sols i parets de rases, pous i recalçats fins a 2,5 m de fondària | Repàs de sols i parets de rases, pous i recalçats fins a 2,5 m de fondària
|  | 1.2 | 2 | 4 | 4
'01.02.01.01.008 | L | K2315655 | m2 | Apuntalament i estrebada de rases i pous, de més d'1 i fins a 2 m d'amplària, amb puntals metàl·lics i fusta, per a una protecció del 50% | Apuntalament i estrebada de rases i pous, de més d'1 i fins a 2 m d'amplària, amb puntals metàl·lics i fusta, per a una protecció del 50%
|  | 1.2 | 2 | 4 | 4
| N | Obra | 01 | PressupostEscola Bressol VINYALA
| N | Capítol | 02 | AMPLIACIÓ
| N | Titol 3 | 02 | SISTEMA ESTRUCTURAL
| N | Titol 4 | 01 | FONAMENTS I CONTENCIÓ DE TERRES
'01.02.02.01.001 | L | K3Z112P1 | m2 | Capa de neteja i anivellament de 10 cm de gruix de formigó HL-150/P/20 de consistència plàstica i grandària màxima del granulat 20 mm, abocat des de camió | Capa de neteja i anivellament de 10 cm de gruix de formigó HL-150/P/20 de consistència plàstica i grandària màxima del granulat 20 mm, abocat des de camió
|  | 1.2 | 1.2 |  | 4
'01.02.02.01.002 | L | K33B3000 | kg | Armadura per a recalçats AP500 S d'acer en barres corrugades B500S de límit elàstic >= 500 N/mm2 | Armadura per a recalçats AP500 S d'acer en barres corrugades B500S de límit elàstic >= 500 N/mm2
|  | 50 |  |  | 4
'01.02.02.01.003 | L | E312LMSG | m3 | Formigonament de rases i pous, amb formigó en massa HM - 20 / F / 20 / X0 amb una quantitat de ciment de 200 kg/m3 i relació aigua ciment =< 0.6, abocat amb bomba | Formigonament de rases i pous, amb formigó en massa HM - 20 / F / 20 / X0 amb una quantitat de ciment de 200 kg/m3 i relació aigua ciment =< 0.6, abocat amb bomba
|  | 1.2 | 1.2 | 1.5 | 4
'01.02.02.01.004 | L | E31B3000 | kg | Armadura de rases i pous AP500 S d'acer en barres corrugades B500S de límit elàstic >= 500 N/mm2 | Armadura de rases i pous AP500 S d'acer en barres corrugades B500S de límit elàstic >= 500 N/mm2
338
'01.02.02.01.005 | L | E312IBPB | m3 | Formigonament de rases i pous, amb formigó per armar amb additiu hidròfug HA - 30 / F / 10 / XC2 amb una quantitat de ciment de 300 kg/m3 i relació aigua ciment =< 0.6, abocat amb bomba | Formigonament de rases i pous, amb formigó per armar amb additiu hidròfug HA - 30 / F / 10 / XC2 amb una quantitat de ciment de 300 kg/m3 i relació aigua ciment =< 0.6, abocat amb bomba
|  | 1.2 | 1.2 | 0.6 | 4
'01.02.02.01.006 | L | K33DD103 | m2 | Encofrat amb tauler de fusta per a recalçat de fonaments, de fondària <= 3 m | Encofrat amb tauler de fusta per a recalçat de fonaments, de fondària <= 3 m
|  | 1.2 | 0.6 | 4 | 4
| N | Obra | 01 | PressupostEscola Bressol VINYALA
| N | Capítol | 02 | AMPLIACIÓ
| N | Titol 3 | 02 | SISTEMA ESTRUCTURAL
| N | Titol 4 | 02 | ESTRUCTURA
'01.02.02.02.001 | L | K4435111 | kg | Acer S275JR segons UNE-EN 10025-2, per a bigues formades per peça simple, en perfils laminats en calent sèrie IPN, IPE, HEB, HEA, HEM i UPN, amb una capa d'imprimació antioxidant, col·locat a l'obra | Acer S275JR segons UNE-EN 10025-2, per a bigues formades per peça simple, en perfils laminats en calent sèrie IPN, IPE, HEB, HEA, HEM i UPN, amb una capa d'imprimació antioxidant, col·locat a l'obra
bigues IPN 340 |  | 68.1 | 9 |  | 2
'01.02.02.02.002 | L | K4445115 | kg | Acer S275JR segons UNE-EN 10025-2, per a biguetes formades per peça simple, en perfils laminats en calent sèrie IPN, IPE, HEB, HEA, HEM i UPN, treballat a taller i amb una capa d'imprimació antioxidant, col·locat a l'obra amb soldadura | Acer S275JR segons UNE-EN 10025-2, per a biguetes formades per peça simple, en perfils laminats en calent sèrie IPN, IPE, HEB, HEA, HEM i UPN, treballat a taller i amb una capa d'imprimació antioxidant, col·locat a l'obra amb soldadura
biguetes IPN 200 |  | 26.3 | 8.7 |  | 7
|  | 26.3 | 6 |  | 1
|  | 26.3 | 6.85 |  | 1
|  | 26.3 | 8.6 |  | 1
'01.02.02.02.003 | L | E442F035 | kg | Acer S275J0H segons UNE-EN 10210-1, per a elements d'ancoratge formats per peça simple, en perfils foradats laminats en calent sèrie rodó, quadrat i rectangular, treballat a taller i amb una capa d'imprimació antioxidant, col·locat a l'obra amb soldadura | Acer S275J0H segons UNE-EN 10210-1, per a elements d'ancoratge formats per peça simple, en perfils foradats laminats en calent sèrie rodó, quadrat i rectangular, treballat a taller i amb una capa d'imprimació antioxidant, col·locat a l'obra amb soldadura
platines 140.400.12 |  | 94.2 | 0.14 | 3.6 | 4
reorços |  | 94.2 | 0.17 | 0.5 | 12
Percentatge "A origen" |  | 10 | 285.99
'01.02.02.02.004 | L | E4Z1SIKX | L | Morter sense retraccions tipus SIKAGROUT per a replens retacats. Inclou part proporcional de neteja prèvia de superfícies amb doll d'aire (compressor) i totes les feines auxiliars per deixar llesta la partida. | Morter sense retraccions tipus SIKAGROUT per a replens retacats. Inclou part proporcional de neteja prèvia de superfícies amb doll d'aire (compressor) i totes les feines auxiliars per deixar llesta la partida.
MORTER |  | 3 |  |  | 25
'01.02.02.02.005 | L | E7D21323 | m2 | Aïllament de gruix 2 cm, amb morter ignífug de ciment i perlita amb vermiculita, de 500 kg/m3 de densitat, projectat sobre elements lineals | Aïllament de gruix 2 cm, amb morter ignífug de ciment i perlita amb vermiculita, de 500 kg/m3 de densitat, projectat sobre elements lineals
pilars existents |  | 1.92 | 3.8 |  | 4
bigues IPN 340 |  | 1.36 | 9 |  | 2
biguetes IPN 200 |  | 0.76 | 8.7 |  | 7
|  | 0.76 | 6 |  | 1
|  | 0.76 | 6.85 |  | 1
|  | 0.76 | 8.6 |  | 1
'01.02.02.02.006 | L | K7D69TK0 | m2 | Pintat ignífug de perfils d'acer amb una capa de imprimació per a pintura intumescent i tres capes de pintura intumescent, amb un gruix total de 1500 µm | Pintat ignífug de perfils d'acer amb una capa de imprimació per a pintura intumescent i tres capes de pintura intumescent, amb un gruix total de 1500 µm
|  | 0.4 | 2.2 |  | 2
'01.02.02.02.007 | L | P89C-393V | m2 | Pintat d'estructura d'acer a l'esmalt sintètic, amb dues capes d'imprimació antioxidant i dues d'acabat | Pintat d'estructura d'acer a l'esmalt sintètic, amb dues capes d'imprimació antioxidant i dues d'acabat
|  | 0.4 | 2.2 |  | 2
'01.02.02.02.008 | L | K8741120 | m2 | Neteja i preparació de la superfície de perfils laminats d'acer fins a un grau de preparació St 2 segons la norma UNE-EN ISO 8501-1, amb mitjans manuals i càrrega manual de runa sobre contenidor | Neteja i preparació de la superfície de perfils laminats d'acer fins a un grau de preparació St 2 segons la norma UNE-EN ISO 8501-1, amb mitjans manuals i càrrega manual de runa sobre contenidor
pilars existents |  | 1.92 | 3.8 |  | 4
| N | Obra | 01 | PressupostEscola Bressol VINYALA
| N | Capítol | 02 | AMPLIACIÓ
| N | Titol 3 | 03 | SISTEMES D'ENVOLVENT I D'ACABATS EXTERIORS
| N | Titol 4 | 01 | TERRES EN CONTACTE AMB EL TERRENY
| N | Titol 5 | 01 | SOLERES
'01.02.03.01.01.001 | L | E7R1UH10 | m2 | Barrera front al gas radó, amb làmina de betum amb additius plastòmers LA-30-AL , amb armadura d'alumini gofrat, i acabat plàstic a les dues cares, de gruix mes gran a 2 mm i coeficient de difusió front al gas radó menor a 10^-13 m2/s , unions en fetes per calor i col·locada no adherida sobre suport horitzontal | Barrera front al gas radó, amb làmina de betum amb additius plastòmers LA-30-AL , amb armadura d'alumini gofrat, i acabat plàstic a les dues cares, de gruix mes gran a 2 mm i coeficient de difusió front al gas radó menor a 10^-13 m2/s , unions en fetes per calor i col·locada no adherida sobre suport horitzontal
|  | 8.6 | 9.1
|  | 2.8 | 1.6 |  | -1
'01.02.03.01.01.002 | L | E7R1UV10 | m2 | Barrera front al gas radó amb làmina bituminosa de betum aditivat amb acabat plàstic per les dues cares LA-30-AL amb armadura d'alumini gofrat, de gruix mes gran a 2 mm, amb coeficient de difusió front al gas radó menor o igual a 10^-13 m2/s, col·locada adherida en calent sobre parament vertical | Barrera front al gas radó amb làmina bituminosa de betum aditivat amb acabat plàstic per les dues cares LA-30-AL amb armadura d'alumini gofrat, de gruix mes gran a 2 mm, amb coeficient de difusió front al gas radó menor o igual a 10^-13 m2/s, col·locada adherida en calent sobre parament vertical
|  | 9 | 3 | 0.2
'01.02.03.01.01.003 | L | E9GZA524 | m | Tall amb serra de disc en paviment de formigó per a formació de junt de retracció de 6 a 8 mm d'amplària i fondària >= 4 cm | Tall amb serra de disc en paviment de formigó per a formació de junt de retracció de 6 a 8 mm d'amplària i fondària >= 4 cm
|  | 9 | 4
'01.02.03.01.01.004 | L | E7B21A0L | m2 | Làmina separadora de polietilè de 50 µm i 48 g/m2, col·locada no adherida | Làmina separadora de polietilè de 50 µm i 48 g/m2, col·locada no adherida
|  | 8.6 | 9.1
'01.02.03.01.01.005 | L | E93A14D0 | m2 | Recrescuda del suport de paviments, de 4 cm de gruix, amb morter de ciment 1:6 | Recrescuda del suport de paviments, de 4 cm de gruix, amb morter de ciment 1:6
|  | 1.7 | 2.9
'01.02.03.01.01.006 | L | E7J5C4H2 | m | Segellat de junts amb perfil hidroexpansiu de cautxú de secció 2x2 cm, col·locat amb adhesiu | Segellat de junts amb perfil hidroexpansiu de cautxú de secció 2x2 cm, col·locat amb adhesiu
|  | 9 | 3
'01.02.03.01.01.007 | L | E7C26201 | m2 | Aïllament amb planxes de poliestirè expandit EPS, de 100 kPa de tensió a la compressió, de 20 mm de gruix, de 0,55 m2.K/W de resistència tèrmica, amb cares de superfície llisa i cantell llis, col·locades no adherides | Aïllament amb planxes de poliestirè expandit EPS, de 100 kPa de tensió a la compressió, de 20 mm de gruix, de 0,55 m2.K/W de resistència tèrmica, amb cares de superfície llisa i cantell llis, col·locades no adherides
|  | 9 | 3 | 0.2
'01.02.03.01.01.008 | L | E7B451B0 | m2 | Geotèxtil format per feltre de polièster no teixit lligat mecànicament de 110 a 130 g/m2, col·locat sense adherir | Geotèxtil format per feltre de polièster no teixit lligat mecànicament de 110 a 130 g/m2, col·locat sense adherir
|  | 8.6 | 9.1 |  | 2
'01.02.03.01.01.009 | L | E7C29551 | m2 | Aïllament de planxa de poliestirè extruït (XPS), de 50 mm de gruix, resistència a compressió >= 300 kPa, resistència tèrmica entre 1,613 i 1,471 m2.K/W, amb la superfície llisa i cantell recte, col·locada sense adherir | Aïllament de planxa de poliestirè extruït (XPS), de 50 mm de gruix, resistència a compressió >= 300 kPa, resistència tèrmica entre 1,613 i 1,471 m2.K/W, amb la superfície llisa i cantell recte, col·locada sense adherir
|  | 8.6 | 9.1
|  | 2.8 | 1.6 |  | -1
'01.02.03.01.01.010 | L | XJRDT002 | ud | Assaig per mesurar la concentració de radó, amb 3 detectors passius, per a una durada d'exposició entre 60 i 90 dies, segons ISO 11665-4, fins i tot informe de resultats. Estudi complet de mesura i determinació de la mitjana anual de concentració de radó a l'aire. Planificació inicial i determinació de la col·locació dels detectors cada projecte específic. Instal·lació i recollida dels detectors per part dels tècnics d'ACPRO complint sempre els requeriments del CTE (*) Realització de mesures de concentració de radó de llarga durada (3 mesos), mitjançant l'ús detectors de traces nuclears analitzats en un laboratori reconegut pel CSN i amb certificació ISO 17025. Informe de resultats: - Informes vàlids per presentar-los davant l'organisme competent en compliment de la normativa vigent per a la vigilància de l'exposició a gas radó en edificacions - Informe detallat dels resultats, especificant el mètode seguit i els equips utilitzats, fent constar l'homologació i calibracions dels mateixos. Inclou despesses de desplaçament dels equips. | Assaig per mesurar la concentració de radó, amb 3 detectors passius, per a una durada d'exposició entre 60 i 90 dies, segons ISO 11665-4, fins i tot informe de resultats. Estudi complet de mesura i determinació de la mitjana anual de concentració de radó a l'aire. Planificació inicial i determinació de la col·locació dels detectors cada projecte específic. Instal·lació i recollida dels detectors per part dels tècnics d'ACPRO complint sempre els requeriments del CTE (*) Realització de mesures de concentració de radó de llarga durada (3 mesos), mitjançant l'ús detectors de traces nuclears analitzats en un laboratori reconegut pel CSN i amb certificació ISO 17025. Informe de resultats: - Informes vàlids per presentar-los davant l'organisme competent en compliment de la normativa vigent per a la vigilància de l'exposició a gas radó en edificacions - Informe detallat dels resultats, especificant el mètode seguit i els equips utilitzats, fent constar l'homologació i calibracions dels mateixos. Inclou despesses de desplaçament dels equips.
1
'01.02.03.01.01.011 | L | E93SLP9J | m2 | Solera de formigó per armar HA - 30 / F / 20 / XC3 amb una quantitat de ciment de 300 kg/m3 i relació aigua ciment =< 0.55, de gruix 15 cm, abocat des de camió | Solera de formigó per armar HA - 30 / F / 20 / XC3 amb una quantitat de ciment de 300 kg/m3 i relació aigua ciment =< 0.55, de gruix 15 cm, abocat des de camió
|  | 8.6 | 9.1
'01.02.03.01.01.012 | L | E9Z4M618 | m2 | Armadura per lloses de formigó AP500 SD amb malla electrosoldada de barres corrugades d'acer ME 20x20 cm D:8-8 mm 6x2,2 m B500SD UNE-EN 10080 | Armadura per lloses de formigó AP500 SD amb malla electrosoldada de barres corrugades d'acer ME 20x20 cm D:8-8 mm 6x2,2 m B500SD UNE-EN 10080
|  | 8.6 | 9.1
'01.02.03.01.01.013 | L | E9Z4AA24 | m2 | Armadura pel control de la fissuració superficial en paviment o solera amb malla electrosoldada de barres corrugades d'acer ME 15x15 cm D:4-4 mm 6x2,2 m B500T UNE-EN 10080 | Armadura pel control de la fissuració superficial en paviment o solera amb malla electrosoldada de barres corrugades d'acer ME 15x15 cm D:4-4 mm 6x2,2 m B500T UNE-EN 10080
|  | 8.6 | 9.1
'01.02.03.01.01.014 | L | E923RB91 | m2 | Subbase de grava de granulat reciclat formigó de 15 cm de gruix i, grandària màxima de 40 a 70 mm, amb estesa i piconatge del material | Subbase de grava de granulat reciclat formigó de 15 cm de gruix i, grandària màxima de 40 a 70 mm, amb estesa i piconatge del material
|  | 8.6 | 9.1
'01.02.03.01.01.015 | L | E3CDC100 | m2 | Encofrat amb taulons de fusta per a lloses de fonaments | Encofrat amb taulons de fusta per a lloses de fonaments
|  | 8.6 | 0.2
| N | Obra | 01 | PressupostEscola Bressol VINYALA
| N | Capítol | 02 | AMPLIACIÓ
| N | Titol 3 | 03 | SISTEMES D'ENVOLVENT I D'ACABATS EXTERIORS
| N | Titol 4 | 02 | FAÇANES
| N | Titol 5 | 01 | PART MASSISSA
'01.02.03.02.01.001 | L | E635E124 | m2 | Façana amb disposició dels elements vertical, amb panell sandvitx amb dues planxes d'acer prelacat i aïllament de poliuretà amb un gruix total de 50 mm, reacció al foc B-s2 d0, amb la cara exterior llisa i la cara interior llisa, color estàndard, diferent del blanc, gruix de les planxes (ext/int) 0,6/0,5 mm, junt longitudinal encadellat i sistema de fixació oculta, per a façanes, col·locat | Façana amb disposició dels elements vertical, amb panell sandvitx amb dues planxes d'acer prelacat i aïllament de poliuretà amb un gruix total de 50 mm, reacció al foc B-s2 d0, amb la cara exterior llisa i la cara interior llisa, color estàndard, diferent del blanc, gruix de les planxes (ext/int) 0,6/0,5 mm, junt longitudinal encadellat i sistema de fixació oculta, per a façanes, col·locat
|  | 8.6 | 0.3
|  | 2.7 | 0.7
'01.02.03.02.01.002 | L | E7C918C1 | m2 | Aïllament amb feltres de llana mineral de roca de densitat 20 a 25 kg/m3, de 60 mm de gruix amb làmina d'alumini en la mateixa direcció de les fibres, col·locat sense adherir | Aïllament amb feltres de llana mineral de roca de densitat 20 a 25 kg/m3, de 60 mm de gruix amb làmina d'alumini en la mateixa direcció de les fibres, col·locat sense adherir
|  | 8.6 | 0.3
|  | 2.7 | 0.7
'01.02.03.02.01.003 | L | E7J5121A | m | Segellat de junt entre materials d'obra de 20 mm d'amplària i 10 mm de fondària, amb massilla de silicona neutra monocomponent, aplicada amb pistola manual, prèvia imprimació específica | Segellat de junt entre materials d'obra de 20 mm d'amplària i 10 mm de fondària, amb massilla de silicona neutra monocomponent, aplicada amb pistola manual, prèvia imprimació específica
|  | 3 | 2
'01.02.03.02.01.004 | L | E4ZW1150 | u | Ancoratge d'acer amb tac d'expansió de diàmetre 10 mm, amb cargol, volandera i femella per a fixació de perfils metàl·lics a estructura de formigó | Ancoratge d'acer amb tac d'expansió de diàmetre 10 mm, amb cargol, volandera i femella per a fixació de perfils metàl·lics a estructura de formigó
25
'01.02.03.02.01.005 | L | E61ZKPP4 | u | Ancoratge de tancament primari a l'estructura de formigó amb platina d'acer S275JR, treballada a taller amb dos plecs i amb forats, de 320x30x5 mm, col·locat a l'obra amb fixacions mecàniques | Ancoratge de tancament primari a l'estructura de formigó amb platina d'acer S275JR, treballada a taller amb dos plecs i amb forats, de 320x30x5 mm, col·locat a l'obra amb fixacions mecàniques
12
'01.02.03.02.01.006 | L | E86BZAA7 | m2 | Folrat de parament vertical amb planxa d'alumini d'1,2 mm de gruix, acabat anoditzat color estàndard, tallat a mida, col·locat amb fixacions mecàniques sobre perfileria d'acer galvanitzat amb muntants cada 60 cm, amb planxa de poliestirè expandit (EPS), de 70 mm de gruix, de 100 kPa de tensió a la compressió, de 2 m2.K/W de resistència tèrmica, amb una cara llisa i cantell recte. | Folrat de parament vertical amb planxa d'alumini d'1,2 mm de gruix, acabat anoditzat color estàndard, tallat a mida, col·locat amb fixacions mecàniques sobre perfileria d'acer galvanitzat amb muntants cada 60 cm, amb planxa de poliestirè expandit (EPS), de 70 mm de gruix, de 100 kPa de tensió a la compressió, de 2 m2.K/W de resistència tèrmica, amb una cara llisa i cantell recte.
magatzem/pati |  | 1.8 | 3
'01.02.03.02.01.007 | L | E612B51K | m2 | Paret de tancament recolzada de gruix 14 cm, de maó calat, HD, categoria I, segons la norma UNE-EN 771-1, de 290x140x100 mm, per a revestir, col·locat amb morter 1:2:10 amb ciment CEM II | Paret de tancament recolzada de gruix 14 cm, de maó calat, HD, categoria I, segons la norma UNE-EN 771-1, de 290x140x100 mm, per a revestir, col·locat amb morter 1:2:10 amb ciment CEM II
magatzem/pati |  | 1.8 | 3
reposició paret pilars |  | 3.6 | 0.5 |  | 4
'01.02.03.02.01.008 | L | E81126D2 | m2 | Arrebossat a bona vista sobre parament vertical exterior, a més de 3,00 m d'alçària, amb morter mixt 1:0,5:4, remolinat | Arrebossat a bona vista sobre parament vertical exterior, a més de 3,00 m d'alçària, amb morter mixt 1:0,5:4, remolinat
magatzem/pati |  | 1.8 | 3
reposició paret pilars |  | 3.6 | 0.5 |  | 4
'01.02.03.02.01.009 | L | E898DFM0 | m2 | Pintat de parament vertical exterior de ciment, amb pintura al silicat amb acabat llis, i pigments, amb una capa de fons d'imprimació neutralitzadora, una d'imprimació fixadora i dues d'acabat | Pintat de parament vertical exterior de ciment, amb pintura al silicat amb acabat llis, i pigments, amb una capa de fons d'imprimació neutralitzadora, una d'imprimació fixadora i dues d'acabat
magatzem/pati |  | 1.8 | 3
reposició paret pilars |  | 3.6 | 0.5 |  | 4
'01.02.03.02.01.010 | L | E83FT2S0 | m2 | TR2-Trasdossat autoportant amb 2 plaques de guix laminat N de 12,5 mm de gruix, col.locades sobre perileria d'acer galvanitzat amb fixacions mecàniques. Gruix total extradossat 115 mm. Estructura de muntants de 90-47 mm cada 400 mm. 2 plaques estàndard (A), Tipus Pladur N o equivalent, fixades mecànocament i aïllament de plaques de llana mineral 0,036 W/mK i gruix necessari per a omplir totalment l'ànima del perfil. * Placa ext. tipus I (alta duresa) densitat >900kg/m3 de terra fins a h=1,50m (sempre que no hi hagi enrajolat o arrambador de fusta Bs1d0). * Placa hidròfuga tious H1 a tta alçada en zones humides. | TR2-Trasdossat autoportant amb 2 plaques de guix laminat N de 12,5 mm de gruix, col.locades sobre perileria d'acer galvanitzat amb fixacions mecàniques. Gruix total extradossat 115 mm. Estructura de muntants de 90-47 mm cada 400 mm. 2 plaques estàndard (A), Tipus Pladur N o equivalent, fixades mecànocament i aïllament de plaques de llana mineral 0,036 W/mK i gruix necessari per a omplir totalment l'ànima del perfil. * Placa ext. tipus I (alta duresa) densitat >900kg/m3 de terra fins a h=1,50m (sempre que no hi hagi enrajolat o arrambador de fusta Bs1d0). * Placa hidròfuga tious H1 a tta alçada en zones humides.
|  | 8.7 | 2.6
|  | 5.5 | 2.6
|  | 1.7 | 2.6
| N | Obra | 01 | PressupostEscola Bressol VINYALA
| N | Capítol | 02 | AMPLIACIÓ
| N | Titol 3 | 03 | SISTEMES D'ENVOLVENT I D'ACABATS EXTERIORS
| N | Titol 4 | 02 | FAÇANES
| N | Titol 5 | 02 | OBERTURES
'01.02.03.02.02.001 | L | EAF7Z50C | u | A05. Subministrament i col·locació de finestra d'alumini lacat amb trencament de pont tèrmic i junta acústica, tipus COR 60 AB. en I. especial 1, amb solape registro 85 de CORTIZO o equivalent, color a definir per la D.F., formada per: -1 Full batent d'eix horitzontal de 75x60 cm amb obertura motoritzada -Premarcs d'acer galvanitzat de 40x20 mm -Buit d'obra: 75x60 cm -Envidrament tipus Climalit (3+3)14(3+3) baix emissiu -Superficie il.luminació: 0.22 m2 -Resistència càrrega al vent: Clase C5 -Estanqueitat al aigüa: Clase E1350 -Prestacions acústiques: 48 dBA -Transmitància tèrmica: 1.76 W/m2K -Permeabilitat a l'aire: Clase 4 -Factor solar del vidre: 0,55 Inclou tots els mitjans auxiliars i de seguretat i salut per a realitzar treballs en altura. Inclou tots els mitjans auxiliars i de seguretat i salut per a realitzar treballs en altura. Ajust final de les fulles. Segellat de juntes perimetrals. Realització de proves de servei. Xapa lateral fixa d'alumini lacat del mateix color dels perfils, amb interrupció al pont tèrmic, per a cobrir el pilar o paret, inclou perfils de reforç. La perfileria tindrà resolts els encaixos i desaigues per condensació, estanqueitat i dilatacions amb els rejuntats segellats per a garantir l'estanqueitat, amb un gruix de 20 mm per allotjar vidre amb cambra. inclosos remats, tapetes perimetrals, compassos, frontisses i manetes del mateix color de la fusteria, tot segons plànols de projecte. Inclou masilla i escuma de poliuretà pels remats. Manetes i tiradors situats com a màxim a 1,40m del paviment. Muntat collat sobre bastiments existents folrrats de cinta de neopré, inclou el tall dels bastiments existents i pintat zones de tall del marc amb imprimació, remats d'alumini, ajustatges i segellats necessàris. | A05. Subministrament i col·locació de finestra d'alumini lacat amb trencament de pont tèrmic i junta acústica, tipus COR 60 AB. en I. especial 1, amb solape registro 85 de CORTIZO o equivalent, color a definir per la D.F., formada per: -1 Full batent d'eix horitzontal de 75x60 cm amb obertura motoritzada -Premarcs d'acer galvanitzat de 40x20 mm -Buit d'obra: 75x60 cm -Envidrament tipus Climalit (3+3)14(3+3) baix emissiu -Superficie il.luminació: 0.22 m2 -Resistència càrrega al vent: Clase C5 -Estanqueitat al aigüa: Clase E1350 -Prestacions acústiques: 48 dBA -Transmitància tèrmica: 1.76 W/m2K -Permeabilitat a l'aire: Clase 4 -Factor solar del vidre: 0,55 Inclou tots els mitjans auxiliars i de seguretat i salut per a realitzar treballs en altura. Inclou tots els mitjans auxiliars i de seguretat i salut per a realitzar treballs en altura. Ajust final de les fulles. Segellat de juntes perimetrals. Realització de proves de servei. Xapa lateral fixa d'alumini lacat del mateix color dels perfils, amb interrupció al pont tèrmic, per a cobrir el pilar o paret, inclou perfils de reforç. La perfileria tindrà resolts els encaixos i desaigues per condensació, estanqueitat i dilatacions amb els rejuntats segellats per a garantir l'estanqueitat, amb un gruix de 20 mm per allotjar vidre amb cambra. inclosos remats, tapetes perimetrals, compassos, frontisses i manetes del mateix color de la fusteria, tot segons plànols de projecte. Inclou masilla i escuma de poliuretà pels remats. Manetes i tiradors situats com a màxim a 1,40m del paviment. Muntat collat sobre bastiments existents folrrats de cinta de neopré, inclou el tall dels bastiments existents i pintat zones de tall del marc amb imprimació, remats d'alumini, ajustatges i segellats necessàris.
A05 lavabo aula psicomotricitat |  | 1
'01.02.03.02.02.002 | L | EAF7Z05C | u | A06. Subministrament i col·locació de conjunt d'alumini lacat amb trencament de pont tèrmic i junta acústica, format per porta tipus Milenium Plus i finestres tipus COR-70 Industrial o equivalent. en I. especial 1, amb solape registro 85 de CORTIZO o equivalent, color similar a l'existent, formada per: -1 Port obertura exterior de 90x220 cm -9 Fulls batents horitzontals de 35x85 cm amb obertura amb mecanisme accionament manual GEZE ONL 90 o equivalent -8 Fixes de 90x220 cm -Premarcs d'acer galvanitzat de 40x20 mm -Buit d'obra: 860x260 cm -Envidrament tipus Climalit (4+4)10(4+4) baix emissiu -Superficie il.luminació: 17.38 m2 -Resistència càrrega al vent: Clase C4 -Estanqueitat al aigüa: Clase 6A -Prestacions acústiques: 38 dBA -Transmitància tèrmica: 1.76 W/m2K -Permeabilitat a l'aire: Clase 4 -Factor solar del vidre: 0,55 Inclou mestrejat de pany. Inclou tots els mitjans auxiliars i de seguretat i salut per a realitzar treballs en altura. Inclou tots els mitjans auxiliars i de seguretat i salut per a realitzar treballs en altura. Ajust final de les fulles. Segellat de juntes perimetrals. Realització de proves de servei. Xapa lateral fixa d'alumini anoditzat del mateix color dels perfils, amb interrupció al pont tèrmic, per a cobrir el pilar o paret, inclou perfils de reforç. La perfileria tindrà resolts els encaixos i desaigues per condensació, estanqueitat i dilatacions amb els rejuntats segellats per a garantir l'estanqueitat, amb un gruix de 20 mm per allotjar vidre amb cambra. inclosos remats, tapetes perimetrals, compassos, frontisses i manetes del mateix color de la fusteria, tot segons plànols de projecte. Inclou masilla i escuma de poliuretà pels remats. Manetes i tiradors situats com a màxim a 1,40m del paviment. | A06. Subministrament i col·locació de conjunt d'alumini lacat amb trencament de pont tèrmic i junta acústica, format per porta tipus Milenium Plus i finestres tipus COR-70 Industrial o equivalent. en I. especial 1, amb solape registro 85 de CORTIZO o equivalent, color similar a l'existent, formada per: -1 Port obertura exterior de 90x220 cm -9 Fulls batents horitzontals de 35x85 cm amb obertura amb mecanisme accionament manual GEZE ONL 90 o equivalent -8 Fixes de 90x220 cm -Premarcs d'acer galvanitzat de 40x20 mm -Buit d'obra: 860x260 cm -Envidrament tipus Climalit (4+4)10(4+4) baix emissiu -Superficie il.luminació: 17.38 m2 -Resistència càrrega al vent: Clase C4 -Estanqueitat al aigüa: Clase 6A -Prestacions acústiques: 38 dBA -Transmitància tèrmica: 1.76 W/m2K -Permeabilitat a l'aire: Clase 4 -Factor solar del vidre: 0,55 Inclou mestrejat de pany. Inclou tots els mitjans auxiliars i de seguretat i salut per a realitzar treballs en altura. Inclou tots els mitjans auxiliars i de seguretat i salut per a realitzar treballs en altura. Ajust final de les fulles. Segellat de juntes perimetrals. Realització de proves de servei. Xapa lateral fixa d'alumini anoditzat del mateix color dels perfils, amb interrupció al pont tèrmic, per a cobrir el pilar o paret, inclou perfils de reforç. La perfileria tindrà resolts els encaixos i desaigues per condensació, estanqueitat i dilatacions amb els rejuntats segellats per a garantir l'estanqueitat, amb un gruix de 20 mm per allotjar vidre amb cambra. inclosos remats, tapetes perimetrals, compassos, frontisses i manetes del mateix color de la fusteria, tot segons plànols de projecte. Inclou masilla i escuma de poliuretà pels remats. Manetes i tiradors situats com a màxim a 1,40m del paviment.
A05 aula psicomotricitat |  | 1
'01.02.03.02.02.003 | L | EAF7Z06C | u | A07. Subministrament i col·locació de conjunt amb porta d'alumini lacat color similar a l'existent amb trencament de pont tèrmic i junta acústica, format per porta tipus Milenium Plus i finestra tipus COR-70 Industrial o equivalent. en I. especial 1, amb solape registro 85 de CORTIZO o equivalent, formada per: -1 Full batent obertura exterior de 90x215 cm -2 Fix de 90x220 cm -Premarcs d'acer galvanitzat de 40x20 mm -Buit d'obra: 286x220 cm -Envidrament tipus Climalit (4+4)10(4+4) baix emissiu -Superficie il.luminació: 5.20 m2 -Resistència càrrega al vent: Clase C4 -Estanqueitat al aigüa: Clase 6A -Prestacions acústiques: 38 dBA -Transmitància tèrmica: 1.76 W/m2K -Permeabilitat a l'aire: Clase 4 -Factor solar del vidre: 0,55 Inclou mestrejat de pany. Inclou tots els mitjans auxiliars i de seguretat i salut per a realitzar treballs en altura. Inclou tots els mitjans auxiliars i de seguretat i salut per a realitzar treballs en altura. Ajust final de les fulles. Segellat de juntes perimetrals. Realització de proves de servei. Xapa lateral fixa d'alumini anoditzat del mateix color dels perfils, amb interrupció al pont tèrmic, per a cobrir el pilar o paret, inclou perfils de reforç. La perfileria tindrà resolts els encaixos i desaigues per condensació, estanqueitat i dilatacions amb els rejuntats segellats per a garantir l'estanqueitat, amb un gruix de 20 mm per allotjar vidre amb cambra. inclosos remats, tapetes perimetrals, compassos, frontisses i manetes del mateix color de la fusteria, tot segons plànols de projecte. Inclou masilla i escuma de poliuretà pels remats. Mecanisme accionament manual GEZE ONL 90 Manetes i tiradors situats com a màxim a 1,40m del paviment. | A07. Subministrament i col·locació de conjunt amb porta d'alumini lacat color similar a l'existent amb trencament de pont tèrmic i junta acústica, format per porta tipus Milenium Plus i finestra tipus COR-70 Industrial o equivalent. en I. especial 1, amb solape registro 85 de CORTIZO o equivalent, formada per: -1 Full batent obertura exterior de 90x215 cm -2 Fix de 90x220 cm -Premarcs d'acer galvanitzat de 40x20 mm -Buit d'obra: 286x220 cm -Envidrament tipus Climalit (4+4)10(4+4) baix emissiu -Superficie il.luminació: 5.20 m2 -Resistència càrrega al vent: Clase C4 -Estanqueitat al aigüa: Clase 6A -Prestacions acústiques: 38 dBA -Transmitància tèrmica: 1.76 W/m2K -Permeabilitat a l'aire: Clase 4 -Factor solar del vidre: 0,55 Inclou mestrejat de pany. Inclou tots els mitjans auxiliars i de seguretat i salut per a realitzar treballs en altura. Inclou tots els mitjans auxiliars i de seguretat i salut per a realitzar treballs en altura. Ajust final de les fulles. Segellat de juntes perimetrals. Realització de proves de servei. Xapa lateral fixa d'alumini anoditzat del mateix color dels perfils, amb interrupció al pont tèrmic, per a cobrir el pilar o paret, inclou perfils de reforç. La perfileria tindrà resolts els encaixos i desaigues per condensació, estanqueitat i dilatacions amb els rejuntats segellats per a garantir l'estanqueitat, amb un gruix de 20 mm per allotjar vidre amb cambra. inclosos remats, tapetes perimetrals, compassos, frontisses i manetes del mateix color de la fusteria, tot segons plànols de projecte. Inclou masilla i escuma de poliuretà pels remats. Mecanisme accionament manual GEZE ONL 90 Manetes i tiradors situats com a màxim a 1,40m del paviment.
A06 aula psicomotricitat |  | 1
'01.02.03.02.02.004 | L | EC1G37A1 | m2 | Vidre aïllant de lluna de baixa emissivitat de 4+4 mm de gruix amb 1 butiral transparent classe 2 (B) 2 segons UNE-EN 12600, cambra d'aire de 10 mm i lluna de 3+3 mm de gruix amb 1 butiral transparent de lluna incolor, classe 2 (B) 2 segons UNE-EN 12600, col·locat amb perfils conformats de neoprè sobre alumini o PVC | Vidre aïllant de lluna de baixa emissivitat de 4+4 mm de gruix amb 1 butiral transparent classe 2 (B) 2 segons UNE-EN 12600, cambra d'aire de 10 mm i lluna de 3+3 mm de gruix amb 1 butiral transparent de lluna incolor, classe 2 (B) 2 segons UNE-EN 12600, col·locat amb perfils conformats de neoprè sobre alumini o PVC
A06 |  | 18.25 |  |  | 1
A07 |  | 6.05 |  |  | 1
'01.02.03.02.02.005 | L | E86BZAA7 | m2 | Folrat de parament vertical amb planxa d'alumini d'1,2 mm de gruix, acabat anoditzat color estàndard, tallat a mida, col·locat amb fixacions mecàniques sobre perfileria d'acer galvanitzat amb muntants cada 60 cm, amb planxa de poliestirè expandit (EPS), de 70 mm de gruix, de 100 kPa de tensió a la compressió, de 2 m2.K/W de resistència tèrmica, amb una cara llisa i cantell recte. | Folrat de parament vertical amb planxa d'alumini d'1,2 mm de gruix, acabat anoditzat color estàndard, tallat a mida, col·locat amb fixacions mecàniques sobre perfileria d'acer galvanitzat amb muntants cada 60 cm, amb planxa de poliestirè expandit (EPS), de 70 mm de gruix, de 100 kPa de tensió a la compressió, de 2 m2.K/W de resistència tèrmica, amb una cara llisa i cantell recte.
A05 |  | 0.15 | 3 |  | 2
'01.02.03.02.02.006 | L | E763Z200 | m | Impermebilització de base de fusteria exterior d'alumini, formada per membrana de densitat superficial 1,15 kg/m2 i gruix 1 mm, d'una làmina d'etilè propilè diè (EPDM), de 50 cm de desenvolupament, col·locada sobre paviment i encastada a solera, prèvia regata i posterior reblert amb morter hidròfug | Impermebilització de base de fusteria exterior d'alumini, formada per membrana de densitat superficial 1,15 kg/m2 i gruix 1 mm, d'una làmina d'etilè propilè diè (EPDM), de 50 cm de desenvolupament, col·locada sobre paviment i encastada a solera, prèvia regata i posterior reblert amb morter hidròfug
A05 |  | 8.6 |  |  | 1
A06 |  | 2.9 |  |  | 1
'01.02.03.02.02.007 | L | EAZ3U010 | u | Conjunt de perfils per a prevenir les enganxades de dits a les portes, al costat de la frontissa, d'1,4 m de llarg, format per un perfil semicircular d'alumini de 80 mm d'amplada amb una junta acordió semicircular d'EPDM col·locada al interior del perfil i fixada amb guies d'alumini a la cara contraria a les frontisses, i una junta acordió semicircular de 35 mm de radi, d'EPDM, fixada amb dos perfils d'alumini a la cara de les frontisses | Conjunt de perfils per a prevenir les enganxades de dits a les portes, al costat de la frontissa, d'1,4 m de llarg, format per un perfil semicircular d'alumini de 80 mm d'amplada amb una junta acordió semicircular d'EPDM col·locada al interior del perfil i fixada amb guies d'alumini a la cara contraria a les frontisses, i una junta acordió semicircular de 35 mm de radi, d'EPDM, fixada amb dos perfils d'alumini a la cara de les frontisses
A05 |  | 1
portes existents |  | 2
'01.02.03.02.02.008 | L | EAN5ZBAA | m | Bastiment de base per a finestra, de tub d'acer galvanitzat de secció 40x20 mm | Bastiment de base per a finestra, de tub d'acer galvanitzat de secció 40x20 mm
A01 |  | 8.6 | 2
|  | 3 | 6
'01.02.03.02.02.009 | L | EAWMZ002 | u | Topall aturaportes d'acer inoxidable collat al paviment | Topall aturaportes d'acer inoxidable collat al paviment
A05 |  | 1
2
'01.02.03.02.02.010 | L | EAN5ZBA7 | m | Bastiment de base (premarc) per a fulla exterior format per tubs de 70x70 mm i 70x20 mm amb pletines d'ancoratge soldades inferior i superior i gafes de subjecció, tot acabat galvanitzat en calent, muntat a l´obra i ancorat a l'estructura. inclou entregues a obra de ram de paleta, anclatges a formigó, fixacions mecàniques, i recolçament a solera, totalment acabat segons detall de projecte. | Bastiment de base (premarc) per a fulla exterior format per tubs de 70x70 mm i 70x20 mm amb pletines d'ancoratge soldades inferior i superior i gafes de subjecció, tot acabat galvanitzat en calent, muntat a l´obra i ancorat a l'estructura. inclou entregues a obra de ram de paleta, anclatges a formigó, fixacions mecàniques, i recolçament a solera, totalment acabat segons detall de projecte.
A05 |  | 3.6 | 4
|  | 8.6 | 1
A06 |  | 3.6 | 2
| N | Obra | 01 | PressupostEscola Bressol VINYALA
| N | Capítol | 02 | AMPLIACIÓ
| N | Titol 3 | 03 | SISTEMES D'ENVOLVENT I D'ACABATS EXTERIORS
| N | Titol 4 | 03 | COBERTES
| N | Titol 5 | 01 | PART MASSISSA
'01.02.03.03.01.001 | L | E535CASR | m2 | Coberta amb panell sandvitx de planxes d'acer galvanitzat amb aillament aïllament de poliisocianurat (PIR), amb un gruix total de 100 mm, amb la cara exterior grecada color similar al porxo existent i la cara interior llisa, prelacat en ambdues cares, gruix de les planxes (ext/int) 0,6/0,5 mm, junt longitudinal encadellat amb nervi, amb fixació oculta amb tapajunts | Coberta amb panell sandvitx de planxes d'acer galvanitzat amb aillament aïllament de poliisocianurat (PIR), amb un gruix total de 100 mm, amb la cara exterior grecada color similar al porxo existent i la cara interior llisa, prelacat en ambdues cares, gruix de les planxes (ext/int) 0,6/0,5 mm, junt longitudinal encadellat amb nervi, amb fixació oculta amb tapajunts
71
'01.02.03.03.01.002 | L | E8J9TA5B | m | Remat de planxa d'acer plegada amb acabat galvanitzat, de 0,8 mm de gruix, 50 cm de desenvolupament, com a màxim, amb 4 plecs, per a coronament, col·locat amb fixacions mecàniques | Remat de planxa d'acer plegada amb acabat galvanitzat, de 0,8 mm de gruix, 50 cm de desenvolupament, com a màxim, amb 4 plecs, per a coronament, col·locat amb fixacions mecàniques
pati |  | 3
2
'01.02.03.03.01.003 | L | ED14473U | m | Baixant de tub d'acer, pintat igual color zenc, de DN 110 mm i 2 mm de gruix, incloses les peces especials i fixat mecànicament amb brides | Baixant de tub d'acer, pintat igual color zenc, de DN 110 mm i 2 mm de gruix, incloses les peces especials i fixat mecànicament amb brides
|  | 3.5 | 2
'01.02.03.03.01.004 | L | K5ZJ222A | m | Canal exterior de secció rectangular, de planxa d'alumini lacat, de 0,8 mm de gruix, de 20 cm d'amplària i 80 cm de desenvolupament, col·locada amb peces especials i connectada al baixant | Canal exterior de secció rectangular, de planxa d'alumini lacat, de 0,8 mm de gruix, de 20 cm d'amplària i 80 cm de desenvolupament, col·locada amb peces especials i connectada al baixant
8.6
'01.02.03.03.01.005 | L | E5ZDV24H | m | Remat de planxa d'acer plegada amb acabat prelacat, d'1 mm de gruix, 40 cm de desenvolupament, com a màxim, amb 3 plecs, per a minvell, col·locat amb fixacions mecàniques, amb perfils conformats d' estanquitat, i segellat | Remat de planxa d'acer plegada amb acabat prelacat, d'1 mm de gruix, 40 cm de desenvolupament, com a màxim, amb 3 plecs, per a minvell, col·locat amb fixacions mecàniques, amb perfils conformats d' estanquitat, i segellat
remats minvell |  | 8.6 | 1
|  | 9.1 | 2
'01.02.03.03.01.006 | L | E5Z5030E | m2 | Estructura metàl·lica lleugera per a suport de teulada, formada per acer S235JRC segons UNE-EN 10025-2, format per peça simple, en perfils conformats en fred sèrie L, U, C, Z i omega, tallat a mida i galvanitzat, muntats amb cargols a l'obra fixada mecànicament a un sostre pla, amb 3 kg d'acer per m2 de sostre pla | Estructura metàl·lica lleugera per a suport de teulada, formada per acer S235JRC segons UNE-EN 10025-2, format per peça simple, en perfils conformats en fred sèrie L, U, C, Z i omega, tallat a mida i galvanitzat, muntats amb cargols a l'obra fixada mecànicament a un sostre pla, amb 3 kg d'acer per m2 de sostre pla
|  | 9 | 3
'01.02.03.03.01.007 | L | E5ZFZ001 | u | Formació de sobreixidor format amb un plec fitxançant el doblegat de la xapa del canaló i amb una volada de 5 cm i una amplada de 14 cm.. | Formació de sobreixidor format amb un plec fitxançant el doblegat de la xapa del canaló i amb una volada de 5 cm i una amplada de 14 cm..
AMPLIACIÓ |  | 2
'01.02.03.03.01.008 | L | E5ZD5DC4 | m | Minvell fixat al parament, de planxa d'acer galvanitzat de 0,7 mm de gruix, preformada i de 40 cm de desenvolupament, col.locada amb fixacions mecàniques | Minvell fixat al parament, de planxa d'acer galvanitzat de 0,7 mm de gruix, preformada i de 40 cm de desenvolupament, col.locada amb fixacions mecàniques
remats minvell |  | 8.6 | 1
|  | 9.1 | 2
'01.02.03.03.01.009 | L | 151Z6UF9 | m | Minvell amb reforç de membrana bituminosa LBM (SBS)-50/G-FP encastada al parament i formació de junt de poliestirè expandit, per a coberta no transitable | Minvell amb reforç de membrana bituminosa LBM (SBS)-50/G-FP encastada al parament i formació de junt de poliestirè expandit, per a coberta no transitable
6
9
7
| N | Obra | 01 | PressupostEscola Bressol VINYALA
| N | Capítol | 02 | AMPLIACIÓ
| N | Titol 3 | 04 | SISTEMES DE COMPARTIMENTACIÓ I ACABATS INTERIORS
| N | Titol 4 | 01 | COMPARTIMENTACIÓ INTERIOR VERTICAL
| N | Titol 5 | 01 | PART MASSISSA
'01.02.04.01.01.001 | L | E652E2S0 | m2 | ESV1-Envà de plaques de guix laminat format per estructura doble doble reforçada en H amb perfileria de planxa d'acer galvanitzat, amb un gruix total de l'envà de 146 mm, muntants cada 400 mm de 48 mm d'amplària i canals de 48 mm d'amplària, 2 plaques tipus estàndard (A) a cada cara de 12,5 mm de gruix cada una, fixades mecànicament i aïllament de plaques de llana mineral de roca de resistència tèrmica >= 1,081 m2.K/W. Inclou formació de tabicas, part proporcional de reforços puntuals per a portes i suport d'elements penjats garantint l'estabilitat de l'element, banda sintètica acústica específica col·locat en punts de contacte amb l'estructura, fixacions, segellat de la junta amb paviment i sostre amb material sellant d'elasticitat permanent 5-7mm, retalls i encaixos necessaris per ubicar caixes de Bies i d'extintors empotrades, encintat, empastat de visos, allisat i polit fins deixar la unitat acabada preparada per pintar i/o revestir. Element complert segons detall constructiu. | ESV1-Envà de plaques de guix laminat format per estructura doble doble reforçada en H amb perfileria de planxa d'acer galvanitzat, amb un gruix total de l'envà de 146 mm, muntants cada 400 mm de 48 mm d'amplària i canals de 48 mm d'amplària, 2 plaques tipus estàndard (A) a cada cara de 12,5 mm de gruix cada una, fixades mecànicament i aïllament de plaques de llana mineral de roca de resistència tèrmica >= 1,081 m2.K/W. Inclou formació de tabicas, part proporcional de reforços puntuals per a portes i suport d'elements penjats garantint l'estabilitat de l'element, banda sintètica acústica específica col·locat en punts de contacte amb l'estructura, fixacions, segellat de la junta amb paviment i sostre amb material sellant d'elasticitat permanent 5-7mm, retalls i encaixos necessaris per ubicar caixes de Bies i d'extintors empotrades, encintat, empastat de visos, allisat i polit fins deixar la unitat acabada preparada per pintar i/o revestir. Element complert segons detall constructiu.
aula psicomotricitat |  | 1.7 | 3
'01.02.04.01.01.002 | L | E652E1S0 | m2 | ED1-Envà de plaques de guix laminat format per estructura doble doble reforçada en H amb perfileria de planxa d'acer galvanitzat, amb un gruix total de l'envà de 100 mm, muntants cada 400 mm de 70 mm d'amplària i canals de 70 mm d'amplària, 1 placa estàndard (A) de 15 mm de gruix en cada cara, fixades mecànicament i aïllament de plaques de llana mineral de roca de resistència tèrmica >= 1,081 m2.K/W. Inclou formació de tabicas, part proporcional de reforços puntuals per a suport d'elements penjats garantint l'estabilitat de l'element, banda sintètica acústica específica col·locat en punts de contacte amb l'estructura, fixacions, segellat de la junta amb paviment i sostre amb material sellant d'elasticitat permanent 5-7mm, retalls i encaixos necessaris per ubicar caixes d'extintors empotrades, encintat, empastat de visos, allisat i polit fins deixar la unitat acabada preparada per pintar i/o revestir. Element complert segons detall constructiu. | ED1-Envà de plaques de guix laminat format per estructura doble doble reforçada en H amb perfileria de planxa d'acer galvanitzat, amb un gruix total de l'envà de 100 mm, muntants cada 400 mm de 70 mm d'amplària i canals de 70 mm d'amplària, 1 placa estàndard (A) de 15 mm de gruix en cada cara, fixades mecànicament i aïllament de plaques de llana mineral de roca de resistència tèrmica >= 1,081 m2.K/W. Inclou formació de tabicas, part proporcional de reforços puntuals per a suport d'elements penjats garantint l'estabilitat de l'element, banda sintètica acústica específica col·locat en punts de contacte amb l'estructura, fixacions, segellat de la junta amb paviment i sostre amb material sellant d'elasticitat permanent 5-7mm, retalls i encaixos necessaris per ubicar caixes d'extintors empotrades, encintat, empastat de visos, allisat i polit fins deixar la unitat acabada preparada per pintar i/o revestir. Element complert segons detall constructiu.
magatzem |  | 2.4 | 3
| N | Obra | 01 | PressupostEscola Bressol VINYALA
| N | Capítol | 02 | AMPLIACIÓ
| N | Titol 3 | 04 | SISTEMES DE COMPARTIMENTACIÓ I ACABATS INTERIORS
| N | Titol 4 | 01 | COMPARTIMENTACIÓ INTERIOR VERTICAL
| N | Titol 5 | 02 | OBERTURES
'01.02.04.01.02.001 | L | 1A21ZF4V | u | F4-Porta batent de fusta de dimensions 85x220 cm, per a pintar. porta formada per fulla batent de 85cm i 215cm i bastiment de base d'envà, de 40 mm de gruix, de cares lisses de tauler de fibres de fusta i resines sintètiques, de densitat mitjana dm, acabat pintat, de 5 mm de gruix, i estructura interior de fusta de 30x30 cm i bastiment de base d'envà amb sistema antipicasits i retenidors. Interior amb placa semirígida de llana mineral de roca (MW), de densitat 46 a 55 kg/m3, de 30 mm de gruix, amb una conductivitat tèrmica <= 0,036 W/mK i resistència tèrmica >= 0,83333 m2.K/W, amb revestiment de vel negre. Amb un Ra major o igual a 30 dBA. Tapajunts de fusta de secció rectangular llisa de 8 mm de gruix i 60 d'amplaria.tapajunts de fusta de secció rectangular llisa de 8 mm de gruix i 60 d'amplaria. jocs de manubris i escuds d'acer inoxidable tipus ocariz o equivalent i manyeria de fulla batent amb clau mestra. Acabat pintat al esmalt sintètic, amb una capa de protector quìmic insecticida-fungicida i dues d'acabat, amb la superficie mat. Tot segons plànols de detall. | F4-Porta batent de fusta de dimensions 85x220 cm, per a pintar. porta formada per fulla batent de 85cm i 215cm i bastiment de base d'envà, de 40 mm de gruix, de cares lisses de tauler de fibres de fusta i resines sintètiques, de densitat mitjana dm, acabat pintat, de 5 mm de gruix, i estructura interior de fusta de 30x30 cm i bastiment de base d'envà amb sistema antipicasits i retenidors. Interior amb placa semirígida de llana mineral de roca (MW), de densitat 46 a 55 kg/m3, de 30 mm de gruix, amb una conductivitat tèrmica <= 0,036 W/mK i resistència tèrmica >= 0,83333 m2.K/W, amb revestiment de vel negre. Amb un Ra major o igual a 30 dBA. Tapajunts de fusta de secció rectangular llisa de 8 mm de gruix i 60 d'amplaria.tapajunts de fusta de secció rectangular llisa de 8 mm de gruix i 60 d'amplaria. jocs de manubris i escuds d'acer inoxidable tipus ocariz o equivalent i manyeria de fulla batent amb clau mestra. Acabat pintat al esmalt sintètic, amb una capa de protector quìmic insecticida-fungicida i dues d'acabat, amb la superficie mat. Tot segons plànols de detall.
lavabo aula psicomotricitat |  | 1
'01.02.04.01.02.002 | L | 1711XF07 | u | F7-Armari batent de fusta de dimensions 388x260 cm, per a pintar. armari format per dues fulles batents de 78 cm i 220 cm d'alçària, 3 parts fixes de 78x220cm i una par fixa de 388x40cm de fusta de 40 mm de gruix, de cares llisses de tauler de fusta de densitat mitjana de 8 mm i estructura interior de fusta i bastiment de base d'envà. tapajunts de fusta de secció rectangular llisa de 9 mm de gruix i 60 mm d'amplaria. jocs de manubris i escuds d'alumini tipus ocariz resist amb acabat f1 o equivalent i manyeria de fulla batent. acabat pintat a l'esmalt sintètic amb una capa de protector insecticida-fungicida, una segelladora i dues d'acabat, tot segons planols de detall. | F7-Armari batent de fusta de dimensions 388x260 cm, per a pintar. armari format per dues fulles batents de 78 cm i 220 cm d'alçària, 3 parts fixes de 78x220cm i una par fixa de 388x40cm de fusta de 40 mm de gruix, de cares llisses de tauler de fusta de densitat mitjana de 8 mm i estructura interior de fusta i bastiment de base d'envà. tapajunts de fusta de secció rectangular llisa de 9 mm de gruix i 60 mm d'amplaria. jocs de manubris i escuds d'alumini tipus ocariz resist amb acabat f1 o equivalent i manyeria de fulla batent. acabat pintat a l'esmalt sintètic amb una capa de protector insecticida-fungicida, una segelladora i dues d'acabat, tot segons planols de detall.
F7 psicomotricitat |  | 1
'01.02.04.01.02.003 | L | EAWMZ002 | u | Topall aturaportes d'acer inoxidable collat al paviment | Topall aturaportes d'acer inoxidable collat al paviment
F7 |  | 2
F4 |  | 1
'01.02.04.01.02.004 | L | EAZ3U010 | u | Conjunt de perfils per a prevenir les enganxades de dits a les portes, al costat de la frontissa, d'1,4 m de llarg, format per un perfil semicircular d'alumini de 80 mm d'amplada amb una junta acordió semicircular d'EPDM col·locada al interior del perfil i fixada amb guies d'alumini a la cara contraria a les frontisses, i una junta acordió semicircular de 35 mm de radi, d'EPDM, fixada amb dos perfils d'alumini a la cara de les frontisses | Conjunt de perfils per a prevenir les enganxades de dits a les portes, al costat de la frontissa, d'1,4 m de llarg, format per un perfil semicircular d'alumini de 80 mm d'amplada amb una junta acordió semicircular d'EPDM col·locada al interior del perfil i fixada amb guies d'alumini a la cara contraria a les frontisses, i una junta acordió semicircular de 35 mm de radi, d'EPDM, fixada amb dos perfils d'alumini a la cara de les frontisses
F4 |  | 1
| N | Obra | 01 | PressupostEscola Bressol VINYALA
| N | Capítol | 02 | AMPLIACIÓ
| N | Titol 3 | 04 | SISTEMES DE COMPARTIMENTACIÓ I ACABATS INTERIORS
| N | Titol 4 | 01 | COMPARTIMENTACIÓ INTERIOR VERTICAL
| N | Titol 5 | 03 | ELEMENTS DE PROTECCIÓ I ALTRES ELEMENTS
'01.02.04.01.03.001 | L | EAVT136C | m2 | Cortina de teixit de fibra de vidre i recobriment de PVC d'1,5 a 2 m d'amplària i 2 m d'alçària, amb sistema d'accionament amb cadeneta i guia d'alumini, col·locada amb fixacions mecàniques | Cortina de teixit de fibra de vidre i recobriment de PVC d'1,5 a 2 m d'amplària i 2 m d'alçària, amb sistema d'accionament amb cadeneta i guia d'alumini, col·locada amb fixacions mecàniques
aula psicomotricitat |  | 6.8 | 2.6 |  | 2
|  | 2.8 | 2.6 |  | 1
| N | Obra | 01 | PressupostEscola Bressol VINYALA
| N | Capítol | 02 | AMPLIACIÓ
| N | Titol 3 | 04 | SISTEMES DE COMPARTIMENTACIÓ I ACABATS INTERIORS
| N | Titol 4 | 01 | COMPARTIMENTACIÓ INTERIOR VERTICAL
| N | Titol 5 | 04 | ACABATS INTERIORS
'01.02.04.01.04.001 | L | E8657C75 | m2 | Revestiment vertical a 3,00 m d'alçària, com a màxim, amb tauler de fibres de fusta i resines sintètiques fabricat per procés sec MDF, de 12 mm de gruix i >= 800 kg/m3 de densitat, per a ambient sec segons UNE-EN 622-5, reacció al foc B-s1 d0, acabat no revestit, tallat a mida, col·locat adherit sobre parament vertical | Revestiment vertical a 3,00 m d'alçària, com a màxim, amb tauler de fibres de fusta i resines sintètiques fabricat per procés sec MDF, de 12 mm de gruix i >= 800 kg/m3 de densitat, per a ambient sec segons UNE-EN 622-5, reacció al foc B-s1 d0, acabat no revestit, tallat a mida, col·locat adherit sobre parament vertical
aula psiocmotricitat |  | 8.6 | 2.6
|  | 5.9 | 0.4
'01.02.04.01.04.002 | L | E8Z21161 | m2 | Enllatat de fusta de pi, en parament vertical, amb llates de 25x50 mm, col·locades cada 60 cm i fixades mecànicament | Enllatat de fusta de pi, en parament vertical, amb llates de 25x50 mm, col·locades cada 60 cm i fixades mecànicament
aula psiocmotricitat |  | 8.6 | 2.6 |  | 1
'01.02.04.01.04.003 | L | E8981BA0 | m2 | Pintat de parament vertical de fusta, a l'esmalt sintètic, amb una capa segelladora i dues d'acabat | Pintat de parament vertical de fusta, a l'esmalt sintètic, amb una capa segelladora i dues d'acabat
aula psiocmotricitat |  | 8.6 | 2.6
|  | 5.9 | 0.4
'01.02.04.01.04.004 | L | E898J2A0 | m2 | Pintat de parament vertical de guix, amb pintura plàstica amb acabat llis, amb una capa segelladora i dues d'acabat | Pintat de parament vertical de guix, amb pintura plàstica amb acabat llis, amb una capa segelladora i dues d'acabat
magatzem |  | 2.4 | 2.6
|  | 1.7 | 2.6
'01.02.04.01.04.005 | L | E8989240 | m2 | Pintat de parament vertical interior de ciment, amb pintura plàstica amb acabat llis, amb una capa de fons diluïda i dues d'acabat | Pintat de parament vertical interior de ciment, amb pintura plàstica amb acabat llis, amb una capa de fons diluïda i dues d'acabat
aula psicomotricitat |  | 8.6 | 0.4
|  | 6.9 | 0.4
magatzem |  | 3.9 | 2.6
'01.02.04.01.04.006 | L | E8671B6C | m2 | Revestiment de parament vertical amb làmina vinílica reforçada amb suport de cotó de 0,55 mm de gruix i 350 g/m2 de massa superficial, col·locat adherit | Revestiment de parament vertical amb làmina vinílica reforçada amb suport de cotó de 0,55 mm de gruix i 350 g/m2 de massa superficial, col·locat adherit
finestral pas/pati psicomotricitat |  | 0.85 | 2.05 |  | 2
'01.02.04.01.04.007 | L | E8251235 | m2 | Enrajolat de parament vertical interior a una alçària <= 3 m amb rajola de ceràmica esmaltada mat, rajola de València, grup BIII (UNE-EN 14411), preu alt, de 16 a 25 peces/m2 col·locades amb adhesiu per a rajola ceràmica C1 (UNE-EN 12004) i rejuntat amb beurada CG1 (UNE-EN 13888) | Enrajolat de parament vertical interior a una alçària <= 3 m amb rajola de ceràmica esmaltada mat, rajola de València, grup BIII (UNE-EN 14411), preu alt, de 16 a 25 peces/m2 col·locades amb adhesiu per a rajola ceràmica C1 (UNE-EN 12004) i rejuntat amb beurada CG1 (UNE-EN 13888)
lavabo aula psicomotricitat |  | 1.55 | 2.6 |  | 2
|  | 1.6 | 2.6 |  | 2
'01.02.04.01.04.008 | L | E81131C1 | m2 | Arrebossat reglejat sobre parament vertical interior, a 3,00 m d'alçària, com a màxim, amb morter mixt 1:2:10, deixat de regle | Arrebossat reglejat sobre parament vertical interior, a 3,00 m d'alçària, com a màxim, amb morter mixt 1:2:10, deixat de regle
lavabo aula psicomotricitat |  | 1.55 | 2.6
|  | 1.6 | 2.6
| N | Obra | 01 | PressupostEscola Bressol VINYALA
| N | Capítol | 02 | AMPLIACIÓ
| N | Titol 3 | 04 | SISTEMES DE COMPARTIMENTACIÓ I ACABATS INTERIORS
| N | Titol 4 | 02 | COMPARTIMENTACIÓ INTERIOR HORITZONTAL
| N | Titol 5 | 01 | PART MASSISSSA
'01.02.04.02.01.001 | L | E844D260 | m2 | Cel ras continu de plaques de guix laminat transformades amb perforació tipus ordenada ocupant tota la superfície de 12,5 de gruix i classe d'absorció acústica C segons la norma UNE-EN ISO 11654, entramat d'acer galvanitzat format per perfils principals col·locats cada 1000 mm i perfils secundaris col·locats cada 600 mm fixats al sostre mitjançant vareta de suspensió cada 1,2 m , per a una alçària de cel ras de 4 m com a màxim | Cel ras continu de plaques de guix laminat transformades amb perforació tipus ordenada ocupant tota la superfície de 12,5 de gruix i classe d'absorció acústica C segons la norma UNE-EN ISO 11654, entramat d'acer galvanitzat format per perfils principals col·locats cada 1000 mm i perfils secundaris col·locats cada 600 mm fixats al sostre mitjançant vareta de suspensió cada 1,2 m , per a una alçària de cel ras de 4 m com a màxim
aula psicomotricitat |  | 8.6 | 6.9
'01.02.04.02.01.002 | L | E8443260 | m2 | Cel ras continu de plaques de guix laminat tipus estàndard (A), per a revestir, de 12,5 mm de gruix i vora afinada (BA), entramat d'acer galvanitzat format per perfils principals col·locats cada 1000 mm i perfils secundaris col·locats cada 600 mm fixats al sostre mitjançant vareta de suspensió cada 1,2 m , per a una alçària de cel ras de 4 m com a màxim | Cel ras continu de plaques de guix laminat tipus estàndard (A), per a revestir, de 12,5 mm de gruix i vora afinada (BA), entramat d'acer galvanitzat format per perfils principals col·locats cada 1000 mm i perfils secundaris col·locats cada 600 mm fixats al sostre mitjançant vareta de suspensió cada 1,2 m , per a una alçària de cel ras de 4 m com a màxim
magatzem |  | 3.9 | 1.7
lavabo |  | 1.55 | 1.6
| N | Obra | 01 | PressupostEscola Bressol VINYALA
| N | Capítol | 02 | AMPLIACIÓ
| N | Titol 3 | 04 | SISTEMES DE COMPARTIMENTACIÓ I ACABATS INTERIORS
| N | Titol 4 | 02 | COMPARTIMENTACIÓ INTERIOR HORITZONTAL
| N | Titol 5 | 02 | ACABATS INTERIORS
'01.02.04.02.02.001 | L | E9P2TA92 | m2 | Paviment vinílic homogeni, de 2,0 mm de gruix, amb tractament de protecció superficial a base de poliuretà, color a escollir; subministrat en rotlles de 200 cm d'amplada; pes total: 3150 g/m²; classificació a l'ús, segons UNE-EN ISO 10874: classe 23 per a ús domèstic; classe 34 per a ús comercial; classe 43 per a ús industrial; reducció del soroll dimpactes 4 dB, segons UNE-EN ISO 10140; reacció al foc CFL-s1, segons UNE-EN 13501-1. Col·locació a l'obra: amb adhesiu a base de copolímers acrílics modificats en dispersió aquosa, sobre capa fina d'anivellament. | Paviment vinílic homogeni, de 2,0 mm de gruix, amb tractament de protecció superficial a base de poliuretà, color a escollir; subministrat en rotlles de 200 cm d'amplada; pes total: 3150 g/m²; classificació a l'ús, segons UNE-EN ISO 10874: classe 23 per a ús domèstic; classe 34 per a ús comercial; classe 43 per a ús industrial; reducció del soroll dimpactes 4 dB, segons UNE-EN ISO 10140; reacció al foc CFL-s1, segons UNE-EN 13501-1. Col·locació a l'obra: amb adhesiu a base de copolímers acrílics modificats en dispersió aquosa, sobre capa fina d'anivellament.
aula psicomotricitat |  | 8.6 | 6.9
magatzem |  | 3.9 | 1.7
'01.02.04.02.02.002 | L | E9U6U005 | m | Sòcol de material sintètic, sorra i pols de marbre aglomerats amb resines de polièster de 7 cm d'alçària i 7 mm de gruix, de color llis, tipus Trusplas o equivalent, col·locat amb morter adhesiu | Sòcol de material sintètic, sorra i pols de marbre aglomerats amb resines de polièster de 7 cm d'alçària i 7 mm de gruix, de color llis, tipus Trusplas o equivalent, col·locat amb morter adhesiu
aula psicomotricitat |  | 8.6
magatzem |  | 3.9
1.7
'01.02.04.02.02.003 | L | K9B3937K | m2 | Paviment amb peces de pedra natural calcària nacional amb una cara polida i abrillantada, preu mitjà, de 20 mm de gruix i de 1251 a 2500 cm2, col·locada a truc de maceta amb morter mixt 1:2:10 | Paviment amb peces de pedra natural calcària nacional amb una cara polida i abrillantada, preu mitjà, de 20 mm de gruix i de 1251 a 2500 cm2, col·locada a truc de maceta amb morter mixt 1:2:10
aual psicomotricitat |  | 8.6 | 0.3
'01.02.04.02.02.004 | L | E9DA1333 | m2 | Paviment interior, de rajola de gres extruït sense esmaltar antilliscant amb classificacio de resistencia al lliscament C2, grup AI/AIIa (UNE-EN 14411), de forma rectangular o quadrada, preu alt, de 16 a 25 peces/m2, col·locades amb adhesiu per a rajola ceràmica C1 (UNE-EN 12004) i rejuntat amb beurada CG1 (UNE-EN 13888) | Paviment interior, de rajola de gres extruït sense esmaltar antilliscant amb classificacio de resistencia al lliscament C2, grup AI/AIIa (UNE-EN 14411), de forma rectangular o quadrada, preu alt, de 16 a 25 peces/m2, col·locades amb adhesiu per a rajola ceràmica C1 (UNE-EN 12004) i rejuntat amb beurada CG1 (UNE-EN 13888)
lavabo aula psicomotricitat |  | 1.55 | 1.6
'01.02.04.02.02.005 | L | E898K2A0 | m2 | Pintat de parament horitzontal de guix, amb pintura plàstica amb acabat llis, amb una capa segelladora i dues d'acabat | Pintat de parament horitzontal de guix, amb pintura plàstica amb acabat llis, amb una capa segelladora i dues d'acabat
aula |  | 6.9 | 8.7
magatzem |  | 3.9 | 1.7
lavabo |  | 1.55 | 1.6
'01.02.04.02.02.006 | L | E9Z5VIX0 | m | Tapajunts de paviment, amb perfil de llautó collat al paviment | Tapajunts de paviment, amb perfil de llautó collat al paviment
1
| N | Obra | 01 | PressupostEscola Bressol VINYALA
| N | Capítol | 02 | AMPLIACIÓ
| N | Titol 3 | 05 | SISTEMA DE CONDICIONAMENTS, INSTAL.LACIONS I SERVE
| N | Titol 4 | 01 | INSTAL.LACIONS D'AIGUA
'01.02.05.01.001 | L | EJ2ZU005 | u | Aixeta de pas mural, encastada, de llautó cromat, preu alt, amb entrada i sortida d'1 1/4'' | Aixeta de pas mural, encastada, de llautó cromat, preu alt, amb entrada i sortida d'1 1/4''
pati aula psicomotricitat |  | 1
lavabo aula psicomotricitat |  | 1
'01.02.05.01.002 | L | EJ33ZCLP | u | Connexionat d'instal.lacions de lampisteria existents en zones d'actuacó, amb revisió dels seus components, amb aportació de materials necessàris, deixant-les en correcte funcionament, fins i tot accesoris i col.locació i modificació per a deixar lavabos a 90 cm d'alçada | Connexionat d'instal.lacions de lampisteria existents en zones d'actuacó, amb revisió dels seus components, amb aportació de materials necessàris, deixant-les en correcte funcionament, fins i tot accesoris i col.locació i modificació per a deixar lavabos a 90 cm d'alçada
pati aula psicomotricitat |  | 1
lavabo aula psicomotricitat |  | 1
| N | Obra | 01 | PressupostEscola Bressol VINYALA
| N | Capítol | 02 | AMPLIACIÓ
| N | Titol 3 | 05 | SISTEMA DE CONDICIONAMENTS, INSTAL.LACIONS I SERVE
| N | Titol 4 | 02 | EVACUACIÓ D'AIGUES
'01.02.05.02.001 | L | EJ33ZCSJ | u | Connexionat d'instal.lacions de sanejament existents en zones d'actuacó, amb revisió dels seus components, amb aportació de materials necessàris, deixant-les en correcte funcionament, fins i tot accesoris i col.locació | Connexionat d'instal.lacions de sanejament existents en zones d'actuacó, amb revisió dels seus components, amb aportació de materials necessàris, deixant-les en correcte funcionament, fins i tot accesoris i col.locació
pati xemeneia |  | 1
baixants |  | 2
lavabo aula psicomotricitat |  | 1
'01.02.05.02.002 | L | KY03U301 | u | Unitat d'ajuts del ram de paleta a les instal·lacions i industrials | Unitat d'ajuts del ram de paleta a les instal·lacions i industrials
1
| N | Obra | 01 | PressupostEscola Bressol VINYALA
| N | Capítol | 02 | AMPLIACIÓ
| N | Titol 3 | 05 | SISTEMA DE CONDICIONAMENTS, INSTAL.LACIONS I SERVE
| N | Titol 4 | 03 | ELECTRICITAT I ENLLUMENAT
'01.02.05.03.001 | L | EG21271J | m | Tub rígid de PVC, de 20 mm de diàmetre nominal, aïllant i no propagador de la flama, amb una resistència a l'impacte de 2 J, resistència a compressió de 1250 N i una rigidesa dielèctrica de 2000 V, amb unió endollada i muntat superficialment | Tub rígid de PVC, de 20 mm de diàmetre nominal, aïllant i no propagador de la flama, amb una resistència a l'impacte de 2 J, resistència a compressió de 1250 N i una rigidesa dielèctrica de 2000 V, amb unió endollada i muntat superficialment
Aula psicomotricitat |  | 26
Passadís |  | 12
'01.02.05.03.002 | L | EG151522 | u | Caixa de derivació quadrada de plàstic, de 100x100 mm, amb grau de protecció IP-54, muntada superficialment | Caixa de derivació quadrada de plàstic, de 100x100 mm, amb grau de protecció IP-54, muntada superficialment
Aula psicomotricitat |  | 4
'01.02.05.03.003 | L | EG329206 | m | Conductor de coure de designació UNE ES07Z1-K (AS), baixa emissivitat fums, unipolar de secció 1x1,5 mm2, col.locat en tub | Conductor de coure de designació UNE ES07Z1-K (AS), baixa emissivitat fums, unipolar de secció 1x1,5 mm2, col.locat en tub
Aula psicomotricitat |  | 26 | 5
Passadís |  | 12 | 5
'01.02.05.03.004 | L | EH61RCZ9 | u | Muntatge i connexió de llum d'emergència amb làmpada led, retirada anteriorment. | Muntatge i connexió de llum d'emergència amb làmpada led, retirada anteriorment.
2
'01.02.05.03.005 | L | EHA1PAZ1 | u | Muntatge i connexió de lluminària de xapa d'acer, retirada anteriorment. | Muntatge i connexió de lluminària de xapa d'acer, retirada anteriorment.
3
'01.02.05.03.006 | L | EG63B153 | u | Presa de corrent bipolar amb presa de terra lateral, (2P+T), 16 A 250 V, amb tapa, preu alt, muntada superficialment | Presa de corrent bipolar amb presa de terra lateral, (2P+T), 16 A 250 V, amb tapa, preu alt, muntada superficialment
Aula psicomotricitat |  | 2
2
'01.02.05.03.007 | L | EG62D19K | u | Interruptor, unipolar (1P), 10 AX/250 V, amb tecla i amb caixa de superfície estanca, amb grau de protecció IP-55, preu alt, muntat superficialment | Interruptor, unipolar (1P), 10 AX/250 V, amb tecla i amb caixa de superfície estanca, amb grau de protecció IP-55, preu alt, muntat superficialment
Aula psicomotricitat |  | 2
2
lavabo aula psicomotricitat |  | 1
'01.02.05.03.008 | L | EH61R749 | u | Llum d'emergència amb làmpada led, amb una vida útil de 100000 h, permanent i estanca amb grau de protecció IP66, aïllament classe II, amb un flux aproximat de 70 a 100 lúmens, 1 h d'autonomia, de forma rectangular amb difusor i cos de policarbonat, preu alt, col·locat superficial | Llum d'emergència amb làmpada led, amb una vida útil de 100000 h, permanent i estanca amb grau de protecció IP66, aïllament classe II, amb un flux aproximat de 70 a 100 lúmens, 1 h d'autonomia, de forma rectangular amb difusor i cos de policarbonat, preu alt, col·locat superficial
Aula psicomotricitat |  | 2
'01.02.05.03.009 | L | 4G41FH03 | u | Alimentació elèctrica desde quadre de comandament i protecció existent, amb interruptors diferencials i interruptors de protecció magnetotèrmica per a circuit, tub de PVC de DN 32 mm, amb conductors de coure H07V-R, i cablejat intern de la caixa amb conductor de coure H07V-R de 6 mm2, d'acord a la distribució detallada segons documentació específica del projecte | Alimentació elèctrica desde quadre de comandament i protecció existent, amb interruptors diferencials i interruptors de protecció magnetotèrmica per a circuit, tub de PVC de DN 32 mm, amb conductors de coure H07V-R, i cablejat intern de la caixa amb conductor de coure H07V-R de 6 mm2, d'acord a la distribució detallada segons documentació específica del projecte
Aula psicomotricitat |  | 1
'01.02.05.03.010 | L | EH11PL66 | u | Llumenera decorativa led de superficie. de color blanc de 595x595x8,5mm de dimensions. 32 W de potència i 3900 lumnes de flux luminic. temperatura de color 4000k. vida útil estimada de 50.000h. Modul lineal led SMD. Panell ultrafi d'acabat elegant amb marc d'alumini, per a muntatge superficial. Regulable. totalment instal·lada i en funcionament. marca JDOS model JD-Panel-LED-Tri- DALI 32W 600x600 4000K blanc o equivalent. | Llumenera decorativa led de superficie. de color blanc de 595x595x8,5mm de dimensions. 32 W de potència i 3900 lumnes de flux luminic. temperatura de color 4000k. vida útil estimada de 50.000h. Modul lineal led SMD. Panell ultrafi d'acabat elegant amb marc d'alumini, per a muntatge superficial. Regulable. totalment instal·lada i en funcionament. marca JDOS model JD-Panel-LED-Tri- DALI 32W 600x600 4000K blanc o equivalent.
Aula psicomotricitat |  | 16
'01.02.05.03.011 | L | KHB56D51 | u | Llumenera estanca amb leds amb una vida útil <= 50000 h, de forma rectangular, de 1300 mm de llargària, 20 W de potència, flux lluminós de 2200 lm, amb equip elèctric no regulable, aïllament classe I, cos i difusor de policarbonat i grau de protecció IP65, muntada superficialment | Llumenera estanca amb leds amb una vida útil <= 50000 h, de forma rectangular, de 1300 mm de llargària, 20 W de potència, flux lluminós de 2200 lm, amb equip elèctric no regulable, aïllament classe I, cos i difusor de policarbonat i grau de protecció IP65, muntada superficialment
magatzem |  | 2
lavabo aula psicomotricitat |  | 1
| N | Obra | 01 | PressupostEscola Bressol VINYALA
| N | Capítol | 02 | AMPLIACIÓ
| N | Titol 3 | 05 | SISTEMA DE CONDICIONAMENTS, INSTAL.LACIONS I SERVE
| N | Titol 4 | 05 | INSTAL.LACIONS TÈRMIQUES
'01.02.05.05.001 | L | EEKN1DB0 | u | Reixa d'intempèrie d'aletes horitzontals d'alumini anoditzat platejat i reixeta de malla metàl·lica, de 400x325 mm, aletes en Z i fixada al bastiment | Reixa d'intempèrie d'aletes horitzontals d'alumini anoditzat platejat i reixeta de malla metàl·lica, de 400x325 mm, aletes en Z i fixada al bastiment
REFORMA
sortides ventilació |  | 1
'01.02.05.05.002 | L | EE42H4S2 | m | Conducte circular d'alumini flexible de 125 mm de diàmetre (s/UNE-EN 1506), sense gruixos definits, muntat superficialment sobre fals sostre | Conducte circular d'alumini flexible de 125 mm de diàmetre (s/UNE-EN 1506), sense gruixos definits, muntat superficialment sobre fals sostre
REFORMA
sortides ventilació |  | 1
'01.02.05.05.003 | L | E89FU001 | m | Pintat de tubs d'acer, a l'esmalt sintètic, amb una capa d'imprimació antioxidant i dues d'acabat fins a 2' de diàmetre, com a màxim | Pintat de tubs d'acer, a l'esmalt sintètic, amb una capa d'imprimació antioxidant i dues d'acabat fins a 2' de diàmetre, com a màxim
previsió |  | 25
'01.02.05.05.004 | L | EF114222 | m | Tub d'acer negre sense soldadura de diàmetre nominal 1/2´´, segons la norma DIN 2440 ST-35, soldat, amb grau de dificultat mitjà i col.locat superficialment | Tub d'acer negre sense soldadura de diàmetre nominal 1/2´´, segons la norma DIN 2440 ST-35, soldat, amb grau de dificultat mitjà i col.locat superficialment
Connexions i reparacions |  | 1 | 25
'01.02.05.05.005 | L | EE36G5B1 | u | Radiador d'alumini de 15 elements amb 1 columna, de 650 mm d'alçària màxima, per a aigua calenta de 6 bar i 110 °C, com a màxim i amb suport per a anar encastat, complert | Radiador d'alumini de 15 elements amb 1 columna, de 650 mm d'alçària màxima, per a aigua calenta de 6 bar i 110 °C, com a màxim i amb suport per a anar encastat, complert
Aula psicomotricitat |  | 2
'01.02.05.05.006 | L | EE3665B1 | u | Radiador d'alumini de 6 elements amb 1 columna, de 650 mm d'alçària màxima, per a aigua calenta de 6 bar i 110 °C, com a màxim i amb suport per a anar encastat, sense valvuleria | Radiador d'alumini de 6 elements amb 1 columna, de 650 mm d'alçària màxima, per a aigua calenta de 6 bar i 110 °C, com a màxim i amb suport per a anar encastat, sense valvuleria
lavabos aula psicomotrictat |  | 1
'01.02.05.05.007 | L | KEU1ZA5P | u | Repàs i comprovació per cada 100 m2 de funcionament de la instal.lació de calefacció, tubs, radiadors, purgadors, etc. | Repàs i comprovació per cada 100 m2 de funcionament de la instal.lació de calefacció, tubs, radiadors, purgadors, etc.
1
| N | Obra | 01 | PressupostEscola Bressol VINYALA
| N | Capítol | 02 | AMPLIACIÓ
| N | Titol 3 | 05 | SISTEMA DE CONDICIONAMENTS, INSTAL.LACIONS I SERVE
| N | Titol 4 | 06 | AUDIOVISUALS, DADES I CONTROL
'01.02.05.06.001 | L | EP434A50 | m | Cable per a transmissió de dades amb conductor de coure, de 4 parells, categoria 6a F/UTP, aïllament de poliolefina i coberta de poliolefina, de baixa emissió de fums i opacitat reduïda, no propagador de la flama segons UNE-EN 60332-1-2, col·locat sota tub o canal | Cable per a transmissió de dades amb conductor de coure, de 4 parells, categoria 6a F/UTP, aïllament de poliolefina i coberta de poliolefina, de baixa emissió de fums i opacitat reduïda, no propagador de la flama segons UNE-EN 60332-1-2, col·locat sota tub o canal
previsió |  | 30
'01.02.05.06.002 | L | EP43C431 | u | Cable de xarxa de 4 parells, amb 2 connectors RJ45, categoria 6 U/UTP, de 0,5 a 1,6 m de llargària, col·locat | Cable de xarxa de 4 parells, amb 2 connectors RJ45, categoria 6 U/UTP, de 0,5 a 1,6 m de llargària, col·locat
previsió |  | 30
'01.02.05.06.003 | L | EP731J71 | u | Connector per a transmissió de veu i dades, del tipus RJ45, categoria 6 U/UTP, amb connexió per desplaçament de l'aïllament, muntat sobre suport de mòdul estret | Connector per a transmissió de veu i dades, del tipus RJ45, categoria 6 U/UTP, amb connexió per desplaçament de l'aïllament, muntat sobre suport de mòdul estret
2
'01.02.05.06.004 | L | EG61CM01 | u | Caixa de mecanismes per a centralització de funcions en lloc de treball de 3 columnes, amb 2 preses de corrent (2P+T) de 10/16 A i tapa color blanc, 2 preses de corrent (2P+T) de 10/16 A amb tapa vermella, 2 preses de veu i dades RJ45 doble categoria 6 F/UTP, encastada | Caixa de mecanismes per a centralització de funcions en lloc de treball de 3 columnes, amb 2 preses de corrent (2P+T) de 10/16 A i tapa color blanc, 2 preses de corrent (2P+T) de 10/16 A amb tapa vermella, 2 preses de veu i dades RJ45 doble categoria 6 F/UTP, encastada
2
'01.02.05.06.005 | L | EP74XE35 | u | Alimentació a rack incloent cables i canalització a receptor i part proporcional de línia des de quadre de zona. característiques: derivació a receptor: cable de coure 07z1-k , tub de material aïllant flexible / rígid no propagador de la flama i d'acord amb la norma une-en 50086-1, protecció superficial fijxa i dimensionat segons itc-bt-21. caixes aïllants ip.55 amb tapa cargolada i entrades elàstiques / roscades. línia des de quadre: cable de coure rz1-k 0,6/1 kv, safata de varetes d'acer zincat bicromatat, amb conductor de terra de coure nú de 16 mm2 , accessoris i suportacions. configuració del cable i secció dels conductors segons esquema unifilar del projecte. completament instal·lat. | Alimentació a rack incloent cables i canalització a receptor i part proporcional de línia des de quadre de zona. característiques: derivació a receptor: cable de coure 07z1-k , tub de material aïllant flexible / rígid no propagador de la flama i d'acord amb la norma une-en 50086-1, protecció superficial fijxa i dimensionat segons itc-bt-21. caixes aïllants ip.55 amb tapa cargolada i entrades elàstiques / roscades. línia des de quadre: cable de coure rz1-k 0,6/1 kv, safata de varetes d'acer zincat bicromatat, amb conductor de terra de coure nú de 16 mm2 , accessoris i suportacions. configuració del cable i secció dels conductors segons esquema unifilar del projecte. completament instal·lat.
1
| N | Obra | 01 | PressupostEscola Bressol VINYALA
| N | Capítol | 02 | AMPLIACIÓ
| N | Titol 3 | 05 | SISTEMA DE CONDICIONAMENTS, INSTAL.LACIONS I SERVE
| N | Titol 4 | 07 | PROTECCIÓ CONTRA INCENDIS
'01.02.05.07.001 | L | EM31261J | u | Extintor manual de pols seca polivalent, de càrrega 6 kg, amb pressió incorporada, pintat, amb suport a paret. Criteri d'amidament: Unitat de quantitat instal·lada, mesurada segons les especificacions de la DT. | Extintor manual de pols seca polivalent, de càrrega 6 kg, amb pressió incorporada, pintat, amb suport a paret. Criteri d'amidament: Unitat de quantitat instal·lada, mesurada segons les especificacions de la DT.
Aula psicomotricitat |  | 1
'01.02.05.07.002 | L | EB92XE20 | u | Placa de senyalització d'elements d'extinció d'incendis, per a senyalització d'extintor, de dimensions 210x210 mm, fabricada en alumini. completament instal·lada. | Placa de senyalització d'elements d'extinció d'incendis, per a senyalització d'extintor, de dimensions 210x210 mm, fabricada en alumini. completament instal·lada.
3
| N | Obra | 01 | PressupostEscola Bressol VINYALA
| N | Capítol | 02 | AMPLIACIÓ
| N | Titol 3 | 05 | SISTEMA DE CONDICIONAMENTS, INSTAL.LACIONS I SERVE
| N | Titol 4 | 08 | PROTECCIÓ I SEGURETAT
'01.02.05.08.001 | L | EMD1UT06 | u | Subministrament i col·locació detector volumètric de doble tecnologia: Infrarojos (ANAR) i microones (MW). Abast: 12 metres amb 7 cortines. Sortides: alarma (NC) i tamper (NC). Altura instal·lació: 1,8 a 3 metres. Camp de visió 86è. Alimentació: 12Vcc. Temperatura de treball: -10 °C a 50 °C. Dimensions: 123x61x58mm. Certificat Grau de Seguretat 2. Garantia de cinc anys. Ref.: UTC DD105 o equivalent | Subministrament i col·locació detector volumètric de doble tecnologia: Infrarojos (ANAR) i microones (MW). Abast: 12 metres amb 7 cortines. Sortides: alarma (NC) i tamper (NC). Altura instal·lació: 1,8 a 3 metres. Camp de visió 86è. Alimentació: 12Vcc. Temperatura de treball: -10 °C a 50 °C. Dimensions: 123x61x58mm. Certificat Grau de Seguretat 2. Garantia de cinc anys. Ref.: UTC DD105 o equivalent
1
'01.02.05.08.002 | L | EMD6U011 | m | Conductor blindat i apantallat, de 6x0,22 mm2 + 2x0,75 mm2, col·locat en tub | Conductor blindat i apantallat, de 6x0,22 mm2 + 2x0,75 mm2, col·locat en tub
Connexió equips |  | 30
'01.02.05.08.003 | L | EG22H715 | m | Tub flexible corrugat de plàstic sense halògens, de 20 mm de diàmetre nominal, aïllant i no propagador de la flama, de baixa emissió de fums i sense emissió de gasos tòxics ni corrosius, resistència a l'impacte de 2 J, resistència a compressió de 320 N i una rigidesa dielèctrica de 2000 V, muntat sobre sostremort | Tub flexible corrugat de plàstic sense halògens, de 20 mm de diàmetre nominal, aïllant i no propagador de la flama, de baixa emissió de fums i sense emissió de gasos tòxics ni corrosius, resistència a l'impacte de 2 J, resistència a compressió de 320 N i una rigidesa dielèctrica de 2000 V, muntat sobre sostremort
Connexió equips |  | 30
| N | Obra | 01 | PressupostEscola Bressol VINYALA
| N | Capítol | 02 | AMPLIACIÓ
| N | Titol 3 | 06 | EQUIPAMENTS
| N | Titol 4 | 01 | SANITÀRIS
'01.02.06.01.001 | L | EJ43U010 | u | Dispensador de paper en rotlle tipus metxa per a eixugamans, de 310 mm d'alçària per 255 mm de diàmetre, col·locat amb fixacions mecàniques | Dispensador de paper en rotlle tipus metxa per a eixugamans, de 310 mm d'alçària per 255 mm de diàmetre, col·locat amb fixacions mecàniques
lavabo aula psicomotricitat |  | 1
'01.02.06.01.002 | L | EJ42U025 | u | Dosificador de sabó de plàstic amb cos transparent, de dimensions 220 x 115 x 100 mm i capacitat 1000 c.c., col·locat amb fixacions mecàniques | Dosificador de sabó de plàstic amb cos transparent, de dimensions 220 x 115 x 100 mm i capacitat 1000 c.c., col·locat amb fixacions mecàniques
lavabo aula psicomotricitat |  | 1
'01.02.06.01.003 | L | EJ4ZU015 | u | Porta-rotlles de paper higiènic d'acer inoxidable amb tapa, de dimensions 68 x 131 x 150 mm, col·locat amb fixacions mecàniques | Porta-rotlles de paper higiènic d'acer inoxidable amb tapa, de dimensions 68 x 131 x 150 mm, col·locat amb fixacions mecàniques
lavabo aula psicomotricitat |  | 1
'01.02.06.01.004 | L | EJ13B712 | u | Lavabo mural de porcellana esmaltada, senzill, d'amplària 53 a 75 cm, de color blanc i preu alt, col·locat amb suports murals | Lavabo mural de porcellana esmaltada, senzill, d'amplària 53 a 75 cm, de color blanc i preu alt, col·locat amb suports murals
lavabo aula psicomotricitat |  | 1
'01.02.06.01.005 | L | EJ23A131 | u | Aixeta senzilla temporitzada per a lavabo, muntada sobre paret, de llautó cromat, preu mitjà, amb entrada de 1/2´´ | Aixeta senzilla temporitzada per a lavabo, muntada sobre paret, de llautó cromat, preu mitjà, amb entrada de 1/2´´
lavabo aula psicomotricitat |  | 1
'01.02.06.01.006 | L | EJ3317P7 | u | Desguàs recte per a lavabo, amb tap i cadeneta incorporats, de PVC, de diàmetre 40 mm, connectat a un ramal o a un sifó de PVC | Desguàs recte per a lavabo, amb tap i cadeneta incorporats, de PVC, de diàmetre 40 mm, connectat a un ramal o a un sifó de PVC
lavabo aula psicomotricitat |  | 1
'01.02.06.01.007 | L | EJ33B7PG | u | Sifó de botella per a lavabo, de PVC de diàmetre 40 mm, connectat a un ramal de PVC | Sifó de botella per a lavabo, de PVC de diàmetre 40 mm, connectat a un ramal de PVC
lavabo aula psicomotricitat |  | 1
'01.02.06.01.008 | L | EJ14BB13 | u | Inodor de porcellana esmaltada, de sortida horitzontal, amb seient i tapa, cisterna i mecanismes de descàrrega i alimentació incorporats, de color blanc, preu mitjà, col·locat amb fixacions murals i connectat a la xarxa d'evacuació | Inodor de porcellana esmaltada, de sortida horitzontal, amb seient i tapa, cisterna i mecanismes de descàrrega i alimentació incorporats, de color blanc, preu mitjà, col·locat amb fixacions murals i connectat a la xarxa d'evacuació
lavabo aula psicomotricitat |  | 1
| N | Obra | 01 | PressupostEscola Bressol VINYALA
| N | Capítol | 02 | AMPLIACIÓ
| N | Titol 3 | 07 | URBANITZACIÓ DELS ESPAIS EXTERIORS
| N | Titol 4 | 01 | URBANITZACIÓ
| N | Titol 5 | 00 | ENDERROCS
'01.02.07.01.00.001 | L | F2194AF5 | m2 | Demolició de paviment de formigó, de fins a 15 cm de gruix i fins a 2 m d'amplària amb retroexcavadora amb martell trencador i càrrega sobre camió | Demolició de paviment de formigó, de fins a 15 cm de gruix i fins a 2 m d'amplària amb retroexcavadora amb martell trencador i càrrega sobre camió
|  | 8.6 | 3
'01.02.07.01.00.002 | L | F21R11A5 | u | Tala controlada directa d'arbre de 6 a 10 m d'alçària, arrencant la soca, aplec de la brossa generada i càrrega sobre camió grua amb pinça, i transport de la mateixa a planta de compostatge (no més lluny de 20 km) | Tala controlada directa d'arbre de 6 a 10 m d'alçària, arrencant la soca, aplec de la brossa generada i càrrega sobre camió grua amb pinça, i transport de la mateixa a planta de compostatge (no més lluny de 20 km)
2
| N | Obra | 01 | PressupostEscola Bressol VINYALA
| N | Capítol | 02 | AMPLIACIÓ
| N | Titol 3 | 07 | URBANITZACIÓ DELS ESPAIS EXTERIORS
| N | Titol 4 | 01 | URBANITZACIÓ
| N | Titol 5 | 01 | TREBALLS PREVIS I REPLANTEIG
'01.02.07.01.01.001 | L | E21D2211 | m | Enderroc de clavegueró de formigó de 40x60 cm o de diàmetre 50 cm, com a màxim, amb solera de formigó de 10 cm de gruix, amb mitjans manuals i càrrega manual de runa sobre camió o contenidor | Enderroc de clavegueró de formigó de 40x60 cm o de diàmetre 50 cm, com a màxim, amb solera de formigó de 10 cm de gruix, amb mitjans manuals i càrrega manual de runa sobre camió o contenidor
9
'01.02.07.01.01.002 | L | EE1B0001 | m3 | Excavació de rases per a instal·lacions mitjançant moviment de terres a base d'excavació en tot tipus de terreny (inclosa roca) per mitjans mecànics o manuals, incloent formació de solera de llit d'arena, replé i compactat, treballs i material necessari per a contenció de terres, reposició de terres, treballs auxiliars i mà d'obra i material necessari. | Excavació de rases per a instal·lacions mitjançant moviment de terres a base d'excavació en tot tipus de terreny (inclosa roca) per mitjans mecànics o manuals, incloent formació de solera de llit d'arena, replé i compactat, treballs i material necessari per a contenció de terres, reposició de terres, treballs auxiliars i mà d'obra i material necessari.
|  | 9 | 1 | 0.6
| N | Obra | 01 | PressupostEscola Bressol VINYALA
| N | Capítol | 02 | AMPLIACIÓ
| N | Titol 3 | 07 | URBANITZACIÓ DELS ESPAIS EXTERIORS
| N | Titol 4 | 01 | URBANITZACIÓ
| N | Titol 5 | 02 | MOVIMENTS DE TERRES
'01.02.07.01.02.001 | L | E2213222 | m3 | Excavació per a rebaix en terreny fluix (SPT <20), realitzada amb pala excavadora i càrrega directa sobre camió | Excavació per a rebaix en terreny fluix (SPT <20), realitzada amb pala excavadora i càrrega directa sobre camió
|  | 9 | 3 | 0.3
'01.02.07.01.02.002 | L | E225177F | m3 | Terraplenat i piconatge mecànics amb terres adequades, en tongades de fins a 25 cm, amb una compactació del 95% del PM | Terraplenat i piconatge mecànics amb terres adequades, en tongades de fins a 25 cm, amb una compactació del 95% del PM
|  | 9 | 3 | 0.3
| N | Obra | 01 | PressupostEscola Bressol VINYALA
| N | Capítol | 02 | AMPLIACIÓ
| N | Titol 3 | 07 | URBANITZACIÓ DELS ESPAIS EXTERIORS
| N | Titol 4 | 01 | URBANITZACIÓ
| N | Titol 5 | 03 | ACABATS EXTERIROS
'01.02.07.01.03.001 | L | F9G1A7F5 | m3 | Paviment de formigó sense additius HA-30/P/20/IIIa+E de consistència plàstica, grandària màxima del granulat, 20 mm, escampat amb transport interior mecànic, estesa i vibratge manual i acabat remolinat mecànic | Paviment de formigó sense additius HA-30/P/20/IIIa+E de consistència plàstica, grandària màxima del granulat, 20 mm, escampat amb transport interior mecànic, estesa i vibratge manual i acabat remolinat mecànic
|  | 9 | 3 | 0.15
'01.02.07.01.03.002 | L | E9Z4AB24 | m2 | Armadura pel control de la fissuració superficial en paviment o solera amb malla electrosoldada de barres corrugades d'acer ME 30x15 cm D:4-4 mm 6x2,2 m B500T UNE-EN 10080 | Armadura pel control de la fissuració superficial en paviment o solera amb malla electrosoldada de barres corrugades d'acer ME 30x15 cm D:4-4 mm 6x2,2 m B500T UNE-EN 10080
|  | 9 | 3
'01.02.07.01.03.003 | L | E923RB91 | m2 | Subbase de grava de granulat reciclat formigó de 15 cm de gruix i, grandària màxima de 40 a 70 mm, amb estesa i piconatge del material | Subbase de grava de granulat reciclat formigó de 15 cm de gruix i, grandària màxima de 40 a 70 mm, amb estesa i piconatge del material
|  | 9 | 3
'01.02.07.01.03.004 | L | F9GZ2524 | m | Tall amb serra de disc en paviment de formigó per a formació de junt de retracció de 6 a 8 mm d'amplària i fondària >= 4 cm | Tall amb serra de disc en paviment de formigó per a formació de junt de retracció de 6 a 8 mm d'amplària i fondària >= 4 cm
3
'01.02.07.01.03.005 | L | E31DX100 | m | Encofrat amb taulons de fusta per a formació de cantell de paviments de formigó amb peça de remat remat per a la formació de ´´berengeno´´ | Encofrat amb taulons de fusta per a formació de cantell de paviments de formigó amb peça de remat remat per a la formació de ´´berengeno´´
9
'01.02.07.01.03.006 | L | F96513C5 | m | Vorada recta de peces de formigó, monocapa, amb secció normalitzada per a vianants A3 de 20x8 cm, de classe climàtica B, classe resistent a l'abrasió H i classe resistent a flexió S (R-3,5 MPa), segons UNE-EN 1340, col·locada sobre base de formigó no estructural de 15 N/mm2 de resistència mínima a compressió i de 10 a 20 cm d'alçària, i rejuntada amb morter | Vorada recta de peces de formigó, monocapa, amb secció normalitzada per a vianants A3 de 20x8 cm, de classe climàtica B, classe resistent a l'abrasió H i classe resistent a flexió S (R-3,5 MPa), segons UNE-EN 1340, col·locada sobre base de formigó no estructural de 15 N/mm2 de resistència mínima a compressió i de 10 a 20 cm d'alçària, i rejuntada amb morter
3
'01.02.07.01.03.007 | L | ED5ZZL4K | u | Reixa i marc de fosa grisa per a canal de drenatge de forma corva, de 400 mm d'amplària per 500 mm de llargària i 130 mm d'alçada, col·locada sobre embornal sifònic | Reixa i marc de fosa grisa per a canal de drenatge de forma corva, de 400 mm d'amplària per 500 mm de llargària i 130 mm d'alçada, col·locada sobre embornal sifònic
2
'01.02.07.01.03.008 | L | ED5H8988 | m | Canal de formigó polímer sense pendent, d'amplària interior 200 mm i de 100 a 130 mm d'alçària, amb perfil lateral, amb reixa de fosa nervada classe C250, segons norma UNE-EN 1433, fixada amb tanca a la canal, col·locada sobre base de formigó amb solera de 150 mm de gruix i parets de 150 mm de gruix | Canal de formigó polímer sense pendent, d'amplària interior 200 mm i de 100 a 130 mm d'alçària, amb perfil lateral, amb reixa de fosa nervada classe C250, segons norma UNE-EN 1433, fixada amb tanca a la canal, col·locada sobre base de formigó amb solera de 150 mm de gruix i parets de 150 mm de gruix
3
| N | Obra | 01 | PressupostEscola Bressol VINYALA
| N | Capítol | 02 | AMPLIACIÓ
| N | Titol 3 | 07 | URBANITZACIÓ DELS ESPAIS EXTERIORS
| N | Titol 4 | 01 | URBANITZACIÓ
| N | Titol 5 | 04 | ELEMENTS DE TANCAMENTS I PROTECCIÓ
'01.02.07.01.04.001 | L | KB12ZP0G | m | Barana d'acer traballat a taller i galvanitzat, amb passamà, travesser inferior i muntants-plàtines de 6x60 mm cada 10 cm, de 120-140 cm d'alçària, col.locada sobre daus de formigó | Barana d'acer traballat a taller i galvanitzat, amb passamà, travesser inferior i muntants-plàtines de 6x60 mm cada 10 cm, de 120-140 cm d'alçària, col.locada sobre daus de formigó
zona grades |  | 12
| N | Obra | 01 | PressupostEscola Bressol VINYALA
| N | Capítol | 02 | AMPLIACIÓ
| N | Titol 3 | 07 | URBANITZACIÓ DELS ESPAIS EXTERIORS
| N | Titol 4 | 01 | URBANITZACIÓ
| N | Titol 5 | 06 | JARDINERIA
'01.02.07.01.06.002 | L | FR411235 | u | Subministrament d'Acacia dealbata de perímetre de 6 a 8 cm, en contenidor de 15 l | Subministrament d'Acacia dealbata de perímetre de 6 a 8 cm, en contenidor de 15 l
2
'01.02.07.01.06.003 | L | FR612232 | u | Plantació d'arbre planifoli amb pa de terra o contenidor, de 14 a 18 cm de perímetre de tronc a 1 m d'alçària (a partir del coll de l'arrel), excavació de clot de plantació de 80x80x80 cm amb mitjans mecànics, en un pendent inferior al 25 %, reblert del clot amb substitució parcial del 30% de terra de l'excavació per sorra rentada i compost (70%-30%), primer reg i càrrega de les terres sobrants a camió | Plantació d'arbre planifoli amb pa de terra o contenidor, de 14 a 18 cm de perímetre de tronc a 1 m d'alçària (a partir del coll de l'arrel), excavació de clot de plantació de 80x80x80 cm amb mitjans mecànics, en un pendent inferior al 25 %, reblert del clot amb substitució parcial del 30% de terra de l'excavació per sorra rentada i compost (70%-30%), primer reg i càrrega de les terres sobrants a camió
2
| N | Obra | 01 | PressupostEscola Bressol VINYALA
| N | Capítol | GR | GESTIÓ DE RESIDUS
| N | Titol 3 | 01 | GESTIÓ DE RESIDUS
'01.GR.01.001 | L | E2R450AA | m3 | Càrrega amb mitjans mecànics i transport de terres a instal·lació autoritzada de gestió de residus, amb camió de 20 t, amb un recorregut de més de 15 i fins a 20 km | Càrrega amb mitjans mecànics i transport de terres a instal·lació autoritzada de gestió de residus, amb camió de 20 t, amb un recorregut de més de 15 i fins a 20 km
|  | 9 | 9 | 0.3
'01.GR.01.002 | L | E2R642AA | m3 | Càrrega amb mitjans mecànics i transport de residus inerts o no especials a instal·lació autoritzada de gestió de residus, amb camió per a transport de 20 t, amb un recorregut de més de 15 i fins a 20 km | Càrrega amb mitjans mecànics i transport de residus inerts o no especials a instal·lació autoritzada de gestió de residus, amb camió per a transport de 20 t, amb un recorregut de més de 15 i fins a 20 km
ENDERROCS REFORMA
aplacat de fusta |  | 17.25 | 0.02
escopidor |  | 6 | 0.02
enrrajolat |  | 9 | 0.02
finsetres |  | 4 | 0.1 |  | 5
portes |  | 2 | 0.05 |  | 8
vidres |  | 18 | 0.01
paret |  | 2 | 0.15
paviment pvc |  | 215 | 0.02
paviment terratzo |  | 7.5 | 0.05
tubs |  | 35 | 0.05
llumeneres |  | 1.5 | 0.1 |  | 8
lavabo |  | 0.5 | 0.4 |  | 2
reixat |  | 5.6 | 0.1
paviment formigó |  | 7.5 | 0.15
mur contenció |  | 1.4
vorera |  | 3.6 | 0.05
ENDERROCS AMPLIACIÓ
paviment formigó zona ampliació |  | 78 | 0.15
arrebossat |  | 6 | 0.05
baixants |  | 7 | 0.2
paviment exterior |  | 25.8 | 0.15
Esponjament |  | 20 | 32.485
'01.GR.01.003 | L | E2RA7LP0 | m3 | Deposició controlada a dipòsit autoritzat de residus de terra inerts amb una densitat 1,6 t/m3, procedents d'excavació, amb codi 170504 segons la Llista Europea de Residus (ORDEN MAM/304/2002) | Deposició controlada a dipòsit autoritzat de residus de terra inerts amb una densitat 1,6 t/m3, procedents d'excavació, amb codi 170504 segons la Llista Europea de Residus (ORDEN MAM/304/2002)
|  | 9 | 9 | 0.3
'01.GR.01.004 | L | E2RA73G1 | m3 | Deposició controlada a dipòsit autoritzat inclòs el cànon sobre la deposició controlada dels residus de la construcció, segons la LLEI 8/2008, de residus barrejats inerts amb una densitat 1,0 t/m3, procedents de construcció o demolició, amb codi 170107 segons la Llista Europea de Residus (ORDEN MAM/304/2002) | Deposició controlada a dipòsit autoritzat inclòs el cànon sobre la deposició controlada dels residus de la construcció, segons la LLEI 8/2008, de residus barrejats inerts amb una densitat 1,0 t/m3, procedents de construcció o demolició, amb codi 170107 segons la Llista Europea de Residus (ORDEN MAM/304/2002)
ENDERROCS REFORMA
aplacat de fusta |  | 17.25 | 0.02
escopidor |  | 6 | 0.02
enrrajolat |  | 9 | 0.02
finsetres |  | 4 | 0.1 |  | 5
portes |  | 2 | 0.05 |  | 8
vidres |  | 18 | 0.01
paret |  | 2 | 0.15
paviment pvc |  | 215 | 0.02
paviment terratzo |  | 7.5 | 0.05
tubs |  | 35 | 0.05
llumeneres |  | 1.5 | 0.1 |  | 8
lavabo |  | 0.5 | 0.4 |  | 2
reixat |  | 5.6 | 0.1
paviment formigó |  | 7.5 | 0.15
mur contenció |  | 1.4
vorera |  | 3.6 | 0.05
ENDERROCS AMPLIACIÓ
paviment formigó zona ampliació |  | 78 | 0.15
arrebossat |  | 6 | 0.05
baixants |  | 7 | 0.2
paviment exterior |  | 25.8 | 0.15
Esponjament +20% |  | 20 | 32.485