## T-PRES
|  |  |  | Projecte d'obres per la renovació de la xarxa d'abastament d'aigua potable al barri del | Projecte d'obres per la renovació de la xarxa d'abastament d'aigua potable al barri del | Projecte d'obres per la renovació de la xarxa d'abastament d'aigua potable al barri del | Projecte d'obres per la renovació de la xarxa d'abastament d'aigua potable al barri del
|  |  |  | Casc Antic i al polígon industrial Santa Maria. | Casc Antic i al polígon industrial Santa Maria. | Casc Antic i al polígon industrial Santa Maria. | Casc Antic i al polígon industrial Santa Maria.
PRESUPUESTO
[5 empty] | Precio | Medición | Importe
|  | Obra | 01 | PresupuestoXARXA_CASCANTIC_PISANTAMARIA
|  | Capítulo | 01 | TRAM 159
|  | Título 3 | 01 | TANCAMENT D'OBRA I SENYALITZACIÓ PROVISIONAL
01.01.01 | 1 | PBCD-56H6 | m | Tanca mòbil metàl·lica de 2,5 m de llargària i 1 m d'alçària i amb el desmuntatge inclòs | 5.85 | 60 | 351
01.01.01 | 2 | PBC5-HYCB | u | Con de plàstic reflector de 30 cm d'alçària | 4.71 | 12 | 56.52
01.01.01 | 3 | PBCA-56H3 | u | Llumenera amb làmpada intermitent color ambre amb energia de bateria de 12 V i amb el desmuntatge inclòs | 28.56 | 6 | 171.36
01.01.01 | 4 | PBC4-56GZ | m | Cinta d'abalisament autoadhesiva d'amplària 0,05 mm amb el desmuntatge inclòs | 1.41 | 120 | 169.2
01.01.01 | 5 | PBBJ-5677 | u | Placa amb pintura reflectant circular de 60 cm de, per a senyals de trànsit, fixada i amb el desmuntatge inclòs | 62.61 | 9 | 563.49
01.01.01 | 6 | PBBJ-5674 | u | Placa amb pintura reflectant triangular de 70 cm de costat, per a senyals de trànsit, fixada i amb el desmuntatge inclòs | 56.93 | 3 | 170.79
01.01.01 | 7 | PBBI-567M | u | Placa amb pintura reflectant de 60x60 cm, per a senyals de trànsit, fixada i amb el desmuntatge inclòs | 63.54 | 6 | 381.24
01.01.01 | 8 | P1512-35FA | m2 | Plataforma metàl·lica per a pas de persones per sobre de rases, d'amplada <= 1 m, de planxa d'acer de 8 mm de gruix, amb el desmuntatge inclòs | 5.88 | 15 | 88.2
01.01.01 | 9 | P1512-35FB | m2 | Plataforma metàl·lica per a pas de vehicles per sobre de rases, d'amplada <= 1 m, de planxa d'acer de 12 mm de gruix, amb el desmuntatge inclòs | 7.76 | 15 | 116.4
|  |  |  | TOTAL |  |  | 2068.2
|  | Obra | 01 | PresupuestoXARXA_CASCANTIC_PISANTAMARIA
|  | Capítulo | 01 | TRAM 159
|  | Título 3 | 02 | CALES PER LA LOCALITZACIÓ DE SERVEIS
01.01.02 | 1 | P221K-TG43 | m3 | Excavació de cala, per a localització de serveis, amb mitjans manuals i reblert i compactació de terres seleccionades pròpia excavació | 102.15 | 3 | 306.45
|  |  |  | TOTAL |  |  | 306.45
|  | Obra | 01 | PresupuestoXARXA_CASCANTIC_PISANTAMARIA
|  | Capítulo | 01 | TRAM 159
|  | Título 3 | 03 | DEMOLICIONS
01.01.03 | 1 | P2146-DJ2B | m2 | Demolició de paviment de panots col·locats sobre base de formigó de fins a 15 cm de gruix, inclòs la demolició de la base, d'amplària fins a 0,6 m amb retroexcavadora amb martell trencador i càrrega sobre camió amb mitjans mecànics | 11.7 | 22.28 | 260.68
01.01.03 | 2 | P2146-DJ4G | m2 | Demolició de paviment de panots col·locats sobre base de formigó de fins a 15 cm de gruix, inclòs la demolició de la base, d'amplària fins a 2 m amb retroexcavadora amb martell trencador i càrrega sobre camió amb mitjans mecànics | 4.6 | 6 | 27.6
01.01.03 | 3 | P2146-DJ32 | m2 | Demolició de paviment de mescla bituminosa de fins a 20 cm de gruix, d'amplària fins a 0,6 m amb retroexcavadora amb martell trencador i càrrega sobre camió amb mitjans mecànics | 8.15 | 1.96 | 15.97
01.01.03 | 4 | P214W-FEMG | m | Tall en paviment de mescla bituminosa o formigó de 15 cm de fondària com a mínim amb màquina tallajunts amb disc de diamant per a paviment, per a delimitar la zona a demolir | 5.75 | 9.8 | 56.35
|  |  |  | TOTAL |  |  | 360.6
|  | Obra | 01 | PresupuestoXARXA_CASCANTIC_PISANTAMARIA
|  | Capítulo | 01 | TRAM 159
|  | Título 3 | 04 | MOVIMENT DE TERRES
01.01.04 | 1 | P221C-DZ1D | m3 | Excavació de rasa de fins a 1 m d'amplària i fins a 2 m de fondària, en terreny compacte, amb retroexcavadora i amb les terres deixades a la vora | 7.02 | 20.6 | 144.61
01.01.04 | 2 | P221C-DYZW | m3 | Excavació de rasa de fins a 2 m d'amplària i fins a 2 m de fondària, en terreny compacte, amb pala excavadora i amb les terres deixades a la vora | 2.1 | 5.1 | 10.71
01.01.04 | 3 | P2255-DPIR | m3 | Rebliment i piconatge de rasa d'amplària fins a 0,6 m, amb sauló garbellat, en tongades de gruix de més de 25 i fins a 50 cm, utilitzant picó vibrant de combustible | 30.28 | 13.34 | 403.94
01.01.04 | 4 | P2255-DPIP | m3 | Rebliment i piconatge de rasa d'amplària més de 0,6 i fins a 1,5 m, amb sauló garbellat, en tongades de gruix de més de 25 i fins a 50 cm, utilitzant picó vibrant de combustible | 26.73 | 3.3 | 88.21
01.01.04 | 5 | P2255-DPHV | m3 | Rebliment i piconatge de rasa d'amplària fins a 0,6 m, amb material seleccionat de la pròpia excavació, en tongades de gruix de fins a 25 cm, utilitzant picó vibrant de combustible, amb compactació del 95% PM | 21 | 7.28 | 152.88
01.01.04 | 6 | P2255-DPHS | m3 | Rebliment i piconatge de rasa d'amplària més de 0,6 i fins a 1,5 m, amb material seleccionat de la pròpia excavació, en tongades de gruix de fins a 25 cm, utilitzant picó vibrant de combustible, amb compactació del 95% PM | 11.6 | 1.8 | 20.88
|  |  |  | TOTAL |  |  | 821.23
|  | Obra | 01 | PresupuestoXARXA_CASCANTIC_PISANTAMARIA
|  | Capítulo | 01 | TRAM 159
|  | Título 3 | 05 | XARXA
01.01.05 | 1 | PF36-DVR3 | m | Tub de fosa dúctil de 80 mm de diàmetre nominal, classe de pressió C40 segons la norma UNE-EN 545, amb unió de campana amb junt automàtic estàndard i anella elastomèrica per a aigua i col·locat al fons de la rasa, inclòs part proporcional de colzes, peces especials i accessoris de tot tipus | 27.8 | 60.6 | 1684.68
01.01.05 | 2 | PFZ0-LPCM | u | Dau d'ancoratge de formigó formigó per armar HA - 25 / B / 20 / XC1 amb una quantitat de ciment de 275 kg/m3 i relació aigua ciment =< 0.6, per a peces especials en conduccions de diàmetre fins 150 mm, inclosa la col·locació d'armadures i el vibratge del formigó | 144.83 | 3 | 434.49
01.01.05 | 3 | PDG5-HA2I | m | Banda contínua de plàstic de color de 30 cm d'amplària, col·locada al llarg de la rasa a 20 cm per sobre de la canalització | 0.62 | 60.6 | 37.57
01.01.05 | 4 | PN12-DPOT | u | Vàlvula de comporta manual amb brides, de cos curt, de 80 mm de diàmetre nominal, de 16 bar de PN, cos de fosa nodular EN-GJS-500-7 (GGG50) i tapa de fosa nodular EN-GJS-500-7 (GGG50), amb revestiment de resina epoxi (250 micres), comporta de fosa+EPDM i tancament de seient elàstic, eix d'acer inoxidable 1.4021 (AISI 420), amb accionament per volant de fosa, muntada en pericó de canalització soterrada | 145.11 | 1 | 145.11
|  |  |  | TOTAL |  |  | 2301.85
|  | Obra | 01 | PresupuestoXARXA_CASCANTIC_PISANTAMARIA
|  | Capítulo | 01 | TRAM 159
|  | Título 3 | 06 | ESCOMESES
01.01.06 | 1 | ESCOM075 | u | Treballs de remodelació d'escomesa de 3/4'', inclòs accessoris de llautó, vàlvules de pas, petit material vari de diàmetre adequat, pericó i qualsevol accessori | 110.59 | 1 | 110.59
|  |  |  | TOTAL |  |  | 110.59
|  | Obra | 01 | PresupuestoXARXA_CASCANTIC_PISANTAMARIA
|  | Capítulo | 01 | TRAM 159
|  | Título 3 | 07 | REPOSICIONS
01.01.07 | 1 | P9E1-V6RD | m2 | Paviment de peces de morter de ciment (panot i rigola, ambdós de qualsevol tipus) de 20x20x4 cm, classe 1a, preu superior, sobre suport de 3 cm de morter amb additius, col·locat a truc de maceta amb morter mixt 1:2:10 i beurada de ciment pòrtland | 49.53 | 28.28 | 1400.71
01.01.07 | 2 | P931-10RJI | m3 | Base de formigó en massa HM - 20 / B / 20 / X0 amb una quantitat de ciment de 200 kg/m3 i relació aigua ciment =< 0.6, abocat des de camió amb estesa i vibratge manual, amb acabat reglejat, incloent els encofrats laterals i els dels junts de dilatació | 117.23 | 2.82 | 330.59
01.01.07 | 3 | P9HA-6083 | m2 | Reposició de paviment de mescla bituminosa contínua en calent de qualsevol tipus i color, amb betum asfàltic penetració, per a capa de trànsit i granulat granític, de 10 cm de gruix, estesa i compactada manualment, inclosa emulsió bituminosa | 32.05 | 1.96 | 62.82
|  |  |  | TOTAL |  |  | 1794.12
|  | Obra | 01 | PresupuestoXARXA_CASCANTIC_PISANTAMARIA
|  | Capítulo | 01 | TRAM 159
|  | Título 3 | 08 | GESTIÓ DE RESIDUS DE LA CONSTRUCCIÓ I DEMOLICIÓ
01.01.08 | 1 | P2R2-EU9S | m3 | Classificació a peu d'obra de residus de construcció o demolició en fraccions segons REAL DECRETO 105/2008, amb mitjans manuals | 24.85 | 31.88 | 792.22
01.01.08 | 2 | P2R4-IZ6G | m3 | Càrrega amb mitjans mecànics i transport de terres contaminades a instal·lació autoritzada de gestió de residus, amb camió de 20 t, amb un recorregut de fins a 20 km | 7.59 | 25.63 | 194.53
01.01.08 | 3 | P2RA-IQFJ | m3 | Disposició controlada en dipòsit autoritzat inclòs el cànon sobre la deposició controlada dels residus de la construcció, segons la LLEI 8/2008, de residus de terra inerts procedents d'excavació, amb codi 17 05 04 segons la Llista Europea de Residus. Inclòs certificat de gestió de residus. | 8.88 | 25.63 | 227.59
01.01.08 | 4 | P2R6-4I5K | m3 | Càrrega amb mitjans mecànics i transport de residus inerts o no especials a instal·lació autoritzada de gestió de residus, amb camió per a transport de 20 t, amb un recorregut de fins a 20 km | 10.28 | 6.25 | 64.25
01.01.08 | 5 | P2RA-IQG3 | m3 | Disposició controlada en dipòsit autoritzat inclòs el cànon sobre la deposició controlada dels residus de la construcció, segons la LLEI 8/2008, de residus barrejats no perillosos procedents de construcció o demolició, amb codi 17 09 04 segons la Llista Europea de Residus. Inclòs certificat de gestió de residus. | 63.61 | 6.25 | 397.56
01.01.08 | 6 | P2R5-Z58K | m3 | Transport de residus especials d'amiant-ciment codi 17 06 01* o d'amiant friable codi 17 06 05*, procedents de la construcció, amb contenidor o sac flexible, a punt establert per Sabemsa pel seu emmagatzematge i posterior gestió, dins de la seva gestió de residus. | 93.51 | 0.5 | 46.76
|  |  |  | TOTAL |  |  | 1722.91
|  | Obra | 01 | PresupuestoXARXA_CASCANTIC_PISANTAMARIA
|  | Capítulo | 02 | TRAM 158
|  | Título 3 | 01 | TANCAMENT D'OBRA I SENYALITZACIÓ PROVISIONAL
01.02.01 | 1 | PBCD-56H6 | m | Tanca mòbil metàl·lica de 2,5 m de llargària i 1 m d'alçària i amb el desmuntatge inclòs | 5.85 | 70 | 409.5
01.02.01 | 2 | PBC5-HYCB | u | Con de plàstic reflector de 30 cm d'alçària | 4.71 | 15 | 70.65
01.02.01 | 3 | PBCA-56H3 | u | Llumenera amb làmpada intermitent color ambre amb energia de bateria de 12 V i amb el desmuntatge inclòs | 28.56 | 7 | 199.92
01.02.01 | 4 | PBC4-56GZ | m | Cinta d'abalisament autoadhesiva d'amplària 0,05 mm amb el desmuntatge inclòs | 1.41 | 145 | 204.45
01.02.01 | 5 | PBBJ-5677 | u | Placa amb pintura reflectant circular de 60 cm de, per a senyals de trànsit, fixada i amb el desmuntatge inclòs | 62.61 | 11 | 688.71
01.02.01 | 6 | PBBJ-5674 | u | Placa amb pintura reflectant triangular de 70 cm de costat, per a senyals de trànsit, fixada i amb el desmuntatge inclòs | 56.93 | 3 | 170.79
01.02.01 | 7 | PBBI-567M | u | Placa amb pintura reflectant de 60x60 cm, per a senyals de trànsit, fixada i amb el desmuntatge inclòs | 63.54 | 6 | 381.24
01.02.01 | 8 | P1512-35FA | m2 | Plataforma metàl·lica per a pas de persones per sobre de rases, d'amplada <= 1 m, de planxa d'acer de 8 mm de gruix, amb el desmuntatge inclòs | 5.88 | 18 | 105.84
01.02.01 | 9 | P1512-35FB | m2 | Plataforma metàl·lica per a pas de vehicles per sobre de rases, d'amplada <= 1 m, de planxa d'acer de 12 mm de gruix, amb el desmuntatge inclòs | 7.76 | 18 | 139.68
|  |  |  | TOTAL |  |  | 2370.78
|  | Obra | 01 | PresupuestoXARXA_CASCANTIC_PISANTAMARIA
|  | Capítulo | 02 | TRAM 158
|  | Título 3 | 02 | CALES PER LA LOCALITZACIÓ DE SERVEIS
01.02.02 | 1 | P221K-TG43 | m3 | Excavació de cala, per a localització de serveis, amb mitjans manuals i reblert i compactació de terres seleccionades pròpia excavació | 102.15 | 4 | 408.6
|  |  |  | TOTAL |  |  | 408.6
|  | Obra | 01 | PresupuestoXARXA_CASCANTIC_PISANTAMARIA
|  | Capítulo | 02 | TRAM 158
|  | Título 3 | 03 | DEMOLICIONS
01.02.03 | 1 | P2146-DJ2B | m2 | Demolició de paviment de panots col·locats sobre base de formigó de fins a 15 cm de gruix, inclòs la demolició de la base, d'amplària fins a 0,6 m amb retroexcavadora amb martell trencador i càrrega sobre camió amb mitjans mecànics | 11.7 | 29.44 | 344.45
01.02.03 | 2 | P2146-DJ4G | m2 | Demolició de paviment de panots col·locats sobre base de formigó de fins a 15 cm de gruix, inclòs la demolició de la base, d'amplària fins a 2 m amb retroexcavadora amb martell trencador i càrrega sobre camió amb mitjans mecànics | 4.6 | 8 | 36.8
|  |  |  | TOTAL |  |  | 381.25
|  | Obra | 01 | PresupuestoXARXA_CASCANTIC_PISANTAMARIA
|  | Capítulo | 02 | TRAM 158
|  | Título 3 | 04 | MOVIMENT DE TERRES
01.02.04 | 1 | P221C-DZ1D | m3 | Excavació de rasa de fins a 1 m d'amplària i fins a 2 m de fondària, en terreny compacte, amb retroexcavadora i amb les terres deixades a la vora | 7.02 | 25.02 | 175.64
01.02.04 | 2 | P221C-DYZW | m3 | Excavació de rasa de fins a 2 m d'amplària i fins a 2 m de fondària, en terreny compacte, amb pala excavadora i amb les terres deixades a la vora | 2.1 | 6.8 | 14.28
01.02.04 | 3 | P2255-DPIR | m3 | Rebliment i piconatge de rasa d'amplària fins a 0,6 m, amb sauló garbellat, en tongades de gruix de més de 25 i fins a 50 cm, utilitzant picó vibrant de combustible | 30.28 | 16.19 | 490.23
01.02.04 | 4 | P2255-DPIP | m3 | Rebliment i piconatge de rasa d'amplària més de 0,6 i fins a 1,5 m, amb sauló garbellat, en tongades de gruix de més de 25 i fins a 50 cm, utilitzant picó vibrant de combustible | 26.73 | 4.4 | 117.61
01.02.04 | 5 | P2255-DPHV | m3 | Rebliment i piconatge de rasa d'amplària fins a 0,6 m, amb material seleccionat de la pròpia excavació, en tongades de gruix de fins a 25 cm, utilitzant picó vibrant de combustible, amb compactació del 95% PM | 21 | 8.83 | 185.43
01.02.04 | 6 | P2255-DPHS | m3 | Rebliment i piconatge de rasa d'amplària més de 0,6 i fins a 1,5 m, amb material seleccionat de la pròpia excavació, en tongades de gruix de fins a 25 cm, utilitzant picó vibrant de combustible, amb compactació del 95% PM | 11.6 | 2.4 | 27.84
|  |  |  | TOTAL |  |  | 1011.03
|  | Obra | 01 | PresupuestoXARXA_CASCANTIC_PISANTAMARIA
|  | Capítulo | 02 | TRAM 158
|  | Título 3 | 05 | XARXA
01.02.05 | 1 | PF36-DVR3 | m | Tub de fosa dúctil de 80 mm de diàmetre nominal, classe de pressió C40 segons la norma UNE-EN 545, amb unió de campana amb junt automàtic estàndard i anella elastomèrica per a aigua i col·locat al fons de la rasa, inclòs part proporcional de colzes, peces especials i accessoris de tot tipus | 27.8 | 73.6 | 2046.08
01.02.05 | 2 | PDG5-HA2I | m | Banda contínua de plàstic de color de 30 cm d'amplària, col·locada al llarg de la rasa a 20 cm per sobre de la canalització | 0.62 | 73.6 | 45.63
|  |  |  | TOTAL |  |  | 2091.71
|  | Obra | 01 | PresupuestoXARXA_CASCANTIC_PISANTAMARIA
|  | Capítulo | 02 | TRAM 158
|  | Título 3 | 06 | ESCOMESES
01.02.06 | 1 | ESCOM075 | u | Treballs de remodelació d'escomesa de 3/4'', inclòs accessoris de llautó, vàlvules de pas, petit material vari de diàmetre adequat, pericó i qualsevol accessori | 110.59 | 4 | 442.36
|  |  |  | TOTAL |  |  | 442.36
|  | Obra | 01 | PresupuestoXARXA_CASCANTIC_PISANTAMARIA
|  | Capítulo | 02 | TRAM 158
|  | Título 3 | 07 | REPOSICIONS
01.02.07 | 1 | P9E1-V6RD | m2 | Paviment de peces de morter de ciment (panot i rigola, ambdós de qualsevol tipus) de 20x20x4 cm, classe 1a, preu superior, sobre suport de 3 cm de morter amb additius, col·locat a truc de maceta amb morter mixt 1:2:10 i beurada de ciment pòrtland | 49.53 | 37.44 | 1854.4
01.02.07 | 2 | P931-10RJI | m3 | Base de formigó en massa HM - 20 / B / 20 / X0 amb una quantitat de ciment de 200 kg/m3 i relació aigua ciment =< 0.6, abocat des de camió amb estesa i vibratge manual, amb acabat reglejat, incloent els encofrats laterals i els dels junts de dilatació | 117.23 | 3.74 | 438.44
|  |  |  | TOTAL |  |  | 2292.84
|  | Obra | 01 | PresupuestoXARXA_CASCANTIC_PISANTAMARIA
|  | Capítulo | 02 | TRAM 158
|  | Título 3 | 08 | GESTIÓ DE RESIDUS DE LA CONSTRUCCIÓ I DEMOLICIÓ
01.02.08 | 1 | P2R2-EU9S | m3 | Classificació a peu d'obra de residus de construcció o demolició en fraccions segons REAL DECRETO 105/2008, amb mitjans manuals | 24.85 | 39.31 | 976.85
01.02.08 | 2 | P2R4-IZ6G | m3 | Càrrega amb mitjans mecànics i transport de terres contaminades a instal·lació autoritzada de gestió de residus, amb camió de 20 t, amb un recorregut de fins a 20 km | 7.59 | 31.73 | 240.83
01.02.08 | 3 | P2RA-IQFJ | m3 | Disposició controlada en dipòsit autoritzat inclòs el cànon sobre la deposició controlada dels residus de la construcció, segons la LLEI 8/2008, de residus de terra inerts procedents d'excavació, amb codi 17 05 04 segons la Llista Europea de Residus. Inclòs certificat de gestió de residus. | 8.88 | 31.73 | 281.76
01.02.08 | 4 | P2R6-4I5K | m3 | Càrrega amb mitjans mecànics i transport de residus inerts o no especials a instal·lació autoritzada de gestió de residus, amb camió per a transport de 20 t, amb un recorregut de fins a 20 km | 10.28 | 7.58 | 77.92
01.02.08 | 5 | P2RA-IQG3 | m3 | Disposició controlada en dipòsit autoritzat inclòs el cànon sobre la deposició controlada dels residus de la construcció, segons la LLEI 8/2008, de residus barrejats no perillosos procedents de construcció o demolició, amb codi 17 09 04 segons la Llista Europea de Residus. Inclòs certificat de gestió de residus. | 63.61 | 7.58 | 482.16
01.02.08 | 6 | P2R5-Z58K | m3 | Transport de residus especials d'amiant-ciment codi 17 06 01* o d'amiant friable codi 17 06 05*, procedents de la construcció, amb contenidor o sac flexible, a punt establert per Sabemsa pel seu emmagatzematge i posterior gestió, dins de la seva gestió de residus. | 93.51 | 0.5 | 46.76
|  |  |  | TOTAL |  |  | 2106.28
|  | Obra | 01 | PresupuestoXARXA_CASCANTIC_PISANTAMARIA
|  | Capítulo | 03 | TRAM 161
|  | Título 3 | 01 | TANCAMENT D'OBRA I SENYALITZACIÓ PROVISIONAL
01.03.01 | 1 | PBCD-56H6 | m | Tanca mòbil metàl·lica de 2,5 m de llargària i 1 m d'alçària i amb el desmuntatge inclòs | 5.85 | 60 | 351
01.03.01 | 2 | PBC5-HYCB | u | Con de plàstic reflector de 30 cm d'alçària | 4.71 | 12 | 56.52
01.03.01 | 3 | PBCA-56H3 | u | Llumenera amb làmpada intermitent color ambre amb energia de bateria de 12 V i amb el desmuntatge inclòs | 28.56 | 6 | 171.36
01.03.01 | 4 | PBC4-56GZ | m | Cinta d'abalisament autoadhesiva d'amplària 0,05 mm amb el desmuntatge inclòs | 1.41 | 126 | 177.66
01.03.01 | 5 | PBBJ-5677 | u | Placa amb pintura reflectant circular de 60 cm de, per a senyals de trànsit, fixada i amb el desmuntatge inclòs | 62.61 | 9 | 563.49
01.03.01 | 6 | PBBJ-5674 | u | Placa amb pintura reflectant triangular de 70 cm de costat, per a senyals de trànsit, fixada i amb el desmuntatge inclòs | 56.93 | 3 | 170.79
01.03.01 | 7 | PBBI-567M | u | Placa amb pintura reflectant de 60x60 cm, per a senyals de trànsit, fixada i amb el desmuntatge inclòs | 63.54 | 6 | 381.24
01.03.01 | 8 | P1512-35FA | m2 | Plataforma metàl·lica per a pas de persones per sobre de rases, d'amplada <= 1 m, de planxa d'acer de 8 mm de gruix, amb el desmuntatge inclòs | 5.88 | 16 | 94.08
01.03.01 | 9 | P1512-35FB | m2 | Plataforma metàl·lica per a pas de vehicles per sobre de rases, d'amplada <= 1 m, de planxa d'acer de 12 mm de gruix, amb el desmuntatge inclòs | 7.76 | 16 | 124.16
|  |  |  | TOTAL |  |  | 2090.3
|  | Obra | 01 | PresupuestoXARXA_CASCANTIC_PISANTAMARIA
|  | Capítulo | 03 | TRAM 161
|  | Título 3 | 02 | CALES PER LA LOCALITZACIÓ DE SERVEIS
01.03.02 | 1 | P221K-TG43 | m3 | Excavació de cala, per a localització de serveis, amb mitjans manuals i reblert i compactació de terres seleccionades pròpia excavació | 102.15 | 3 | 306.45
|  |  |  | TOTAL |  |  | 306.45
|  | Obra | 01 | PresupuestoXARXA_CASCANTIC_PISANTAMARIA
|  | Capítulo | 03 | TRAM 161
|  | Título 3 | 03 | DEMOLICIONS
01.03.03 | 1 | P2146-DJ2B | m2 | Demolició de paviment de panots col·locats sobre base de formigó de fins a 15 cm de gruix, inclòs la demolició de la base, d'amplària fins a 0,6 m amb retroexcavadora amb martell trencador i càrrega sobre camió amb mitjans mecànics | 11.7 | 25.28 | 295.78
01.03.03 | 2 | P2146-DJ4G | m2 | Demolició de paviment de panots col·locats sobre base de formigó de fins a 15 cm de gruix, inclòs la demolició de la base, d'amplària fins a 2 m amb retroexcavadora amb martell trencador i càrrega sobre camió amb mitjans mecànics | 4.6 | 7 | 32.2
|  |  |  | TOTAL |  |  | 327.98
|  | Obra | 01 | PresupuestoXARXA_CASCANTIC_PISANTAMARIA
|  | Capítulo | 03 | TRAM 161
|  | Título 3 | 04 | MOVIMENT DE TERRES
01.03.04 | 1 | P221C-DZ1D | m3 | Excavació de rasa de fins a 1 m d'amplària i fins a 2 m de fondària, en terreny compacte, amb retroexcavadora i amb les terres deixades a la vora | 7.02 | 21.49 | 150.86
01.03.04 | 2 | P221C-DYZW | m3 | Excavació de rasa de fins a 2 m d'amplària i fins a 2 m de fondària, en terreny compacte, amb pala excavadora i amb les terres deixades a la vora | 2.1 | 5.95 | 12.5
01.03.04 | 3 | P2255-DPIR | m3 | Rebliment i piconatge de rasa d'amplària fins a 0,6 m, amb sauló garbellat, en tongades de gruix de més de 25 i fins a 50 cm, utilitzant picó vibrant de combustible | 30.28 | 13.9 | 420.89
01.03.04 | 4 | P2255-DPIP | m3 | Rebliment i piconatge de rasa d'amplària més de 0,6 i fins a 1,5 m, amb sauló garbellat, en tongades de gruix de més de 25 i fins a 50 cm, utilitzant picó vibrant de combustible | 26.73 | 3.85 | 102.91
01.03.04 | 5 | P2255-DPHV | m3 | Rebliment i piconatge de rasa d'amplària fins a 0,6 m, amb material seleccionat de la pròpia excavació, en tongades de gruix de fins a 25 cm, utilitzant picó vibrant de combustible, amb compactació del 95% PM | 21 | 7.58 | 159.18
01.03.04 | 6 | P2255-DPHS | m3 | Rebliment i piconatge de rasa d'amplària més de 0,6 i fins a 1,5 m, amb material seleccionat de la pròpia excavació, en tongades de gruix de fins a 25 cm, utilitzant picó vibrant de combustible, amb compactació del 95% PM | 11.6 | 2.1 | 24.36
|  |  |  | TOTAL |  |  | 870.7
|  | Obra | 01 | PresupuestoXARXA_CASCANTIC_PISANTAMARIA
|  | Capítulo | 03 | TRAM 161
|  | Título 3 | 05 | XARXA
01.03.05 | 1 | PF36-DVR3 | m | Tub de fosa dúctil de 80 mm de diàmetre nominal, classe de pressió C40 segons la norma UNE-EN 545, amb unió de campana amb junt automàtic estàndard i anella elastomèrica per a aigua i col·locat al fons de la rasa, inclòs part proporcional de colzes, peces especials i accessoris de tot tipus | 27.8 | 63.2 | 1756.96
01.03.05 | 2 | PFZ0-LPCM | u | Dau d'ancoratge de formigó formigó per armar HA - 25 / B / 20 / XC1 amb una quantitat de ciment de 275 kg/m3 i relació aigua ciment =< 0.6, per a peces especials en conduccions de diàmetre fins 150 mm, inclosa la col·locació d'armadures i el vibratge del formigó | 144.83 | 5 | 724.15
01.03.05 | 3 | PDG5-HA2I | m | Banda contínua de plàstic de color de 30 cm d'amplària, col·locada al llarg de la rasa a 20 cm per sobre de la canalització | 0.62 | 63.2 | 39.18
01.03.05 | 4 | PN12-DPOT | u | Vàlvula de comporta manual amb brides, de cos curt, de 80 mm de diàmetre nominal, de 16 bar de PN, cos de fosa nodular EN-GJS-500-7 (GGG50) i tapa de fosa nodular EN-GJS-500-7 (GGG50), amb revestiment de resina epoxi (250 micres), comporta de fosa+EPDM i tancament de seient elàstic, eix d'acer inoxidable 1.4021 (AISI 420), amb accionament per volant de fosa, muntada en pericó de canalització soterrada | 145.11 | 1 | 145.11
01.03.05 | 5 | PM23-4BC9 | u | Hidrant soterrat amb pericó de registre, amb una sortida de 80 mm de diàmetre connectat a la xarxa i muntat a l'exterior | 556.73 | 1 | 556.73
|  |  |  | TOTAL |  |  | 3222.13
|  | Obra | 01 | PresupuestoXARXA_CASCANTIC_PISANTAMARIA
|  | Capítulo | 03 | TRAM 161
|  | Título 3 | 06 | ESCOMESES
01.03.06 | 1 | ESCOM2 | u | Treballs de remodelació d'escomesa de 2'', inclòs accessoris de llautó, vàlvules de pas, petit material vari de diàmetre adequat, pericó i qualsevol accessori | 180.41 | 2 | 360.82
01.03.06 | 2 | ESCOM075 | u | Treballs de remodelació d'escomesa de 3/4'', inclòs accessoris de llautó, vàlvules de pas, petit material vari de diàmetre adequat, pericó i qualsevol accessori | 110.59 | 4 | 442.36
|  |  |  | TOTAL |  |  | 803.18
|  | Obra | 01 | PresupuestoXARXA_CASCANTIC_PISANTAMARIA
|  | Capítulo | 03 | TRAM 161
|  | Título 3 | 07 | REPOSICIONS
01.03.07 | 1 | P9E1-V6RD | m2 | Paviment de peces de morter de ciment (panot i rigola, ambdós de qualsevol tipus) de 20x20x4 cm, classe 1a, preu superior, sobre suport de 3 cm de morter amb additius, col·locat a truc de maceta amb morter mixt 1:2:10 i beurada de ciment pòrtland | 49.53 | 32.28 | 1598.83
01.03.07 | 2 | P931-10RJI | m3 | Base de formigó en massa HM - 20 / B / 20 / X0 amb una quantitat de ciment de 200 kg/m3 i relació aigua ciment =< 0.6, abocat des de camió amb estesa i vibratge manual, amb acabat reglejat, incloent els encofrats laterals i els dels junts de dilatació | 117.23 | 3.23 | 378.65
|  |  |  | TOTAL |  |  | 1977.48
|  | Obra | 01 | PresupuestoXARXA_CASCANTIC_PISANTAMARIA
|  | Capítulo | 03 | TRAM 161
|  | Título 3 | 08 | GESTIÓ DE RESIDUS DE LA CONSTRUCCIÓ I DEMOLICIÓ
01.03.08 | 1 | P2R2-EU9S | m3 | Classificació a peu d'obra de residus de construcció o demolició en fraccions segons REAL DECRETO 105/2008, amb mitjans manuals | 24.85 | 33.9 | 842.42
01.03.08 | 2 | P2R4-IZ6G | m3 | Càrrega amb mitjans mecànics i transport de terres contaminades a instal·lació autoritzada de gestió de residus, amb camió de 20 t, amb un recorregut de fins a 20 km | 7.59 | 27.36 | 207.66
01.03.08 | 3 | P2RA-IQFJ | m3 | Disposició controlada en dipòsit autoritzat inclòs el cànon sobre la deposició controlada dels residus de la construcció, segons la LLEI 8/2008, de residus de terra inerts procedents d'excavació, amb codi 17 05 04 segons la Llista Europea de Residus. Inclòs certificat de gestió de residus. | 8.88 | 27.36 | 242.96
01.03.08 | 4 | P2R6-4I5K | m3 | Càrrega amb mitjans mecànics i transport de residus inerts o no especials a instal·lació autoritzada de gestió de residus, amb camió per a transport de 20 t, amb un recorregut de fins a 20 km | 10.28 | 6.54 | 67.23
01.03.08 | 5 | P2RA-IQG3 | m3 | Disposició controlada en dipòsit autoritzat inclòs el cànon sobre la deposició controlada dels residus de la construcció, segons la LLEI 8/2008, de residus barrejats no perillosos procedents de construcció o demolició, amb codi 17 09 04 segons la Llista Europea de Residus. Inclòs certificat de gestió de residus. | 63.61 | 6.54 | 416.01
01.03.08 | 6 | P2R5-Z58K | m3 | Transport de residus especials d'amiant-ciment codi 17 06 01* o d'amiant friable codi 17 06 05*, procedents de la construcció, amb contenidor o sac flexible, a punt establert per Sabemsa pel seu emmagatzematge i posterior gestió, dins de la seva gestió de residus. | 93.51 | 0.5 | 46.76
|  |  |  | TOTAL |  |  | 1823.04
|  | Obra | 01 | PresupuestoXARXA_CASCANTIC_PISANTAMARIA
|  | Capítulo | 04 | TRAM 160
|  | Título 3 | 01 | TANCAMENT D'OBRA I SENYALITZACIÓ PROVISIONAL
01.04.01 | 1 | PBCD-56H6 | m | Tanca mòbil metàl·lica de 2,5 m de llargària i 1 m d'alçària i amb el desmuntatge inclòs | 5.85 | 65 | 380.25
01.04.01 | 2 | PBC5-HYCB | u | Con de plàstic reflector de 30 cm d'alçària | 4.71 | 13 | 61.23
01.04.01 | 3 | PBCA-56H3 | u | Llumenera amb làmpada intermitent color ambre amb energia de bateria de 12 V i amb el desmuntatge inclòs | 28.56 | 6 | 171.36
01.04.01 | 4 | PBC4-56GZ | m | Cinta d'abalisament autoadhesiva d'amplària 0,05 mm amb el desmuntatge inclòs | 1.41 | 131 | 184.71
01.04.01 | 5 | PBBJ-5677 | u | Placa amb pintura reflectant circular de 60 cm de, per a senyals de trànsit, fixada i amb el desmuntatge inclòs | 62.61 | 10 | 626.1
01.04.01 | 6 | PBBJ-5674 | u | Placa amb pintura reflectant triangular de 70 cm de costat, per a senyals de trànsit, fixada i amb el desmuntatge inclòs | 56.93 | 3 | 170.79
01.04.01 | 7 | PBBI-567M | u | Placa amb pintura reflectant de 60x60 cm, per a senyals de trànsit, fixada i amb el desmuntatge inclòs | 63.54 | 6 | 381.24
01.04.01 | 8 | P1512-35FA | m2 | Plataforma metàl·lica per a pas de persones per sobre de rases, d'amplada <= 1 m, de planxa d'acer de 8 mm de gruix, amb el desmuntatge inclòs | 5.88 | 16 | 94.08
01.04.01 | 9 | P1512-35FB | m2 | Plataforma metàl·lica per a pas de vehicles per sobre de rases, d'amplada <= 1 m, de planxa d'acer de 12 mm de gruix, amb el desmuntatge inclòs | 7.76 | 16 | 124.16
|  |  |  | TOTAL |  |  | 2193.92
|  | Obra | 01 | PresupuestoXARXA_CASCANTIC_PISANTAMARIA
|  | Capítulo | 04 | TRAM 160
|  | Título 3 | 02 | CALES PER LA LOCALITZACIÓ DE SERVEIS
01.04.02 | 1 | P221K-TG43 | m3 | Excavació de cala, per a localització de serveis, amb mitjans manuals i reblert i compactació de terres seleccionades pròpia excavació | 102.15 | 3 | 306.45
|  |  |  | TOTAL |  |  | 306.45
|  | Obra | 01 | PresupuestoXARXA_CASCANTIC_PISANTAMARIA
|  | Capítulo | 04 | TRAM 160
|  | Título 3 | 03 | DEMOLICIONS
01.04.03 | 1 | P2146-DJ2B | m2 | Demolició de paviment de panots col·locats sobre base de formigó de fins a 15 cm de gruix, inclòs la demolició de la base, d'amplària fins a 0,6 m amb retroexcavadora amb martell trencador i càrrega sobre camió amb mitjans mecànics | 11.7 | 26.24 | 307.01
01.04.03 | 2 | P2146-DJ4G | m2 | Demolició de paviment de panots col·locats sobre base de formigó de fins a 15 cm de gruix, inclòs la demolició de la base, d'amplària fins a 2 m amb retroexcavadora amb martell trencador i càrrega sobre camió amb mitjans mecànics | 4.6 | 7 | 32.2
|  |  |  | TOTAL |  |  | 339.21
|  | Obra | 01 | PresupuestoXARXA_CASCANTIC_PISANTAMARIA
|  | Capítulo | 04 | TRAM 160
|  | Título 3 | 04 | MOVIMENT DE TERRES
01.04.04 | 1 | P221C-DZ1D | m3 | Excavació de rasa de fins a 1 m d'amplària i fins a 2 m de fondària, en terreny compacte, amb retroexcavadora i amb les terres deixades a la vora | 7.02 | 22.3 | 156.55
01.04.04 | 2 | P221C-DYZW | m3 | Excavació de rasa de fins a 2 m d'amplària i fins a 2 m de fondària, en terreny compacte, amb pala excavadora i amb les terres deixades a la vora | 2.1 | 5.95 | 12.5
01.04.04 | 3 | P2255-DPIR | m3 | Rebliment i piconatge de rasa d'amplària fins a 0,6 m, amb sauló garbellat, en tongades de gruix de més de 25 i fins a 50 cm, utilitzant picó vibrant de combustible | 30.28 | 14.43 | 436.94
01.04.04 | 4 | P2255-DPIP | m3 | Rebliment i piconatge de rasa d'amplària més de 0,6 i fins a 1,5 m, amb sauló garbellat, en tongades de gruix de més de 25 i fins a 50 cm, utilitzant picó vibrant de combustible | 26.73 | 3.85 | 102.91
01.04.04 | 5 | P2255-DPHV | m3 | Rebliment i piconatge de rasa d'amplària fins a 0,6 m, amb material seleccionat de la pròpia excavació, en tongades de gruix de fins a 25 cm, utilitzant picó vibrant de combustible, amb compactació del 95% PM | 21 | 7.87 | 165.27
01.04.04 | 6 | P2255-DPHS | m3 | Rebliment i piconatge de rasa d'amplària més de 0,6 i fins a 1,5 m, amb material seleccionat de la pròpia excavació, en tongades de gruix de fins a 25 cm, utilitzant picó vibrant de combustible, amb compactació del 95% PM | 11.6 | 2.1 | 24.36
|  |  |  | TOTAL |  |  | 898.53
|  | Obra | 01 | PresupuestoXARXA_CASCANTIC_PISANTAMARIA
|  | Capítulo | 04 | TRAM 160
|  | Título 3 | 05 | XARXA
01.04.05 | 1 | PF36-DVR3 | m | Tub de fosa dúctil de 80 mm de diàmetre nominal, classe de pressió C40 segons la norma UNE-EN 545, amb unió de campana amb junt automàtic estàndard i anella elastomèrica per a aigua i col·locat al fons de la rasa, inclòs part proporcional de colzes, peces especials i accessoris de tot tipus | 27.8 | 65.6 | 1823.68
01.04.05 | 2 | PFZ0-LPCM | u | Dau d'ancoratge de formigó formigó per armar HA - 25 / B / 20 / XC1 amb una quantitat de ciment de 275 kg/m3 i relació aigua ciment =< 0.6, per a peces especials en conduccions de diàmetre fins 150 mm, inclosa la col·locació d'armadures i el vibratge del formigó | 144.83 | 6 | 868.98
01.04.05 | 3 | PDG5-HA2I | m | Banda contínua de plàstic de color de 30 cm d'amplària, col·locada al llarg de la rasa a 20 cm per sobre de la canalització | 0.62 | 65.6 | 40.67
01.04.05 | 4 | PN12-DPOT | u | Vàlvula de comporta manual amb brides, de cos curt, de 80 mm de diàmetre nominal, de 16 bar de PN, cos de fosa nodular EN-GJS-500-7 (GGG50) i tapa de fosa nodular EN-GJS-500-7 (GGG50), amb revestiment de resina epoxi (250 micres), comporta de fosa+EPDM i tancament de seient elàstic, eix d'acer inoxidable 1.4021 (AISI 420), amb accionament per volant de fosa, muntada en pericó de canalització soterrada | 145.11 | 2 | 290.22
01.04.05 | 5 | PM23-4BC9 | u | Hidrant soterrat amb pericó de registre, amb una sortida de 80 mm de diàmetre connectat a la xarxa i muntat a l'exterior | 556.73 | 1 | 556.73
|  |  |  | TOTAL |  |  | 3580.28
|  | Obra | 01 | PresupuestoXARXA_CASCANTIC_PISANTAMARIA
|  | Capítulo | 04 | TRAM 160
|  | Título 3 | 06 | ESCOMESES
01.04.06 | 1 | ESCOM2 | u | Treballs de remodelació d'escomesa de 2'', inclòs accessoris de llautó, vàlvules de pas, petit material vari de diàmetre adequat, pericó i qualsevol accessori | 180.41 | 1 | 180.41
01.04.06 | 2 | ESCOM075 | u | Treballs de remodelació d'escomesa de 3/4'', inclòs accessoris de llautó, vàlvules de pas, petit material vari de diàmetre adequat, pericó i qualsevol accessori | 110.59 | 5 | 552.95
|  |  |  | TOTAL |  |  | 733.36
|  | Obra | 01 | PresupuestoXARXA_CASCANTIC_PISANTAMARIA
|  | Capítulo | 04 | TRAM 160
|  | Título 3 | 07 | REPOSICIONS
01.04.07 | 1 | P9E1-V6RD | m2 | Paviment de peces de morter de ciment (panot i rigola, ambdós de qualsevol tipus) de 20x20x4 cm, classe 1a, preu superior, sobre suport de 3 cm de morter amb additius, col·locat a truc de maceta amb morter mixt 1:2:10 i beurada de ciment pòrtland | 49.53 | 33.24 | 1646.38
01.04.07 | 2 | P931-10RJI | m3 | Base de formigó en massa HM - 20 / B / 20 / X0 amb una quantitat de ciment de 200 kg/m3 i relació aigua ciment =< 0.6, abocat des de camió amb estesa i vibratge manual, amb acabat reglejat, incloent els encofrats laterals i els dels junts de dilatació | 117.23 | 3.32 | 389.2
|  |  |  | TOTAL |  |  | 2035.58
|  | Obra | 01 | PresupuestoXARXA_CASCANTIC_PISANTAMARIA
|  | Capítulo | 04 | TRAM 160
|  | Título 3 | 08 | GESTIÓ DE RESIDUS DE LA CONSTRUCCIÓ I DEMOLICIÓ
01.04.08 | 1 | P2R2-EU9S | m3 | Classificació a peu d'obra de residus de construcció o demolició en fraccions segons REAL DECRETO 105/2008, amb mitjans manuals | 24.85 | 34.9 | 867.27
01.04.08 | 2 | P2R4-IZ6G | m3 | Càrrega amb mitjans mecànics i transport de terres contaminades a instal·lació autoritzada de gestió de residus, amb camió de 20 t, amb un recorregut de fins a 20 km | 7.59 | 28.17 | 213.81
01.04.08 | 3 | P2RA-IQFJ | m3 | Disposició controlada en dipòsit autoritzat inclòs el cànon sobre la deposició controlada dels residus de la construcció, segons la LLEI 8/2008, de residus de terra inerts procedents d'excavació, amb codi 17 05 04 segons la Llista Europea de Residus. Inclòs certificat de gestió de residus. | 8.88 | 28.17 | 250.15
01.04.08 | 4 | P2R6-4I5K | m3 | Càrrega amb mitjans mecànics i transport de residus inerts o no especials a instal·lació autoritzada de gestió de residus, amb camió per a transport de 20 t, amb un recorregut de fins a 20 km | 10.28 | 6.73 | 69.18
01.04.08 | 5 | P2RA-IQG3 | m3 | Disposició controlada en dipòsit autoritzat inclòs el cànon sobre la deposició controlada dels residus de la construcció, segons la LLEI 8/2008, de residus barrejats no perillosos procedents de construcció o demolició, amb codi 17 09 04 segons la Llista Europea de Residus. Inclòs certificat de gestió de residus. | 63.61 | 6.73 | 428.1
01.04.08 | 6 | P2R5-Z58K | m3 | Transport de residus especials d'amiant-ciment codi 17 06 01* o d'amiant friable codi 17 06 05*, procedents de la construcció, amb contenidor o sac flexible, a punt establert per Sabemsa pel seu emmagatzematge i posterior gestió, dins de la seva gestió de residus. | 93.51 | 0.5 | 46.76
|  |  |  | TOTAL |  |  | 1875.27
|  | Obra | 01 | PresupuestoXARXA_CASCANTIC_PISANTAMARIA
|  | Capítulo | 05 | TRAM 162
|  | Título 3 | 01 | TANCAMENT D'OBRA I SENYALITZACIÓ PROVISIONAL
01.05.01 | 1 | PBCD-56H6 | m | Tanca mòbil metàl·lica de 2,5 m de llargària i 1 m d'alçària i amb el desmuntatge inclòs | 5.85 | 70 | 409.5
01.05.01 | 2 | PBC5-HYCB | u | Con de plàstic reflector de 30 cm d'alçària | 4.71 | 14 | 65.94
01.05.01 | 3 | PBCA-56H3 | u | Llumenera amb làmpada intermitent color ambre amb energia de bateria de 12 V i amb el desmuntatge inclòs | 28.56 | 7 | 199.92
01.05.01 | 4 | PBC4-56GZ | m | Cinta d'abalisament autoadhesiva d'amplària 0,05 mm amb el desmuntatge inclòs | 1.41 | 145 | 204.45
01.05.01 | 5 | PBBJ-5677 | u | Placa amb pintura reflectant circular de 60 cm de, per a senyals de trànsit, fixada i amb el desmuntatge inclòs | 62.61 | 12 | 751.32
01.05.01 | 6 | PBBJ-5674 | u | Placa amb pintura reflectant triangular de 70 cm de costat, per a senyals de trànsit, fixada i amb el desmuntatge inclòs | 56.93 | 6 | 341.58
01.05.01 | 7 | PBBI-567M | u | Placa amb pintura reflectant de 60x60 cm, per a senyals de trànsit, fixada i amb el desmuntatge inclòs | 63.54 | 6 | 381.24
01.05.01 | 8 | P1512-35FA | m2 | Plataforma metàl·lica per a pas de persones per sobre de rases, d'amplada <= 1 m, de planxa d'acer de 8 mm de gruix, amb el desmuntatge inclòs | 5.88 | 18 | 105.84
01.05.01 | 9 | P1512-35FB | m2 | Plataforma metàl·lica per a pas de vehicles per sobre de rases, d'amplada <= 1 m, de planxa d'acer de 12 mm de gruix, amb el desmuntatge inclòs | 7.76 | 18 | 139.68
|  |  |  | TOTAL |  |  | 2599.47
|  | Obra | 01 | PresupuestoXARXA_CASCANTIC_PISANTAMARIA
|  | Capítulo | 05 | TRAM 162
|  | Título 3 | 02 | CALES PER LA LOCALITZACIÓ DE SERVEIS
01.05.02 | 1 | P221K-TG43 | m3 | Excavació de cala, per a localització de serveis, amb mitjans manuals i reblert i compactació de terres seleccionades pròpia excavació | 102.15 | 4 | 408.6
|  |  |  | TOTAL |  |  | 408.6
|  | Obra | 01 | PresupuestoXARXA_CASCANTIC_PISANTAMARIA
|  | Capítulo | 05 | TRAM 162
|  | Título 3 | 03 | DEMOLICIONS
01.05.03 | 1 | P2146-DJ2B | m2 | Demolició de paviment de panots col·locats sobre base de formigó de fins a 15 cm de gruix, inclòs la demolició de la base, d'amplària fins a 0,6 m amb retroexcavadora amb martell trencador i càrrega sobre camió amb mitjans mecànics | 11.7 | 28.96 | 338.83
01.05.03 | 2 | P2146-DJ4G | m2 | Demolició de paviment de panots col·locats sobre base de formigó de fins a 15 cm de gruix, inclòs la demolició de la base, d'amplària fins a 2 m amb retroexcavadora amb martell trencador i càrrega sobre camió amb mitjans mecànics | 4.6 | 8 | 36.8
|  |  |  | TOTAL |  |  | 375.63
|  | Obra | 01 | PresupuestoXARXA_CASCANTIC_PISANTAMARIA
|  | Capítulo | 05 | TRAM 162
|  | Título 3 | 04 | MOVIMENT DE TERRES
01.05.04 | 1 | P221C-DZ1D | m3 | Excavació de rasa de fins a 1 m d'amplària i fins a 2 m de fondària, en terreny compacte, amb retroexcavadora i amb les terres deixades a la vora | 7.02 | 24.62 | 172.83
01.05.04 | 2 | P221C-DYZW | m3 | Excavació de rasa de fins a 2 m d'amplària i fins a 2 m de fondària, en terreny compacte, amb pala excavadora i amb les terres deixades a la vora | 2.1 | 6.8 | 14.28
01.05.04 | 3 | P2255-DPIR | m3 | Rebliment i piconatge de rasa d'amplària fins a 0,6 m, amb sauló garbellat, en tongades de gruix de més de 25 i fins a 50 cm, utilitzant picó vibrant de combustible | 30.28 | 15.93 | 482.36
01.05.04 | 4 | P2255-DPIP | m3 | Rebliment i piconatge de rasa d'amplària més de 0,6 i fins a 1,5 m, amb sauló garbellat, en tongades de gruix de més de 25 i fins a 50 cm, utilitzant picó vibrant de combustible | 26.73 | 4.4 | 117.61
01.05.04 | 5 | P2255-DPHV | m3 | Rebliment i piconatge de rasa d'amplària fins a 0,6 m, amb material seleccionat de la pròpia excavació, en tongades de gruix de fins a 25 cm, utilitzant picó vibrant de combustible, amb compactació del 95% PM | 21 | 8.69 | 182.49
01.05.04 | 6 | P2255-DPHS | m3 | Rebliment i piconatge de rasa d'amplària més de 0,6 i fins a 1,5 m, amb material seleccionat de la pròpia excavació, en tongades de gruix de fins a 25 cm, utilitzant picó vibrant de combustible, amb compactació del 95% PM | 11.6 | 2.4 | 27.84
|  |  |  | TOTAL |  |  | 997.41
|  | Obra | 01 | PresupuestoXARXA_CASCANTIC_PISANTAMARIA
|  | Capítulo | 05 | TRAM 162
|  | Título 3 | 05 | XARXA
01.05.05 | 1 | PF36-DVR3 | m | Tub de fosa dúctil de 80 mm de diàmetre nominal, classe de pressió C40 segons la norma UNE-EN 545, amb unió de campana amb junt automàtic estàndard i anella elastomèrica per a aigua i col·locat al fons de la rasa, inclòs part proporcional de colzes, peces especials i accessoris de tot tipus | 27.8 | 72.4 | 2012.72
01.05.05 | 2 | PFZ0-LPCM | u | Dau d'ancoratge de formigó formigó per armar HA - 25 / B / 20 / XC1 amb una quantitat de ciment de 275 kg/m3 i relació aigua ciment =< 0.6, per a peces especials en conduccions de diàmetre fins 150 mm, inclosa la col·locació d'armadures i el vibratge del formigó | 144.83 | 5 | 724.15
01.05.05 | 3 | PDG5-HA2I | m | Banda contínua de plàstic de color de 30 cm d'amplària, col·locada al llarg de la rasa a 20 cm per sobre de la canalització | 0.62 | 72.4 | 44.89
01.05.05 | 4 | PN12-DPOT | u | Vàlvula de comporta manual amb brides, de cos curt, de 80 mm de diàmetre nominal, de 16 bar de PN, cos de fosa nodular EN-GJS-500-7 (GGG50) i tapa de fosa nodular EN-GJS-500-7 (GGG50), amb revestiment de resina epoxi (250 micres), comporta de fosa+EPDM i tancament de seient elàstic, eix d'acer inoxidable 1.4021 (AISI 420), amb accionament per volant de fosa, muntada en pericó de canalització soterrada | 145.11 | 1 | 145.11
01.05.05 | 5 | PM23-4BC9 | u | Hidrant soterrat amb pericó de registre, amb una sortida de 80 mm de diàmetre connectat a la xarxa i muntat a l'exterior | 556.73 | 1 | 556.73
|  |  |  | TOTAL |  |  | 3483.6
|  | Obra | 01 | PresupuestoXARXA_CASCANTIC_PISANTAMARIA
|  | Capítulo | 05 | TRAM 162
|  | Título 3 | 06 | ESCOMESES
01.05.06 | 1 | ESCOM2 | u | Treballs de remodelació d'escomesa de 2'', inclòs accessoris de llautó, vàlvules de pas, petit material vari de diàmetre adequat, pericó i qualsevol accessori | 180.41 | 2 | 360.82
01.05.06 | 2 | ESCOM075 | u | Treballs de remodelació d'escomesa de 3/4'', inclòs accessoris de llautó, vàlvules de pas, petit material vari de diàmetre adequat, pericó i qualsevol accessori | 110.59 | 3 | 331.77
|  |  |  | TOTAL |  |  | 692.59
|  | Obra | 01 | PresupuestoXARXA_CASCANTIC_PISANTAMARIA
|  | Capítulo | 05 | TRAM 162
|  | Título 3 | 07 | REPOSICIONS
01.05.07 | 1 | P9E1-V6RD | m2 | Paviment de peces de morter de ciment (panot i rigola, ambdós de qualsevol tipus) de 20x20x4 cm, classe 1a, preu superior, sobre suport de 3 cm de morter amb additius, col·locat a truc de maceta amb morter mixt 1:2:10 i beurada de ciment pòrtland | 49.53 | 36.96 | 1830.63
01.05.07 | 2 | P931-10RJI | m3 | Base de formigó en massa HM - 20 / B / 20 / X0 amb una quantitat de ciment de 200 kg/m3 i relació aigua ciment =< 0.6, abocat des de camió amb estesa i vibratge manual, amb acabat reglejat, incloent els encofrats laterals i els dels junts de dilatació | 117.23 | 3.7 | 433.75
|  |  |  | TOTAL |  |  | 2264.38
|  | Obra | 01 | PresupuestoXARXA_CASCANTIC_PISANTAMARIA
|  | Capítulo | 05 | TRAM 162
|  | Título 3 | 08 | GESTIÓ DE RESIDUS DE LA CONSTRUCCIÓ I DEMOLICIÓ
01.05.08 | 1 | P2R2-EU9S | m3 | Classificació a peu d'obra de residus de construcció o demolició en fraccions segons REAL DECRETO 105/2008, amb mitjans manuals | 24.85 | 38.8 | 964.18
01.05.08 | 2 | P2R4-IZ6G | m3 | Càrrega amb mitjans mecànics i transport de terres contaminades a instal·lació autoritzada de gestió de residus, amb camió de 20 t, amb un recorregut de fins a 20 km | 7.59 | 31.32 | 237.72
01.05.08 | 3 | P2RA-IQFJ | m3 | Disposició controlada en dipòsit autoritzat inclòs el cànon sobre la deposició controlada dels residus de la construcció, segons la LLEI 8/2008, de residus de terra inerts procedents d'excavació, amb codi 17 05 04 segons la Llista Europea de Residus. Inclòs certificat de gestió de residus. | 8.88 | 31.32 | 278.12
01.05.08 | 4 | P2R6-4I5K | m3 | Càrrega amb mitjans mecànics i transport de residus inerts o no especials a instal·lació autoritzada de gestió de residus, amb camió per a transport de 20 t, amb un recorregut de fins a 20 km | 10.28 | 7.48 | 76.89
01.05.08 | 5 | P2RA-IQG3 | m3 | Disposició controlada en dipòsit autoritzat inclòs el cànon sobre la deposició controlada dels residus de la construcció, segons la LLEI 8/2008, de residus barrejats no perillosos procedents de construcció o demolició, amb codi 17 09 04 segons la Llista Europea de Residus. Inclòs certificat de gestió de residus. | 63.61 | 7.48 | 475.8
01.05.08 | 6 | P2R5-Z58K | m3 | Transport de residus especials d'amiant-ciment codi 17 06 01* o d'amiant friable codi 17 06 05*, procedents de la construcció, amb contenidor o sac flexible, a punt establert per Sabemsa pel seu emmagatzematge i posterior gestió, dins de la seva gestió de residus. | 93.51 | 0.5 | 46.76
|  |  |  | TOTAL |  |  | 2079.47
|  | Obra | 01 | PresupuestoXARXA_CASCANTIC_PISANTAMARIA
|  | Capítulo | 06 | TRAM 163
|  | Título 3 | 01 | TANCAMENT D'OBRA I SENYALITZACIÓ PROVISIONAL
01.06.01 | 1 | PBCD-56H6 | m | Tanca mòbil metàl·lica de 2,5 m de llargària i 1 m d'alçària i amb el desmuntatge inclòs | 5.85 | 50 | 292.5
01.06.01 | 2 | PBC5-HYCB | u | Con de plàstic reflector de 30 cm d'alçària | 4.71 | 10 | 47.1
01.06.01 | 3 | PBCA-56H3 | u | Llumenera amb làmpada intermitent color ambre amb energia de bateria de 12 V i amb el desmuntatge inclòs | 28.56 | 5 | 142.8
01.06.01 | 4 | PBC4-56GZ | m | Cinta d'abalisament autoadhesiva d'amplària 0,05 mm amb el desmuntatge inclòs | 1.41 | 101 | 142.41
01.06.01 | 5 | PBBJ-5677 | u | Placa amb pintura reflectant circular de 60 cm de, per a senyals de trànsit, fixada i amb el desmuntatge inclòs | 62.61 | 8 | 500.88
01.06.01 | 6 | PBBJ-5674 | u | Placa amb pintura reflectant triangular de 70 cm de costat, per a senyals de trànsit, fixada i amb el desmuntatge inclòs | 56.93 | 3 | 170.79
01.06.01 | 7 | PBBI-567M | u | Placa amb pintura reflectant de 60x60 cm, per a senyals de trànsit, fixada i amb el desmuntatge inclòs | 63.54 | 6 | 381.24
01.06.01 | 8 | P1512-35FA | m2 | Plataforma metàl·lica per a pas de persones per sobre de rases, d'amplada <= 1 m, de planxa d'acer de 8 mm de gruix, amb el desmuntatge inclòs | 5.88 | 13 | 76.44
01.06.01 | 9 | P1512-35FB | m2 | Plataforma metàl·lica per a pas de vehicles per sobre de rases, d'amplada <= 1 m, de planxa d'acer de 12 mm de gruix, amb el desmuntatge inclòs | 7.76 | 13 | 100.88
|  |  |  | TOTAL |  |  | 1855.04
|  | Obra | 01 | PresupuestoXARXA_CASCANTIC_PISANTAMARIA
|  | Capítulo | 06 | TRAM 163
|  | Título 3 | 02 | CALES PER LA LOCALITZACIÓ DE SERVEIS
01.06.02 | 1 | P221K-TG43 | m3 | Excavació de cala, per a localització de serveis, amb mitjans manuals i reblert i compactació de terres seleccionades pròpia excavació | 102.15 | 3 | 306.45
|  |  |  | TOTAL |  |  | 306.45
|  | Obra | 01 | PresupuestoXARXA_CASCANTIC_PISANTAMARIA
|  | Capítulo | 06 | TRAM 163
|  | Título 3 | 03 | DEMOLICIONS
01.06.03 | 1 | P2146-DJ2B | m2 | Demolició de paviment de panots col·locats sobre base de formigó de fins a 15 cm de gruix, inclòs la demolició de la base, d'amplària fins a 0,6 m amb retroexcavadora amb martell trencador i càrrega sobre camió amb mitjans mecànics | 11.7 | 18.92 | 221.36
01.06.03 | 2 | P2146-DJ4G | m2 | Demolició de paviment de panots col·locats sobre base de formigó de fins a 15 cm de gruix, inclòs la demolició de la base, d'amplària fins a 2 m amb retroexcavadora amb martell trencador i càrrega sobre camió amb mitjans mecànics | 4.6 | 5 | 23
01.06.03 | 3 | P2146-DJ32 | m2 | Demolició de paviment de mescla bituminosa de fins a 20 cm de gruix, d'amplària fins a 0,6 m amb retroexcavadora amb martell trencador i càrrega sobre camió amb mitjans mecànics | 8.15 | 1.36 | 11.08
01.06.03 | 4 | P214W-FEMG | m | Tall en paviment de mescla bituminosa o formigó de 15 cm de fondària com a mínim amb màquina tallajunts amb disc de diamant per a paviment, per a delimitar la zona a demolir | 5.75 | 6.8 | 39.1
|  |  |  | TOTAL |  |  | 294.54
|  | Obra | 01 | PresupuestoXARXA_CASCANTIC_PISANTAMARIA
|  | Capítulo | 06 | TRAM 163
|  | Título 3 | 04 | MOVIMENT DE TERRES
01.06.04 | 1 | P221C-DZ1D | m3 | Excavació de rasa de fins a 1 m d'amplària i fins a 2 m de fondària, en terreny compacte, amb retroexcavadora i amb les terres deixades a la vora | 7.02 | 17.28 | 121.31
01.06.04 | 2 | P221C-DYZW | m3 | Excavació de rasa de fins a 2 m d'amplària i fins a 2 m de fondària, en terreny compacte, amb pala excavadora i amb les terres deixades a la vora | 2.1 | 4.25 | 8.93
01.06.04 | 3 | P2255-DPIR | m3 | Rebliment i piconatge de rasa d'amplària fins a 0,6 m, amb sauló garbellat, en tongades de gruix de més de 25 i fins a 50 cm, utilitzant picó vibrant de combustible | 30.28 | 11.16 | 337.92
01.06.04 | 4 | P2255-DPIP | m3 | Rebliment i piconatge de rasa d'amplària més de 0,6 i fins a 1,5 m, amb sauló garbellat, en tongades de gruix de més de 25 i fins a 50 cm, utilitzant picó vibrant de combustible | 26.73 | 2.75 | 73.51
01.06.04 | 5 | P2255-DPHV | m3 | Rebliment i piconatge de rasa d'amplària fins a 0,6 m, amb material seleccionat de la pròpia excavació, en tongades de gruix de fins a 25 cm, utilitzant picó vibrant de combustible, amb compactació del 95% PM | 21 | 6.09 | 127.89
01.06.04 | 6 | P2255-DPHS | m3 | Rebliment i piconatge de rasa d'amplària més de 0,6 i fins a 1,5 m, amb material seleccionat de la pròpia excavació, en tongades de gruix de fins a 25 cm, utilitzant picó vibrant de combustible, amb compactació del 95% PM | 11.6 | 1.5 | 17.4
|  |  |  | TOTAL |  |  | 686.96
|  | Obra | 01 | PresupuestoXARXA_CASCANTIC_PISANTAMARIA
|  | Capítulo | 06 | TRAM 163
|  | Título 3 | 05 | XARXA
01.06.05 | 1 | PF36-DVR3 | m | Tub de fosa dúctil de 80 mm de diàmetre nominal, classe de pressió C40 segons la norma UNE-EN 545, amb unió de campana amb junt automàtic estàndard i anella elastomèrica per a aigua i col·locat al fons de la rasa, inclòs part proporcional de colzes, peces especials i accessoris de tot tipus | 27.8 | 50.7 | 1409.46
01.06.05 | 2 | PFZ0-LPCM | u | Dau d'ancoratge de formigó formigó per armar HA - 25 / B / 20 / XC1 amb una quantitat de ciment de 275 kg/m3 i relació aigua ciment =< 0.6, per a peces especials en conduccions de diàmetre fins 150 mm, inclosa la col·locació d'armadures i el vibratge del formigó | 144.83 | 4 | 579.32
01.06.05 | 3 | PDG5-HA2I | m | Banda contínua de plàstic de color de 30 cm d'amplària, col·locada al llarg de la rasa a 20 cm per sobre de la canalització | 0.62 | 50.7 | 31.43
01.06.05 | 4 | PN12-DPOT | u | Vàlvula de comporta manual amb brides, de cos curt, de 80 mm de diàmetre nominal, de 16 bar de PN, cos de fosa nodular EN-GJS-500-7 (GGG50) i tapa de fosa nodular EN-GJS-500-7 (GGG50), amb revestiment de resina epoxi (250 micres), comporta de fosa+EPDM i tancament de seient elàstic, eix d'acer inoxidable 1.4021 (AISI 420), amb accionament per volant de fosa, muntada en pericó de canalització soterrada | 145.11 | 2 | 290.22
|  |  |  | TOTAL |  |  | 2310.43
|  | Obra | 01 | PresupuestoXARXA_CASCANTIC_PISANTAMARIA
|  | Capítulo | 06 | TRAM 163
|  | Título 3 | 06 | ESCOMESES
01.06.06 | 1 | ESCOM075 | u | Treballs de remodelació d'escomesa de 3/4'', inclòs accessoris de llautó, vàlvules de pas, petit material vari de diàmetre adequat, pericó i qualsevol accessori | 110.59 | 7 | 774.13
|  |  |  | TOTAL |  |  | 774.13
|  | Obra | 01 | PresupuestoXARXA_CASCANTIC_PISANTAMARIA
|  | Capítulo | 06 | TRAM 163
|  | Título 3 | 07 | REPOSICIONS
01.06.07 | 1 | P9E1-V6RD | m2 | Paviment de peces de morter de ciment (panot i rigola, ambdós de qualsevol tipus) de 20x20x4 cm, classe 1a, preu superior, sobre suport de 3 cm de morter amb additius, col·locat a truc de maceta amb morter mixt 1:2:10 i beurada de ciment pòrtland | 49.53 | 23.92 | 1184.76
01.06.07 | 2 | P931-10RJI | m3 | Base de formigó en massa HM - 20 / B / 20 / X0 amb una quantitat de ciment de 200 kg/m3 i relació aigua ciment =< 0.6, abocat des de camió amb estesa i vibratge manual, amb acabat reglejat, incloent els encofrats laterals i els dels junts de dilatació | 117.23 | 2.39 | 280.18
01.06.07 | 3 | P9HA-6083 | m2 | Reposició de paviment de mescla bituminosa contínua en calent de qualsevol tipus i color, amb betum asfàltic penetració, per a capa de trànsit i granulat granític, de 10 cm de gruix, estesa i compactada manualment, inclosa emulsió bituminosa | 32.05 | 1.36 | 43.59
01.06.07 | 4 | PBZB-HOF8 | u | Equip de reposició de senyalització horitzontal i marques vials en horari laborable diürn, inclòs senyalització dels treballs i esborrat mitjançant fresat | 1182.44 | 1 | 1182.44
|  |  |  | TOTAL |  |  | 2690.97
|  | Obra | 01 | PresupuestoXARXA_CASCANTIC_PISANTAMARIA
|  | Capítulo | 06 | TRAM 163
|  | Título 3 | 08 | GESTIÓ DE RESIDUS DE LA CONSTRUCCIÓ I DEMOLICIÓ
01.06.08 | 1 | P2R2-EU9S | m3 | Classificació a peu d'obra de residus de construcció o demolició en fraccions segons REAL DECRETO 105/2008, amb mitjans manuals | 24.85 | 26.63 | 661.76
01.06.08 | 2 | P2R4-IZ6G | m3 | Càrrega amb mitjans mecànics i transport de terres contaminades a instal·lació autoritzada de gestió de residus, amb camió de 20 t, amb un recorregut de fins a 20 km | 7.59 | 21.42 | 162.58
01.06.08 | 3 | P2RA-IQFJ | m3 | Disposició controlada en dipòsit autoritzat inclòs el cànon sobre la deposició controlada dels residus de la construcció, segons la LLEI 8/2008, de residus de terra inerts procedents d'excavació, amb codi 17 05 04 segons la Llista Europea de Residus. Inclòs certificat de gestió de residus. | 8.88 | 21.42 | 190.21
01.06.08 | 4 | P2R6-4I5K | m3 | Càrrega amb mitjans mecànics i transport de residus inerts o no especials a instal·lació autoritzada de gestió de residus, amb camió per a transport de 20 t, amb un recorregut de fins a 20 km | 10.28 | 5.21 | 53.56
01.06.08 | 5 | P2RA-IQG3 | m3 | Disposició controlada en dipòsit autoritzat inclòs el cànon sobre la deposició controlada dels residus de la construcció, segons la LLEI 8/2008, de residus barrejats no perillosos procedents de construcció o demolició, amb codi 17 09 04 segons la Llista Europea de Residus. Inclòs certificat de gestió de residus. | 63.61 | 5.21 | 331.41
01.06.08 | 6 | P2R5-Z58K | m3 | Transport de residus especials d'amiant-ciment codi 17 06 01* o d'amiant friable codi 17 06 05*, procedents de la construcció, amb contenidor o sac flexible, a punt establert per Sabemsa pel seu emmagatzematge i posterior gestió, dins de la seva gestió de residus. | 93.51 | 0.5 | 46.76
|  |  |  | TOTAL |  |  | 1446.28
|  | Obra | 01 | PresupuestoXARXA_CASCANTIC_PISANTAMARIA
|  | Capítulo | 07 | TRAM 171
|  | Título 3 | 01 | TANCAMENT D'OBRA I SENYALITZACIÓ PROVISIONAL
01.07.01 | 1 | PBCD-56H6 | m | Tanca mòbil metàl·lica de 2,5 m de llargària i 1 m d'alçària i amb el desmuntatge inclòs | 5.85 | 105 | 614.25
01.07.01 | 2 | PBC5-HYCB | u | Con de plàstic reflector de 30 cm d'alçària | 4.71 | 21 | 98.91
01.07.01 | 3 | PBCA-56H3 | u | Llumenera amb làmpada intermitent color ambre amb energia de bateria de 12 V i amb el desmuntatge inclòs | 28.56 | 10 | 285.6
01.07.01 | 4 | PBC4-56GZ | m | Cinta d'abalisament autoadhesiva d'amplària 0,05 mm amb el desmuntatge inclòs | 1.41 | 210.8 | 297.23
01.07.01 | 5 | PBBJ-5677 | u | Placa amb pintura reflectant circular de 60 cm de, per a senyals de trànsit, fixada i amb el desmuntatge inclòs | 62.61 | 14 | 876.54
01.07.01 | 6 | PBBJ-5674 | u | Placa amb pintura reflectant triangular de 70 cm de costat, per a senyals de trànsit, fixada i amb el desmuntatge inclòs | 56.93 | 3 | 170.79
01.07.01 | 7 | PBBI-567M | u | Placa amb pintura reflectant de 60x60 cm, per a senyals de trànsit, fixada i amb el desmuntatge inclòs | 63.54 | 6 | 381.24
01.07.01 | 8 | P1512-35FA | m2 | Plataforma metàl·lica per a pas de persones per sobre de rases, d'amplada <= 1 m, de planxa d'acer de 8 mm de gruix, amb el desmuntatge inclòs | 5.88 | 26 | 152.88
01.07.01 | 9 | P1512-35FB | m2 | Plataforma metàl·lica per a pas de vehicles per sobre de rases, d'amplada <= 1 m, de planxa d'acer de 12 mm de gruix, amb el desmuntatge inclòs | 7.76 | 26 | 201.76
|  |  |  | TOTAL |  |  | 3079.2
|  | Obra | 01 | PresupuestoXARXA_CASCANTIC_PISANTAMARIA
|  | Capítulo | 07 | TRAM 171
|  | Título 3 | 02 | CALES PER LA LOCALITZACIÓ DE SERVEIS
01.07.02 | 1 | P221K-TG43 | m3 | Excavació de cala, per a localització de serveis, amb mitjans manuals i reblert i compactació de terres seleccionades pròpia excavació | 102.15 | 5 | 510.75
|  |  |  | TOTAL |  |  | 510.75
|  | Obra | 01 | PresupuestoXARXA_CASCANTIC_PISANTAMARIA
|  | Capítulo | 07 | TRAM 171
|  | Título 3 | 03 | DEMOLICIONS
01.07.03 | 1 | P2146-DJ2B | m2 | Demolició de paviment de panots col·locats sobre base de formigó de fins a 15 cm de gruix, inclòs la demolició de la base, d'amplària fins a 0,6 m amb retroexcavadora amb martell trencador i càrrega sobre camió amb mitjans mecànics | 11.7 | 40.16 | 469.87
01.07.03 | 2 | P2146-DJ4G | m2 | Demolició de paviment de panots col·locats sobre base de formigó de fins a 15 cm de gruix, inclòs la demolició de la base, d'amplària fins a 2 m amb retroexcavadora amb martell trencador i càrrega sobre camió amb mitjans mecànics | 4.6 | 11 | 50.6
01.07.03 | 3 | P2146-DJ32 | m2 | Demolició de paviment de mescla bituminosa de fins a 20 cm de gruix, d'amplària fins a 0,6 m amb retroexcavadora amb martell trencador i càrrega sobre camió amb mitjans mecànics | 8.15 | 2 | 16.3
01.07.03 | 4 | P214W-FEMG | m | Tall en paviment de mescla bituminosa o formigó de 15 cm de fondària com a mínim amb màquina tallajunts amb disc de diamant per a paviment, per a delimitar la zona a demolir | 5.75 | 10 | 57.5
|  |  |  | TOTAL |  |  | 594.27
|  | Obra | 01 | PresupuestoXARXA_CASCANTIC_PISANTAMARIA
|  | Capítulo | 07 | TRAM 171
|  | Título 3 | 04 | MOVIMENT DE TERRES
01.07.04 | 1 | P221C-DZ1D | m3 | Excavació de rasa de fins a 1 m d'amplària i fins a 2 m de fondària, en terreny compacte, amb retroexcavadora i amb les terres deixades a la vora | 7.02 | 35.83 | 251.53
01.07.04 | 2 | P221C-DYZW | m3 | Excavació de rasa de fins a 2 m d'amplària i fins a 2 m de fondària, en terreny compacte, amb pala excavadora i amb les terres deixades a la vora | 2.1 | 9.35 | 19.64
01.07.04 | 3 | P2255-DPIR | m3 | Rebliment i piconatge de rasa d'amplària fins a 0,6 m, amb sauló garbellat, en tongades de gruix de més de 25 i fins a 50 cm, utilitzant picó vibrant de combustible | 30.28 | 23.19 | 702.19
01.07.04 | 4 | P2255-DPIP | m3 | Rebliment i piconatge de rasa d'amplària més de 0,6 i fins a 1,5 m, amb sauló garbellat, en tongades de gruix de més de 25 i fins a 50 cm, utilitzant picó vibrant de combustible | 26.73 | 6.05 | 161.72
01.07.04 | 5 | P2255-DPHV | m3 | Rebliment i piconatge de rasa d'amplària fins a 0,6 m, amb material seleccionat de la pròpia excavació, en tongades de gruix de fins a 25 cm, utilitzant picó vibrant de combustible, amb compactació del 95% PM | 21 | 12.65 | 265.65
01.07.04 | 6 | P2255-DPHS | m3 | Rebliment i piconatge de rasa d'amplària més de 0,6 i fins a 1,5 m, amb material seleccionat de la pròpia excavació, en tongades de gruix de fins a 25 cm, utilitzant picó vibrant de combustible, amb compactació del 95% PM | 11.6 | 3.3 | 38.28
|  |  |  | TOTAL |  |  | 1439.01
|  | Obra | 01 | PresupuestoXARXA_CASCANTIC_PISANTAMARIA
|  | Capítulo | 07 | TRAM 171
|  | Título 3 | 05 | XARXA
01.07.05 | 1 | PF36-DVR3 | m | Tub de fosa dúctil de 80 mm de diàmetre nominal, classe de pressió C40 segons la norma UNE-EN 545, amb unió de campana amb junt automàtic estàndard i anella elastomèrica per a aigua i col·locat al fons de la rasa, inclòs part proporcional de colzes, peces especials i accessoris de tot tipus | 27.8 | 105.4 | 2930.12
01.07.05 | 2 | PFZ0-LPCM | u | Dau d'ancoratge de formigó formigó per armar HA - 25 / B / 20 / XC1 amb una quantitat de ciment de 275 kg/m3 i relació aigua ciment =< 0.6, per a peces especials en conduccions de diàmetre fins 150 mm, inclosa la col·locació d'armadures i el vibratge del formigó | 144.83 | 3 | 434.49
01.07.05 | 3 | PDG5-HA2I | m | Banda contínua de plàstic de color de 30 cm d'amplària, col·locada al llarg de la rasa a 20 cm per sobre de la canalització | 0.62 | 105.4 | 65.35
01.07.05 | 4 | PN12-DPOT | u | Vàlvula de comporta manual amb brides, de cos curt, de 80 mm de diàmetre nominal, de 16 bar de PN, cos de fosa nodular EN-GJS-500-7 (GGG50) i tapa de fosa nodular EN-GJS-500-7 (GGG50), amb revestiment de resina epoxi (250 micres), comporta de fosa+EPDM i tancament de seient elàstic, eix d'acer inoxidable 1.4021 (AISI 420), amb accionament per volant de fosa, muntada en pericó de canalització soterrada | 145.11 | 1 | 145.11
|  |  |  | TOTAL |  |  | 3575.07
|  | Obra | 01 | PresupuestoXARXA_CASCANTIC_PISANTAMARIA
|  | Capítulo | 07 | TRAM 171
|  | Título 3 | 06 | ESCOMESES
01.07.06 | 1 | ESCOM2-5 | u | Treballs de remodelació d'escomesa de 2 1/2'', inclòs accessoris de llautó, vàlvules de pas, petit material vari de diàmetre adequat, pericó i qualsevol accessori | 230.29 | 1 | 230.29
01.07.06 | 2 | ESCOM2 | u | Treballs de remodelació d'escomesa de 2'', inclòs accessoris de llautó, vàlvules de pas, petit material vari de diàmetre adequat, pericó i qualsevol accessori | 180.41 | 2 | 360.82
01.07.06 | 3 | ESCOM075 | u | Treballs de remodelació d'escomesa de 3/4'', inclòs accessoris de llautó, vàlvules de pas, petit material vari de diàmetre adequat, pericó i qualsevol accessori | 110.59 | 1 | 110.59
|  |  |  | TOTAL |  |  | 701.7
|  | Obra | 01 | PresupuestoXARXA_CASCANTIC_PISANTAMARIA
|  | Capítulo | 07 | TRAM 171
|  | Título 3 | 07 | REPOSICIONS
01.07.07 | 1 | P9E1-V6RD | m2 | Paviment de peces de morter de ciment (panot i rigola, ambdós de qualsevol tipus) de 20x20x4 cm, classe 1a, preu superior, sobre suport de 3 cm de morter amb additius, col·locat a truc de maceta amb morter mixt 1:2:10 i beurada de ciment pòrtland | 49.53 | 51.16 | 2533.95
01.07.07 | 2 | P931-10RJI | m3 | Base de formigó en massa HM - 20 / B / 20 / X0 amb una quantitat de ciment de 200 kg/m3 i relació aigua ciment =< 0.6, abocat des de camió amb estesa i vibratge manual, amb acabat reglejat, incloent els encofrats laterals i els dels junts de dilatació | 117.23 | 5.11 | 599.05
01.07.07 | 3 | P9HA-6083 | m2 | Reposició de paviment de mescla bituminosa contínua en calent de qualsevol tipus i color, amb betum asfàltic penetració, per a capa de trànsit i granulat granític, de 10 cm de gruix, estesa i compactada manualment, inclosa emulsió bituminosa | 32.05 | 2 | 64.1
01.07.07 | 4 | PBZB-HOF8 | u | Equip de reposició de senyalització horitzontal i marques vials en horari laborable diürn, inclòs senyalització dels treballs i esborrat mitjançant fresat | 1182.44 | 1 | 1182.44
|  |  |  | TOTAL |  |  | 4379.54
|  | Obra | 01 | PresupuestoXARXA_CASCANTIC_PISANTAMARIA
|  | Capítulo | 07 | TRAM 171
|  | Título 3 | 08 | GESTIÓ DE RESIDUS DE LA CONSTRUCCIÓ I DEMOLICIÓ
01.07.08 | 1 | P2R2-EU9S | m3 | Classificació a peu d'obra de residus de construcció o demolició en fraccions segons REAL DECRETO 105/2008, amb mitjans manuals | 24.85 | 55.95 | 1390.36
01.07.08 | 2 | P2R4-IZ6G | m3 | Càrrega amb mitjans mecànics i transport de terres contaminades a instal·lació autoritzada de gestió de residus, amb camió de 20 t, amb un recorregut de fins a 20 km | 7.59 | 45.05 | 341.93
01.07.08 | 3 | P2RA-IQFJ | m3 | Disposició controlada en dipòsit autoritzat inclòs el cànon sobre la deposició controlada dels residus de la construcció, segons la LLEI 8/2008, de residus de terra inerts procedents d'excavació, amb codi 17 05 04 segons la Llista Europea de Residus. Inclòs certificat de gestió de residus. | 8.88 | 45.05 | 400.04
01.07.08 | 4 | P2R6-4I5K | m3 | Càrrega amb mitjans mecànics i transport de residus inerts o no especials a instal·lació autoritzada de gestió de residus, amb camió per a transport de 20 t, amb un recorregut de fins a 20 km | 10.28 | 10.9 | 112.05
01.07.08 | 5 | P2RA-IQG3 | m3 | Disposició controlada en dipòsit autoritzat inclòs el cànon sobre la deposició controlada dels residus de la construcció, segons la LLEI 8/2008, de residus barrejats no perillosos procedents de construcció o demolició, amb codi 17 09 04 segons la Llista Europea de Residus. Inclòs certificat de gestió de residus. | 63.61 | 10.9 | 693.35
01.07.08 | 6 | P2R5-Z58K | m3 | Transport de residus especials d'amiant-ciment codi 17 06 01* o d'amiant friable codi 17 06 05*, procedents de la construcció, amb contenidor o sac flexible, a punt establert per Sabemsa pel seu emmagatzematge i posterior gestió, dins de la seva gestió de residus. | 93.51 | 0.5 | 46.76
|  |  |  | TOTAL |  |  | 2984.49
|  | Obra | 01 | PresupuestoXARXA_CASCANTIC_PISANTAMARIA
|  | Capítulo | 08 | TRAM 172
|  | Título 3 | 01 | TANCAMENT D'OBRA I SENYALITZACIÓ PROVISIONAL
01.08.01 | 1 | PBCD-56H6 | m | Tanca mòbil metàl·lica de 2,5 m de llargària i 1 m d'alçària i amb el desmuntatge inclòs | 5.85 | 40 | 234
01.08.01 | 2 | PBC5-HYCB | u | Con de plàstic reflector de 30 cm d'alçària | 4.71 | 8 | 37.68
01.08.01 | 3 | PBCA-56H3 | u | Llumenera amb làmpada intermitent color ambre amb energia de bateria de 12 V i amb el desmuntatge inclòs | 28.56 | 4 | 114.24
01.08.01 | 4 | PBC4-56GZ | m | Cinta d'abalisament autoadhesiva d'amplària 0,05 mm amb el desmuntatge inclòs | 1.41 | 81 | 114.21
01.08.01 | 5 | PBBJ-5677 | u | Placa amb pintura reflectant circular de 60 cm de, per a senyals de trànsit, fixada i amb el desmuntatge inclòs | 62.61 | 7 | 438.27
01.08.01 | 6 | PBBJ-5674 | u | Placa amb pintura reflectant triangular de 70 cm de costat, per a senyals de trànsit, fixada i amb el desmuntatge inclòs | 56.93 | 3 | 170.79
01.08.01 | 7 | PBBI-567M | u | Placa amb pintura reflectant de 60x60 cm, per a senyals de trànsit, fixada i amb el desmuntatge inclòs | 63.54 | 6 | 381.24
01.08.01 | 8 | P1512-35FA | m2 | Plataforma metàl·lica per a pas de persones per sobre de rases, d'amplada <= 1 m, de planxa d'acer de 8 mm de gruix, amb el desmuntatge inclòs | 5.88 | 10 | 58.8
01.08.01 | 9 | P1512-35FB | m2 | Plataforma metàl·lica per a pas de vehicles per sobre de rases, d'amplada <= 1 m, de planxa d'acer de 12 mm de gruix, amb el desmuntatge inclòs | 7.76 | 10 | 77.6
|  |  |  | TOTAL |  |  | 1626.83
|  | Obra | 01 | PresupuestoXARXA_CASCANTIC_PISANTAMARIA
|  | Capítulo | 08 | TRAM 172
|  | Título 3 | 02 | CALES PER LA LOCALITZACIÓ DE SERVEIS
01.08.02 | 1 | P221K-TG43 | m3 | Excavació de cala, per a localització de serveis, amb mitjans manuals i reblert i compactació de terres seleccionades pròpia excavació | 102.15 | 2 | 204.3
|  |  |  | TOTAL |  |  | 204.3
|  | Obra | 01 | PresupuestoXARXA_CASCANTIC_PISANTAMARIA
|  | Capítulo | 08 | TRAM 172
|  | Título 3 | 03 | DEMOLICIONS
01.08.03 | 1 | P2146-DJ2B | m2 | Demolició de paviment de panots col·locats sobre base de formigó de fins a 15 cm de gruix, inclòs la demolició de la base, d'amplària fins a 0,6 m amb retroexcavadora amb martell trencador i càrrega sobre camió amb mitjans mecànics | 11.7 | 12.64 | 147.89
01.08.03 | 2 | P2146-DJ4G | m2 | Demolició de paviment de panots col·locats sobre base de formigó de fins a 15 cm de gruix, inclòs la demolició de la base, d'amplària fins a 2 m amb retroexcavadora amb martell trencador i càrrega sobre camió amb mitjans mecànics | 4.6 | 3 | 13.8
01.08.03 | 3 | P2146-DJ2L | m2 | Demolició de paviment de formigó de fins a 20 cm de gruix, d'amplària fins a 0,6 m amb retroexcavadora amb martell trencador i càrrega sobre camió amb mitjans mecànics | 11.76 | 3.52 | 41.4
01.08.03 | 4 | P2146-DJ2K | m2 | Demolició de paviment de formigó de fins a 20 cm de gruix, d'amplària fins a 2 m amb retroexcavadora amb martell trencador i càrrega sobre camió amb mitjans mecànics | 5.53 | 1 | 5.53
01.08.03 | 5 | P214W-FEMG | m | Tall en paviment de mescla bituminosa o formigó de 15 cm de fondària com a mínim amb màquina tallajunts amb disc de diamant per a paviment, per a delimitar la zona a demolir | 5.75 | 17.6 | 101.2
|  |  |  | TOTAL |  |  | 309.82
|  | Obra | 01 | PresupuestoXARXA_CASCANTIC_PISANTAMARIA
|  | Capítulo | 08 | TRAM 172
|  | Título 3 | 04 | MOVIMENT DE TERRES
01.08.04 | 1 | P221C-DZ1D | m3 | Excavació de rasa de fins a 1 m d'amplària i fins a 2 m de fondària, en terreny compacte, amb retroexcavadora i amb les terres deixades a la vora | 7.02 | 13.73 | 96.38
01.08.04 | 2 | P221C-DYZW | m3 | Excavació de rasa de fins a 2 m d'amplària i fins a 2 m de fondària, en terreny compacte, amb pala excavadora i amb les terres deixades a la vora | 2.1 | 3.4 | 7.14
01.08.04 | 3 | P2255-DPIR | m3 | Rebliment i piconatge de rasa d'amplària fins a 0,6 m, amb sauló garbellat, en tongades de gruix de més de 25 i fins a 50 cm, utilitzant picó vibrant de combustible | 30.28 | 8.89 | 269.19
01.08.04 | 4 | P2255-DPIP | m3 | Rebliment i piconatge de rasa d'amplària més de 0,6 i fins a 1,5 m, amb sauló garbellat, en tongades de gruix de més de 25 i fins a 50 cm, utilitzant picó vibrant de combustible | 26.73 | 2.2 | 58.81
01.08.04 | 5 | P2255-DPHV | m3 | Rebliment i piconatge de rasa d'amplària fins a 0,6 m, amb material seleccionat de la pròpia excavació, en tongades de gruix de fins a 25 cm, utilitzant picó vibrant de combustible, amb compactació del 95% PM | 21 | 4.85 | 101.85
01.08.04 | 6 | P2255-DPHS | m3 | Rebliment i piconatge de rasa d'amplària més de 0,6 i fins a 1,5 m, amb material seleccionat de la pròpia excavació, en tongades de gruix de fins a 25 cm, utilitzant picó vibrant de combustible, amb compactació del 95% PM | 11.6 | 1.2 | 13.92
|  |  |  | TOTAL |  |  | 547.29
|  | Obra | 01 | PresupuestoXARXA_CASCANTIC_PISANTAMARIA
|  | Capítulo | 08 | TRAM 172
|  | Título 3 | 05 | XARXA
01.08.05 | 1 | PF36-DVR3 | m | Tub de fosa dúctil de 80 mm de diàmetre nominal, classe de pressió C40 segons la norma UNE-EN 545, amb unió de campana amb junt automàtic estàndard i anella elastomèrica per a aigua i col·locat al fons de la rasa, inclòs part proporcional de colzes, peces especials i accessoris de tot tipus | 27.8 | 40.4 | 1123.12
01.08.05 | 2 | PFZ0-LPCM | u | Dau d'ancoratge de formigó formigó per armar HA - 25 / B / 20 / XC1 amb una quantitat de ciment de 275 kg/m3 i relació aigua ciment =< 0.6, per a peces especials en conduccions de diàmetre fins 150 mm, inclosa la col·locació d'armadures i el vibratge del formigó | 144.83 | 1 | 144.83
01.08.05 | 3 | PDG5-HA2I | m | Banda contínua de plàstic de color de 30 cm d'amplària, col·locada al llarg de la rasa a 20 cm per sobre de la canalització | 0.62 | 40.4 | 25.05
|  |  |  | TOTAL |  |  | 1293
|  | Obra | 01 | PresupuestoXARXA_CASCANTIC_PISANTAMARIA
|  | Capítulo | 08 | TRAM 172
|  | Título 3 | 06 | ESCOMESES
01.08.06 | 1 | ESCOM2-5 | u | Treballs de remodelació d'escomesa de 2 1/2'', inclòs accessoris de llautó, vàlvules de pas, petit material vari de diàmetre adequat, pericó i qualsevol accessori | 230.29 | 2 | 460.58
|  |  |  | TOTAL |  |  | 460.58
|  | Obra | 01 | PresupuestoXARXA_CASCANTIC_PISANTAMARIA
|  | Capítulo | 08 | TRAM 172
|  | Título 3 | 07 | REPOSICIONS
01.08.07 | 1 | P9E1-V6RD | m2 | Paviment de peces de morter de ciment (panot i rigola, ambdós de qualsevol tipus) de 20x20x4 cm, classe 1a, preu superior, sobre suport de 3 cm de morter amb additius, col·locat a truc de maceta amb morter mixt 1:2:10 i beurada de ciment pòrtland | 49.53 | 15.64 | 774.65
01.08.07 | 2 | P931-10RJI | m3 | Base de formigó en massa HM - 20 / B / 20 / X0 amb una quantitat de ciment de 200 kg/m3 i relació aigua ciment =< 0.6, abocat des de camió amb estesa i vibratge manual, amb acabat reglejat, incloent els encofrats laterals i els dels junts de dilatació | 117.23 | 2.01 | 235.63
01.08.07 | 3 | P9G3-DVV7 | m | Tall amb serra de disc en paviment de formigó per a formació de junt de retracció de 6 a 8 mm de font per a exterior >= 4 cm | 9.15 | 0.8 | 7.32
|  |  |  | TOTAL |  |  | 1017.6
|  | Obra | 01 | PresupuestoXARXA_CASCANTIC_PISANTAMARIA
|  | Capítulo | 08 | TRAM 172
|  | Título 3 | 08 | GESTIÓ DE RESIDUS DE LA CONSTRUCCIÓ I DEMOLICIÓ
01.08.08 | 1 | P2R2-EU9S | m3 | Classificació a peu d'obra de residus de construcció o demolició en fraccions segons REAL DECRETO 105/2008, amb mitjans manuals | 24.85 | 21.47 | 533.53
01.08.08 | 2 | P2R4-IZ6G | m3 | Càrrega amb mitjans mecànics i transport de terres contaminades a instal·lació autoritzada de gestió de residus, amb camió de 20 t, amb un recorregut de fins a 20 km | 7.59 | 17.08 | 129.64
01.08.08 | 3 | P2RA-IQFJ | m3 | Disposició controlada en dipòsit autoritzat inclòs el cànon sobre la deposició controlada dels residus de la construcció, segons la LLEI 8/2008, de residus de terra inerts procedents d'excavació, amb codi 17 05 04 segons la Llista Europea de Residus. Inclòs certificat de gestió de residus. | 8.88 | 17.08 | 151.67
01.08.08 | 4 | P2R6-4I5K | m3 | Càrrega amb mitjans mecànics i transport de residus inerts o no especials a instal·lació autoritzada de gestió de residus, amb camió per a transport de 20 t, amb un recorregut de fins a 20 km | 10.28 | 4.39 | 45.13
01.08.08 | 5 | P2RA-IQG3 | m3 | Disposició controlada en dipòsit autoritzat inclòs el cànon sobre la deposició controlada dels residus de la construcció, segons la LLEI 8/2008, de residus barrejats no perillosos procedents de construcció o demolició, amb codi 17 09 04 segons la Llista Europea de Residus. Inclòs certificat de gestió de residus. | 63.61 | 4.39 | 279.25
01.08.08 | 6 | P2R5-Z58K | m3 | Transport de residus especials d'amiant-ciment codi 17 06 01* o d'amiant friable codi 17 06 05*, procedents de la construcció, amb contenidor o sac flexible, a punt establert per Sabemsa pel seu emmagatzematge i posterior gestió, dins de la seva gestió de residus. | 93.51 | 0.5 | 46.76
|  |  |  | TOTAL |  |  | 1185.98
|  | Obra | 01 | PresupuestoXARXA_CASCANTIC_PISANTAMARIA
|  | Capítulo | 09 | TRAM 196
|  | Título 3 | 01 | TANCAMENT D'OBRA I SENYALITZACIÓ PROVISIONAL
01.09.01 | 1 | PBCD-56H6 | m | Tanca mòbil metàl·lica de 2,5 m de llargària i 1 m d'alçària i amb el desmuntatge inclòs | 5.85 | 60 | 351
01.09.01 | 2 | PBC5-HYCB | u | Con de plàstic reflector de 30 cm d'alçària | 4.71 | 12 | 56.52
01.09.01 | 3 | PBCA-56H3 | u | Llumenera amb làmpada intermitent color ambre amb energia de bateria de 12 V i amb el desmuntatge inclòs | 28.56 | 6 | 171.36
01.09.01 | 4 | PBC4-56GZ | m | Cinta d'abalisament autoadhesiva d'amplària 0,05 mm amb el desmuntatge inclòs | 1.41 | 123 | 173.43
01.09.01 | 5 | PBBJ-5677 | u | Placa amb pintura reflectant circular de 60 cm de, per a senyals de trànsit, fixada i amb el desmuntatge inclòs | 62.61 | 9 | 563.49
01.09.01 | 6 | PBBJ-5674 | u | Placa amb pintura reflectant triangular de 70 cm de costat, per a senyals de trànsit, fixada i amb el desmuntatge inclòs | 56.93 | 3 | 170.79
01.09.01 | 7 | PBBI-567M | u | Placa amb pintura reflectant de 60x60 cm, per a senyals de trànsit, fixada i amb el desmuntatge inclòs | 63.54 | 6 | 381.24
01.09.01 | 8 | P1512-35FA | m2 | Plataforma metàl·lica per a pas de persones per sobre de rases, d'amplada <= 1 m, de planxa d'acer de 8 mm de gruix, amb el desmuntatge inclòs | 5.88 | 15 | 88.2
01.09.01 | 9 | P1512-35FB | m2 | Plataforma metàl·lica per a pas de vehicles per sobre de rases, d'amplada <= 1 m, de planxa d'acer de 12 mm de gruix, amb el desmuntatge inclòs | 7.76 | 15 | 116.4
|  |  |  | TOTAL |  |  | 2072.43
|  | Obra | 01 | PresupuestoXARXA_CASCANTIC_PISANTAMARIA
|  | Capítulo | 09 | TRAM 196
|  | Título 3 | 02 | CALES PER LA LOCALITZACIÓ DE SERVEIS
01.09.02 | 1 | P221K-TG43 | m3 | Excavació de cala, per a localització de serveis, amb mitjans manuals i reblert i compactació de terres seleccionades pròpia excavació | 102.15 | 3 | 306.45
|  |  |  | TOTAL |  |  | 306.45
|  | Obra | 01 | PresupuestoXARXA_CASCANTIC_PISANTAMARIA
|  | Capítulo | 09 | TRAM 196
|  | Título 3 | 03 | DEMOLICIONS
01.09.03 | 1 | P2146-DJ2B | m2 | Demolició de paviment de panots col·locats sobre base de formigó de fins a 15 cm de gruix, inclòs la demolició de la base, d'amplària fins a 0,6 m amb retroexcavadora amb martell trencador i càrrega sobre camió amb mitjans mecànics | 11.7 | 24.64 | 288.29
01.09.03 | 2 | P2146-DJ4G | m2 | Demolició de paviment de panots col·locats sobre base de formigó de fins a 15 cm de gruix, inclòs la demolició de la base, d'amplària fins a 2 m amb retroexcavadora amb martell trencador i càrrega sobre camió amb mitjans mecànics | 4.6 | 7 | 32.2
|  |  |  | TOTAL |  |  | 320.49
|  | Obra | 01 | PresupuestoXARXA_CASCANTIC_PISANTAMARIA
|  | Capítulo | 09 | TRAM 196
|  | Título 3 | 04 | MOVIMENT DE TERRES
01.09.04 | 1 | P221C-DZ1D | m3 | Excavació de rasa de fins a 1 m d'amplària i fins a 2 m de fondària, en terreny compacte, amb retroexcavadora i amb les terres deixades a la vora | 7.02 | 20.94 | 147
01.09.04 | 2 | P221C-DYZW | m3 | Excavació de rasa de fins a 2 m d'amplària i fins a 2 m de fondària, en terreny compacte, amb pala excavadora i amb les terres deixades a la vora | 2.1 | 5.95 | 12.5
01.09.04 | 3 | P2255-DPIR | m3 | Rebliment i piconatge de rasa d'amplària fins a 0,6 m, amb sauló garbellat, en tongades de gruix de més de 25 i fins a 50 cm, utilitzant picó vibrant de combustible | 30.28 | 13.55 | 410.29
01.09.04 | 4 | P2255-DPIP | m3 | Rebliment i piconatge de rasa d'amplària més de 0,6 i fins a 1,5 m, amb sauló garbellat, en tongades de gruix de més de 25 i fins a 50 cm, utilitzant picó vibrant de combustible | 26.73 | 3.85 | 102.91
01.09.04 | 5 | P2255-DPHV | m3 | Rebliment i piconatge de rasa d'amplària fins a 0,6 m, amb material seleccionat de la pròpia excavació, en tongades de gruix de fins a 25 cm, utilitzant picó vibrant de combustible, amb compactació del 95% PM | 21 | 7.39 | 155.19
01.09.04 | 6 | P2255-DPHS | m3 | Rebliment i piconatge de rasa d'amplària més de 0,6 i fins a 1,5 m, amb material seleccionat de la pròpia excavació, en tongades de gruix de fins a 25 cm, utilitzant picó vibrant de combustible, amb compactació del 95% PM | 11.6 | 2.1 | 24.36
|  |  |  | TOTAL |  |  | 852.25
|  | Obra | 01 | PresupuestoXARXA_CASCANTIC_PISANTAMARIA
|  | Capítulo | 09 | TRAM 196
|  | Título 3 | 05 | XARXA
01.09.05 | 1 | PF36-DVR3 | m | Tub de fosa dúctil de 80 mm de diàmetre nominal, classe de pressió C40 segons la norma UNE-EN 545, amb unió de campana amb junt automàtic estàndard i anella elastomèrica per a aigua i col·locat al fons de la rasa, inclòs part proporcional de colzes, peces especials i accessoris de tot tipus | 27.8 | 61.6 | 1712.48
01.09.05 | 2 | PFZ0-LPCM | u | Dau d'ancoratge de formigó formigó per armar HA - 25 / B / 20 / XC1 amb una quantitat de ciment de 275 kg/m3 i relació aigua ciment =< 0.6, per a peces especials en conduccions de diàmetre fins 150 mm, inclosa la col·locació d'armadures i el vibratge del formigó | 144.83 | 2 | 289.66
01.09.05 | 3 | PDG5-HA2I | m | Banda contínua de plàstic de color de 30 cm d'amplària, col·locada al llarg de la rasa a 20 cm per sobre de la canalització | 0.62 | 61.6 | 38.19
|  |  |  | TOTAL |  |  | 2040.33
|  | Obra | 01 | PresupuestoXARXA_CASCANTIC_PISANTAMARIA
|  | Capítulo | 09 | TRAM 196
|  | Título 3 | 06 | ESCOMESES
01.09.06 | 1 | ESCOM2-5 | u | Treballs de remodelació d'escomesa de 2 1/2'', inclòs accessoris de llautó, vàlvules de pas, petit material vari de diàmetre adequat, pericó i qualsevol accessori | 230.29 | 1 | 230.29
|  |  |  | TOTAL |  |  | 230.29
|  | Obra | 01 | PresupuestoXARXA_CASCANTIC_PISANTAMARIA
|  | Capítulo | 09 | TRAM 196
|  | Título 3 | 07 | REPOSICIONS
01.09.07 | 1 | P9E1-V6RD | m2 | Paviment de peces de morter de ciment (panot i rigola, ambdós de qualsevol tipus) de 20x20x4 cm, classe 1a, preu superior, sobre suport de 3 cm de morter amb additius, col·locat a truc de maceta amb morter mixt 1:2:10 i beurada de ciment pòrtland | 49.53 | 31.64 | 1567.13
01.09.07 | 2 | P931-10RJI | m3 | Base de formigó en massa HM - 20 / B / 20 / X0 amb una quantitat de ciment de 200 kg/m3 i relació aigua ciment =< 0.6, abocat des de camió amb estesa i vibratge manual, amb acabat reglejat, incloent els encofrats laterals i els dels junts de dilatació | 117.23 | 3.16 | 370.45
|  |  |  | TOTAL |  |  | 1937.58
|  | Obra | 01 | PresupuestoXARXA_CASCANTIC_PISANTAMARIA
|  | Capítulo | 09 | TRAM 196
|  | Título 3 | 08 | GESTIÓ DE RESIDUS DE LA CONSTRUCCIÓ I DEMOLICIÓ
01.09.08 | 1 | P2R2-EU9S | m3 | Classificació a peu d'obra de residus de construcció o demolició en fraccions segons REAL DECRETO 105/2008, amb mitjans manuals | 24.85 | 33.22 | 825.52
01.09.08 | 2 | P2R4-IZ6G | m3 | Càrrega amb mitjans mecànics i transport de terres contaminades a instal·lació autoritzada de gestió de residus, amb camió de 20 t, amb un recorregut de fins a 20 km | 7.59 | 26.81 | 203.49
01.09.08 | 3 | P2RA-IQFJ | m3 | Disposició controlada en dipòsit autoritzat inclòs el cànon sobre la deposició controlada dels residus de la construcció, segons la LLEI 8/2008, de residus de terra inerts procedents d'excavació, amb codi 17 05 04 segons la Llista Europea de Residus. Inclòs certificat de gestió de residus. | 8.88 | 26.81 | 238.07
01.09.08 | 4 | P2R6-4I5K | m3 | Càrrega amb mitjans mecànics i transport de residus inerts o no especials a instal·lació autoritzada de gestió de residus, amb camió per a transport de 20 t, amb un recorregut de fins a 20 km | 10.28 | 6.41 | 65.89
01.09.08 | 5 | P2RA-IQG3 | m3 | Disposició controlada en dipòsit autoritzat inclòs el cànon sobre la deposició controlada dels residus de la construcció, segons la LLEI 8/2008, de residus barrejats no perillosos procedents de construcció o demolició, amb codi 17 09 04 segons la Llista Europea de Residus. Inclòs certificat de gestió de residus. | 63.61 | 6.41 | 407.74
01.09.08 | 6 | P2R5-Z58K | m3 | Transport de residus especials d'amiant-ciment codi 17 06 01* o d'amiant friable codi 17 06 05*, procedents de la construcció, amb contenidor o sac flexible, a punt establert per Sabemsa pel seu emmagatzematge i posterior gestió, dins de la seva gestió de residus. | 93.51 | 0.5 | 46.76
|  |  |  | TOTAL |  |  | 1787.47
|  | Obra | 01 | PresupuestoXARXA_CASCANTIC_PISANTAMARIA
|  | Capítulo | 10 | TRAM 187
|  | Título 3 | 01 | TANCAMENT D'OBRA I SENYALITZACIÓ PROVISIONAL
01.10.01 | 1 | PBCD-56H6 | m | Tanca mòbil metàl·lica de 2,5 m de llargària i 1 m d'alçària i amb el desmuntatge inclòs | 5.85 | 60 | 351
01.10.01 | 2 | PBC5-HYCB | u | Con de plàstic reflector de 30 cm d'alçària | 4.71 | 13 | 61.23
01.10.01 | 3 | PBCA-56H3 | u | Llumenera amb làmpada intermitent color ambre amb energia de bateria de 12 V i amb el desmuntatge inclòs | 28.56 | 6 | 171.36
01.10.01 | 4 | PBC4-56GZ | m | Cinta d'abalisament autoadhesiva d'amplària 0,05 mm amb el desmuntatge inclòs | 1.41 | 128 | 180.48
01.10.01 | 5 | PBBJ-5677 | u | Placa amb pintura reflectant circular de 60 cm de, per a senyals de trànsit, fixada i amb el desmuntatge inclòs | 62.61 | 9 | 563.49
01.10.01 | 6 | PBBJ-5674 | u | Placa amb pintura reflectant triangular de 70 cm de costat, per a senyals de trànsit, fixada i amb el desmuntatge inclòs | 56.93 | 3 | 170.79
01.10.01 | 7 | PBBI-567M | u | Placa amb pintura reflectant de 60x60 cm, per a senyals de trànsit, fixada i amb el desmuntatge inclòs | 63.54 | 6 | 381.24
01.10.01 | 8 | P1512-35FA | m2 | Plataforma metàl·lica per a pas de persones per sobre de rases, d'amplada <= 1 m, de planxa d'acer de 8 mm de gruix, amb el desmuntatge inclòs | 5.88 | 16 | 94.08
01.10.01 | 9 | P1512-35FB | m2 | Plataforma metàl·lica per a pas de vehicles per sobre de rases, d'amplada <= 1 m, de planxa d'acer de 12 mm de gruix, amb el desmuntatge inclòs | 7.76 | 16 | 124.16
|  |  |  | TOTAL |  |  | 2097.83
|  | Obra | 01 | PresupuestoXARXA_CASCANTIC_PISANTAMARIA
|  | Capítulo | 10 | TRAM 187
|  | Título 3 | 02 | CALES PER LA LOCALITZACIÓ DE SERVEIS
01.10.02 | 1 | P221K-TG43 | m3 | Excavació de cala, per a localització de serveis, amb mitjans manuals i reblert i compactació de terres seleccionades pròpia excavació | 102.15 | 3 | 306.45
|  |  |  | TOTAL |  |  | 306.45
|  | Obra | 01 | PresupuestoXARXA_CASCANTIC_PISANTAMARIA
|  | Capítulo | 10 | TRAM 187
|  | Título 3 | 03 | DEMOLICIONS
01.10.03 | 1 | P2146-DJ2B | m2 | Demolició de paviment de panots col·locats sobre base de formigó de fins a 15 cm de gruix, inclòs la demolició de la base, d'amplària fins a 0,6 m amb retroexcavadora amb martell trencador i càrrega sobre camió amb mitjans mecànics | 11.7 | 25.68 | 300.46
01.10.03 | 2 | P2146-DJ4G | m2 | Demolició de paviment de panots col·locats sobre base de formigó de fins a 15 cm de gruix, inclòs la demolició de la base, d'amplària fins a 2 m amb retroexcavadora amb martell trencador i càrrega sobre camió amb mitjans mecànics | 4.6 | 7 | 32.2
|  |  |  | TOTAL |  |  | 332.66
|  | Obra | 01 | PresupuestoXARXA_CASCANTIC_PISANTAMARIA
|  | Capítulo | 10 | TRAM 187
|  | Título 3 | 04 | MOVIMENT DE TERRES
01.10.04 | 1 | P221C-DZ1D | m3 | Excavació de rasa de fins a 1 m d'amplària i fins a 2 m de fondària, en terreny compacte, amb retroexcavadora i amb les terres deixades a la vora | 7.02 | 21.83 | 153.25
01.10.04 | 2 | P221C-DYZW | m3 | Excavació de rasa de fins a 2 m d'amplària i fins a 2 m de fondària, en terreny compacte, amb pala excavadora i amb les terres deixades a la vora | 2.1 | 5.95 | 12.5
01.10.04 | 3 | P2255-DPIR | m3 | Rebliment i piconatge de rasa d'amplària fins a 0,6 m, amb sauló garbellat, en tongades de gruix de més de 25 i fins a 50 cm, utilitzant picó vibrant de combustible | 30.28 | 14.12 | 427.55
01.10.04 | 4 | P2255-DPIP | m3 | Rebliment i piconatge de rasa d'amplària més de 0,6 i fins a 1,5 m, amb sauló garbellat, en tongades de gruix de més de 25 i fins a 50 cm, utilitzant picó vibrant de combustible | 26.73 | 3.85 | 102.91
01.10.04 | 5 | P2255-DPHV | m3 | Rebliment i piconatge de rasa d'amplària fins a 0,6 m, amb material seleccionat de la pròpia excavació, en tongades de gruix de fins a 25 cm, utilitzant picó vibrant de combustible, amb compactació del 95% PM | 21 | 7.7 | 161.7
01.10.04 | 6 | P2255-DPHS | m3 | Rebliment i piconatge de rasa d'amplària més de 0,6 i fins a 1,5 m, amb material seleccionat de la pròpia excavació, en tongades de gruix de fins a 25 cm, utilitzant picó vibrant de combustible, amb compactació del 95% PM | 11.6 | 2.1 | 24.36
|  |  |  | TOTAL |  |  | 882.27
|  | Obra | 01 | PresupuestoXARXA_CASCANTIC_PISANTAMARIA
|  | Capítulo | 10 | TRAM 187
|  | Título 3 | 05 | XARXA
01.10.05 | 1 | PF36-DVR3 | m | Tub de fosa dúctil de 80 mm de diàmetre nominal, classe de pressió C40 segons la norma UNE-EN 545, amb unió de campana amb junt automàtic estàndard i anella elastomèrica per a aigua i col·locat al fons de la rasa, inclòs part proporcional de colzes, peces especials i accessoris de tot tipus | 27.8 | 64.2 | 1784.76
01.10.05 | 2 | PFZ0-LPCM | u | Dau d'ancoratge de formigó formigó per armar HA - 25 / B / 20 / XC1 amb una quantitat de ciment de 275 kg/m3 i relació aigua ciment =< 0.6, per a peces especials en conduccions de diàmetre fins 150 mm, inclosa la col·locació d'armadures i el vibratge del formigó | 144.83 | 1 | 144.83
01.10.05 | 3 | PDG5-HA2I | m | Banda contínua de plàstic de color de 30 cm d'amplària, col·locada al llarg de la rasa a 20 cm per sobre de la canalització | 0.62 | 64.2 | 39.8
|  |  |  | TOTAL |  |  | 1969.39
|  | Obra | 01 | PresupuestoXARXA_CASCANTIC_PISANTAMARIA
|  | Capítulo | 10 | TRAM 187
|  | Título 3 | 06 | ESCOMESES
01.10.06 | 1 | ESCOM2-5 | u | Treballs de remodelació d'escomesa de 2 1/2'', inclòs accessoris de llautó, vàlvules de pas, petit material vari de diàmetre adequat, pericó i qualsevol accessori | 230.29 | 1 | 230.29
01.10.06 | 2 | ESCOM2 | u | Treballs de remodelació d'escomesa de 2'', inclòs accessoris de llautó, vàlvules de pas, petit material vari de diàmetre adequat, pericó i qualsevol accessori | 180.41 | 1 | 180.41
|  |  |  | TOTAL |  |  | 410.7
|  | Obra | 01 | PresupuestoXARXA_CASCANTIC_PISANTAMARIA
|  | Capítulo | 10 | TRAM 187
|  | Título 3 | 07 | REPOSICIONS
01.10.07 | 1 | P9E1-V6RD | m2 | Paviment de peces de morter de ciment (panot i rigola, ambdós de qualsevol tipus) de 20x20x4 cm, classe 1a, preu superior, sobre suport de 3 cm de morter amb additius, col·locat a truc de maceta amb morter mixt 1:2:10 i beurada de ciment pòrtland | 49.53 | 32.68 | 1618.64
01.10.07 | 2 | P931-10RJI | m3 | Base de formigó en massa HM - 20 / B / 20 / X0 amb una quantitat de ciment de 200 kg/m3 i relació aigua ciment =< 0.6, abocat des de camió amb estesa i vibratge manual, amb acabat reglejat, incloent els encofrats laterals i els dels junts de dilatació | 117.23 | 3.27 | 383.34
|  |  |  | TOTAL |  |  | 2001.98
|  | Obra | 01 | PresupuestoXARXA_CASCANTIC_PISANTAMARIA
|  | Capítulo | 10 | TRAM 187
|  | Título 3 | 08 | GESTIÓ DE RESIDUS DE LA CONSTRUCCIÓ I DEMOLICIÓ
01.10.08 | 1 | P2R2-EU9S | m3 | Classificació a peu d'obra de residus de construcció o demolició en fraccions segons REAL DECRETO 105/2008, amb mitjans manuals | 24.85 | 34.32 | 852.85
01.10.08 | 2 | P2R4-IZ6G | m3 | Càrrega amb mitjans mecànics i transport de terres contaminades a instal·lació autoritzada de gestió de residus, amb camió de 20 t, amb un recorregut de fins a 20 km | 7.59 | 27.7 | 210.24
01.10.08 | 3 | P2RA-IQFJ | m3 | Disposició controlada en dipòsit autoritzat inclòs el cànon sobre la deposició controlada dels residus de la construcció, segons la LLEI 8/2008, de residus de terra inerts procedents d'excavació, amb codi 17 05 04 segons la Llista Europea de Residus. Inclòs certificat de gestió de residus. | 8.88 | 27.7 | 245.98
01.10.08 | 4 | P2R6-4I5K | m3 | Càrrega amb mitjans mecànics i transport de residus inerts o no especials a instal·lació autoritzada de gestió de residus, amb camió per a transport de 20 t, amb un recorregut de fins a 20 km | 10.28 | 6.62 | 68.05
01.10.08 | 5 | P2RA-IQG3 | m3 | Disposició controlada en dipòsit autoritzat inclòs el cànon sobre la deposició controlada dels residus de la construcció, segons la LLEI 8/2008, de residus barrejats no perillosos procedents de construcció o demolició, amb codi 17 09 04 segons la Llista Europea de Residus. Inclòs certificat de gestió de residus. | 63.61 | 6.62 | 421.1
01.10.08 | 6 | P2R5-Z58K | m3 | Transport de residus especials d'amiant-ciment codi 17 06 01* o d'amiant friable codi 17 06 05*, procedents de la construcció, amb contenidor o sac flexible, a punt establert per Sabemsa pel seu emmagatzematge i posterior gestió, dins de la seva gestió de residus. | 93.51 | 0.5 | 46.76
|  |  |  | TOTAL |  |  | 1844.98
|  | Obra | 01 | PresupuestoXARXA_CASCANTIC_PISANTAMARIA
|  | Capítulo | 11 | TRAM 176
|  | Título 3 | 01 | TANCAMENT D'OBRA I SENYALITZACIÓ PROVISIONAL
01.11.01 | 1 | PBCD-56H6 | m | Tanca mòbil metàl·lica de 2,5 m de llargària i 1 m d'alçària i amb el desmuntatge inclòs | 5.85 | 65 | 380.25
01.11.01 | 2 | PBC5-HYCB | u | Con de plàstic reflector de 30 cm d'alçària | 4.71 | 14 | 65.94
01.11.01 | 3 | PBCA-56H3 | u | Llumenera amb làmpada intermitent color ambre amb energia de bateria de 12 V i amb el desmuntatge inclòs | 28.56 | 7 | 199.92
01.11.01 | 4 | PBC4-56GZ | m | Cinta d'abalisament autoadhesiva d'amplària 0,05 mm amb el desmuntatge inclòs | 1.41 | 139 | 195.99
01.11.01 | 5 | PBBJ-5677 | u | Placa amb pintura reflectant circular de 60 cm de, per a senyals de trànsit, fixada i amb el desmuntatge inclòs | 62.61 | 10 | 626.1
01.11.01 | 6 | PBBJ-5674 | u | Placa amb pintura reflectant triangular de 70 cm de costat, per a senyals de trànsit, fixada i amb el desmuntatge inclòs | 56.93 | 3 | 170.79
01.11.01 | 7 | PBBI-567M | u | Placa amb pintura reflectant de 60x60 cm, per a senyals de trànsit, fixada i amb el desmuntatge inclòs | 63.54 | 6 | 381.24
01.11.01 | 8 | P1512-35FA | m2 | Plataforma metàl·lica per a pas de persones per sobre de rases, d'amplada <= 1 m, de planxa d'acer de 8 mm de gruix, amb el desmuntatge inclòs | 5.88 | 17 | 99.96
01.11.01 | 9 | P1512-35FB | m2 | Plataforma metàl·lica per a pas de vehicles per sobre de rases, d'amplada <= 1 m, de planxa d'acer de 12 mm de gruix, amb el desmuntatge inclòs | 7.76 | 17 | 131.92
|  |  |  | TOTAL |  |  | 2252.11
|  | Obra | 01 | PresupuestoXARXA_CASCANTIC_PISANTAMARIA
|  | Capítulo | 11 | TRAM 176
|  | Título 3 | 02 | CALES PER LA LOCALITZACIÓ DE SERVEIS
01.11.02 | 1 | P221K-TG43 | m3 | Excavació de cala, per a localització de serveis, amb mitjans manuals i reblert i compactació de terres seleccionades pròpia excavació | 102.15 | 3 | 306.45
|  |  |  | TOTAL |  |  | 306.45
|  | Obra | 01 | PresupuestoXARXA_CASCANTIC_PISANTAMARIA
|  | Capítulo | 11 | TRAM 176
|  | Título 3 | 03 | DEMOLICIONS
01.11.03 | 1 | P2146-DJ2B | m2 | Demolició de paviment de panots col·locats sobre base de formigó de fins a 15 cm de gruix, inclòs la demolició de la base, d'amplària fins a 0,6 m amb retroexcavadora amb martell trencador i càrrega sobre camió amb mitjans mecànics | 11.7 | 27.96 | 327.13
01.11.03 | 2 | P2146-DJ4G | m2 | Demolició de paviment de panots col·locats sobre base de formigó de fins a 15 cm de gruix, inclòs la demolició de la base, d'amplària fins a 2 m amb retroexcavadora amb martell trencador i càrrega sobre camió amb mitjans mecànics | 4.6 | 8 | 36.8
|  |  |  | TOTAL |  |  | 363.93
|  | Obra | 01 | PresupuestoXARXA_CASCANTIC_PISANTAMARIA
|  | Capítulo | 11 | TRAM 176
|  | Título 3 | 04 | MOVIMENT DE TERRES
01.11.04 | 1 | P221C-DZ1D | m3 | Excavació de rasa de fins a 1 m d'amplària i fins a 2 m de fondària, en terreny compacte, amb retroexcavadora i amb les terres deixades a la vora | 7.02 | 23.77 | 166.87
01.11.04 | 2 | P221C-DYZW | m3 | Excavació de rasa de fins a 2 m d'amplària i fins a 2 m de fondària, en terreny compacte, amb pala excavadora i amb les terres deixades a la vora | 2.1 | 6.8 | 14.28
01.11.04 | 3 | P2255-DPIR | m3 | Rebliment i piconatge de rasa d'amplària fins a 0,6 m, amb sauló garbellat, en tongades de gruix de més de 25 i fins a 50 cm, utilitzant picó vibrant de combustible | 30.28 | 15.38 | 465.71
01.11.04 | 4 | P2255-DPIP | m3 | Rebliment i piconatge de rasa d'amplària més de 0,6 i fins a 1,5 m, amb sauló garbellat, en tongades de gruix de més de 25 i fins a 50 cm, utilitzant picó vibrant de combustible | 26.73 | 4.4 | 117.61
01.11.04 | 5 | P2255-DPHV | m3 | Rebliment i piconatge de rasa d'amplària fins a 0,6 m, amb material seleccionat de la pròpia excavació, en tongades de gruix de fins a 25 cm, utilitzant picó vibrant de combustible, amb compactació del 95% PM | 21 | 8.39 | 176.19
01.11.04 | 6 | P2255-DPHS | m3 | Rebliment i piconatge de rasa d'amplària més de 0,6 i fins a 1,5 m, amb material seleccionat de la pròpia excavació, en tongades de gruix de fins a 25 cm, utilitzant picó vibrant de combustible, amb compactació del 95% PM | 11.6 | 2.4 | 27.84
|  |  |  | TOTAL |  |  | 968.5
|  | Obra | 01 | PresupuestoXARXA_CASCANTIC_PISANTAMARIA
|  | Capítulo | 11 | TRAM 176
|  | Título 3 | 05 | XARXA
01.11.05 | 1 | PF36-DVR3 | m | Tub de fosa dúctil de 80 mm de diàmetre nominal, classe de pressió C40 segons la norma UNE-EN 545, amb unió de campana amb junt automàtic estàndard i anella elastomèrica per a aigua i col·locat al fons de la rasa, inclòs part proporcional de colzes, peces especials i accessoris de tot tipus | 27.8 | 69.9 | 1943.22
01.11.05 | 2 | PFZ0-LPCM | u | Dau d'ancoratge de formigó formigó per armar HA - 25 / B / 20 / XC1 amb una quantitat de ciment de 275 kg/m3 i relació aigua ciment =< 0.6, per a peces especials en conduccions de diàmetre fins 150 mm, inclosa la col·locació d'armadures i el vibratge del formigó | 144.83 | 3 | 434.49
01.11.05 | 3 | PDG5-HA2I | m | Banda contínua de plàstic de color de 30 cm d'amplària, col·locada al llarg de la rasa a 20 cm per sobre de la canalització | 0.62 | 69.9 | 43.34
01.11.05 | 4 | PN12-DPOT | u | Vàlvula de comporta manual amb brides, de cos curt, de 80 mm de diàmetre nominal, de 16 bar de PN, cos de fosa nodular EN-GJS-500-7 (GGG50) i tapa de fosa nodular EN-GJS-500-7 (GGG50), amb revestiment de resina epoxi (250 micres), comporta de fosa+EPDM i tancament de seient elàstic, eix d'acer inoxidable 1.4021 (AISI 420), amb accionament per volant de fosa, muntada en pericó de canalització soterrada | 145.11 | 1 | 145.11
|  |  |  | TOTAL |  |  | 2566.16
|  | Obra | 01 | PresupuestoXARXA_CASCANTIC_PISANTAMARIA
|  | Capítulo | 11 | TRAM 176
|  | Título 3 | 06 | ESCOMESES
01.11.06 | 1 | ESCOM2-5 | u | Treballs de remodelació d'escomesa de 2 1/2'', inclòs accessoris de llautó, vàlvules de pas, petit material vari de diàmetre adequat, pericó i qualsevol accessori | 230.29 | 3 | 690.87
|  |  |  | TOTAL |  |  | 690.87
|  | Obra | 01 | PresupuestoXARXA_CASCANTIC_PISANTAMARIA
|  | Capítulo | 11 | TRAM 176
|  | Título 3 | 07 | REPOSICIONS
01.11.07 | 1 | P9E1-V6RD | m2 | Paviment de peces de morter de ciment (panot i rigola, ambdós de qualsevol tipus) de 20x20x4 cm, classe 1a, preu superior, sobre suport de 3 cm de morter amb additius, col·locat a truc de maceta amb morter mixt 1:2:10 i beurada de ciment pòrtland | 49.53 | 35.96 | 1781.1
01.11.07 | 2 | P931-10RJI | m3 | Base de formigó en massa HM - 20 / B / 20 / X0 amb una quantitat de ciment de 200 kg/m3 i relació aigua ciment =< 0.6, abocat des de camió amb estesa i vibratge manual, amb acabat reglejat, incloent els encofrats laterals i els dels junts de dilatació | 117.23 | 3.6 | 422.03
|  |  |  | TOTAL |  |  | 2203.13
|  | Obra | 01 | PresupuestoXARXA_CASCANTIC_PISANTAMARIA
|  | Capítulo | 11 | TRAM 176
|  | Título 3 | 08 | GESTIÓ DE RESIDUS DE LA CONSTRUCCIÓ I DEMOLICIÓ
01.11.08 | 1 | P2R2-EU9S | m3 | Classificació a peu d'obra de residus de construcció o demolició en fraccions segons REAL DECRETO 105/2008, amb mitjans manuals | 24.85 | 37.75 | 938.09
01.11.08 | 2 | P2R4-IZ6G | m3 | Càrrega amb mitjans mecànics i transport de terres contaminades a instal·lació autoritzada de gestió de residus, amb camió de 20 t, amb un recorregut de fins a 20 km | 7.59 | 30.47 | 231.27
01.11.08 | 3 | P2RA-IQFJ | m3 | Disposició controlada en dipòsit autoritzat inclòs el cànon sobre la deposició controlada dels residus de la construcció, segons la LLEI 8/2008, de residus de terra inerts procedents d'excavació, amb codi 17 05 04 segons la Llista Europea de Residus. Inclòs certificat de gestió de residus. | 8.88 | 30.47 | 270.57
01.11.08 | 4 | P2R6-4I5K | m3 | Càrrega amb mitjans mecànics i transport de residus inerts o no especials a instal·lació autoritzada de gestió de residus, amb camió per a transport de 20 t, amb un recorregut de fins a 20 km | 10.28 | 7.28 | 74.84
01.11.08 | 5 | P2RA-IQG3 | m3 | Disposició controlada en dipòsit autoritzat inclòs el cànon sobre la deposició controlada dels residus de la construcció, segons la LLEI 8/2008, de residus barrejats no perillosos procedents de construcció o demolició, amb codi 17 09 04 segons la Llista Europea de Residus. Inclòs certificat de gestió de residus. | 63.61 | 7.28 | 463.08
01.11.08 | 6 | P2R5-Z58K | m3 | Transport de residus especials d'amiant-ciment codi 17 06 01* o d'amiant friable codi 17 06 05*, procedents de la construcció, amb contenidor o sac flexible, a punt establert per Sabemsa pel seu emmagatzematge i posterior gestió, dins de la seva gestió de residus. | 93.51 | 0.5 | 46.76
|  |  |  | TOTAL |  |  | 2024.61
|  | Obra | 01 | PresupuestoXARXA_CASCANTIC_PISANTAMARIA
|  | Capítulo | 12 | TRAM 173
|  | Título 3 | 01 | TANCAMENT D'OBRA I SENYALITZACIÓ PROVISIONAL
01.12.01 | 1 | PBCD-56H6 | m | Tanca mòbil metàl·lica de 2,5 m de llargària i 1 m d'alçària i amb el desmuntatge inclòs | 5.85 | 45 | 263.25
01.12.01 | 2 | PBC5-HYCB | u | Con de plàstic reflector de 30 cm d'alçària | 4.71 | 9 | 42.39
01.12.01 | 3 | PBCA-56H3 | u | Llumenera amb làmpada intermitent color ambre amb energia de bateria de 12 V i amb el desmuntatge inclòs | 28.56 | 4 | 114.24
01.12.01 | 4 | PBC4-56GZ | m | Cinta d'abalisament autoadhesiva d'amplària 0,05 mm amb el desmuntatge inclòs | 1.41 | 94 | 132.54
01.12.01 | 5 | PBBJ-5677 | u | Placa amb pintura reflectant circular de 60 cm de, per a senyals de trànsit, fixada i amb el desmuntatge inclòs | 62.61 | 8 | 500.88
01.12.01 | 6 | PBBJ-5674 | u | Placa amb pintura reflectant triangular de 70 cm de costat, per a senyals de trànsit, fixada i amb el desmuntatge inclòs | 56.93 | 3 | 170.79
01.12.01 | 7 | PBBI-567M | u | Placa amb pintura reflectant de 60x60 cm, per a senyals de trànsit, fixada i amb el desmuntatge inclòs | 63.54 | 6 | 381.24
01.12.01 | 8 | P1512-35FA | m2 | Plataforma metàl·lica per a pas de persones per sobre de rases, d'amplada <= 1 m, de planxa d'acer de 8 mm de gruix, amb el desmuntatge inclòs | 5.88 | 12 | 70.56
01.12.01 | 9 | P1512-35FB | m2 | Plataforma metàl·lica per a pas de vehicles per sobre de rases, d'amplada <= 1 m, de planxa d'acer de 12 mm de gruix, amb el desmuntatge inclòs | 7.76 | 12 | 93.12
|  |  |  | TOTAL |  |  | 1769.01
|  | Obra | 01 | PresupuestoXARXA_CASCANTIC_PISANTAMARIA
|  | Capítulo | 12 | TRAM 173
|  | Título 3 | 02 | CALES PER LA LOCALITZACIÓ DE SERVEIS
01.12.02 | 1 | P221K-TG43 | m3 | Excavació de cala, per a localització de serveis, amb mitjans manuals i reblert i compactació de terres seleccionades pròpia excavació | 102.15 | 2 | 204.3
|  |  |  | TOTAL |  |  | 204.3
|  | Obra | 01 | PresupuestoXARXA_CASCANTIC_PISANTAMARIA
|  | Capítulo | 12 | TRAM 173
|  | Título 3 | 03 | DEMOLICIONS
01.12.03 | 1 | P2146-DJ2B | m2 | Demolició de paviment de panots col·locats sobre base de formigó de fins a 15 cm de gruix, inclòs la demolició de la base, d'amplària fins a 0,6 m amb retroexcavadora amb martell trencador i càrrega sobre camió amb mitjans mecànics | 11.7 | 18.92 | 221.36
01.12.03 | 2 | P2146-DJ4G | m2 | Demolició de paviment de panots col·locats sobre base de formigó de fins a 15 cm de gruix, inclòs la demolició de la base, d'amplària fins a 2 m amb retroexcavadora amb martell trencador i càrrega sobre camió amb mitjans mecànics | 4.6 | 5 | 23
01.12.03 | 3 | P21Q2-8GXU | u | Retirada de pilona fosa i enderroc de daus de formigó. | 8.4 | 10 | 84
|  |  |  | TOTAL |  |  | 328.36
|  | Obra | 01 | PresupuestoXARXA_CASCANTIC_PISANTAMARIA
|  | Capítulo | 12 | TRAM 173
|  | Título 3 | 04 | MOVIMENT DE TERRES
01.12.04 | 1 | P221C-DZ1D | m3 | Excavació de rasa de fins a 1 m d'amplària i fins a 2 m de fondària, en terreny compacte, amb retroexcavadora i amb les terres deixades a la vora | 7.02 | 16.08 | 112.88
01.12.04 | 2 | P221C-DYZW | m3 | Excavació de rasa de fins a 2 m d'amplària i fins a 2 m de fondària, en terreny compacte, amb pala excavadora i amb les terres deixades a la vora | 2.1 | 4.25 | 8.93
01.12.04 | 3 | P2255-DPIR | m3 | Rebliment i piconatge de rasa d'amplària fins a 0,6 m, amb sauló garbellat, en tongades de gruix de més de 25 i fins a 50 cm, utilitzant picó vibrant de combustible | 30.28 | 10.41 | 315.21
01.12.04 | 4 | P2255-DPIP | m3 | Rebliment i piconatge de rasa d'amplària més de 0,6 i fins a 1,5 m, amb sauló garbellat, en tongades de gruix de més de 25 i fins a 50 cm, utilitzant picó vibrant de combustible | 26.73 | 2.75 | 73.51
01.12.04 | 5 | P2255-DPHV | m3 | Rebliment i piconatge de rasa d'amplària fins a 0,6 m, amb material seleccionat de la pròpia excavació, en tongades de gruix de fins a 25 cm, utilitzant picó vibrant de combustible, amb compactació del 95% PM | 21 | 5.68 | 119.28
01.12.04 | 6 | P2255-DPHS | m3 | Rebliment i piconatge de rasa d'amplària més de 0,6 i fins a 1,5 m, amb material seleccionat de la pròpia excavació, en tongades de gruix de fins a 25 cm, utilitzant picó vibrant de combustible, amb compactació del 95% PM | 11.6 | 1.5 | 17.4
|  |  |  | TOTAL |  |  | 647.21
|  | Obra | 01 | PresupuestoXARXA_CASCANTIC_PISANTAMARIA
|  | Capítulo | 12 | TRAM 173
|  | Título 3 | 05 | XARXA
01.12.05 | 1 | PF36-DVR3 | m | Tub de fosa dúctil de 80 mm de diàmetre nominal, classe de pressió C40 segons la norma UNE-EN 545, amb unió de campana amb junt automàtic estàndard i anella elastomèrica per a aigua i col·locat al fons de la rasa, inclòs part proporcional de colzes, peces especials i accessoris de tot tipus | 27.8 | 47.3 | 1314.94
01.12.05 | 2 | PFZ0-LPCM | u | Dau d'ancoratge de formigó formigó per armar HA - 25 / B / 20 / XC1 amb una quantitat de ciment de 275 kg/m3 i relació aigua ciment =< 0.6, per a peces especials en conduccions de diàmetre fins 150 mm, inclosa la col·locació d'armadures i el vibratge del formigó | 144.83 | 1 | 144.83
01.12.05 | 3 | PDG5-HA2I | m | Banda contínua de plàstic de color de 30 cm d'amplària, col·locada al llarg de la rasa a 20 cm per sobre de la canalització | 0.62 | 47.3 | 29.33
|  |  |  | TOTAL |  |  | 1489.1
|  | Obra | 01 | PresupuestoXARXA_CASCANTIC_PISANTAMARIA
|  | Capítulo | 12 | TRAM 173
|  | Título 3 | 06 | ESCOMESES
01.12.06 | 1 | ESCOM2-5 | u | Treballs de remodelació d'escomesa de 2 1/2'', inclòs accessoris de llautó, vàlvules de pas, petit material vari de diàmetre adequat, pericó i qualsevol accessori | 230.29 | 2 | 460.58
|  |  |  | TOTAL |  |  | 460.58
|  | Obra | 01 | PresupuestoXARXA_CASCANTIC_PISANTAMARIA
|  | Capítulo | 12 | TRAM 173
|  | Título 3 | 07 | REPOSICIONS
01.12.07 | 1 | P9E1-V6RD | m2 | Paviment de peces de morter de ciment (panot i rigola, ambdós de qualsevol tipus) de 20x20x4 cm, classe 1a, preu superior, sobre suport de 3 cm de morter amb additius, col·locat a truc de maceta amb morter mixt 1:2:10 i beurada de ciment pòrtland | 49.53 | 23.92 | 1184.76
01.12.07 | 2 | P931-10RJI | m3 | Base de formigó en massa HM - 20 / B / 20 / X0 amb una quantitat de ciment de 200 kg/m3 i relació aigua ciment =< 0.6, abocat des de camió amb estesa i vibratge manual, amb acabat reglejat, incloent els encofrats laterals i els dels junts de dilatació | 117.23 | 2.39 | 280.18
01.12.07 | 3 | PQ43-HA7F | u | Reposició de pilona de fosa recuperada i col·locada sobre dau de formigó | 55.52 | 10 | 555.2
|  |  |  | TOTAL |  |  | 2020.14
|  | Obra | 01 | PresupuestoXARXA_CASCANTIC_PISANTAMARIA
|  | Capítulo | 12 | TRAM 173
|  | Título 3 | 08 | GESTIÓ DE RESIDUS DE LA CONSTRUCCIÓ I DEMOLICIÓ
01.12.08 | 1 | P2R2-EU9S | m3 | Classificació a peu d'obra de residus de construcció o demolició en fraccions segons REAL DECRETO 105/2008, amb mitjans manuals | 24.85 | 25.11 | 623.98
01.12.08 | 2 | P2R4-IZ6G | m3 | Càrrega amb mitjans mecànics i transport de terres contaminades a instal·lació autoritzada de gestió de residus, amb camió de 20 t, amb un recorregut de fins a 20 km | 7.59 | 20.27 | 153.85
01.12.08 | 3 | P2RA-IQFJ | m3 | Disposició controlada en dipòsit autoritzat inclòs el cànon sobre la deposició controlada dels residus de la construcció, segons la LLEI 8/2008, de residus de terra inerts procedents d'excavació, amb codi 17 05 04 segons la Llista Europea de Residus. Inclòs certificat de gestió de residus. | 8.88 | 20.27 | 180
01.12.08 | 4 | P2R6-4I5K | m3 | Càrrega amb mitjans mecànics i transport de residus inerts o no especials a instal·lació autoritzada de gestió de residus, amb camió per a transport de 20 t, amb un recorregut de fins a 20 km | 10.28 | 4.84 | 49.76
01.12.08 | 5 | P2RA-IQG3 | m3 | Disposició controlada en dipòsit autoritzat inclòs el cànon sobre la deposició controlada dels residus de la construcció, segons la LLEI 8/2008, de residus barrejats no perillosos procedents de construcció o demolició, amb codi 17 09 04 segons la Llista Europea de Residus. Inclòs certificat de gestió de residus. | 63.61 | 4.84 | 307.87
01.12.08 | 6 | P2R5-Z58K | m3 | Transport de residus especials d'amiant-ciment codi 17 06 01* o d'amiant friable codi 17 06 05*, procedents de la construcció, amb contenidor o sac flexible, a punt establert per Sabemsa pel seu emmagatzematge i posterior gestió, dins de la seva gestió de residus. | 93.51 | 0.5 | 46.76
|  |  |  | TOTAL |  |  | 1362.22
|  | Obra | 01 | PresupuestoXARXA_CASCANTIC_PISANTAMARIA
|  | Capítulo | 13 | TRAM 174
|  | Título 3 | 01 | TANCAMENT D'OBRA I SENYALITZACIÓ PROVISIONAL
01.13.01 | 1 | PBCD-56H6 | m | Tanca mòbil metàl·lica de 2,5 m de llargària i 1 m d'alçària i amb el desmuntatge inclòs | 5.85 | 45 | 263.25
01.13.01 | 2 | PBC5-HYCB | u | Con de plàstic reflector de 30 cm d'alçària | 4.71 | 9 | 42.39
01.13.01 | 3 | PBCA-56H3 | u | Llumenera amb làmpada intermitent color ambre amb energia de bateria de 12 V i amb el desmuntatge inclòs | 28.56 | 4 | 114.24
01.13.01 | 4 | PBC4-56GZ | m | Cinta d'abalisament autoadhesiva d'amplària 0,05 mm amb el desmuntatge inclòs | 1.41 | 89 | 125.49
01.13.01 | 5 | PBBJ-5677 | u | Placa amb pintura reflectant circular de 60 cm de, per a senyals de trànsit, fixada i amb el desmuntatge inclòs | 62.61 | 7 | 438.27
01.13.01 | 6 | PBBJ-5674 | u | Placa amb pintura reflectant triangular de 70 cm de costat, per a senyals de trànsit, fixada i amb el desmuntatge inclòs | 56.93 | 3 | 170.79
01.13.01 | 7 | PBBI-567M | u | Placa amb pintura reflectant de 60x60 cm, per a senyals de trànsit, fixada i amb el desmuntatge inclòs | 63.54 | 6 | 381.24
01.13.01 | 8 | P1512-35FA | m2 | Plataforma metàl·lica per a pas de persones per sobre de rases, d'amplada <= 1 m, de planxa d'acer de 8 mm de gruix, amb el desmuntatge inclòs | 5.88 | 11 | 64.68
01.13.01 | 9 | P1512-35FB | m2 | Plataforma metàl·lica per a pas de vehicles per sobre de rases, d'amplada <= 1 m, de planxa d'acer de 12 mm de gruix, amb el desmuntatge inclòs | 7.76 | 11 | 85.36
|  |  |  | TOTAL |  |  | 1685.71
|  | Obra | 01 | PresupuestoXARXA_CASCANTIC_PISANTAMARIA
|  | Capítulo | 13 | TRAM 174
|  | Título 3 | 02 | CALES PER LA LOCALITZACIÓ DE SERVEIS
01.13.02 | 1 | P221K-TG43 | m3 | Excavació de cala, per a localització de serveis, amb mitjans manuals i reblert i compactació de terres seleccionades pròpia excavació | 102.15 | 2 | 204.3
|  |  |  | TOTAL |  |  | 204.3
|  | Obra | 01 | PresupuestoXARXA_CASCANTIC_PISANTAMARIA
|  | Capítulo | 13 | TRAM 174
|  | Título 3 | 03 | DEMOLICIONS
01.13.03 | 1 | P2146-DJ2B | m2 | Demolició de paviment de panots col·locats sobre base de formigó de fins a 15 cm de gruix, inclòs la demolició de la base, d'amplària fins a 0,6 m amb retroexcavadora amb martell trencador i càrrega sobre camió amb mitjans mecànics | 11.7 | 15.08 | 176.44
01.13.03 | 2 | P2146-DJ4G | m2 | Demolició de paviment de panots col·locats sobre base de formigó de fins a 15 cm de gruix, inclòs la demolició de la base, d'amplària fins a 2 m amb retroexcavadora amb martell trencador i càrrega sobre camió amb mitjans mecànics | 4.6 | 4 | 18.4
01.13.03 | 3 | P2146-DJ2L | m2 | Demolició de paviment de formigó de fins a 20 cm de gruix, d'amplària fins a 0,6 m amb retroexcavadora amb martell trencador i càrrega sobre camió amb mitjans mecànics | 11.76 | 0.32 | 3.76
01.13.03 | 4 | P2146-DJ32 | m2 | Demolició de paviment de mescla bituminosa de fins a 20 cm de gruix, d'amplària fins a 0,6 m amb retroexcavadora amb martell trencador i càrrega sobre camió amb mitjans mecànics | 8.15 | 2.4 | 19.56
01.13.03 | 5 | P214W-FEMG | m | Tall en paviment de mescla bituminosa o formigó de 15 cm de fondària com a mínim amb màquina tallajunts amb disc de diamant per a paviment, per a delimitar la zona a demolir | 5.75 | 13.6 | 78.2
|  |  |  | TOTAL |  |  | 296.36
|  | Obra | 01 | PresupuestoXARXA_CASCANTIC_PISANTAMARIA
|  | Capítulo | 13 | TRAM 174
|  | Título 3 | 04 | MOVIMENT DE TERRES
01.13.04 | 1 | P221C-DZ1D | m3 | Excavació de rasa de fins a 1 m d'amplària i fins a 2 m de fondària, en terreny compacte, amb retroexcavadora i amb les terres deixades a la vora | 7.02 | 15.13 | 106.21
01.13.04 | 2 | P221C-DYZW | m3 | Excavació de rasa de fins a 2 m d'amplària i fins a 2 m de fondària, en terreny compacte, amb pala excavadora i amb les terres deixades a la vora | 2.1 | 3.4 | 7.14
01.13.04 | 3 | P2255-DPIR | m3 | Rebliment i piconatge de rasa d'amplària fins a 0,6 m, amb sauló garbellat, en tongades de gruix de més de 25 i fins a 50 cm, utilitzant picó vibrant de combustible | 30.28 | 9.79 | 296.44
01.13.04 | 4 | P2255-DPIP | m3 | Rebliment i piconatge de rasa d'amplària més de 0,6 i fins a 1,5 m, amb sauló garbellat, en tongades de gruix de més de 25 i fins a 50 cm, utilitzant picó vibrant de combustible | 26.73 | 2.2 | 58.81
01.13.04 | 5 | P2255-DPHV | m3 | Rebliment i piconatge de rasa d'amplària fins a 0,6 m, amb material seleccionat de la pròpia excavació, en tongades de gruix de fins a 25 cm, utilitzant picó vibrant de combustible, amb compactació del 95% PM | 21 | 5.34 | 112.14
01.13.04 | 6 | P2255-DPHS | m3 | Rebliment i piconatge de rasa d'amplària més de 0,6 i fins a 1,5 m, amb material seleccionat de la pròpia excavació, en tongades de gruix de fins a 25 cm, utilitzant picó vibrant de combustible, amb compactació del 95% PM | 11.6 | 1.2 | 13.92
|  |  |  | TOTAL |  |  | 594.66
|  | Obra | 01 | PresupuestoXARXA_CASCANTIC_PISANTAMARIA
|  | Capítulo | 13 | TRAM 174
|  | Título 3 | 05 | XARXA
01.13.05 | 1 | PF36-DVR3 | m | Tub de fosa dúctil de 80 mm de diàmetre nominal, classe de pressió C40 segons la norma UNE-EN 545, amb unió de campana amb junt automàtic estàndard i anella elastomèrica per a aigua i col·locat al fons de la rasa, inclòs part proporcional de colzes, peces especials i accessoris de tot tipus | 27.8 | 44.5 | 1237.1
01.13.05 | 2 | PFZ0-LPCM | u | Dau d'ancoratge de formigó formigó per armar HA - 25 / B / 20 / XC1 amb una quantitat de ciment de 275 kg/m3 i relació aigua ciment =< 0.6, per a peces especials en conduccions de diàmetre fins 150 mm, inclosa la col·locació d'armadures i el vibratge del formigó | 144.83 | 3 | 434.49
01.13.05 | 3 | PDG5-HA2I | m | Banda contínua de plàstic de color de 30 cm d'amplària, col·locada al llarg de la rasa a 20 cm per sobre de la canalització | 0.62 | 44.5 | 27.59
01.13.05 | 4 | PN12-DPOT | u | Vàlvula de comporta manual amb brides, de cos curt, de 80 mm de diàmetre nominal, de 16 bar de PN, cos de fosa nodular EN-GJS-500-7 (GGG50) i tapa de fosa nodular EN-GJS-500-7 (GGG50), amb revestiment de resina epoxi (250 micres), comporta de fosa+EPDM i tancament de seient elàstic, eix d'acer inoxidable 1.4021 (AISI 420), amb accionament per volant de fosa, muntada en pericó de canalització soterrada | 145.11 | 1 | 145.11
|  |  |  | TOTAL |  |  | 1844.29
|  | Obra | 01 | PresupuestoXARXA_CASCANTIC_PISANTAMARIA
|  | Capítulo | 13 | TRAM 174
|  | Título 3 | 06 | ESCOMESES
01.13.06 | 1 | ESCOM2-5 | u | Treballs de remodelació d'escomesa de 2 1/2'', inclòs accessoris de llautó, vàlvules de pas, petit material vari de diàmetre adequat, pericó i qualsevol accessori | 230.29 | 2 | 460.58
01.13.06 | 2 | ESCOM2 | u | Treballs de remodelació d'escomesa de 2'', inclòs accessoris de llautó, vàlvules de pas, petit material vari de diàmetre adequat, pericó i qualsevol accessori | 180.41 | 1 | 180.41
|  |  |  | TOTAL |  |  | 640.99
|  | Obra | 01 | PresupuestoXARXA_CASCANTIC_PISANTAMARIA
|  | Capítulo | 13 | TRAM 174
|  | Título 3 | 07 | REPOSICIONS
01.13.07 | 1 | P9E1-V6RD | m2 | Paviment de peces de morter de ciment (panot i rigola, ambdós de qualsevol tipus) de 20x20x4 cm, classe 1a, preu superior, sobre suport de 3 cm de morter amb additius, col·locat a truc de maceta amb morter mixt 1:2:10 i beurada de ciment pòrtland | 49.53 | 19.08 | 945.03
01.13.07 | 2 | P931-10RJI | m3 | Base de formigó en massa HM - 20 / B / 20 / X0 amb una quantitat de ciment de 200 kg/m3 i relació aigua ciment =< 0.6, abocat des de camió amb estesa i vibratge manual, amb acabat reglejat, incloent els encofrats laterals i els dels junts de dilatació | 117.23 | 1.94 | 227.43
01.13.07 | 3 | P9HA-6083 | m2 | Reposició de paviment de mescla bituminosa contínua en calent de qualsevol tipus i color, amb betum asfàltic penetració, per a capa de trànsit i granulat granític, de 10 cm de gruix, estesa i compactada manualment, inclosa emulsió bituminosa | 32.05 | 2.4 | 76.92
01.13.07 | 4 | PBZB-HOF8 | u | Equip de reposició de senyalització horitzontal i marques vials en horari laborable diürn, inclòs senyalització dels treballs i esborrat mitjançant fresat | 1182.44 | 1 | 1182.44
|  |  |  | TOTAL |  |  | 2431.82
|  | Obra | 01 | PresupuestoXARXA_CASCANTIC_PISANTAMARIA
|  | Capítulo | 13 | TRAM 174
|  | Título 3 | 08 | GESTIÓ DE RESIDUS DE LA CONSTRUCCIÓ I DEMOLICIÓ
01.13.08 | 1 | P2R2-EU9S | m3 | Classificació a peu d'obra de residus de construcció o demolició en fraccions segons REAL DECRETO 105/2008, amb mitjans manuals | 24.85 | 23.05 | 572.79
01.13.08 | 2 | P2R4-IZ6G | m3 | Càrrega amb mitjans mecànics i transport de terres contaminades a instal·lació autoritzada de gestió de residus, amb camió de 20 t, amb un recorregut de fins a 20 km | 7.59 | 18.48 | 140.26
01.13.08 | 3 | P2RA-IQFJ | m3 | Disposició controlada en dipòsit autoritzat inclòs el cànon sobre la deposició controlada dels residus de la construcció, segons la LLEI 8/2008, de residus de terra inerts procedents d'excavació, amb codi 17 05 04 segons la Llista Europea de Residus. Inclòs certificat de gestió de residus. | 8.88 | 18.48 | 164.1
01.13.08 | 4 | P2R6-4I5K | m3 | Càrrega amb mitjans mecànics i transport de residus inerts o no especials a instal·lació autoritzada de gestió de residus, amb camió per a transport de 20 t, amb un recorregut de fins a 20 km | 10.28 | 4.57 | 46.98
01.13.08 | 5 | P2RA-IQG3 | m3 | Disposició controlada en dipòsit autoritzat inclòs el cànon sobre la deposició controlada dels residus de la construcció, segons la LLEI 8/2008, de residus barrejats no perillosos procedents de construcció o demolició, amb codi 17 09 04 segons la Llista Europea de Residus. Inclòs certificat de gestió de residus. | 63.61 | 4.57 | 290.7
01.13.08 | 6 | P2R5-Z58K | m3 | Transport de residus especials d'amiant-ciment codi 17 06 01* o d'amiant friable codi 17 06 05*, procedents de la construcció, amb contenidor o sac flexible, a punt establert per Sabemsa pel seu emmagatzematge i posterior gestió, dins de la seva gestió de residus. | 93.51 | 0.5 | 46.76
|  |  |  | TOTAL |  |  | 1261.59
|  | Obra | 01 | PresupuestoXARXA_CASCANTIC_PISANTAMARIA
|  | Capítulo | 14 | TRAM 184
|  | Título 3 | 01 | TANCAMENT D'OBRA I SENYALITZACIÓ PROVISIONAL
01.14.01 | 1 | PBCD-56H6 | m | Tanca mòbil metàl·lica de 2,5 m de llargària i 1 m d'alçària i amb el desmuntatge inclòs | 5.85 | 90 | 526.5
01.14.01 | 2 | PBC5-HYCB | u | Con de plàstic reflector de 30 cm d'alçària | 4.71 | 15 | 70.65
01.14.01 | 3 | PBCA-56H3 | u | Llumenera amb làmpada intermitent color ambre amb energia de bateria de 12 V i amb el desmuntatge inclòs | 28.56 | 9 | 257.04
01.14.01 | 4 | PBC4-56GZ | m | Cinta d'abalisament autoadhesiva d'amplària 0,05 mm amb el desmuntatge inclòs | 1.41 | 185 | 260.85
01.14.01 | 5 | PBBJ-5677 | u | Placa amb pintura reflectant circular de 60 cm de, per a senyals de trànsit, fixada i amb el desmuntatge inclòs | 62.61 | 12 | 751.32
01.14.01 | 6 | PBBJ-5674 | u | Placa amb pintura reflectant triangular de 70 cm de costat, per a senyals de trànsit, fixada i amb el desmuntatge inclòs | 56.93 | 3 | 170.79
01.14.01 | 7 | PBBI-567M | u | Placa amb pintura reflectant de 60x60 cm, per a senyals de trànsit, fixada i amb el desmuntatge inclòs | 63.54 | 6 | 381.24
01.14.01 | 8 | P1512-35FA | m2 | Plataforma metàl·lica per a pas de persones per sobre de rases, d'amplada <= 1 m, de planxa d'acer de 8 mm de gruix, amb el desmuntatge inclòs | 5.88 | 23 | 135.24
01.14.01 | 9 | P1512-35FB | m2 | Plataforma metàl·lica per a pas de vehicles per sobre de rases, d'amplada <= 1 m, de planxa d'acer de 12 mm de gruix, amb el desmuntatge inclòs | 7.76 | 23 | 178.48
|  |  |  | TOTAL |  |  | 2732.11
|  | Obra | 01 | PresupuestoXARXA_CASCANTIC_PISANTAMARIA
|  | Capítulo | 14 | TRAM 184
|  | Título 3 | 02 | CALES PER LA LOCALITZACIÓ DE SERVEIS
01.14.02 | 1 | P221K-TG43 | m3 | Excavació de cala, per a localització de serveis, amb mitjans manuals i reblert i compactació de terres seleccionades pròpia excavació | 102.15 | 5 | 510.75
|  |  |  | TOTAL |  |  | 510.75
|  | Obra | 01 | PresupuestoXARXA_CASCANTIC_PISANTAMARIA
|  | Capítulo | 14 | TRAM 184
|  | Título 3 | 03 | DEMOLICIONS
01.14.03 | 1 | P2146-DJ2B | m2 | Demolició de paviment de panots col·locats sobre base de formigó de fins a 15 cm de gruix, inclòs la demolició de la base, d'amplària fins a 0,6 m amb retroexcavadora amb martell trencador i càrrega sobre camió amb mitjans mecànics | 11.7 | 34.6 | 404.82
01.14.03 | 2 | P2146-DJ4G | m2 | Demolició de paviment de panots col·locats sobre base de formigó de fins a 15 cm de gruix, inclòs la demolició de la base, d'amplària fins a 2 m amb retroexcavadora amb martell trencador i càrrega sobre camió amb mitjans mecànics | 4.6 | 9 | 41.4
01.14.03 | 3 | P2146-DJ32 | m2 | Demolició de paviment de mescla bituminosa de fins a 20 cm de gruix, d'amplària fins a 0,6 m amb retroexcavadora amb martell trencador i càrrega sobre camió amb mitjans mecànics | 8.15 | 2.4 | 19.56
01.14.03 | 4 | P214W-FEMG | m | Tall en paviment de mescla bituminosa o formigó de 15 cm de fondària com a mínim amb màquina tallajunts amb disc de diamant per a paviment, per a delimitar la zona a demolir | 5.75 | 12 | 69
|  |  |  | TOTAL |  |  | 534.78
|  | Obra | 01 | PresupuestoXARXA_CASCANTIC_PISANTAMARIA
|  | Capítulo | 14 | TRAM 184
|  | Título 3 | 04 | MOVIMENT DE TERRES
01.14.04 | 1 | P221C-DZ1D | m3 | Excavació de rasa de fins a 1 m d'amplària i fins a 2 m de fondària, en terreny compacte, amb retroexcavadora i amb les terres deixades a la vora | 7.02 | 31.45 | 220.78
01.14.04 | 2 | P221C-DYZW | m3 | Excavació de rasa de fins a 2 m d'amplària i fins a 2 m de fondària, en terreny compacte, amb pala excavadora i amb les terres deixades a la vora | 2.1 | 7.65 | 16.07
01.14.04 | 3 | P2255-DPIR | m3 | Rebliment i piconatge de rasa d'amplària fins a 0,6 m, amb sauló garbellat, en tongades de gruix de més de 25 i fins a 50 cm, utilitzant picó vibrant de combustible | 30.28 | 20.35 | 616.2
01.14.04 | 4 | P2255-DPIP | m3 | Rebliment i piconatge de rasa d'amplària més de 0,6 i fins a 1,5 m, amb sauló garbellat, en tongades de gruix de més de 25 i fins a 50 cm, utilitzant picó vibrant de combustible | 26.73 | 4.95 | 132.31
01.14.04 | 5 | P2255-DPHV | m3 | Rebliment i piconatge de rasa d'amplària fins a 0,6 m, amb material seleccionat de la pròpia excavació, en tongades de gruix de fins a 25 cm, utilitzant picó vibrant de combustible, amb compactació del 95% PM | 21 | 11.1 | 233.1
01.14.04 | 6 | P2255-DPHS | m3 | Rebliment i piconatge de rasa d'amplària més de 0,6 i fins a 1,5 m, amb material seleccionat de la pròpia excavació, en tongades de gruix de fins a 25 cm, utilitzant picó vibrant de combustible, amb compactació del 95% PM | 11.6 | 2.7 | 31.32
|  |  |  | TOTAL |  |  | 1249.78
|  | Obra | 01 | PresupuestoXARXA_CASCANTIC_PISANTAMARIA
|  | Capítulo | 14 | TRAM 184
|  | Título 3 | 05 | XARXA
01.14.05 | 1 | PF36-DVR3 | m | Tub de fosa dúctil de 80 mm de diàmetre nominal, classe de pressió C40 segons la norma UNE-EN 545, amb unió de campana amb junt automàtic estàndard i anella elastomèrica per a aigua i col·locat al fons de la rasa, inclòs part proporcional de colzes, peces especials i accessoris de tot tipus | 27.8 | 92.5 | 2571.5
01.14.05 | 2 | PFZ0-LPCM | u | Dau d'ancoratge de formigó formigó per armar HA - 25 / B / 20 / XC1 amb una quantitat de ciment de 275 kg/m3 i relació aigua ciment =< 0.6, per a peces especials en conduccions de diàmetre fins 150 mm, inclosa la col·locació d'armadures i el vibratge del formigó | 144.83 | 3 | 434.49
01.14.05 | 3 | PDG5-HA2I | m | Banda contínua de plàstic de color de 30 cm d'amplària, col·locada al llarg de la rasa a 20 cm per sobre de la canalització | 0.62 | 92.5 | 57.35
01.14.05 | 4 | PN12-DPOT | u | Vàlvula de comporta manual amb brides, de cos curt, de 80 mm de diàmetre nominal, de 16 bar de PN, cos de fosa nodular EN-GJS-500-7 (GGG50) i tapa de fosa nodular EN-GJS-500-7 (GGG50), amb revestiment de resina epoxi (250 micres), comporta de fosa+EPDM i tancament de seient elàstic, eix d'acer inoxidable 1.4021 (AISI 420), amb accionament per volant de fosa, muntada en pericó de canalització soterrada | 145.11 | 1 | 145.11
|  |  |  | TOTAL |  |  | 3208.45
|  | Obra | 01 | PresupuestoXARXA_CASCANTIC_PISANTAMARIA
|  | Capítulo | 14 | TRAM 184
|  | Título 3 | 06 | ESCOMESES
01.14.06 | 1 | ESCOM2-5 | u | Treballs de remodelació d'escomesa de 2 1/2'', inclòs accessoris de llautó, vàlvules de pas, petit material vari de diàmetre adequat, pericó i qualsevol accessori | 230.29 | 4 | 921.16
|  |  |  | TOTAL |  |  | 921.16
|  | Obra | 01 | PresupuestoXARXA_CASCANTIC_PISANTAMARIA
|  | Capítulo | 14 | TRAM 184
|  | Título 3 | 07 | REPOSICIONS
01.14.07 | 1 | P9E1-V6RD | m2 | Paviment de peces de morter de ciment (panot i rigola, ambdós de qualsevol tipus) de 20x20x4 cm, classe 1a, preu superior, sobre suport de 3 cm de morter amb additius, col·locat a truc de maceta amb morter mixt 1:2:10 i beurada de ciment pòrtland | 49.53 | 43.6 | 2159.51
01.14.07 | 2 | P931-10RJI | m3 | Base de formigó en massa HM - 20 / B / 20 / X0 amb una quantitat de ciment de 200 kg/m3 i relació aigua ciment =< 0.6, abocat des de camió amb estesa i vibratge manual, amb acabat reglejat, incloent els encofrats laterals i els dels junts de dilatació | 117.23 | 4.36 | 511.12
01.14.07 | 3 | P9HA-6083 | m2 | Reposició de paviment de mescla bituminosa contínua en calent de qualsevol tipus i color, amb betum asfàltic penetració, per a capa de trànsit i granulat granític, de 10 cm de gruix, estesa i compactada manualment, inclosa emulsió bituminosa | 32.05 | 2.4 | 76.92
|  |  |  | TOTAL |  |  | 2747.55
|  | Obra | 01 | PresupuestoXARXA_CASCANTIC_PISANTAMARIA
|  | Capítulo | 14 | TRAM 184
|  | Título 3 | 08 | GESTIÓ DE RESIDUS DE LA CONSTRUCCIÓ I DEMOLICIÓ
01.14.08 | 1 | P2R2-EU9S | m3 | Classificació a peu d'obra de residus de construcció o demolició en fraccions segons REAL DECRETO 105/2008, amb mitjans manuals | 24.85 | 48.46 | 1204.23
01.14.08 | 2 | P2R4-IZ6G | m3 | Càrrega amb mitjans mecànics i transport de terres contaminades a instal·lació autoritzada de gestió de residus, amb camió de 20 t, amb un recorregut de fins a 20 km | 7.59 | 38.99 | 295.93
01.14.08 | 3 | P2RA-IQFJ | m3 | Disposició controlada en dipòsit autoritzat inclòs el cànon sobre la deposició controlada dels residus de la construcció, segons la LLEI 8/2008, de residus de terra inerts procedents d'excavació, amb codi 17 05 04 segons la Llista Europea de Residus. Inclòs certificat de gestió de residus. | 8.88 | 38.99 | 346.23
01.14.08 | 4 | P2R6-4I5K | m3 | Càrrega amb mitjans mecànics i transport de residus inerts o no especials a instal·lació autoritzada de gestió de residus, amb camió per a transport de 20 t, amb un recorregut de fins a 20 km | 10.28 | 9.47 | 97.35
01.14.08 | 5 | P2RA-IQG3 | m3 | Disposició controlada en dipòsit autoritzat inclòs el cànon sobre la deposició controlada dels residus de la construcció, segons la LLEI 8/2008, de residus barrejats no perillosos procedents de construcció o demolició, amb codi 17 09 04 segons la Llista Europea de Residus. Inclòs certificat de gestió de residus. | 63.61 | 9.47 | 602.39
01.14.08 | 6 | P2R5-Z58K | m3 | Transport de residus especials d'amiant-ciment codi 17 06 01* o d'amiant friable codi 17 06 05*, procedents de la construcció, amb contenidor o sac flexible, a punt establert per Sabemsa pel seu emmagatzematge i posterior gestió, dins de la seva gestió de residus. | 93.51 | 0.5 | 46.76
|  |  |  | TOTAL |  |  | 2592.89
|  | Obra | 01 | PresupuestoXARXA_CASCANTIC_PISANTAMARIA
|  | Capítulo | 15 | TRAM 179
|  | Título 3 | 01 | TANCAMENT D'OBRA I SENYALITZACIÓ PROVISIONAL
01.15.01 | 1 | PBCD-56H6 | m | Tanca mòbil metàl·lica de 2,5 m de llargària i 1 m d'alçària i amb el desmuntatge inclòs | 5.85 | 65 | 380.25
01.15.01 | 2 | PBC5-HYCB | u | Con de plàstic reflector de 30 cm d'alçària | 4.71 | 13 | 61.23
01.15.01 | 3 | PBCA-56H3 | u | Llumenera amb làmpada intermitent color ambre amb energia de bateria de 12 V i amb el desmuntatge inclòs | 28.56 | 6 | 171.36
01.15.01 | 4 | PBC4-56GZ | m | Cinta d'abalisament autoadhesiva d'amplària 0,05 mm amb el desmuntatge inclòs | 1.41 | 135 | 190.35
01.15.01 | 5 | PBBJ-5677 | u | Placa amb pintura reflectant circular de 60 cm de, per a senyals de trànsit, fixada i amb el desmuntatge inclòs | 62.61 | 10 | 626.1
01.15.01 | 6 | PBBJ-5674 | u | Placa amb pintura reflectant triangular de 70 cm de costat, per a senyals de trànsit, fixada i amb el desmuntatge inclòs | 56.93 | 3 | 170.79
01.15.01 | 7 | PBBI-567M | u | Placa amb pintura reflectant de 60x60 cm, per a senyals de trànsit, fixada i amb el desmuntatge inclòs | 63.54 | 6 | 381.24
01.15.01 | 8 | P1512-35FA | m2 | Plataforma metàl·lica per a pas de persones per sobre de rases, d'amplada <= 1 m, de planxa d'acer de 8 mm de gruix, amb el desmuntatge inclòs | 5.88 | 17 | 99.96
01.15.01 | 9 | P1512-35FB | m2 | Plataforma metàl·lica per a pas de vehicles per sobre de rases, d'amplada <= 1 m, de planxa d'acer de 12 mm de gruix, amb el desmuntatge inclòs | 7.76 | 17 | 131.92
|  |  |  | TOTAL |  |  | 2213.2
|  | Obra | 01 | PresupuestoXARXA_CASCANTIC_PISANTAMARIA
|  | Capítulo | 15 | TRAM 179
|  | Título 3 | 02 | CALES PER LA LOCALITZACIÓ DE SERVEIS
01.15.02 | 1 | P221K-TG43 | m3 | Excavació de cala, per a localització de serveis, amb mitjans manuals i reblert i compactació de terres seleccionades pròpia excavació | 102.15 | 3 | 306.45
|  |  |  | TOTAL |  |  | 306.45
|  | Obra | 01 | PresupuestoXARXA_CASCANTIC_PISANTAMARIA
|  | Capítulo | 15 | TRAM 179
|  | Título 3 | 03 | DEMOLICIONS
01.15.03 | 1 | P2146-DJ2B | m2 | Demolició de paviment de panots col·locats sobre base de formigó de fins a 15 cm de gruix, inclòs la demolició de la base, d'amplària fins a 0,6 m amb retroexcavadora amb martell trencador i càrrega sobre camió amb mitjans mecànics | 11.7 | 24.52 | 286.88
01.15.03 | 2 | P2146-DJ4G | m2 | Demolició de paviment de panots col·locats sobre base de formigó de fins a 15 cm de gruix, inclòs la demolició de la base, d'amplària fins a 2 m amb retroexcavadora amb martell trencador i càrrega sobre camió amb mitjans mecànics | 4.6 | 7 | 32.2
01.15.03 | 3 | P2146-DJ32 | m2 | Demolició de paviment de mescla bituminosa de fins a 20 cm de gruix, d'amplària fins a 0,6 m amb retroexcavadora amb martell trencador i càrrega sobre camió amb mitjans mecànics | 8.15 | 2.4 | 19.56
01.15.03 | 4 | P214W-FEMG | m | Tall en paviment de mescla bituminosa o formigó de 15 cm de fondària com a mínim amb màquina tallajunts amb disc de diamant per a paviment, per a delimitar la zona a demolir | 5.75 | 12 | 69
|  |  |  | TOTAL |  |  | 407.64
|  | Obra | 01 | PresupuestoXARXA_CASCANTIC_PISANTAMARIA
|  | Capítulo | 15 | TRAM 179
|  | Título 3 | 04 | MOVIMENT DE TERRES
01.15.04 | 1 | P221C-DZ1D | m3 | Excavació de rasa de fins a 1 m d'amplària i fins a 2 m de fondària, en terreny compacte, amb retroexcavadora i amb les terres deixades a la vora | 7.02 | 22.89 | 160.69
01.15.04 | 2 | P221C-DYZW | m3 | Excavació de rasa de fins a 2 m d'amplària i fins a 2 m de fondària, en terreny compacte, amb pala excavadora i amb les terres deixades a la vora | 2.1 | 7.65 | 16.07
01.15.04 | 3 | P2255-DPIR | m3 | Rebliment i piconatge de rasa d'amplària fins a 0,6 m, amb sauló garbellat, en tongades de gruix de més de 25 i fins a 50 cm, utilitzant picó vibrant de combustible | 30.28 | 20.35 | 616.2
01.15.04 | 4 | P2255-DPIP | m3 | Rebliment i piconatge de rasa d'amplària més de 0,6 i fins a 1,5 m, amb sauló garbellat, en tongades de gruix de més de 25 i fins a 50 cm, utilitzant picó vibrant de combustible | 26.73 | 3.85 | 102.91
01.15.04 | 5 | P2255-DPHV | m3 | Rebliment i piconatge de rasa d'amplària fins a 0,6 m, amb material seleccionat de la pròpia excavació, en tongades de gruix de fins a 25 cm, utilitzant picó vibrant de combustible, amb compactació del 95% PM | 21 | 8.08 | 169.68
01.15.04 | 6 | P2255-DPHS | m3 | Rebliment i piconatge de rasa d'amplària més de 0,6 i fins a 1,5 m, amb material seleccionat de la pròpia excavació, en tongades de gruix de fins a 25 cm, utilitzant picó vibrant de combustible, amb compactació del 95% PM | 11.6 | 2.1 | 24.36
|  |  |  | TOTAL |  |  | 1089.91
|  | Obra | 01 | PresupuestoXARXA_CASCANTIC_PISANTAMARIA
|  | Capítulo | 15 | TRAM 179
|  | Título 3 | 05 | XARXA
01.15.05 | 1 | PF36-DVR3 | m | Tub de fosa dúctil de 80 mm de diàmetre nominal, classe de pressió C40 segons la norma UNE-EN 545, amb unió de campana amb junt automàtic estàndard i anella elastomèrica per a aigua i col·locat al fons de la rasa, inclòs part proporcional de colzes, peces especials i accessoris de tot tipus | 27.8 | 67.3 | 1870.94
01.15.05 | 2 | PFZ0-LPCM | u | Dau d'ancoratge de formigó formigó per armar HA - 25 / B / 20 / XC1 amb una quantitat de ciment de 275 kg/m3 i relació aigua ciment =< 0.6, per a peces especials en conduccions de diàmetre fins 150 mm, inclosa la col·locació d'armadures i el vibratge del formigó | 144.83 | 1 | 144.83
01.15.05 | 3 | PDG5-HA2I | m | Banda contínua de plàstic de color de 30 cm d'amplària, col·locada al llarg de la rasa a 20 cm per sobre de la canalització | 0.62 | 67.3 | 41.73
|  |  |  | TOTAL |  |  | 2057.5
|  | Obra | 01 | PresupuestoXARXA_CASCANTIC_PISANTAMARIA
|  | Capítulo | 15 | TRAM 179
|  | Título 3 | 06 | ESCOMESES
01.15.06 | 1 | ESCOM2-5 | u | Treballs de remodelació d'escomesa de 2 1/2'', inclòs accessoris de llautó, vàlvules de pas, petit material vari de diàmetre adequat, pericó i qualsevol accessori | 230.29 | 2 | 460.58
|  |  |  | TOTAL |  |  | 460.58
|  | Obra | 01 | PresupuestoXARXA_CASCANTIC_PISANTAMARIA
|  | Capítulo | 15 | TRAM 179
|  | Título 3 | 07 | REPOSICIONS
01.15.07 | 1 | P9E1-V6RD | m2 | Paviment de peces de morter de ciment (panot i rigola, ambdós de qualsevol tipus) de 20x20x4 cm, classe 1a, preu superior, sobre suport de 3 cm de morter amb additius, col·locat a truc de maceta amb morter mixt 1:2:10 i beurada de ciment pòrtland | 49.53 | 31.52 | 1561.19
01.15.07 | 2 | P931-10RJI | m3 | Base de formigó en massa HM - 20 / B / 20 / X0 amb una quantitat de ciment de 200 kg/m3 i relació aigua ciment =< 0.6, abocat des de camió amb estesa i vibratge manual, amb acabat reglejat, incloent els encofrats laterals i els dels junts de dilatació | 117.23 | 3.16 | 370.45
01.15.07 | 3 | P9HA-6083 | m2 | Reposició de paviment de mescla bituminosa contínua en calent de qualsevol tipus i color, amb betum asfàltic penetració, per a capa de trànsit i granulat granític, de 10 cm de gruix, estesa i compactada manualment, inclosa emulsió bituminosa | 32.05 | 2.8 | 89.74
01.15.07 | 4 | PBZB-HOF8 | u | Equip de reposició de senyalització horitzontal i marques vials en horari laborable diürn, inclòs senyalització dels treballs i esborrat mitjançant fresat | 1182.44 | 1 | 1182.44
|  |  |  | TOTAL |  |  | 3203.82
|  | Obra | 01 | PresupuestoXARXA_CASCANTIC_PISANTAMARIA
|  | Capítulo | 15 | TRAM 179
|  | Título 3 | 08 | GESTIÓ DE RESIDUS DE LA CONSTRUCCIÓ I DEMOLICIÓ
01.15.08 | 1 | P2R2-EU9S | m3 | Classificació a peu d'obra de residus de construcció o demolició en fraccions segons REAL DECRETO 105/2008, amb mitjans manuals | 24.85 | 35.76 | 888.64
01.15.08 | 2 | P2R4-IZ6G | m3 | Càrrega amb mitjans mecànics i transport de terres contaminades a instal·lació autoritzada de gestió de residus, amb camió de 20 t, amb un recorregut de fins a 20 km | 7.59 | 28.73 | 218.06
01.15.08 | 3 | P2RA-IQFJ | m3 | Disposició controlada en dipòsit autoritzat inclòs el cànon sobre la deposició controlada dels residus de la construcció, segons la LLEI 8/2008, de residus de terra inerts procedents d'excavació, amb codi 17 05 04 segons la Llista Europea de Residus. Inclòs certificat de gestió de residus. | 8.88 | 28.73 | 255.12
01.15.08 | 4 | P2R6-4I5K | m3 | Càrrega amb mitjans mecànics i transport de residus inerts o no especials a instal·lació autoritzada de gestió de residus, amb camió per a transport de 20 t, amb un recorregut de fins a 20 km | 10.28 | 7.03 | 72.27
01.15.08 | 5 | P2RA-IQG3 | m3 | Disposició controlada en dipòsit autoritzat inclòs el cànon sobre la deposició controlada dels residus de la construcció, segons la LLEI 8/2008, de residus barrejats no perillosos procedents de construcció o demolició, amb codi 17 09 04 segons la Llista Europea de Residus. Inclòs certificat de gestió de residus. | 63.61 | 7.03 | 447.18
01.15.08 | 6 | P2R5-Z58K | m3 | Transport de residus especials d'amiant-ciment codi 17 06 01* o d'amiant friable codi 17 06 05*, procedents de la construcció, amb contenidor o sac flexible, a punt establert per Sabemsa pel seu emmagatzematge i posterior gestió, dins de la seva gestió de residus. | 93.51 | 0.5 | 46.76
|  |  |  | TOTAL |  |  | 1928.03
|  | Obra | 01 | PresupuestoXARXA_CASCANTIC_PISANTAMARIA
|  | Capítulo | 16 | TRAM 178
|  | Título 3 | 01 | TANCAMENT D'OBRA I SENYALITZACIÓ PROVISIONAL
01.16.01 | 1 | PBCD-56H6 | m | Tanca mòbil metàl·lica de 2,5 m de llargària i 1 m d'alçària i amb el desmuntatge inclòs | 5.85 | 70 | 409.5
01.16.01 | 2 | PBC5-HYCB | u | Con de plàstic reflector de 30 cm d'alçària | 4.71 | 14 | 65.94
01.16.01 | 3 | PBCA-56H3 | u | Llumenera amb làmpada intermitent color ambre amb energia de bateria de 12 V i amb el desmuntatge inclòs | 28.56 | 7 | 199.92
01.16.01 | 4 | PBC4-56GZ | m | Cinta d'abalisament autoadhesiva d'amplària 0,05 mm amb el desmuntatge inclòs | 1.41 | 140 | 197.4
01.16.01 | 5 | PBBJ-5677 | u | Placa amb pintura reflectant circular de 60 cm de, per a senyals de trànsit, fixada i amb el desmuntatge inclòs | 62.61 | 10 | 626.1
01.16.01 | 6 | PBBJ-5674 | u | Placa amb pintura reflectant triangular de 70 cm de costat, per a senyals de trànsit, fixada i amb el desmuntatge inclòs | 56.93 | 3 | 170.79
01.16.01 | 7 | PBBI-567M | u | Placa amb pintura reflectant de 60x60 cm, per a senyals de trànsit, fixada i amb el desmuntatge inclòs | 63.54 | 6 | 381.24
01.16.01 | 8 | P1512-35FA | m2 | Plataforma metàl·lica per a pas de persones per sobre de rases, d'amplada <= 1 m, de planxa d'acer de 8 mm de gruix, amb el desmuntatge inclòs | 5.88 | 17 | 99.96
01.16.01 | 9 | P1512-35FB | m2 | Plataforma metàl·lica per a pas de vehicles per sobre de rases, d'amplada <= 1 m, de planxa d'acer de 12 mm de gruix, amb el desmuntatge inclòs | 7.76 | 17 | 131.92
|  |  |  | TOTAL |  |  | 2282.77
|  | Obra | 01 | PresupuestoXARXA_CASCANTIC_PISANTAMARIA
|  | Capítulo | 16 | TRAM 178
|  | Título 3 | 02 | CALES PER LA LOCALITZACIÓ DE SERVEIS
01.16.02 | 1 | P221K-TG43 | m3 | Excavació de cala, per a localització de serveis, amb mitjans manuals i reblert i compactació de terres seleccionades pròpia excavació | 102.15 | 3 | 306.45
|  |  |  | TOTAL |  |  | 306.45
|  | Obra | 01 | PresupuestoXARXA_CASCANTIC_PISANTAMARIA
|  | Capítulo | 16 | TRAM 178
|  | Título 3 | 03 | DEMOLICIONS
01.16.03 | 1 | P2146-DJ2B | m2 | Demolició de paviment de panots col·locats sobre base de formigó de fins a 15 cm de gruix, inclòs la demolició de la base, d'amplària fins a 0,6 m amb retroexcavadora amb martell trencador i càrrega sobre camió amb mitjans mecànics | 11.7 | 25.56 | 299.05
01.16.03 | 2 | P2146-DJ4G | m2 | Demolició de paviment de panots col·locats sobre base de formigó de fins a 15 cm de gruix, inclòs la demolició de la base, d'amplària fins a 2 m amb retroexcavadora amb martell trencador i càrrega sobre camió amb mitjans mecànics | 4.6 | 7 | 32.2
01.16.03 | 3 | P2146-DJ32 | m2 | Demolició de paviment de mescla bituminosa de fins a 20 cm de gruix, d'amplària fins a 0,6 m amb retroexcavadora amb martell trencador i càrrega sobre camió amb mitjans mecànics | 8.15 | 2.4 | 19.56
01.16.03 | 4 | P214W-FEMG | m | Tall en paviment de mescla bituminosa o formigó de 15 cm de fondària com a mínim amb màquina tallajunts amb disc de diamant per a paviment, per a delimitar la zona a demolir | 5.75 | 12 | 69
|  |  |  | TOTAL |  |  | 419.81
|  | Obra | 01 | PresupuestoXARXA_CASCANTIC_PISANTAMARIA
|  | Capítulo | 16 | TRAM 178
|  | Título 3 | 04 | MOVIMENT DE TERRES
01.16.04 | 1 | P221C-DZ1D | m3 | Excavació de rasa de fins a 1 m d'amplària i fins a 2 m de fondària, en terreny compacte, amb retroexcavadora i amb les terres deixades a la vora | 7.02 | 23.76 | 166.8
01.16.04 | 2 | P221C-DYZW | m3 | Excavació de rasa de fins a 2 m d'amplària i fins a 2 m de fondària, en terreny compacte, amb pala excavadora i amb les terres deixades a la vora | 2.1 | 5.95 | 12.5
01.16.04 | 3 | P2255-DPIR | m3 | Rebliment i piconatge de rasa d'amplària fins a 0,6 m, amb sauló garbellat, en tongades de gruix de més de 25 i fins a 50 cm, utilitzant picó vibrant de combustible | 30.28 | 15.38 | 465.71
01.16.04 | 4 | P2255-DPIP | m3 | Rebliment i piconatge de rasa d'amplària més de 0,6 i fins a 1,5 m, amb sauló garbellat, en tongades de gruix de més de 25 i fins a 50 cm, utilitzant picó vibrant de combustible | 26.73 | 3.85 | 102.91
01.16.04 | 5 | P2255-DPHV | m3 | Rebliment i piconatge de rasa d'amplària fins a 0,6 m, amb material seleccionat de la pròpia excavació, en tongades de gruix de fins a 25 cm, utilitzant picó vibrant de combustible, amb compactació del 95% PM | 21 | 8.39 | 176.19
01.16.04 | 6 | P2255-DPHS | m3 | Rebliment i piconatge de rasa d'amplària més de 0,6 i fins a 1,5 m, amb material seleccionat de la pròpia excavació, en tongades de gruix de fins a 25 cm, utilitzant picó vibrant de combustible, amb compactació del 95% PM | 11.6 | 2.1 | 24.36
|  |  |  | TOTAL |  |  | 948.47
|  | Obra | 01 | PresupuestoXARXA_CASCANTIC_PISANTAMARIA
|  | Capítulo | 16 | TRAM 178
|  | Título 3 | 05 | XARXA
01.16.05 | 1 | PF36-DVR3 | m | Tub de fosa dúctil de 80 mm de diàmetre nominal, classe de pressió C40 segons la norma UNE-EN 545, amb unió de campana amb junt automàtic estàndard i anella elastomèrica per a aigua i col·locat al fons de la rasa, inclòs part proporcional de colzes, peces especials i accessoris de tot tipus | 27.8 | 69.9 | 1943.22
01.16.05 | 2 | PFZ0-LPCM | u | Dau d'ancoratge de formigó formigó per armar HA - 25 / B / 20 / XC1 amb una quantitat de ciment de 275 kg/m3 i relació aigua ciment =< 0.6, per a peces especials en conduccions de diàmetre fins 150 mm, inclosa la col·locació d'armadures i el vibratge del formigó | 144.83 | 3 | 434.49
01.16.05 | 3 | PDG5-HA2I | m | Banda contínua de plàstic de color de 30 cm d'amplària, col·locada al llarg de la rasa a 20 cm per sobre de la canalització | 0.62 | 69.9 | 43.34
01.16.05 | 4 | PN12-DPOT | u | Vàlvula de comporta manual amb brides, de cos curt, de 80 mm de diàmetre nominal, de 16 bar de PN, cos de fosa nodular EN-GJS-500-7 (GGG50) i tapa de fosa nodular EN-GJS-500-7 (GGG50), amb revestiment de resina epoxi (250 micres), comporta de fosa+EPDM i tancament de seient elàstic, eix d'acer inoxidable 1.4021 (AISI 420), amb accionament per volant de fosa, muntada en pericó de canalització soterrada | 145.11 | 1 | 145.11
|  |  |  | TOTAL |  |  | 2566.16
|  | Obra | 01 | PresupuestoXARXA_CASCANTIC_PISANTAMARIA
|  | Capítulo | 16 | TRAM 178
|  | Título 3 | 06 | ESCOMESES
01.16.06 | 1 | ESCOM2-5 | u | Treballs de remodelació d'escomesa de 2 1/2'', inclòs accessoris de llautó, vàlvules de pas, petit material vari de diàmetre adequat, pericó i qualsevol accessori | 230.29 | 2 | 460.58
|  |  |  | TOTAL |  |  | 460.58
|  | Obra | 01 | PresupuestoXARXA_CASCANTIC_PISANTAMARIA
|  | Capítulo | 16 | TRAM 178
|  | Título 3 | 07 | REPOSICIONS
01.16.07 | 1 | P9E1-V6RD | m2 | Paviment de peces de morter de ciment (panot i rigola, ambdós de qualsevol tipus) de 20x20x4 cm, classe 1a, preu superior, sobre suport de 3 cm de morter amb additius, col·locat a truc de maceta amb morter mixt 1:2:10 i beurada de ciment pòrtland | 49.53 | 32.56 | 1612.7
01.16.07 | 2 | P931-10RJI | m3 | Base de formigó en massa HM - 20 / B / 20 / X0 amb una quantitat de ciment de 200 kg/m3 i relació aigua ciment =< 0.6, abocat des de camió amb estesa i vibratge manual, amb acabat reglejat, incloent els encofrats laterals i els dels junts de dilatació | 117.23 | 3.25 | 381
01.16.07 | 3 | P9HA-6083 | m2 | Reposició de paviment de mescla bituminosa contínua en calent de qualsevol tipus i color, amb betum asfàltic penetració, per a capa de trànsit i granulat granític, de 10 cm de gruix, estesa i compactada manualment, inclosa emulsió bituminosa | 32.05 | 2.4 | 76.92
|  |  |  | TOTAL |  |  | 2070.62
|  | Obra | 01 | PresupuestoXARXA_CASCANTIC_PISANTAMARIA
|  | Capítulo | 16 | TRAM 178
|  | Título 3 | 08 | GESTIÓ DE RESIDUS DE LA CONSTRUCCIÓ I DEMOLICIÓ
01.16.08 | 1 | P2R2-EU9S | m3 | Classificació a peu d'obra de residus de construcció o demolició en fraccions segons REAL DECRETO 105/2008, amb mitjans manuals | 24.85 | 36.86 | 915.97
01.16.08 | 2 | P2R4-IZ6G | m3 | Càrrega amb mitjans mecànics i transport de terres contaminades a instal·lació autoritzada de gestió de residus, amb camió de 20 t, amb un recorregut de fins a 20 km | 7.59 | 29.62 | 224.82
01.16.08 | 3 | P2RA-IQFJ | m3 | Disposició controlada en dipòsit autoritzat inclòs el cànon sobre la deposició controlada dels residus de la construcció, segons la LLEI 8/2008, de residus de terra inerts procedents d'excavació, amb codi 17 05 04 segons la Llista Europea de Residus. Inclòs certificat de gestió de residus. | 8.88 | 29.62 | 263.03
01.16.08 | 4 | P2R6-4I5K | m3 | Càrrega amb mitjans mecànics i transport de residus inerts o no especials a instal·lació autoritzada de gestió de residus, amb camió per a transport de 20 t, amb un recorregut de fins a 20 km | 10.28 | 7.24 | 74.43
01.16.08 | 5 | P2RA-IQG3 | m3 | Disposició controlada en dipòsit autoritzat inclòs el cànon sobre la deposició controlada dels residus de la construcció, segons la LLEI 8/2008, de residus barrejats no perillosos procedents de construcció o demolició, amb codi 17 09 04 segons la Llista Europea de Residus. Inclòs certificat de gestió de residus. | 63.61 | 7.24 | 460.54
01.16.08 | 6 | P2R5-Z58K | m3 | Transport de residus especials d'amiant-ciment codi 17 06 01* o d'amiant friable codi 17 06 05*, procedents de la construcció, amb contenidor o sac flexible, a punt establert per Sabemsa pel seu emmagatzematge i posterior gestió, dins de la seva gestió de residus. | 93.51 | 0.5 | 46.76
|  |  |  | TOTAL |  |  | 1985.55
|  | Obra | 01 | PresupuestoXARXA_CASCANTIC_PISANTAMARIA
|  | Capítulo | 17 | TRAM 241
|  | Título 3 | 01 | TANCAMENT D'OBRA I SENYALITZACIÓ PROVISIONAL
01.17.01 | 1 | PBCD-56H6 | m | Tanca mòbil metàl·lica de 2,5 m de llargària i 1 m d'alçària i amb el desmuntatge inclòs | 5.85 | 50 | 292.5
01.17.01 | 2 | PBC5-HYCB | u | Con de plàstic reflector de 30 cm d'alçària | 4.71 | 10 | 47.1
01.17.01 | 3 | PBCA-56H3 | u | Llumenera amb làmpada intermitent color ambre amb energia de bateria de 12 V i amb el desmuntatge inclòs | 28.56 | 5 | 142.8
01.17.01 | 4 | PBC4-56GZ | m | Cinta d'abalisament autoadhesiva d'amplària 0,05 mm amb el desmuntatge inclòs | 1.41 | 99 | 139.59
01.17.01 | 5 | PBBJ-5677 | u | Placa amb pintura reflectant circular de 60 cm de, per a senyals de trànsit, fixada i amb el desmuntatge inclòs | 62.61 | 8 | 500.88
01.17.01 | 6 | PBBJ-5674 | u | Placa amb pintura reflectant triangular de 70 cm de costat, per a senyals de trànsit, fixada i amb el desmuntatge inclòs | 56.93 | 3 | 170.79
01.17.01 | 7 | PBBI-567M | u | Placa amb pintura reflectant de 60x60 cm, per a senyals de trànsit, fixada i amb el desmuntatge inclòs | 63.54 | 6 | 381.24
01.17.01 | 8 | P1512-35FA | m2 | Plataforma metàl·lica per a pas de persones per sobre de rases, d'amplada <= 1 m, de planxa d'acer de 8 mm de gruix, amb el desmuntatge inclòs | 5.88 | 12 | 70.56
01.17.01 | 9 | P1512-35FB | m2 | Plataforma metàl·lica per a pas de vehicles per sobre de rases, d'amplada <= 1 m, de planxa d'acer de 12 mm de gruix, amb el desmuntatge inclòs | 7.76 | 12 | 93.12
|  |  |  | TOTAL |  |  | 1838.58
|  | Obra | 01 | PresupuestoXARXA_CASCANTIC_PISANTAMARIA
|  | Capítulo | 17 | TRAM 241
|  | Título 3 | 02 | CALES PER LA LOCALITZACIÓ DE SERVEIS
01.17.02 | 1 | P221K-TG43 | m3 | Excavació de cala, per a localització de serveis, amb mitjans manuals i reblert i compactació de terres seleccionades pròpia excavació | 102.15 | 2 | 204.3
|  |  |  | TOTAL |  |  | 204.3
|  | Obra | 01 | PresupuestoXARXA_CASCANTIC_PISANTAMARIA
|  | Capítulo | 17 | TRAM 241
|  | Título 3 | 03 | DEMOLICIONS
01.17.03 | 1 | P2146-DJ2B | m2 | Demolició de paviment de panots col·locats sobre base de formigó de fins a 15 cm de gruix, inclòs la demolició de la base, d'amplària fins a 0,6 m amb retroexcavadora amb martell trencador i càrrega sobre camió amb mitjans mecànics | 11.7 | 19.84 | 232.13
01.17.03 | 2 | P2146-DJ4G | m2 | Demolició de paviment de panots col·locats sobre base de formigó de fins a 15 cm de gruix, inclòs la demolició de la base, d'amplària fins a 2 m amb retroexcavadora amb martell trencador i càrrega sobre camió amb mitjans mecànics | 4.6 | 5 | 23
|  |  |  | TOTAL |  |  | 255.13
|  | Obra | 01 | PresupuestoXARXA_CASCANTIC_PISANTAMARIA
|  | Capítulo | 17 | TRAM 241
|  | Título 3 | 04 | MOVIMENT DE TERRES
01.17.04 | 1 | P221C-DZ1D | m3 | Excavació de rasa de fins a 1 m d'amplària i fins a 2 m de fondària, en terreny compacte, amb retroexcavadora i amb les terres deixades a la vora | 7.02 | 16.86 | 118.36
01.17.04 | 2 | P221C-DYZW | m3 | Excavació de rasa de fins a 2 m d'amplària i fins a 2 m de fondària, en terreny compacte, amb pala excavadora i amb les terres deixades a la vora | 2.1 | 4.25 | 8.93
01.17.04 | 3 | P2255-DPIR | m3 | Rebliment i piconatge de rasa d'amplària fins a 0,6 m, amb sauló garbellat, en tongades de gruix de més de 25 i fins a 50 cm, utilitzant picó vibrant de combustible | 30.28 | 10.91 | 330.35
01.17.04 | 4 | P2255-DPIP | m3 | Rebliment i piconatge de rasa d'amplària més de 0,6 i fins a 1,5 m, amb sauló garbellat, en tongades de gruix de més de 25 i fins a 50 cm, utilitzant picó vibrant de combustible | 26.73 | 2.75 | 73.51
01.17.04 | 5 | P2255-DPHV | m3 | Rebliment i piconatge de rasa d'amplària fins a 0,6 m, amb material seleccionat de la pròpia excavació, en tongades de gruix de fins a 25 cm, utilitzant picó vibrant de combustible, amb compactació del 95% PM | 21 | 5.95 | 124.95
01.17.04 | 6 | P2255-DPHS | m3 | Rebliment i piconatge de rasa d'amplària més de 0,6 i fins a 1,5 m, amb material seleccionat de la pròpia excavació, en tongades de gruix de fins a 25 cm, utilitzant picó vibrant de combustible, amb compactació del 95% PM | 11.6 | 1.5 | 17.4
|  |  |  | TOTAL |  |  | 673.5
|  | Obra | 01 | PresupuestoXARXA_CASCANTIC_PISANTAMARIA
|  | Capítulo | 17 | TRAM 241
|  | Título 3 | 05 | XARXA
01.17.05 | 1 | PF36-DVR3 | m | Tub de fosa dúctil de 80 mm de diàmetre nominal, classe de pressió C40 segons la norma UNE-EN 545, amb unió de campana amb junt automàtic estàndard i anella elastomèrica per a aigua i col·locat al fons de la rasa, inclòs part proporcional de colzes, peces especials i accessoris de tot tipus | 27.8 | 49.6 | 1378.88
01.17.05 | 2 | PFZ0-LPCM | u | Dau d'ancoratge de formigó formigó per armar HA - 25 / B / 20 / XC1 amb una quantitat de ciment de 275 kg/m3 i relació aigua ciment =< 0.6, per a peces especials en conduccions de diàmetre fins 150 mm, inclosa la col·locació d'armadures i el vibratge del formigó | 144.83 | 1 | 144.83
01.17.05 | 3 | PDG5-HA2I | m | Banda contínua de plàstic de color de 30 cm d'amplària, col·locada al llarg de la rasa a 20 cm per sobre de la canalització | 0.62 | 49.6 | 30.75
|  |  |  | TOTAL |  |  | 1554.46
|  | Obra | 01 | PresupuestoXARXA_CASCANTIC_PISANTAMARIA
|  | Capítulo | 17 | TRAM 241
|  | Título 3 | 06 | ESCOMESES
01.17.06 | 1 | ESCOM2 | u | Treballs de remodelació d'escomesa de 2'', inclòs accessoris de llautó, vàlvules de pas, petit material vari de diàmetre adequat, pericó i qualsevol accessori | 180.41 | 1 | 180.41
01.17.06 | 2 | ESCOM075 | u | Treballs de remodelació d'escomesa de 3/4'', inclòs accessoris de llautó, vàlvules de pas, petit material vari de diàmetre adequat, pericó i qualsevol accessori | 110.59 | 1 | 110.59
|  |  |  | TOTAL |  |  | 291
|  | Obra | 01 | PresupuestoXARXA_CASCANTIC_PISANTAMARIA
|  | Capítulo | 17 | TRAM 241
|  | Título 3 | 07 | REPOSICIONS
01.17.07 | 1 | P9E1-V6RD | m2 | Paviment de peces de morter de ciment (panot i rigola, ambdós de qualsevol tipus) de 20x20x4 cm, classe 1a, preu superior, sobre suport de 3 cm de morter amb additius, col·locat a truc de maceta amb morter mixt 1:2:10 i beurada de ciment pòrtland | 49.53 | 24.84 | 1230.33
01.17.07 | 2 | P931-10RJI | m3 | Base de formigó en massa HM - 20 / B / 20 / X0 amb una quantitat de ciment de 200 kg/m3 i relació aigua ciment =< 0.6, abocat des de camió amb estesa i vibratge manual, amb acabat reglejat, incloent els encofrats laterals i els dels junts de dilatació | 117.23 | 2.48 | 290.73
|  |  |  | TOTAL |  |  | 1521.06
|  | Obra | 01 | PresupuestoXARXA_CASCANTIC_PISANTAMARIA
|  | Capítulo | 17 | TRAM 241
|  | Título 3 | 08 | GESTIÓ DE RESIDUS DE LA CONSTRUCCIÓ I DEMOLICIÓ
01.17.08 | 1 | P2R2-EU9S | m3 | Classificació a peu d'obra de residus de construcció o demolició en fraccions segons REAL DECRETO 105/2008, amb mitjans manuals | 24.85 | 26.09 | 648.34
01.17.08 | 2 | P2R4-IZ6G | m3 | Càrrega amb mitjans mecànics i transport de terres contaminades a instal·lació autoritzada de gestió de residus, amb camió de 20 t, amb un recorregut de fins a 20 km | 7.59 | 21.06 | 159.85
01.17.08 | 3 | P2RA-IQFJ | m3 | Disposició controlada en dipòsit autoritzat inclòs el cànon sobre la deposició controlada dels residus de la construcció, segons la LLEI 8/2008, de residus de terra inerts procedents d'excavació, amb codi 17 05 04 segons la Llista Europea de Residus. Inclòs certificat de gestió de residus. | 8.88 | 21.06 | 187.01
01.17.08 | 4 | P2R6-4I5K | m3 | Càrrega amb mitjans mecànics i transport de residus inerts o no especials a instal·lació autoritzada de gestió de residus, amb camió per a transport de 20 t, amb un recorregut de fins a 20 km | 10.28 | 5.03 | 51.71
01.17.08 | 5 | P2RA-IQG3 | m3 | Disposició controlada en dipòsit autoritzat inclòs el cànon sobre la deposició controlada dels residus de la construcció, segons la LLEI 8/2008, de residus barrejats no perillosos procedents de construcció o demolició, amb codi 17 09 04 segons la Llista Europea de Residus. Inclòs certificat de gestió de residus. | 63.61 | 5.03 | 319.96
01.17.08 | 6 | P2R5-Z58K | m3 | Transport de residus especials d'amiant-ciment codi 17 06 01* o d'amiant friable codi 17 06 05*, procedents de la construcció, amb contenidor o sac flexible, a punt establert per Sabemsa pel seu emmagatzematge i posterior gestió, dins de la seva gestió de residus. | 93.51 | 0.5 | 46.76
|  |  |  | TOTAL |  |  | 1413.63
|  | Obra | 01 | PresupuestoXARXA_CASCANTIC_PISANTAMARIA
|  | Capítulo | 18 | TRAM 242
|  | Título 3 | 01 | TANCAMENT D'OBRA I SENYALITZACIÓ PROVISIONAL
01.18.01 | 1 | PBCD-56H6 | m | Tanca mòbil metàl·lica de 2,5 m de llargària i 1 m d'alçària i amb el desmuntatge inclòs | 5.85 | 60 | 351
01.18.01 | 2 | PBC5-HYCB | u | Con de plàstic reflector de 30 cm d'alçària | 4.71 | 12 | 56.52
01.18.01 | 3 | PBCA-56H3 | u | Llumenera amb làmpada intermitent color ambre amb energia de bateria de 12 V i amb el desmuntatge inclòs | 28.56 | 6 | 171.36
01.18.01 | 4 | PBC4-56GZ | m | Cinta d'abalisament autoadhesiva d'amplària 0,05 mm amb el desmuntatge inclòs | 1.41 | 62 | 87.42
01.18.01 | 5 | PBBJ-5677 | u | Placa amb pintura reflectant circular de 60 cm de, per a senyals de trànsit, fixada i amb el desmuntatge inclòs | 62.61 | 9 | 563.49
01.18.01 | 6 | PBBJ-5674 | u | Placa amb pintura reflectant triangular de 70 cm de costat, per a senyals de trànsit, fixada i amb el desmuntatge inclòs | 56.93 | 3 | 170.79
01.18.01 | 7 | PBBI-567M | u | Placa amb pintura reflectant de 60x60 cm, per a senyals de trànsit, fixada i amb el desmuntatge inclòs | 63.54 | 6 | 381.24
01.18.01 | 8 | P1512-35FA | m2 | Plataforma metàl·lica per a pas de persones per sobre de rases, d'amplada <= 1 m, de planxa d'acer de 8 mm de gruix, amb el desmuntatge inclòs | 5.88 | 16 | 94.08
01.18.01 | 9 | P1512-35FB | m2 | Plataforma metàl·lica per a pas de vehicles per sobre de rases, d'amplada <= 1 m, de planxa d'acer de 12 mm de gruix, amb el desmuntatge inclòs | 7.76 | 16 | 124.16
|  |  |  | TOTAL |  |  | 2000.06
|  | Obra | 01 | PresupuestoXARXA_CASCANTIC_PISANTAMARIA
|  | Capítulo | 18 | TRAM 242
|  | Título 3 | 02 | CALES PER LA LOCALITZACIÓ DE SERVEIS
01.18.02 | 1 | P221K-TG43 | m3 | Excavació de cala, per a localització de serveis, amb mitjans manuals i reblert i compactació de terres seleccionades pròpia excavació | 102.15 | 3 | 306.45
|  |  |  | TOTAL |  |  | 306.45
|  | Obra | 01 | PresupuestoXARXA_CASCANTIC_PISANTAMARIA
|  | Capítulo | 18 | TRAM 242
|  | Título 3 | 03 | DEMOLICIONS
01.18.03 | 1 | P2146-DJ2B | m2 | Demolició de paviment de panots col·locats sobre base de formigó de fins a 15 cm de gruix, inclòs la demolició de la base, d'amplària fins a 0,6 m amb retroexcavadora amb martell trencador i càrrega sobre camió amb mitjans mecànics | 11.7 | 24.8 | 290.16
01.18.03 | 2 | P2146-DJ4G | m2 | Demolició de paviment de panots col·locats sobre base de formigó de fins a 15 cm de gruix, inclòs la demolició de la base, d'amplària fins a 2 m amb retroexcavadora amb martell trencador i càrrega sobre camió amb mitjans mecànics | 4.6 | 7 | 32.2
|  |  |  | TOTAL |  |  | 322.36
|  | Obra | 01 | PresupuestoXARXA_CASCANTIC_PISANTAMARIA
|  | Capítulo | 18 | TRAM 242
|  | Título 3 | 04 | MOVIMENT DE TERRES
01.18.04 | 1 | P221C-DZ1D | m3 | Excavació de rasa de fins a 1 m d'amplària i fins a 2 m de fondària, en terreny compacte, amb retroexcavadora i amb les terres deixades a la vora | 7.02 | 21.08 | 147.98
01.18.04 | 2 | P221C-DYZW | m3 | Excavació de rasa de fins a 2 m d'amplària i fins a 2 m de fondària, en terreny compacte, amb pala excavadora i amb les terres deixades a la vora | 2.1 | 5.95 | 12.5
01.18.04 | 3 | P2255-DPIR | m3 | Rebliment i piconatge de rasa d'amplària fins a 0,6 m, amb sauló garbellat, en tongades de gruix de més de 25 i fins a 50 cm, utilitzant picó vibrant de combustible | 30.28 | 13.64 | 413.02
01.18.04 | 4 | P2255-DPIP | m3 | Rebliment i piconatge de rasa d'amplària més de 0,6 i fins a 1,5 m, amb sauló garbellat, en tongades de gruix de més de 25 i fins a 50 cm, utilitzant picó vibrant de combustible | 26.73 | 3.85 | 102.91
01.18.04 | 5 | P2255-DPHV | m3 | Rebliment i piconatge de rasa d'amplària fins a 0,6 m, amb material seleccionat de la pròpia excavació, en tongades de gruix de fins a 25 cm, utilitzant picó vibrant de combustible, amb compactació del 95% PM | 21 | 7.44 | 156.24
01.18.04 | 6 | P2255-DPHS | m3 | Rebliment i piconatge de rasa d'amplària més de 0,6 i fins a 1,5 m, amb material seleccionat de la pròpia excavació, en tongades de gruix de fins a 25 cm, utilitzant picó vibrant de combustible, amb compactació del 95% PM | 11.6 | 2.1 | 24.36
|  |  |  | TOTAL |  |  | 857.01
|  | Obra | 01 | PresupuestoXARXA_CASCANTIC_PISANTAMARIA
|  | Capítulo | 18 | TRAM 242
|  | Título 3 | 05 | XARXA
01.18.05 | 1 | PF36-DVR3 | m | Tub de fosa dúctil de 80 mm de diàmetre nominal, classe de pressió C40 segons la norma UNE-EN 545, amb unió de campana amb junt automàtic estàndard i anella elastomèrica per a aigua i col·locat al fons de la rasa, inclòs part proporcional de colzes, peces especials i accessoris de tot tipus | 27.8 | 62 | 1723.6
01.18.05 | 2 | PFZ0-LPCM | u | Dau d'ancoratge de formigó formigó per armar HA - 25 / B / 20 / XC1 amb una quantitat de ciment de 275 kg/m3 i relació aigua ciment =< 0.6, per a peces especials en conduccions de diàmetre fins 150 mm, inclosa la col·locació d'armadures i el vibratge del formigó | 144.83 | 3 | 434.49
01.18.05 | 3 | PDG5-HA2I | m | Banda contínua de plàstic de color de 30 cm d'amplària, col·locada al llarg de la rasa a 20 cm per sobre de la canalització | 0.62 | 62 | 38.44
01.18.05 | 4 | PN12-DPOT | u | Vàlvula de comporta manual amb brides, de cos curt, de 80 mm de diàmetre nominal, de 16 bar de PN, cos de fosa nodular EN-GJS-500-7 (GGG50) i tapa de fosa nodular EN-GJS-500-7 (GGG50), amb revestiment de resina epoxi (250 micres), comporta de fosa+EPDM i tancament de seient elàstic, eix d'acer inoxidable 1.4021 (AISI 420), amb accionament per volant de fosa, muntada en pericó de canalització soterrada | 145.11 | 1 | 145.11
|  |  |  | TOTAL |  |  | 2341.64
|  | Obra | 01 | PresupuestoXARXA_CASCANTIC_PISANTAMARIA
|  | Capítulo | 18 | TRAM 242
|  | Título 3 | 06 | ESCOMESES
01.18.06 | 1 | ESCOM2-5 | u | Treballs de remodelació d'escomesa de 2 1/2'', inclòs accessoris de llautó, vàlvules de pas, petit material vari de diàmetre adequat, pericó i qualsevol accessori | 230.29 | 1 | 230.29
01.18.06 | 2 | ESCOM2 | u | Treballs de remodelació d'escomesa de 2'', inclòs accessoris de llautó, vàlvules de pas, petit material vari de diàmetre adequat, pericó i qualsevol accessori | 180.41 | 3 | 541.23
|  |  |  | TOTAL |  |  | 771.52
|  | Obra | 01 | PresupuestoXARXA_CASCANTIC_PISANTAMARIA
|  | Capítulo | 18 | TRAM 242
|  | Título 3 | 07 | REPOSICIONS
01.18.07 | 1 | P9E1-V6RD | m2 | Paviment de peces de morter de ciment (panot i rigola, ambdós de qualsevol tipus) de 20x20x4 cm, classe 1a, preu superior, sobre suport de 3 cm de morter amb additius, col·locat a truc de maceta amb morter mixt 1:2:10 i beurada de ciment pòrtland | 49.53 | 31.8 | 1575.05
01.18.07 | 2 | P931-10RJI | m3 | Base de formigó en massa HM - 20 / B / 20 / X0 amb una quantitat de ciment de 200 kg/m3 i relació aigua ciment =< 0.6, abocat des de camió amb estesa i vibratge manual, amb acabat reglejat, incloent els encofrats laterals i els dels junts de dilatació | 117.23 | 3.18 | 372.79
|  |  |  | TOTAL |  |  | 1947.84
|  | Obra | 01 | PresupuestoXARXA_CASCANTIC_PISANTAMARIA
|  | Capítulo | 18 | TRAM 242
|  | Título 3 | 08 | GESTIÓ DE RESIDUS DE LA CONSTRUCCIÓ I DEMOLICIÓ
01.18.08 | 1 | P2R2-EU9S | m3 | Classificació a peu d'obra de residus de construcció o demolició en fraccions segons REAL DECRETO 105/2008, amb mitjans manuals | 24.85 | 33.39 | 829.74
01.18.08 | 2 | P2R4-IZ6G | m3 | Càrrega amb mitjans mecànics i transport de terres contaminades a instal·lació autoritzada de gestió de residus, amb camió de 20 t, amb un recorregut de fins a 20 km | 7.59 | 26.95 | 204.55
01.18.08 | 3 | P2RA-IQFJ | m3 | Disposició controlada en dipòsit autoritzat inclòs el cànon sobre la deposició controlada dels residus de la construcció, segons la LLEI 8/2008, de residus de terra inerts procedents d'excavació, amb codi 17 05 04 segons la Llista Europea de Residus. Inclòs certificat de gestió de residus. | 8.88 | 26.95 | 239.32
01.18.08 | 4 | P2R6-4I5K | m3 | Càrrega amb mitjans mecànics i transport de residus inerts o no especials a instal·lació autoritzada de gestió de residus, amb camió per a transport de 20 t, amb un recorregut de fins a 20 km | 10.28 | 6.44 | 66.2
01.18.08 | 5 | P2RA-IQG3 | m3 | Disposició controlada en dipòsit autoritzat inclòs el cànon sobre la deposició controlada dels residus de la construcció, segons la LLEI 8/2008, de residus barrejats no perillosos procedents de construcció o demolició, amb codi 17 09 04 segons la Llista Europea de Residus. Inclòs certificat de gestió de residus. | 63.61 | 6.44 | 409.65
01.18.08 | 6 | P2R5-Z58K | m3 | Transport de residus especials d'amiant-ciment codi 17 06 01* o d'amiant friable codi 17 06 05*, procedents de la construcció, amb contenidor o sac flexible, a punt establert per Sabemsa pel seu emmagatzematge i posterior gestió, dins de la seva gestió de residus. | 93.51 | 0.5 | 46.76
|  |  |  | TOTAL |  |  | 1796.22
|  | Obra | 01 | PresupuestoXARXA_CASCANTIC_PISANTAMARIA
|  | Capítulo | 19 | TRAM 159
|  | Título 3 | 01 | TANCAMENT D'OBRA I SENYALITZACIÓ PROVISIONAL
01.19.01 | 1 | PBCD-56H6 | m | Tanca mòbil metàl·lica de 2,5 m de llargària i 1 m d'alçària i amb el desmuntatge inclòs | 5.85 | 70 | 409.5
01.19.01 | 2 | PBC5-HYCB | u | Con de plàstic reflector de 30 cm d'alçària | 4.71 | 15 | 70.65
01.19.01 | 3 | PBCA-56H3 | u | Llumenera amb làmpada intermitent color ambre amb energia de bateria de 12 V i amb el desmuntatge inclòs | 28.56 | 8 | 228.48
01.19.01 | 4 | PBC4-56GZ | m | Cinta d'abalisament autoadhesiva d'amplària 0,05 mm amb el desmuntatge inclòs | 1.41 | 155 | 218.55
01.19.01 | 5 | PBBJ-5677 | u | Placa amb pintura reflectant circular de 60 cm de, per a senyals de trànsit, fixada i amb el desmuntatge inclòs | 62.61 | 11 | 688.71
01.19.01 | 6 | PBBJ-5674 | u | Placa amb pintura reflectant triangular de 70 cm de costat, per a senyals de trànsit, fixada i amb el desmuntatge inclòs | 56.93 | 3 | 170.79
01.19.01 | 7 | PBBI-567M | u | Placa amb pintura reflectant de 60x60 cm, per a senyals de trànsit, fixada i amb el desmuntatge inclòs | 63.54 | 6 | 381.24
01.19.01 | 8 | P1512-35FA | m2 | Plataforma metàl·lica per a pas de persones per sobre de rases, d'amplada <= 1 m, de planxa d'acer de 8 mm de gruix, amb el desmuntatge inclòs | 5.88 | 19 | 111.72
01.19.01 | 9 | P1512-35FB | m2 | Plataforma metàl·lica per a pas de vehicles per sobre de rases, d'amplada <= 1 m, de planxa d'acer de 12 mm de gruix, amb el desmuntatge inclòs | 7.76 | 19 | 147.44
|  |  |  | TOTAL |  |  | 2427.08
|  | Obra | 01 | PresupuestoXARXA_CASCANTIC_PISANTAMARIA
|  | Capítulo | 19 | TRAM 159
|  | Título 3 | 02 | CALES PER LA LOCALITZACIÓ DE SERVEIS
01.19.02 | 1 | P221K-TG43 | m3 | Excavació de cala, per a localització de serveis, amb mitjans manuals i reblert i compactació de terres seleccionades pròpia excavació | 102.15 | 4 | 408.6
|  |  |  | TOTAL |  |  | 408.6
|  | Obra | 01 | PresupuestoXARXA_CASCANTIC_PISANTAMARIA
|  | Capítulo | 19 | TRAM 159
|  | Título 3 | 03 | DEMOLICIONS
01.19.03 | 1 | P2146-DJ2B | m2 | Demolició de paviment de panots col·locats sobre base de formigó de fins a 15 cm de gruix, inclòs la demolició de la base, d'amplària fins a 0,6 m amb retroexcavadora amb martell trencador i càrrega sobre camió amb mitjans mecànics | 11.7 | 26.92 | 314.96
01.19.03 | 2 | P2146-DJ4G | m2 | Demolició de paviment de panots col·locats sobre base de formigó de fins a 15 cm de gruix, inclòs la demolició de la base, d'amplària fins a 2 m amb retroexcavadora amb martell trencador i càrrega sobre camió amb mitjans mecànics | 4.6 | 7 | 32.2
01.19.03 | 3 | P2146-DJ32 | m2 | Demolició de paviment de mescla bituminosa de fins a 20 cm de gruix, d'amplària fins a 0,6 m amb retroexcavadora amb martell trencador i càrrega sobre camió amb mitjans mecànics | 8.15 | 4.2 | 34.23
01.19.03 | 4 | P214W-FEMG | m | Tall en paviment de mescla bituminosa o formigó de 15 cm de fondària com a mínim amb màquina tallajunts amb disc de diamant per a paviment, per a delimitar la zona a demolir | 5.75 | 21 | 120.75
|  |  |  | TOTAL |  |  | 502.14
|  | Obra | 01 | PresupuestoXARXA_CASCANTIC_PISANTAMARIA
|  | Capítulo | 19 | TRAM 159
|  | Título 3 | 04 | MOVIMENT DE TERRES
01.19.04 | 1 | P221C-DZ1D | m3 | Excavació de rasa de fins a 1 m d'amplària i fins a 2 m de fondària, en terreny compacte, amb retroexcavadora i amb les terres deixades a la vora | 7.02 | 26.45 | 185.68
01.19.04 | 2 | P221C-DYZW | m3 | Excavació de rasa de fins a 2 m d'amplària i fins a 2 m de fondària, en terreny compacte, amb pala excavadora i amb les terres deixades a la vora | 2.1 | 5.95 | 12.5
01.19.04 | 3 | P2255-DPIR | m3 | Rebliment i piconatge de rasa d'amplària fins a 0,6 m, amb sauló garbellat, en tongades de gruix de més de 25 i fins a 50 cm, utilitzant picó vibrant de combustible | 30.28 | 17.12 | 518.39
01.19.04 | 4 | P2255-DPIP | m3 | Rebliment i piconatge de rasa d'amplària més de 0,6 i fins a 1,5 m, amb sauló garbellat, en tongades de gruix de més de 25 i fins a 50 cm, utilitzant picó vibrant de combustible | 26.73 | 3.85 | 102.91
01.19.04 | 5 | P2255-DPHV | m3 | Rebliment i piconatge de rasa d'amplària fins a 0,6 m, amb material seleccionat de la pròpia excavació, en tongades de gruix de fins a 25 cm, utilitzant picó vibrant de combustible, amb compactació del 95% PM | 21 | 9.34 | 196.14
01.19.04 | 6 | P2255-DPHS | m3 | Rebliment i piconatge de rasa d'amplària més de 0,6 i fins a 1,5 m, amb material seleccionat de la pròpia excavació, en tongades de gruix de fins a 25 cm, utilitzant picó vibrant de combustible, amb compactació del 95% PM | 11.6 | 2.1 | 24.36
|  |  |  | TOTAL |  |  | 1039.98
|  | Obra | 01 | PresupuestoXARXA_CASCANTIC_PISANTAMARIA
|  | Capítulo | 19 | TRAM 159
|  | Título 3 | 05 | XARXA
01.19.05 | 1 | PF36-DVR3 | m | Tub de fosa dúctil de 80 mm de diàmetre nominal, classe de pressió C40 segons la norma UNE-EN 545, amb unió de campana amb junt automàtic estàndard i anella elastomèrica per a aigua i col·locat al fons de la rasa, inclòs part proporcional de colzes, peces especials i accessoris de tot tipus | 27.8 | 77.8 | 2162.84
01.19.05 | 2 | PFZ0-LPCM | u | Dau d'ancoratge de formigó formigó per armar HA - 25 / B / 20 / XC1 amb una quantitat de ciment de 275 kg/m3 i relació aigua ciment =< 0.6, per a peces especials en conduccions de diàmetre fins 150 mm, inclosa la col·locació d'armadures i el vibratge del formigó | 144.83 | 4 | 579.32
01.19.05 | 3 | PDG5-HA2I | m | Banda contínua de plàstic de color de 30 cm d'amplària, col·locada al llarg de la rasa a 20 cm per sobre de la canalització | 0.62 | 77.8 | 48.24
01.19.05 | 4 | PN12-DPOT | u | Vàlvula de comporta manual amb brides, de cos curt, de 80 mm de diàmetre nominal, de 16 bar de PN, cos de fosa nodular EN-GJS-500-7 (GGG50) i tapa de fosa nodular EN-GJS-500-7 (GGG50), amb revestiment de resina epoxi (250 micres), comporta de fosa+EPDM i tancament de seient elàstic, eix d'acer inoxidable 1.4021 (AISI 420), amb accionament per volant de fosa, muntada en pericó de canalització soterrada | 145.11 | 2 | 290.22
|  |  |  | TOTAL |  |  | 3080.62
|  | Obra | 01 | PresupuestoXARXA_CASCANTIC_PISANTAMARIA
|  | Capítulo | 19 | TRAM 159
|  | Título 3 | 06 | ESCOMESES
01.19.06 | 1 | ESCOM075 | u | Treballs de remodelació d'escomesa de 3/4'', inclòs accessoris de llautó, vàlvules de pas, petit material vari de diàmetre adequat, pericó i qualsevol accessori | 110.59 | 12 | 1327.08
|  |  |  | TOTAL |  |  | 1327.08
|  | Obra | 01 | PresupuestoXARXA_CASCANTIC_PISANTAMARIA
|  | Capítulo | 19 | TRAM 159
|  | Título 3 | 07 | REPOSICIONS
01.19.07 | 1 | P9E1-V6RD | m2 | Paviment de peces de morter de ciment (panot i rigola, ambdós de qualsevol tipus) de 20x20x4 cm, classe 1a, preu superior, sobre suport de 3 cm de morter amb additius, col·locat a truc de maceta amb morter mixt 1:2:10 i beurada de ciment pòrtland | 49.53 | 33.92 | 1680.06
01.19.07 | 2 | P931-10RJI | m3 | Base de formigó en massa HM - 20 / B / 20 / X0 amb una quantitat de ciment de 200 kg/m3 i relació aigua ciment =< 0.6, abocat des de camió amb estesa i vibratge manual, amb acabat reglejat, incloent els encofrats laterals i els dels junts de dilatació | 117.23 | 3.39 | 397.41
01.19.07 | 3 | P9HA-6083 | m2 | Reposició de paviment de mescla bituminosa contínua en calent de qualsevol tipus i color, amb betum asfàltic penetració, per a capa de trànsit i granulat granític, de 10 cm de gruix, estesa i compactada manualment, inclosa emulsió bituminosa | 32.05 | 4.2 | 134.61
|  |  |  | TOTAL |  |  | 2212.08
|  | Obra | 01 | PresupuestoXARXA_CASCANTIC_PISANTAMARIA
|  | Capítulo | 19 | TRAM 159
|  | Título 3 | 08 | GESTIÓ DE RESIDUS DE LA CONSTRUCCIÓ I DEMOLICIÓ
01.19.08 | 1 | P2R2-EU9S | m3 | Classificació a peu d'obra de residus de construcció o demolició en fraccions segons REAL DECRETO 105/2008, amb mitjans manuals | 24.85 | 40.31 | 1001.7
01.19.08 | 2 | P2R4-IZ6G | m3 | Càrrega amb mitjans mecànics i transport de terres contaminades a instal·lació autoritzada de gestió de residus, amb camió de 20 t, amb un recorregut de fins a 20 km | 7.59 | 32.31 | 245.23
01.19.08 | 3 | P2RA-IQFJ | m3 | Disposició controlada en dipòsit autoritzat inclòs el cànon sobre la deposició controlada dels residus de la construcció, segons la LLEI 8/2008, de residus de terra inerts procedents d'excavació, amb codi 17 05 04 segons la Llista Europea de Residus. Inclòs certificat de gestió de residus. | 8.88 | 32.31 | 286.91
01.19.08 | 4 | P2R6-4I5K | m3 | Càrrega amb mitjans mecànics i transport de residus inerts o no especials a instal·lació autoritzada de gestió de residus, amb camió per a transport de 20 t, amb un recorregut de fins a 20 km | 10.28 | 8 | 82.24
01.19.08 | 5 | P2RA-IQG3 | m3 | Disposició controlada en dipòsit autoritzat inclòs el cànon sobre la deposició controlada dels residus de la construcció, segons la LLEI 8/2008, de residus barrejats no perillosos procedents de construcció o demolició, amb codi 17 09 04 segons la Llista Europea de Residus. Inclòs certificat de gestió de residus. | 63.61 | 8 | 508.88
01.19.08 | 6 | P2R5-Z58K | m3 | Transport de residus especials d'amiant-ciment codi 17 06 01* o d'amiant friable codi 17 06 05*, procedents de la construcció, amb contenidor o sac flexible, a punt establert per Sabemsa pel seu emmagatzematge i posterior gestió, dins de la seva gestió de residus. | 93.51 | 0.5 | 46.76
|  |  |  | TOTAL |  |  | 2171.72
|  | Obra | 01 | PresupuestoXARXA_CASCANTIC_PISANTAMARIA
|  | Capítulo | 20 | TRAM 190
|  | Título 3 | 01 | TANCAMENT D'OBRA I SENYALITZACIÓ PROVISIONAL
01.20.01 | 1 | PBCD-56H6 | m | Tanca mòbil metàl·lica de 2,5 m de llargària i 1 m d'alçària i amb el desmuntatge inclòs | 5.85 | 70 | 409.5
01.20.01 | 2 | PBC5-HYCB | u | Con de plàstic reflector de 30 cm d'alçària | 4.71 | 15 | 70.65
01.20.01 | 3 | PBCA-56H3 | u | Llumenera amb làmpada intermitent color ambre amb energia de bateria de 12 V i amb el desmuntatge inclòs | 28.56 | 7 | 199.92
01.20.01 | 4 | PBC4-56GZ | m | Cinta d'abalisament autoadhesiva d'amplària 0,05 mm amb el desmuntatge inclòs | 1.41 | 154 | 217.14
01.20.01 | 5 | PBBJ-5677 | u | Placa amb pintura reflectant circular de 60 cm de, per a senyals de trànsit, fixada i amb el desmuntatge inclòs | 62.61 | 10 | 626.1
01.20.01 | 6 | PBBJ-5674 | u | Placa amb pintura reflectant triangular de 70 cm de costat, per a senyals de trànsit, fixada i amb el desmuntatge inclòs | 56.93 | 3 | 170.79
01.20.01 | 7 | PBBI-567M | u | Placa amb pintura reflectant de 60x60 cm, per a senyals de trànsit, fixada i amb el desmuntatge inclòs | 63.54 | 6 | 381.24
01.20.01 | 8 | P1512-35FA | m2 | Plataforma metàl·lica per a pas de persones per sobre de rases, d'amplada <= 1 m, de planxa d'acer de 8 mm de gruix, amb el desmuntatge inclòs | 5.88 | 19 | 111.72
01.20.01 | 9 | P1512-35FB | m2 | Plataforma metàl·lica per a pas de vehicles per sobre de rases, d'amplada <= 1 m, de planxa d'acer de 12 mm de gruix, amb el desmuntatge inclòs | 7.76 | 19 | 147.44
|  |  |  | TOTAL |  |  | 2334.5
|  | Obra | 01 | PresupuestoXARXA_CASCANTIC_PISANTAMARIA
|  | Capítulo | 20 | TRAM 190
|  | Título 3 | 02 | CALES PER LA LOCALITZACIÓ DE SERVEIS
01.20.02 | 1 | P221K-TG43 | m3 | Excavació de cala, per a localització de serveis, amb mitjans manuals i reblert i compactació de terres seleccionades pròpia excavació | 102.15 | 4 | 408.6
|  |  |  | TOTAL |  |  | 408.6
|  | Obra | 01 | PresupuestoXARXA_CASCANTIC_PISANTAMARIA
|  | Capítulo | 20 | TRAM 190
|  | Título 3 | 03 | DEMOLICIONS
01.20.03 | 1 | P2146-DJ2B | m2 | Demolició de paviment de panots col·locats sobre base de formigó de fins a 15 cm de gruix, inclòs la demolició de la base, d'amplària fins a 0,6 m amb retroexcavadora amb martell trencador i càrrega sobre camió amb mitjans mecànics | 11.7 | 21.48 | 251.32
01.20.03 | 2 | P2146-DJ4G | m2 | Demolició de paviment de panots col·locats sobre base de formigó de fins a 15 cm de gruix, inclòs la demolició de la base, d'amplària fins a 2 m amb retroexcavadora amb martell trencador i càrrega sobre camió amb mitjans mecànics | 4.6 | 6 | 27.6
01.20.03 | 3 | P2146-DJ32 | m2 | Demolició de paviment de mescla bituminosa de fins a 20 cm de gruix, d'amplària fins a 0,6 m amb retroexcavadora amb martell trencador i càrrega sobre camió amb mitjans mecànics | 8.15 | 9.4 | 76.61
01.20.03 | 4 | P214W-FEMG | m | Tall en paviment de mescla bituminosa o formigó de 15 cm de fondària com a mínim amb màquina tallajunts amb disc de diamant per a paviment, per a delimitar la zona a demolir | 5.75 | 47 | 270.25
01.20.03 | 5 | P21Q2-8GXU | u | Retirada de pilona fosa i enderroc de daus de formigó. | 8.4 | 4 | 33.6
|  |  |  | TOTAL |  |  | 659.38
|  | Obra | 01 | PresupuestoXARXA_CASCANTIC_PISANTAMARIA
|  | Capítulo | 20 | TRAM 190
|  | Título 3 | 04 | MOVIMENT DE TERRES
01.20.04 | 1 | P221C-DZ1D | m3 | Excavació de rasa de fins a 1 m d'amplària i fins a 2 m de fondària, en terreny compacte, amb retroexcavadora i amb les terres deixades a la vora | 7.02 | 26.25 | 184.28
01.20.04 | 2 | P221C-DYZW | m3 | Excavació de rasa de fins a 2 m d'amplària i fins a 2 m de fondària, en terreny compacte, amb pala excavadora i amb les terres deixades a la vora | 2.1 | 5.1 | 10.71
01.20.04 | 3 | P2255-DPIR | m3 | Rebliment i piconatge de rasa d'amplària fins a 0,6 m, amb sauló garbellat, en tongades de gruix de més de 25 i fins a 50 cm, utilitzant picó vibrant de combustible | 30.28 | 16.98 | 514.15
01.20.04 | 4 | P2255-DPIP | m3 | Rebliment i piconatge de rasa d'amplària més de 0,6 i fins a 1,5 m, amb sauló garbellat, en tongades de gruix de més de 25 i fins a 50 cm, utilitzant picó vibrant de combustible | 26.73 | 3.3 | 88.21
01.20.04 | 5 | P2255-DPHV | m3 | Rebliment i piconatge de rasa d'amplària fins a 0,6 m, amb material seleccionat de la pròpia excavació, en tongades de gruix de fins a 25 cm, utilitzant picó vibrant de combustible, amb compactació del 95% PM | 21 | 9.26 | 194.46
01.20.04 | 6 | P2255-DPHS | m3 | Rebliment i piconatge de rasa d'amplària més de 0,6 i fins a 1,5 m, amb material seleccionat de la pròpia excavació, en tongades de gruix de fins a 25 cm, utilitzant picó vibrant de combustible, amb compactació del 95% PM | 11.6 | 1.8 | 20.88
|  |  |  | TOTAL |  |  | 1012.69
|  | Obra | 01 | PresupuestoXARXA_CASCANTIC_PISANTAMARIA
|  | Capítulo | 20 | TRAM 190
|  | Título 3 | 05 | XARXA
01.20.05 | 1 | PF36-DVR3 | m | Tub de fosa dúctil de 80 mm de diàmetre nominal, classe de pressió C40 segons la norma UNE-EN 545, amb unió de campana amb junt automàtic estàndard i anella elastomèrica per a aigua i col·locat al fons de la rasa, inclòs part proporcional de colzes, peces especials i accessoris de tot tipus | 27.8 | 77.2 | 2146.16
01.20.05 | 2 | PFZ0-LPCM | u | Dau d'ancoratge de formigó formigó per armar HA - 25 / B / 20 / XC1 amb una quantitat de ciment de 275 kg/m3 i relació aigua ciment =< 0.6, per a peces especials en conduccions de diàmetre fins 150 mm, inclosa la col·locació d'armadures i el vibratge del formigó | 144.83 | 2 | 289.66
01.20.05 | 3 | PDG5-HA2I | m | Banda contínua de plàstic de color de 30 cm d'amplària, col·locada al llarg de la rasa a 20 cm per sobre de la canalització | 0.62 | 77.2 | 47.86
01.20.05 | 4 | PN12-DPOT | u | Vàlvula de comporta manual amb brides, de cos curt, de 80 mm de diàmetre nominal, de 16 bar de PN, cos de fosa nodular EN-GJS-500-7 (GGG50) i tapa de fosa nodular EN-GJS-500-7 (GGG50), amb revestiment de resina epoxi (250 micres), comporta de fosa+EPDM i tancament de seient elàstic, eix d'acer inoxidable 1.4021 (AISI 420), amb accionament per volant de fosa, muntada en pericó de canalització soterrada | 145.11 | 1 | 145.11
|  |  |  | TOTAL |  |  | 2628.79
|  | Obra | 01 | PresupuestoXARXA_CASCANTIC_PISANTAMARIA
|  | Capítulo | 20 | TRAM 190
|  | Título 3 | 06 | ESCOMESES
01.20.06 | 1 | ESCOM2-5 | u | Treballs de remodelació d'escomesa de 2 1/2'', inclòs accessoris de llautó, vàlvules de pas, petit material vari de diàmetre adequat, pericó i qualsevol accessori | 230.29 | 1 | 230.29
01.20.06 | 2 | ESCOM2 | u | Treballs de remodelació d'escomesa de 2'', inclòs accessoris de llautó, vàlvules de pas, petit material vari de diàmetre adequat, pericó i qualsevol accessori | 180.41 | 1 | 180.41
|  |  |  | TOTAL |  |  | 410.7
|  | Obra | 01 | PresupuestoXARXA_CASCANTIC_PISANTAMARIA
|  | Capítulo | 20 | TRAM 190
|  | Título 3 | 07 | REPOSICIONS
01.20.07 | 1 | P9E1-V6RD | m2 | Paviment de peces de morter de ciment (panot i rigola, ambdós de qualsevol tipus) de 20x20x4 cm, classe 1a, preu superior, sobre suport de 3 cm de morter amb additius, col·locat a truc de maceta amb morter mixt 1:2:10 i beurada de ciment pòrtland | 49.53 | 27.48 | 1361.08
01.20.07 | 2 | P931-10RJI | m3 | Base de formigó en massa HM - 20 / B / 20 / X0 amb una quantitat de ciment de 200 kg/m3 i relació aigua ciment =< 0.6, abocat des de camió amb estesa i vibratge manual, amb acabat reglejat, incloent els encofrats laterals i els dels junts de dilatació | 117.23 | 2.75 | 322.38
01.20.07 | 3 | P9HA-6083 | m2 | Reposició de paviment de mescla bituminosa contínua en calent de qualsevol tipus i color, amb betum asfàltic penetració, per a capa de trànsit i granulat granític, de 10 cm de gruix, estesa i compactada manualment, inclosa emulsió bituminosa | 32.05 | 9.4 | 301.27
01.20.07 | 4 | PBZB-HOF8 | u | Equip de reposició de senyalització horitzontal i marques vials en horari laborable diürn, inclòs senyalització dels treballs i esborrat mitjançant fresat | 1182.44 | 1 | 1182.44
01.20.07 | 5 | PQ43-HA7F | u | Reposició de pilona de fosa recuperada i col·locada sobre dau de formigó | 55.52 | 4 | 222.08
|  |  |  | TOTAL |  |  | 3389.25
|  | Obra | 01 | PresupuestoXARXA_CASCANTIC_PISANTAMARIA
|  | Capítulo | 20 | TRAM 190
|  | Título 3 | 08 | GESTIÓ DE RESIDUS DE LA CONSTRUCCIÓ I DEMOLICIÓ
01.20.08 | 1 | P2R2-EU9S | m3 | Classificació a peu d'obra de residus de construcció o demolició en fraccions segons REAL DECRETO 105/2008, amb mitjans manuals | 24.85 | 39.38 | 978.59
01.20.08 | 2 | P2R4-IZ6G | m3 | Càrrega amb mitjans mecànics i transport de terres contaminades a instal·lació autoritzada de gestió de residus, amb camió de 20 t, amb un recorregut de fins a 20 km | 7.59 | 31.27 | 237.34
01.20.08 | 3 | P2RA-IQFJ | m3 | Disposició controlada en dipòsit autoritzat inclòs el cànon sobre la deposició controlada dels residus de la construcció, segons la LLEI 8/2008, de residus de terra inerts procedents d'excavació, amb codi 17 05 04 segons la Llista Europea de Residus. Inclòs certificat de gestió de residus. | 8.88 | 31.27 | 277.68
01.20.08 | 4 | P2R6-4I5K | m3 | Càrrega amb mitjans mecànics i transport de residus inerts o no especials a instal·lació autoritzada de gestió de residus, amb camió per a transport de 20 t, amb un recorregut de fins a 20 km | 10.28 | 8.11 | 83.37
01.20.08 | 5 | P2RA-IQG3 | m3 | Disposició controlada en dipòsit autoritzat inclòs el cànon sobre la deposició controlada dels residus de la construcció, segons la LLEI 8/2008, de residus barrejats no perillosos procedents de construcció o demolició, amb codi 17 09 04 segons la Llista Europea de Residus. Inclòs certificat de gestió de residus. | 63.61 | 8.11 | 515.88
01.20.08 | 6 | P2R5-Z58K | m3 | Transport de residus especials d'amiant-ciment codi 17 06 01* o d'amiant friable codi 17 06 05*, procedents de la construcció, amb contenidor o sac flexible, a punt establert per Sabemsa pel seu emmagatzematge i posterior gestió, dins de la seva gestió de residus. | 93.51 | 0.5 | 46.76
|  |  |  | TOTAL |  |  | 2139.62
|  | Obra | 01 | PresupuestoXARXA_CASCANTIC_PISANTAMARIA
|  | Capítulo | 21 | TRAM 189
|  | Título 3 | 01 | TANCAMENT D'OBRA I SENYALITZACIÓ PROVISIONAL
01.21.01 | 1 | PBCD-56H6 | m | Tanca mòbil metàl·lica de 2,5 m de llargària i 1 m d'alçària i amb el desmuntatge inclòs | 5.85 | 60 | 351
01.21.01 | 2 | PBC5-HYCB | u | Con de plàstic reflector de 30 cm d'alçària | 4.71 | 12 | 56.52
01.21.01 | 3 | PBCA-56H3 | u | Llumenera amb làmpada intermitent color ambre amb energia de bateria de 12 V i amb el desmuntatge inclòs | 28.56 | 6 | 171.36
01.21.01 | 4 | PBC4-56GZ | m | Cinta d'abalisament autoadhesiva d'amplària 0,05 mm amb el desmuntatge inclòs | 1.41 | 127 | 179.07
01.21.01 | 5 | PBBJ-5677 | u | Placa amb pintura reflectant circular de 60 cm de, per a senyals de trànsit, fixada i amb el desmuntatge inclòs | 62.61 | 9 | 563.49
01.21.01 | 6 | PBBJ-5674 | u | Placa amb pintura reflectant triangular de 70 cm de costat, per a senyals de trànsit, fixada i amb el desmuntatge inclòs | 56.93 | 3 | 170.79
01.21.01 | 7 | PBBI-567M | u | Placa amb pintura reflectant de 60x60 cm, per a senyals de trànsit, fixada i amb el desmuntatge inclòs | 63.54 | 6 | 381.24
01.21.01 | 8 | P1512-35FA | m2 | Plataforma metàl·lica per a pas de persones per sobre de rases, d'amplada <= 1 m, de planxa d'acer de 8 mm de gruix, amb el desmuntatge inclòs | 5.88 | 16 | 94.08
01.21.01 | 9 | P1512-35FB | m2 | Plataforma metàl·lica per a pas de vehicles per sobre de rases, d'amplada <= 1 m, de planxa d'acer de 12 mm de gruix, amb el desmuntatge inclòs | 7.76 | 16 | 124.16
|  |  |  | TOTAL |  |  | 2091.71
|  | Obra | 01 | PresupuestoXARXA_CASCANTIC_PISANTAMARIA
|  | Capítulo | 21 | TRAM 189
|  | Título 3 | 02 | CALES PER LA LOCALITZACIÓ DE SERVEIS
01.21.02 | 1 | P221K-TG43 | m3 | Excavació de cala, per a localització de serveis, amb mitjans manuals i reblert i compactació de terres seleccionades pròpia excavació | 102.15 | 3 | 306.45
|  |  |  | TOTAL |  |  | 306.45
|  | Obra | 01 | PresupuestoXARXA_CASCANTIC_PISANTAMARIA
|  | Capítulo | 21 | TRAM 189
|  | Título 3 | 03 | DEMOLICIONS
01.21.03 | 1 | P2146-DJ2B | m2 | Demolició de paviment de panots col·locats sobre base de formigó de fins a 15 cm de gruix, inclòs la demolició de la base, d'amplària fins a 0,6 m amb retroexcavadora amb martell trencador i càrrega sobre camió amb mitjans mecànics | 11.7 | 25.52 | 298.58
01.21.03 | 2 | P2146-DJ4G | m2 | Demolició de paviment de panots col·locats sobre base de formigó de fins a 15 cm de gruix, inclòs la demolició de la base, d'amplària fins a 2 m amb retroexcavadora amb martell trencador i càrrega sobre camió amb mitjans mecànics | 4.6 | 7 | 32.2
|  |  |  | TOTAL |  |  | 330.78
|  | Obra | 01 | PresupuestoXARXA_CASCANTIC_PISANTAMARIA
|  | Capítulo | 21 | TRAM 189
|  | Título 3 | 04 | MOVIMENT DE TERRES
01.21.04 | 1 | P221C-DZ1D | m3 | Excavació de rasa de fins a 1 m d'amplària i fins a 2 m de fondària, en terreny compacte, amb retroexcavadora i amb les terres deixades a la vora | 7.02 | 21.69 | 152.26
01.21.04 | 2 | P221C-DYZW | m3 | Excavació de rasa de fins a 2 m d'amplària i fins a 2 m de fondària, en terreny compacte, amb pala excavadora i amb les terres deixades a la vora | 2.1 | 5.95 | 12.5
01.21.04 | 3 | P2255-DPIR | m3 | Rebliment i piconatge de rasa d'amplària fins a 0,6 m, amb sauló garbellat, en tongades de gruix de més de 25 i fins a 50 cm, utilitzant picó vibrant de combustible | 30.28 | 14.04 | 425.13
01.21.04 | 4 | P2255-DPIP | m3 | Rebliment i piconatge de rasa d'amplària més de 0,6 i fins a 1,5 m, amb sauló garbellat, en tongades de gruix de més de 25 i fins a 50 cm, utilitzant picó vibrant de combustible | 26.73 | 3.85 | 102.91
01.21.04 | 5 | P2255-DPHV | m3 | Rebliment i piconatge de rasa d'amplària fins a 0,6 m, amb material seleccionat de la pròpia excavació, en tongades de gruix de fins a 25 cm, utilitzant picó vibrant de combustible, amb compactació del 95% PM | 21 | 7.66 | 160.86
01.21.04 | 6 | P2255-DPHS | m3 | Rebliment i piconatge de rasa d'amplària més de 0,6 i fins a 1,5 m, amb material seleccionat de la pròpia excavació, en tongades de gruix de fins a 25 cm, utilitzant picó vibrant de combustible, amb compactació del 95% PM | 11.6 | 2.1 | 24.36
|  |  |  | TOTAL |  |  | 878.02
|  | Obra | 01 | PresupuestoXARXA_CASCANTIC_PISANTAMARIA
|  | Capítulo | 21 | TRAM 189
|  | Título 3 | 05 | XARXA
01.21.05 | 1 | PF36-DVR3 | m | Tub de fosa dúctil de 80 mm de diàmetre nominal, classe de pressió C40 segons la norma UNE-EN 545, amb unió de campana amb junt automàtic estàndard i anella elastomèrica per a aigua i col·locat al fons de la rasa, inclòs part proporcional de colzes, peces especials i accessoris de tot tipus | 27.8 | 63.8 | 1773.64
01.21.05 | 2 | PFZ0-LPCM | u | Dau d'ancoratge de formigó formigó per armar HA - 25 / B / 20 / XC1 amb una quantitat de ciment de 275 kg/m3 i relació aigua ciment =< 0.6, per a peces especials en conduccions de diàmetre fins 150 mm, inclosa la col·locació d'armadures i el vibratge del formigó | 144.83 | 1 | 144.83
01.21.05 | 3 | PDG5-HA2I | m | Banda contínua de plàstic de color de 30 cm d'amplària, col·locada al llarg de la rasa a 20 cm per sobre de la canalització | 0.62 | 63.8 | 39.56
|  |  |  | TOTAL |  |  | 1958.03
|  | Obra | 01 | PresupuestoXARXA_CASCANTIC_PISANTAMARIA
|  | Capítulo | 21 | TRAM 189
|  | Título 3 | 06 | ESCOMESES
01.21.06 | 1 | ESCOM075 | u | Treballs de remodelació d'escomesa de 3/4'', inclòs accessoris de llautó, vàlvules de pas, petit material vari de diàmetre adequat, pericó i qualsevol accessori | 110.59 | 5 | 552.95
|  |  |  | TOTAL |  |  | 552.95
|  | Obra | 01 | PresupuestoXARXA_CASCANTIC_PISANTAMARIA
|  | Capítulo | 21 | TRAM 189
|  | Título 3 | 07 | REPOSICIONS
01.21.07 | 1 | P9E1-V6RD | m2 | Paviment de peces de morter de ciment (panot i rigola, ambdós de qualsevol tipus) de 20x20x4 cm, classe 1a, preu superior, sobre suport de 3 cm de morter amb additius, col·locat a truc de maceta amb morter mixt 1:2:10 i beurada de ciment pòrtland | 49.53 | 32.52 | 1610.72
01.21.07 | 2 | P931-10RJI | m3 | Base de formigó en massa HM - 20 / B / 20 / X0 amb una quantitat de ciment de 200 kg/m3 i relació aigua ciment =< 0.6, abocat des de camió amb estesa i vibratge manual, amb acabat reglejat, incloent els encofrats laterals i els dels junts de dilatació | 117.23 | 3.25 | 381
|  |  |  | TOTAL |  |  | 1991.72
|  | Obra | 01 | PresupuestoXARXA_CASCANTIC_PISANTAMARIA
|  | Capítulo | 21 | TRAM 189
|  | Título 3 | 08 | GESTIÓ DE RESIDUS DE LA CONSTRUCCIÓ I DEMOLICIÓ
01.21.08 | 1 | P2R2-EU9S | m3 | Classificació a peu d'obra de residus de construcció o demolició en fraccions segons REAL DECRETO 105/2008, amb mitjans manuals | 24.85 | 34.14 | 848.38
01.21.08 | 2 | P2R4-IZ6G | m3 | Càrrega amb mitjans mecànics i transport de terres contaminades a instal·lació autoritzada de gestió de residus, amb camió de 20 t, amb un recorregut de fins a 20 km | 7.59 | 27.55 | 209.1
01.21.08 | 3 | P2RA-IQFJ | m3 | Disposició controlada en dipòsit autoritzat inclòs el cànon sobre la deposició controlada dels residus de la construcció, segons la LLEI 8/2008, de residus de terra inerts procedents d'excavació, amb codi 17 05 04 segons la Llista Europea de Residus. Inclòs certificat de gestió de residus. | 8.88 | 27.55 | 244.64
01.21.08 | 4 | P2R6-4I5K | m3 | Càrrega amb mitjans mecànics i transport de residus inerts o no especials a instal·lació autoritzada de gestió de residus, amb camió per a transport de 20 t, amb un recorregut de fins a 20 km | 10.28 | 6.59 | 67.75
01.21.08 | 5 | P2RA-IQG3 | m3 | Disposició controlada en dipòsit autoritzat inclòs el cànon sobre la deposició controlada dels residus de la construcció, segons la LLEI 8/2008, de residus barrejats no perillosos procedents de construcció o demolició, amb codi 17 09 04 segons la Llista Europea de Residus. Inclòs certificat de gestió de residus. | 63.61 | 6.59 | 419.19
01.21.08 | 6 | P2R5-Z58K | m3 | Transport de residus especials d'amiant-ciment codi 17 06 01* o d'amiant friable codi 17 06 05*, procedents de la construcció, amb contenidor o sac flexible, a punt establert per Sabemsa pel seu emmagatzematge i posterior gestió, dins de la seva gestió de residus. | 93.51 | 0.5 | 46.76
|  |  |  | TOTAL |  |  | 1835.82
|  | Obra | 01 | PresupuestoXARXA_CASCANTIC_PISANTAMARIA
|  | Capítulo | 22 | TRAM 186
|  | Título 3 | 01 | TANCAMENT D'OBRA I SENYALITZACIÓ PROVISIONAL
01.22.01 | 1 | PBCD-56H6 | m | Tanca mòbil metàl·lica de 2,5 m de llargària i 1 m d'alçària i amb el desmuntatge inclòs | 5.85 | 60 | 351
01.22.01 | 2 | PBC5-HYCB | u | Con de plàstic reflector de 30 cm d'alçària | 4.71 | 13 | 61.23
01.22.01 | 3 | PBCA-56H3 | u | Llumenera amb làmpada intermitent color ambre amb energia de bateria de 12 V i amb el desmuntatge inclòs | 28.56 | 6 | 171.36
01.22.01 | 4 | PBC4-56GZ | m | Cinta d'abalisament autoadhesiva d'amplària 0,05 mm amb el desmuntatge inclòs | 1.41 | 129 | 181.89
01.22.01 | 5 | PBBJ-5677 | u | Placa amb pintura reflectant circular de 60 cm de, per a senyals de trànsit, fixada i amb el desmuntatge inclòs | 62.61 | 9 | 563.49
01.22.01 | 6 | PBBJ-5674 | u | Placa amb pintura reflectant triangular de 70 cm de costat, per a senyals de trànsit, fixada i amb el desmuntatge inclòs | 56.93 | 3 | 170.79
01.22.01 | 7 | PBBI-567M | u | Placa amb pintura reflectant de 60x60 cm, per a senyals de trànsit, fixada i amb el desmuntatge inclòs | 63.54 | 6 | 381.24
01.22.01 | 8 | P1512-35FA | m2 | Plataforma metàl·lica per a pas de persones per sobre de rases, d'amplada <= 1 m, de planxa d'acer de 8 mm de gruix, amb el desmuntatge inclòs | 5.88 | 16 | 94.08
01.22.01 | 9 | P1512-35FB | m2 | Plataforma metàl·lica per a pas de vehicles per sobre de rases, d'amplada <= 1 m, de planxa d'acer de 12 mm de gruix, amb el desmuntatge inclòs | 7.76 | 16 | 124.16
|  |  |  | TOTAL |  |  | 2099.24
|  | Obra | 01 | PresupuestoXARXA_CASCANTIC_PISANTAMARIA
|  | Capítulo | 22 | TRAM 186
|  | Título 3 | 02 | CALES PER LA LOCALITZACIÓ DE SERVEIS
01.22.02 | 1 | P221K-TG43 | m3 | Excavació de cala, per a localització de serveis, amb mitjans manuals i reblert i compactació de terres seleccionades pròpia excavació | 102.15 | 3 | 306.45
|  |  |  | TOTAL |  |  | 306.45
|  | Obra | 01 | PresupuestoXARXA_CASCANTIC_PISANTAMARIA
|  | Capítulo | 22 | TRAM 186
|  | Título 3 | 03 | DEMOLICIONS
01.22.03 | 1 | P2146-DJ2B | m2 | Demolició de paviment de panots col·locats sobre base de formigó de fins a 15 cm de gruix, inclòs la demolició de la base, d'amplària fins a 0,6 m amb retroexcavadora amb martell trencador i càrrega sobre camió amb mitjans mecànics | 11.7 | 25.96 | 303.73
01.22.03 | 2 | P2146-DJ4G | m2 | Demolició de paviment de panots col·locats sobre base de formigó de fins a 15 cm de gruix, inclòs la demolició de la base, d'amplària fins a 2 m amb retroexcavadora amb martell trencador i càrrega sobre camió amb mitjans mecànics | 4.6 | 7 | 32.2
|  |  |  | TOTAL |  |  | 335.93
|  | Obra | 01 | PresupuestoXARXA_CASCANTIC_PISANTAMARIA
|  | Capítulo | 22 | TRAM 186
|  | Título 3 | 04 | MOVIMENT DE TERRES
01.22.04 | 1 | P221C-DZ1D | m3 | Excavació de rasa de fins a 1 m d'amplària i fins a 2 m de fondària, en terreny compacte, amb retroexcavadora i amb les terres deixades a la vora | 7.02 | 22.07 | 154.93
01.22.04 | 2 | P221C-DYZW | m3 | Excavació de rasa de fins a 2 m d'amplària i fins a 2 m de fondària, en terreny compacte, amb pala excavadora i amb les terres deixades a la vora | 2.1 | 5.95 | 12.5
01.22.04 | 3 | P2255-DPIR | m3 | Rebliment i piconatge de rasa d'amplària fins a 0,6 m, amb sauló garbellat, en tongades de gruix de més de 25 i fins a 50 cm, utilitzant picó vibrant de combustible | 30.28 | 14.28 | 432.4
01.22.04 | 4 | P2255-DPIP | m3 | Rebliment i piconatge de rasa d'amplària més de 0,6 i fins a 1,5 m, amb sauló garbellat, en tongades de gruix de més de 25 i fins a 50 cm, utilitzant picó vibrant de combustible | 26.73 | 3.85 | 102.91
01.22.04 | 5 | P2255-DPHV | m3 | Rebliment i piconatge de rasa d'amplària fins a 0,6 m, amb material seleccionat de la pròpia excavació, en tongades de gruix de fins a 25 cm, utilitzant picó vibrant de combustible, amb compactació del 95% PM | 21 | 7.79 | 163.59
01.22.04 | 6 | P2255-DPHS | m3 | Rebliment i piconatge de rasa d'amplària més de 0,6 i fins a 1,5 m, amb material seleccionat de la pròpia excavació, en tongades de gruix de fins a 25 cm, utilitzant picó vibrant de combustible, amb compactació del 95% PM | 11.6 | 2.1 | 24.36
|  |  |  | TOTAL |  |  | 890.69
|  | Obra | 01 | PresupuestoXARXA_CASCANTIC_PISANTAMARIA
|  | Capítulo | 22 | TRAM 186
|  | Título 3 | 05 | XARXA
01.22.05 | 1 | PF36-DVR3 | m | Tub de fosa dúctil de 80 mm de diàmetre nominal, classe de pressió C40 segons la norma UNE-EN 545, amb unió de campana amb junt automàtic estàndard i anella elastomèrica per a aigua i col·locat al fons de la rasa, inclòs part proporcional de colzes, peces especials i accessoris de tot tipus | 27.8 | 64.9 | 1804.22
01.22.05 | 2 | PFZ0-LPCM | u | Dau d'ancoratge de formigó formigó per armar HA - 25 / B / 20 / XC1 amb una quantitat de ciment de 275 kg/m3 i relació aigua ciment =< 0.6, per a peces especials en conduccions de diàmetre fins 150 mm, inclosa la col·locació d'armadures i el vibratge del formigó | 144.83 | 4 | 579.32
01.22.05 | 3 | PDG5-HA2I | m | Banda contínua de plàstic de color de 30 cm d'amplària, col·locada al llarg de la rasa a 20 cm per sobre de la canalització | 0.62 | 64.9 | 40.24
01.22.05 | 4 | PN12-DPOT | u | Vàlvula de comporta manual amb brides, de cos curt, de 80 mm de diàmetre nominal, de 16 bar de PN, cos de fosa nodular EN-GJS-500-7 (GGG50) i tapa de fosa nodular EN-GJS-500-7 (GGG50), amb revestiment de resina epoxi (250 micres), comporta de fosa+EPDM i tancament de seient elàstic, eix d'acer inoxidable 1.4021 (AISI 420), amb accionament per volant de fosa, muntada en pericó de canalització soterrada | 145.11 | 1 | 145.11
|  |  |  | TOTAL |  |  | 2568.89
|  | Obra | 01 | PresupuestoXARXA_CASCANTIC_PISANTAMARIA
|  | Capítulo | 22 | TRAM 186
|  | Título 3 | 06 | ESCOMESES
01.22.06 | 1 | ESCOM2-5 | u | Treballs de remodelació d'escomesa de 2 1/2'', inclòs accessoris de llautó, vàlvules de pas, petit material vari de diàmetre adequat, pericó i qualsevol accessori | 230.29 | 1 | 230.29
|  |  |  | TOTAL |  |  | 230.29
|  | Obra | 01 | PresupuestoXARXA_CASCANTIC_PISANTAMARIA
|  | Capítulo | 22 | TRAM 186
|  | Título 3 | 07 | REPOSICIONS
01.22.07 | 1 | P9E1-V6RD | m2 | Paviment de peces de morter de ciment (panot i rigola, ambdós de qualsevol tipus) de 20x20x4 cm, classe 1a, preu superior, sobre suport de 3 cm de morter amb additius, col·locat a truc de maceta amb morter mixt 1:2:10 i beurada de ciment pòrtland | 49.53 | 32.96 | 1632.51
01.22.07 | 2 | P931-10RJI | m3 | Base de formigó en massa HM - 20 / B / 20 / X0 amb una quantitat de ciment de 200 kg/m3 i relació aigua ciment =< 0.6, abocat des de camió amb estesa i vibratge manual, amb acabat reglejat, incloent els encofrats laterals i els dels junts de dilatació | 117.23 | 3.3 | 386.86
|  |  |  | TOTAL |  |  | 2019.37
|  | Obra | 01 | PresupuestoXARXA_CASCANTIC_PISANTAMARIA
|  | Capítulo | 22 | TRAM 186
|  | Título 3 | 08 | GESTIÓ DE RESIDUS DE LA CONSTRUCCIÓ I DEMOLICIÓ
01.22.08 | 1 | P2R2-EU9S | m3 | Classificació a peu d'obra de residus de construcció o demolició en fraccions segons REAL DECRETO 105/2008, amb mitjans manuals | 24.85 | 34.61 | 860.06
01.22.08 | 2 | P2R4-IZ6G | m3 | Càrrega amb mitjans mecànics i transport de terres contaminades a instal·lació autoritzada de gestió de residus, amb camió de 20 t, amb un recorregut de fins a 20 km | 7.59 | 27.93 | 211.99
01.22.08 | 3 | P2RA-IQFJ | m3 | Disposició controlada en dipòsit autoritzat inclòs el cànon sobre la deposició controlada dels residus de la construcció, segons la LLEI 8/2008, de residus de terra inerts procedents d'excavació, amb codi 17 05 04 segons la Llista Europea de Residus. Inclòs certificat de gestió de residus. | 8.88 | 27.93 | 248.02
01.22.08 | 4 | P2R6-4I5K | m3 | Càrrega amb mitjans mecànics i transport de residus inerts o no especials a instal·lació autoritzada de gestió de residus, amb camió per a transport de 20 t, amb un recorregut de fins a 20 km | 10.28 | 6.68 | 68.67
01.22.08 | 5 | P2RA-IQG3 | m3 | Disposició controlada en dipòsit autoritzat inclòs el cànon sobre la deposició controlada dels residus de la construcció, segons la LLEI 8/2008, de residus barrejats no perillosos procedents de construcció o demolició, amb codi 17 09 04 segons la Llista Europea de Residus. Inclòs certificat de gestió de residus. | 63.61 | 6.68 | 424.91
01.22.08 | 6 | P2R5-Z58K | m3 | Transport de residus especials d'amiant-ciment codi 17 06 01* o d'amiant friable codi 17 06 05*, procedents de la construcció, amb contenidor o sac flexible, a punt establert per Sabemsa pel seu emmagatzematge i posterior gestió, dins de la seva gestió de residus. | 93.51 | 0.5 | 46.76
|  |  |  | TOTAL |  |  | 1860.41
|  | Obra | 01 | PresupuestoXARXA_CASCANTIC_PISANTAMARIA
|  | Capítulo | 23 | TRAM 192
|  | Título 3 | 01 | TANCAMENT D'OBRA I SENYALITZACIÓ PROVISIONAL
01.23.01 | 1 | PBCD-56H6 | m | Tanca mòbil metàl·lica de 2,5 m de llargària i 1 m d'alçària i amb el desmuntatge inclòs | 5.85 | 65 | 380.25
01.23.01 | 2 | PBC5-HYCB | u | Con de plàstic reflector de 30 cm d'alçària | 4.71 | 12 | 56.52
01.23.01 | 3 | PBCA-56H3 | u | Llumenera amb làmpada intermitent color ambre amb energia de bateria de 12 V i amb el desmuntatge inclòs | 28.56 | 7 | 199.92
01.23.01 | 4 | PBC4-56GZ | m | Cinta d'abalisament autoadhesiva d'amplària 0,05 mm amb el desmuntatge inclòs | 1.41 | 137 | 193.17
01.23.01 | 5 | PBBJ-5677 | u | Placa amb pintura reflectant circular de 60 cm de, per a senyals de trànsit, fixada i amb el desmuntatge inclòs | 62.61 | 10 | 626.1
01.23.01 | 6 | PBBJ-5674 | u | Placa amb pintura reflectant triangular de 70 cm de costat, per a senyals de trànsit, fixada i amb el desmuntatge inclòs | 56.93 | 3 | 170.79
01.23.01 | 7 | PBBI-567M | u | Placa amb pintura reflectant de 60x60 cm, per a senyals de trànsit, fixada i amb el desmuntatge inclòs | 63.54 | 6 | 381.24
01.23.01 | 8 | P1512-35FA | m2 | Plataforma metàl·lica per a pas de persones per sobre de rases, d'amplada <= 1 m, de planxa d'acer de 8 mm de gruix, amb el desmuntatge inclòs | 5.88 | 17 | 99.96
01.23.01 | 9 | P1512-35FB | m2 | Plataforma metàl·lica per a pas de vehicles per sobre de rases, d'amplada <= 1 m, de planxa d'acer de 12 mm de gruix, amb el desmuntatge inclòs | 7.76 | 17 | 131.92
|  |  |  | TOTAL |  |  | 2239.87
|  | Obra | 01 | PresupuestoXARXA_CASCANTIC_PISANTAMARIA
|  | Capítulo | 23 | TRAM 192
|  | Título 3 | 02 | CALES PER LA LOCALITZACIÓ DE SERVEIS
01.23.02 | 1 | P221K-TG43 | m3 | Excavació de cala, per a localització de serveis, amb mitjans manuals i reblert i compactació de terres seleccionades pròpia excavació | 102.15 | 3 | 306.45
|  |  |  | TOTAL |  |  | 306.45
|  | Obra | 01 | PresupuestoXARXA_CASCANTIC_PISANTAMARIA
|  | Capítulo | 23 | TRAM 192
|  | Título 3 | 03 | DEMOLICIONS
01.23.03 | 1 | P2146-DJ2B | m2 | Demolició de paviment de panots col·locats sobre base de formigó de fins a 15 cm de gruix, inclòs la demolició de la base, d'amplària fins a 0,6 m amb retroexcavadora amb martell trencador i càrrega sobre camió amb mitjans mecànics | 11.7 | 27.48 | 321.52
01.23.03 | 2 | P2146-DJ4G | m2 | Demolició de paviment de panots col·locats sobre base de formigó de fins a 15 cm de gruix, inclòs la demolició de la base, d'amplària fins a 2 m amb retroexcavadora amb martell trencador i càrrega sobre camió amb mitjans mecànics | 4.6 | 7 | 32.2
|  |  |  | TOTAL |  |  | 353.72
|  | Obra | 01 | PresupuestoXARXA_CASCANTIC_PISANTAMARIA
|  | Capítulo | 23 | TRAM 192
|  | Título 3 | 04 | MOVIMENT DE TERRES
01.23.04 | 1 | P221C-DZ1D | m3 | Excavació de rasa de fins a 1 m d'amplària i fins a 2 m de fondària, en terreny compacte, amb retroexcavadora i amb les terres deixades a la vora | 7.02 | 23.36 | 163.99
01.23.04 | 2 | P221C-DYZW | m3 | Excavació de rasa de fins a 2 m d'amplària i fins a 2 m de fondària, en terreny compacte, amb pala excavadora i amb les terres deixades a la vora | 2.1 | 5.95 | 12.5
01.23.04 | 3 | P2255-DPIR | m3 | Rebliment i piconatge de rasa d'amplària fins a 0,6 m, amb sauló garbellat, en tongades de gruix de més de 25 i fins a 50 cm, utilitzant picó vibrant de combustible | 30.28 | 15.11 | 457.53
01.23.04 | 4 | P2255-DPIP | m3 | Rebliment i piconatge de rasa d'amplària més de 0,6 i fins a 1,5 m, amb sauló garbellat, en tongades de gruix de més de 25 i fins a 50 cm, utilitzant picó vibrant de combustible | 26.73 | 3.85 | 102.91
01.23.04 | 5 | P2255-DPHV | m3 | Rebliment i piconatge de rasa d'amplària fins a 0,6 m, amb material seleccionat de la pròpia excavació, en tongades de gruix de fins a 25 cm, utilitzant picó vibrant de combustible, amb compactació del 95% PM | 21 | 8.24 | 173.04
01.23.04 | 6 | P2255-DPHS | m3 | Rebliment i piconatge de rasa d'amplària més de 0,6 i fins a 1,5 m, amb material seleccionat de la pròpia excavació, en tongades de gruix de fins a 25 cm, utilitzant picó vibrant de combustible, amb compactació del 95% PM | 11.6 | 2.1 | 24.36
|  |  |  | TOTAL |  |  | 934.33
|  | Obra | 01 | PresupuestoXARXA_CASCANTIC_PISANTAMARIA
|  | Capítulo | 23 | TRAM 192
|  | Título 3 | 05 | XARXA
01.23.05 | 1 | PF36-DVR3 | m | Tub de fosa dúctil de 80 mm de diàmetre nominal, classe de pressió C40 segons la norma UNE-EN 545, amb unió de campana amb junt automàtic estàndard i anella elastomèrica per a aigua i col·locat al fons de la rasa, inclòs part proporcional de colzes, peces especials i accessoris de tot tipus | 27.8 | 68.7 | 1909.86
01.23.05 | 2 | PDG5-HA2I | m | Banda contínua de plàstic de color de 30 cm d'amplària, col·locada al llarg de la rasa a 20 cm per sobre de la canalització | 0.62 | 68.7 | 42.59
|  |  |  | TOTAL |  |  | 1952.45
|  | Obra | 01 | PresupuestoXARXA_CASCANTIC_PISANTAMARIA
|  | Capítulo | 23 | TRAM 192
|  | Título 3 | 06 | ESCOMESES
01.23.06 | 1 | ESCOM2 | u | Treballs de remodelació d'escomesa de 2'', inclòs accessoris de llautó, vàlvules de pas, petit material vari de diàmetre adequat, pericó i qualsevol accessori | 180.41 | 1 | 180.41
01.23.06 | 2 | ESCOM075 | u | Treballs de remodelació d'escomesa de 3/4'', inclòs accessoris de llautó, vàlvules de pas, petit material vari de diàmetre adequat, pericó i qualsevol accessori | 110.59 | 7 | 774.13
|  |  |  | TOTAL |  |  | 954.54
|  | Obra | 01 | PresupuestoXARXA_CASCANTIC_PISANTAMARIA
|  | Capítulo | 23 | TRAM 192
|  | Título 3 | 07 | REPOSICIONS
01.23.07 | 1 | P9E1-V6RD | m2 | Paviment de peces de morter de ciment (panot i rigola, ambdós de qualsevol tipus) de 20x20x4 cm, classe 1a, preu superior, sobre suport de 3 cm de morter amb additius, col·locat a truc de maceta amb morter mixt 1:2:10 i beurada de ciment pòrtland | 49.53 | 34.48 | 1707.79
01.23.07 | 2 | P931-10RJI | m3 | Base de formigó en massa HM - 20 / B / 20 / X0 amb una quantitat de ciment de 200 kg/m3 i relació aigua ciment =< 0.6, abocat des de camió amb estesa i vibratge manual, amb acabat reglejat, incloent els encofrats laterals i els dels junts de dilatació | 117.23 | 3.45 | 404.44
|  |  |  | TOTAL |  |  | 2112.23
|  | Obra | 01 | PresupuestoXARXA_CASCANTIC_PISANTAMARIA
|  | Capítulo | 23 | TRAM 192
|  | Título 3 | 08 | GESTIÓ DE RESIDUS DE LA CONSTRUCCIÓ I DEMOLICIÓ
01.23.08 | 1 | P2R2-EU9S | m3 | Classificació a peu d'obra de residus de construcció o demolició en fraccions segons REAL DECRETO 105/2008, amb mitjans manuals | 24.85 | 36.2 | 899.57
01.23.08 | 2 | P2R4-IZ6G | m3 | Càrrega amb mitjans mecànics i transport de terres contaminades a instal·lació autoritzada de gestió de residus, amb camió de 20 t, amb un recorregut de fins a 20 km | 7.59 | 29.22 | 221.78
01.23.08 | 3 | P2RA-IQFJ | m3 | Disposició controlada en dipòsit autoritzat inclòs el cànon sobre la deposició controlada dels residus de la construcció, segons la LLEI 8/2008, de residus de terra inerts procedents d'excavació, amb codi 17 05 04 segons la Llista Europea de Residus. Inclòs certificat de gestió de residus. | 8.88 | 29.22 | 259.47
01.23.08 | 4 | P2R6-4I5K | m3 | Càrrega amb mitjans mecànics i transport de residus inerts o no especials a instal·lació autoritzada de gestió de residus, amb camió per a transport de 20 t, amb un recorregut de fins a 20 km | 10.28 | 6.98 | 71.75
01.23.08 | 5 | P2RA-IQG3 | m3 | Disposició controlada en dipòsit autoritzat inclòs el cànon sobre la deposició controlada dels residus de la construcció, segons la LLEI 8/2008, de residus barrejats no perillosos procedents de construcció o demolició, amb codi 17 09 04 segons la Llista Europea de Residus. Inclòs certificat de gestió de residus. | 63.61 | 6.98 | 444
01.23.08 | 6 | P2R5-Z58K | m3 | Transport de residus especials d'amiant-ciment codi 17 06 01* o d'amiant friable codi 17 06 05*, procedents de la construcció, amb contenidor o sac flexible, a punt establert per Sabemsa pel seu emmagatzematge i posterior gestió, dins de la seva gestió de residus. | 93.51 | 0.5 | 46.76
|  |  |  | TOTAL |  |  | 1943.33
|  | Obra | 01 | PresupuestoXARXA_CASCANTIC_PISANTAMARIA
|  | Capítulo | 24 | TRAM 177
|  | Título 3 | 01 | TANCAMENT D'OBRA I SENYALITZACIÓ PROVISIONAL
01.24.01 | 1 | PBCD-56H6 | m | Tanca mòbil metàl·lica de 2,5 m de llargària i 1 m d'alçària i amb el desmuntatge inclòs | 5.85 | 50 | 292.5
01.24.01 | 2 | PBC5-HYCB | u | Con de plàstic reflector de 30 cm d'alçària | 4.71 | 10 | 47.1
01.24.01 | 3 | PBCA-56H3 | u | Llumenera amb làmpada intermitent color ambre amb energia de bateria de 12 V i amb el desmuntatge inclòs | 28.56 | 5 | 142.8
01.24.01 | 4 | PBC4-56GZ | m | Cinta d'abalisament autoadhesiva d'amplària 0,05 mm amb el desmuntatge inclòs | 1.41 | 105 | 148.05
01.24.01 | 5 | PBBJ-5677 | u | Placa amb pintura reflectant circular de 60 cm de, per a senyals de trànsit, fixada i amb el desmuntatge inclòs | 62.61 | 8 | 500.88
01.24.01 | 6 | PBBJ-5674 | u | Placa amb pintura reflectant triangular de 70 cm de costat, per a senyals de trànsit, fixada i amb el desmuntatge inclòs | 56.93 | 3 | 170.79
01.24.01 | 7 | PBBI-567M | u | Placa amb pintura reflectant de 60x60 cm, per a senyals de trànsit, fixada i amb el desmuntatge inclòs | 63.54 | 6 | 381.24
01.24.01 | 8 | P1512-35FA | m2 | Plataforma metàl·lica per a pas de persones per sobre de rases, d'amplada <= 1 m, de planxa d'acer de 8 mm de gruix, amb el desmuntatge inclòs | 5.88 | 13 | 76.44
01.24.01 | 9 | P1512-35FB | m2 | Plataforma metàl·lica per a pas de vehicles per sobre de rases, d'amplada <= 1 m, de planxa d'acer de 12 mm de gruix, amb el desmuntatge inclòs | 7.76 | 13 | 100.88
|  |  |  | TOTAL |  |  | 1860.68
|  | Obra | 01 | PresupuestoXARXA_CASCANTIC_PISANTAMARIA
|  | Capítulo | 24 | TRAM 177
|  | Título 3 | 02 | CALES PER LA LOCALITZACIÓ DE SERVEIS
01.24.02 | 1 | P221K-TG43 | m3 | Excavació de cala, per a localització de serveis, amb mitjans manuals i reblert i compactació de terres seleccionades pròpia excavació | 102.15 | 3 | 306.45
|  |  |  | TOTAL |  |  | 306.45
|  | Obra | 01 | PresupuestoXARXA_CASCANTIC_PISANTAMARIA
|  | Capítulo | 24 | TRAM 177
|  | Título 3 | 03 | DEMOLICIONS
01.24.03 | 1 | P2146-DJ2B | m2 | Demolició de paviment de panots col·locats sobre base de formigó de fins a 15 cm de gruix, inclòs la demolició de la base, d'amplària fins a 0,6 m amb retroexcavadora amb martell trencador i càrrega sobre camió amb mitjans mecànics | 11.7 | 21.16 | 247.57
01.24.03 | 2 | P2146-DJ4G | m2 | Demolició de paviment de panots col·locats sobre base de formigó de fins a 15 cm de gruix, inclòs la demolició de la base, d'amplària fins a 2 m amb retroexcavadora amb martell trencador i càrrega sobre camió amb mitjans mecànics | 4.6 | 6 | 27.6
|  |  |  | TOTAL |  |  | 275.17
|  | Obra | 01 | PresupuestoXARXA_CASCANTIC_PISANTAMARIA
|  | Capítulo | 24 | TRAM 177
|  | Título 3 | 04 | MOVIMENT DE TERRES
01.24.04 | 1 | P221C-DZ1D | m3 | Excavació de rasa de fins a 1 m d'amplària i fins a 2 m de fondària, en terreny compacte, amb retroexcavadora i amb les terres deixades a la vora | 7.02 | 17.99 | 126.29
01.24.04 | 2 | P221C-DYZW | m3 | Excavació de rasa de fins a 2 m d'amplària i fins a 2 m de fondària, en terreny compacte, amb pala excavadora i amb les terres deixades a la vora | 2.1 | 5.1 | 10.71
01.24.04 | 3 | P2255-DPIR | m3 | Rebliment i piconatge de rasa d'amplària fins a 0,6 m, amb sauló garbellat, en tongades de gruix de més de 25 i fins a 50 cm, utilitzant picó vibrant de combustible | 30.28 | 11.64 | 352.46
01.24.04 | 4 | P2255-DPIP | m3 | Rebliment i piconatge de rasa d'amplària més de 0,6 i fins a 1,5 m, amb sauló garbellat, en tongades de gruix de més de 25 i fins a 50 cm, utilitzant picó vibrant de combustible | 26.73 | 3.3 | 88.21
01.24.04 | 5 | P2255-DPHV | m3 | Rebliment i piconatge de rasa d'amplària fins a 0,6 m, amb material seleccionat de la pròpia excavació, en tongades de gruix de fins a 25 cm, utilitzant picó vibrant de combustible, amb compactació del 95% PM | 21 | 6.35 | 133.35
01.24.04 | 6 | P2255-DPHS | m3 | Rebliment i piconatge de rasa d'amplària més de 0,6 i fins a 1,5 m, amb material seleccionat de la pròpia excavació, en tongades de gruix de fins a 25 cm, utilitzant picó vibrant de combustible, amb compactació del 95% PM | 11.6 | 1.8 | 20.88
|  |  |  | TOTAL |  |  | 731.9
|  | Obra | 01 | PresupuestoXARXA_CASCANTIC_PISANTAMARIA
|  | Capítulo | 24 | TRAM 177
|  | Título 3 | 05 | XARXA
01.24.05 | 1 | PF36-DVR3 | m | Tub de fosa dúctil de 80 mm de diàmetre nominal, classe de pressió C40 segons la norma UNE-EN 545, amb unió de campana amb junt automàtic estàndard i anella elastomèrica per a aigua i col·locat al fons de la rasa, inclòs part proporcional de colzes, peces especials i accessoris de tot tipus | 27.8 | 52.9 | 1470.62
01.24.05 | 2 | PFZ0-LPCM | u | Dau d'ancoratge de formigó formigó per armar HA - 25 / B / 20 / XC1 amb una quantitat de ciment de 275 kg/m3 i relació aigua ciment =< 0.6, per a peces especials en conduccions de diàmetre fins 150 mm, inclosa la col·locació d'armadures i el vibratge del formigó | 144.83 | 1 | 144.83
01.24.05 | 3 | PDG5-HA2I | m | Banda contínua de plàstic de color de 30 cm d'amplària, col·locada al llarg de la rasa a 20 cm per sobre de la canalització | 0.62 | 52.9 | 32.8
|  |  |  | TOTAL |  |  | 1648.25
|  | Obra | 01 | PresupuestoXARXA_CASCANTIC_PISANTAMARIA
|  | Capítulo | 24 | TRAM 177
|  | Título 3 | 06 | ESCOMESES
01.24.06 | 1 | ESCOM2-5 | u | Treballs de remodelació d'escomesa de 2 1/2'', inclòs accessoris de llautó, vàlvules de pas, petit material vari de diàmetre adequat, pericó i qualsevol accessori | 230.29 | 2 | 460.58
|  |  |  | TOTAL |  |  | 460.58
|  | Obra | 01 | PresupuestoXARXA_CASCANTIC_PISANTAMARIA
|  | Capítulo | 24 | TRAM 177
|  | Título 3 | 07 | REPOSICIONS
01.24.07 | 1 | P9E1-V6RD | m2 | Paviment de peces de morter de ciment (panot i rigola, ambdós de qualsevol tipus) de 20x20x4 cm, classe 1a, preu superior, sobre suport de 3 cm de morter amb additius, col·locat a truc de maceta amb morter mixt 1:2:10 i beurada de ciment pòrtland | 49.53 | 27.16 | 1345.23
01.24.07 | 2 | P931-10RJI | m3 | Base de formigó en massa HM - 20 / B / 20 / X0 amb una quantitat de ciment de 200 kg/m3 i relació aigua ciment =< 0.6, abocat des de camió amb estesa i vibratge manual, amb acabat reglejat, incloent els encofrats laterals i els dels junts de dilatació | 117.23 | 2.72 | 318.87
|  |  |  | TOTAL |  |  | 1664.1
|  | Obra | 01 | PresupuestoXARXA_CASCANTIC_PISANTAMARIA
|  | Capítulo | 24 | TRAM 177
|  | Título 3 | 08 | GESTIÓ DE RESIDUS DE LA CONSTRUCCIÓ I DEMOLICIÓ
01.24.08 | 1 | P2R2-EU9S | m3 | Classificació a peu d'obra de residus de construcció o demolició en fraccions segons REAL DECRETO 105/2008, amb mitjans manuals | 24.85 | 28.52 | 708.72
01.24.08 | 2 | P2R4-IZ6G | m3 | Càrrega amb mitjans mecànics i transport de terres contaminades a instal·lació autoritzada de gestió de residus, amb camió de 20 t, amb un recorregut de fins a 20 km | 7.59 | 23.02 | 174.72
01.24.08 | 3 | P2RA-IQFJ | m3 | Disposició controlada en dipòsit autoritzat inclòs el cànon sobre la deposició controlada dels residus de la construcció, segons la LLEI 8/2008, de residus de terra inerts procedents d'excavació, amb codi 17 05 04 segons la Llista Europea de Residus. Inclòs certificat de gestió de residus. | 8.88 | 23.02 | 204.42
01.24.08 | 4 | P2R6-4I5K | m3 | Càrrega amb mitjans mecànics i transport de residus inerts o no especials a instal·lació autoritzada de gestió de residus, amb camió per a transport de 20 t, amb un recorregut de fins a 20 km | 10.28 | 5.5 | 56.54
01.24.08 | 5 | P2RA-IQG3 | m3 | Disposició controlada en dipòsit autoritzat inclòs el cànon sobre la deposició controlada dels residus de la construcció, segons la LLEI 8/2008, de residus barrejats no perillosos procedents de construcció o demolició, amb codi 17 09 04 segons la Llista Europea de Residus. Inclòs certificat de gestió de residus. | 63.61 | 5.5 | 349.86
01.24.08 | 6 | P2R5-Z58K | m3 | Transport de residus especials d'amiant-ciment codi 17 06 01* o d'amiant friable codi 17 06 05*, procedents de la construcció, amb contenidor o sac flexible, a punt establert per Sabemsa pel seu emmagatzematge i posterior gestió, dins de la seva gestió de residus. | 93.51 | 0.5 | 46.76
|  |  |  | TOTAL |  |  | 1541.02
|  | Obra | 01 | PresupuestoXARXA_CASCANTIC_PISANTAMARIA
|  | Capítulo | 25 | TRAM 180
|  | Título 3 | 01 | TANCAMENT D'OBRA I SENYALITZACIÓ PROVISIONAL
01.25.01 | 1 | PBCD-56H6 | m | Tanca mòbil metàl·lica de 2,5 m de llargària i 1 m d'alçària i amb el desmuntatge inclòs | 5.85 | 60 | 351
01.25.01 | 2 | PBC5-HYCB | u | Con de plàstic reflector de 30 cm d'alçària | 4.71 | 12 | 56.52
01.25.01 | 3 | PBCA-56H3 | u | Llumenera amb làmpada intermitent color ambre amb energia de bateria de 12 V i amb el desmuntatge inclòs | 28.56 | 6 | 171.36
01.25.01 | 4 | PBC4-56GZ | m | Cinta d'abalisament autoadhesiva d'amplària 0,05 mm amb el desmuntatge inclòs | 1.41 | 125 | 176.25
01.25.01 | 5 | PBBJ-5677 | u | Placa amb pintura reflectant circular de 60 cm de, per a senyals de trànsit, fixada i amb el desmuntatge inclòs | 62.61 | 9 | 563.49
01.25.01 | 6 | PBBJ-5674 | u | Placa amb pintura reflectant triangular de 70 cm de costat, per a senyals de trànsit, fixada i amb el desmuntatge inclòs | 56.93 | 3 | 170.79
01.25.01 | 7 | PBBI-567M | u | Placa amb pintura reflectant de 60x60 cm, per a senyals de trànsit, fixada i amb el desmuntatge inclòs | 63.54 | 6 | 381.24
01.25.01 | 8 | P1512-35FA | m2 | Plataforma metàl·lica per a pas de persones per sobre de rases, d'amplada <= 1 m, de planxa d'acer de 8 mm de gruix, amb el desmuntatge inclòs | 5.88 | 16 | 94.08
01.25.01 | 9 | P1512-35FB | m2 | Plataforma metàl·lica per a pas de vehicles per sobre de rases, d'amplada <= 1 m, de planxa d'acer de 12 mm de gruix, amb el desmuntatge inclòs | 7.76 | 16 | 124.16
|  |  |  | TOTAL |  |  | 2088.89
|  | Obra | 01 | PresupuestoXARXA_CASCANTIC_PISANTAMARIA
|  | Capítulo | 25 | TRAM 180
|  | Título 3 | 02 | CALES PER LA LOCALITZACIÓ DE SERVEIS
01.25.02 | 1 | P221K-TG43 | m3 | Excavació de cala, per a localització de serveis, amb mitjans manuals i reblert i compactació de terres seleccionades pròpia excavació | 102.15 | 3 | 306.45
|  |  |  | TOTAL |  |  | 306.45
|  | Obra | 01 | PresupuestoXARXA_CASCANTIC_PISANTAMARIA
|  | Capítulo | 25 | TRAM 180
|  | Título 3 | 03 | DEMOLICIONS
01.25.03 | 1 | P2146-DJ2B | m2 | Demolició de paviment de panots col·locats sobre base de formigó de fins a 15 cm de gruix, inclòs la demolició de la base, d'amplària fins a 0,6 m amb retroexcavadora amb martell trencador i càrrega sobre camió amb mitjans mecànics | 11.7 | 25.08 | 293.44
01.25.03 | 2 | P2146-DJ4G | m2 | Demolició de paviment de panots col·locats sobre base de formigó de fins a 15 cm de gruix, inclòs la demolició de la base, d'amplària fins a 2 m amb retroexcavadora amb martell trencador i càrrega sobre camió amb mitjans mecànics | 4.6 | 7 | 32.2
|  |  |  | TOTAL |  |  | 325.64
|  | Obra | 01 | PresupuestoXARXA_CASCANTIC_PISANTAMARIA
|  | Capítulo | 25 | TRAM 180
|  | Título 3 | 04 | MOVIMENT DE TERRES
01.25.04 | 1 | P221C-DZ1D | m3 | Excavació de rasa de fins a 1 m d'amplària i fins a 2 m de fondària, en terreny compacte, amb retroexcavadora i amb les terres deixades a la vora | 7.02 | 21.32 | 149.67
01.25.04 | 2 | P221C-DYZW | m3 | Excavació de rasa de fins a 2 m d'amplària i fins a 2 m de fondària, en terreny compacte, amb pala excavadora i amb les terres deixades a la vora | 2.1 | 5.95 | 12.5
01.25.04 | 3 | P2255-DPIR | m3 | Rebliment i piconatge de rasa d'amplària fins a 0,6 m, amb sauló garbellat, en tongades de gruix de més de 25 i fins a 50 cm, utilitzant picó vibrant de combustible | 30.28 | 13.79 | 417.56
01.25.04 | 4 | P2255-DPIP | m3 | Rebliment i piconatge de rasa d'amplària més de 0,6 i fins a 1,5 m, amb sauló garbellat, en tongades de gruix de més de 25 i fins a 50 cm, utilitzant picó vibrant de combustible | 26.73 | 3.85 | 102.91
01.25.04 | 5 | P2255-DPHV | m3 | Rebliment i piconatge de rasa d'amplària fins a 0,6 m, amb material seleccionat de la pròpia excavació, en tongades de gruix de fins a 25 cm, utilitzant picó vibrant de combustible, amb compactació del 95% PM | 21 | 7.52 | 157.92
01.25.04 | 6 | P2255-DPHS | m3 | Rebliment i piconatge de rasa d'amplària més de 0,6 i fins a 1,5 m, amb material seleccionat de la pròpia excavació, en tongades de gruix de fins a 25 cm, utilitzant picó vibrant de combustible, amb compactació del 95% PM | 11.6 | 2.1 | 24.36
|  |  |  | TOTAL |  |  | 864.92
|  | Obra | 01 | PresupuestoXARXA_CASCANTIC_PISANTAMARIA
|  | Capítulo | 25 | TRAM 180
|  | Título 3 | 05 | XARXA
01.25.05 | 1 | PF36-DVR3 | m | Tub de fosa dúctil de 80 mm de diàmetre nominal, classe de pressió C40 segons la norma UNE-EN 545, amb unió de campana amb junt automàtic estàndard i anella elastomèrica per a aigua i col·locat al fons de la rasa, inclòs part proporcional de colzes, peces especials i accessoris de tot tipus | 27.8 | 62.7 | 1743.06
01.25.05 | 2 | PFZ0-LPCM | u | Dau d'ancoratge de formigó formigó per armar HA - 25 / B / 20 / XC1 amb una quantitat de ciment de 275 kg/m3 i relació aigua ciment =< 0.6, per a peces especials en conduccions de diàmetre fins 150 mm, inclosa la col·locació d'armadures i el vibratge del formigó | 144.83 | 2 | 289.66
01.25.05 | 3 | PDG5-HA2I | m | Banda contínua de plàstic de color de 30 cm d'amplària, col·locada al llarg de la rasa a 20 cm per sobre de la canalització | 0.62 | 62.7 | 38.87
|  |  |  | TOTAL |  |  | 2071.59
|  | Obra | 01 | PresupuestoXARXA_CASCANTIC_PISANTAMARIA
|  | Capítulo | 25 | TRAM 180
|  | Título 3 | 06 | ESCOMESES
01.25.06 | 1 | ESCOM2-5 | u | Treballs de remodelació d'escomesa de 2 1/2'', inclòs accessoris de llautó, vàlvules de pas, petit material vari de diàmetre adequat, pericó i qualsevol accessori | 230.29 | 3 | 690.87
|  |  |  | TOTAL |  |  | 690.87
|  | Obra | 01 | PresupuestoXARXA_CASCANTIC_PISANTAMARIA
|  | Capítulo | 25 | TRAM 180
|  | Título 3 | 07 | REPOSICIONS
01.25.07 | 1 | P9E1-V6RD | m2 | Paviment de peces de morter de ciment (panot i rigola, ambdós de qualsevol tipus) de 20x20x4 cm, classe 1a, preu superior, sobre suport de 3 cm de morter amb additius, col·locat a truc de maceta amb morter mixt 1:2:10 i beurada de ciment pòrtland | 49.53 | 32.08 | 1588.92
01.25.07 | 2 | P931-10RJI | m3 | Base de formigó en massa HM - 20 / B / 20 / X0 amb una quantitat de ciment de 200 kg/m3 i relació aigua ciment =< 0.6, abocat des de camió amb estesa i vibratge manual, amb acabat reglejat, incloent els encofrats laterals i els dels junts de dilatació | 117.23 | 3.21 | 376.31
|  |  |  | TOTAL |  |  | 1965.23
|  | Obra | 01 | PresupuestoXARXA_CASCANTIC_PISANTAMARIA
|  | Capítulo | 25 | TRAM 180
|  | Título 3 | 08 | GESTIÓ DE RESIDUS DE LA CONSTRUCCIÓ I DEMOLICIÓ
01.25.08 | 1 | P2R2-EU9S | m3 | Classificació a peu d'obra de residus de construcció o demolició en fraccions segons REAL DECRETO 105/2008, amb mitjans manuals | 24.85 | 33.69 | 837.2
01.25.08 | 2 | P2R4-IZ6G | m3 | Càrrega amb mitjans mecànics i transport de terres contaminades a instal·lació autoritzada de gestió de residus, amb camió de 20 t, amb un recorregut de fins a 20 km | 7.59 | 27.19 | 206.37
01.25.08 | 3 | P2RA-IQFJ | m3 | Disposició controlada en dipòsit autoritzat inclòs el cànon sobre la deposició controlada dels residus de la construcció, segons la LLEI 8/2008, de residus de terra inerts procedents d'excavació, amb codi 17 05 04 segons la Llista Europea de Residus. Inclòs certificat de gestió de residus. | 8.88 | 27.19 | 241.45
01.25.08 | 4 | P2R6-4I5K | m3 | Càrrega amb mitjans mecànics i transport de residus inerts o no especials a instal·lació autoritzada de gestió de residus, amb camió per a transport de 20 t, amb un recorregut de fins a 20 km | 10.28 | 6.5 | 66.82
01.25.08 | 5 | P2RA-IQG3 | m3 | Disposició controlada en dipòsit autoritzat inclòs el cànon sobre la deposició controlada dels residus de la construcció, segons la LLEI 8/2008, de residus barrejats no perillosos procedents de construcció o demolició, amb codi 17 09 04 segons la Llista Europea de Residus. Inclòs certificat de gestió de residus. | 63.61 | 6.5 | 413.47
01.25.08 | 6 | P2R5-Z58K | m3 | Transport de residus especials d'amiant-ciment codi 17 06 01* o d'amiant friable codi 17 06 05*, procedents de la construcció, amb contenidor o sac flexible, a punt establert per Sabemsa pel seu emmagatzematge i posterior gestió, dins de la seva gestió de residus. | 93.51 | 0.5 | 46.76
|  |  |  | TOTAL |  |  | 1812.07
|  | Obra | 01 | PresupuestoXARXA_CASCANTIC_PISANTAMARIA
|  | Capítulo | 26 | TRAM 191
|  | Título 3 | 01 | TANCAMENT D'OBRA I SENYALITZACIÓ PROVISIONAL
01.26.01 | 1 | PBCD-56H6 | m | Tanca mòbil metàl·lica de 2,5 m de llargària i 1 m d'alçària i amb el desmuntatge inclòs | 5.85 | 90 | 526.5
01.26.01 | 2 | PBC5-HYCB | u | Con de plàstic reflector de 30 cm d'alçària | 4.71 | 18 | 84.78
01.26.01 | 3 | PBCA-56H3 | u | Llumenera amb làmpada intermitent color ambre amb energia de bateria de 12 V i amb el desmuntatge inclòs | 28.56 | 9 | 257.04
01.26.01 | 4 | PBC4-56GZ | m | Cinta d'abalisament autoadhesiva d'amplària 0,05 mm amb el desmuntatge inclòs | 1.41 | 182 | 256.62
01.26.01 | 5 | PBBJ-5677 | u | Placa amb pintura reflectant circular de 60 cm de, per a senyals de trànsit, fixada i amb el desmuntatge inclòs | 62.61 | 12 | 751.32
01.26.01 | 6 | PBBJ-5674 | u | Placa amb pintura reflectant triangular de 70 cm de costat, per a senyals de trànsit, fixada i amb el desmuntatge inclòs | 56.93 | 3 | 170.79
01.26.01 | 7 | PBBI-567M | u | Placa amb pintura reflectant de 60x60 cm, per a senyals de trànsit, fixada i amb el desmuntatge inclòs | 63.54 | 6 | 381.24
01.26.01 | 8 | P1512-35FA | m2 | Plataforma metàl·lica per a pas de persones per sobre de rases, d'amplada <= 1 m, de planxa d'acer de 8 mm de gruix, amb el desmuntatge inclòs | 5.88 | 22 | 129.36
01.26.01 | 9 | P1512-35FB | m2 | Plataforma metàl·lica per a pas de vehicles per sobre de rases, d'amplada <= 1 m, de planxa d'acer de 12 mm de gruix, amb el desmuntatge inclòs | 7.76 | 22 | 170.72
|  |  |  | TOTAL |  |  | 2728.37
|  | Obra | 01 | PresupuestoXARXA_CASCANTIC_PISANTAMARIA
|  | Capítulo | 26 | TRAM 191
|  | Título 3 | 02 | CALES PER LA LOCALITZACIÓ DE SERVEIS
01.26.02 | 1 | P221K-TG43 | m3 | Excavació de cala, per a localització de serveis, amb mitjans manuals i reblert i compactació de terres seleccionades pròpia excavació | 102.15 | 5 | 510.75
|  |  |  | TOTAL |  |  | 510.75
|  | Obra | 01 | PresupuestoXARXA_CASCANTIC_PISANTAMARIA
|  | Capítulo | 26 | TRAM 191
|  | Título 3 | 03 | DEMOLICIONS
01.26.03 | 1 | P2146-DJ2B | m2 | Demolició de paviment de panots col·locats sobre base de formigó de fins a 15 cm de gruix, inclòs la demolició de la base, d'amplària fins a 0,6 m amb retroexcavadora amb martell trencador i càrrega sobre camió amb mitjans mecànics | 11.7 | 36.48 | 426.82
01.26.03 | 2 | P2146-DJ4G | m2 | Demolició de paviment de panots col·locats sobre base de formigó de fins a 15 cm de gruix, inclòs la demolició de la base, d'amplària fins a 2 m amb retroexcavadora amb martell trencador i càrrega sobre camió amb mitjans mecànics | 4.6 | 10 | 46
|  |  |  | TOTAL |  |  | 472.82
|  | Obra | 01 | PresupuestoXARXA_CASCANTIC_PISANTAMARIA
|  | Capítulo | 26 | TRAM 191
|  | Título 3 | 04 | MOVIMENT DE TERRES
01.26.04 | 1 | P221C-DZ1D | m3 | Excavació de rasa de fins a 1 m d'amplària i fins a 2 m de fondària, en terreny compacte, amb retroexcavadora i amb les terres deixades a la vora | 7.02 | 31.01 | 217.69
01.26.04 | 2 | P221C-DYZW | m3 | Excavació de rasa de fins a 2 m d'amplària i fins a 2 m de fondària, en terreny compacte, amb pala excavadora i amb les terres deixades a la vora | 2.1 | 8.5 | 17.85
01.26.04 | 3 | P2255-DPIR | m3 | Rebliment i piconatge de rasa d'amplària fins a 0,6 m, amb sauló garbellat, en tongades de gruix de més de 25 i fins a 50 cm, utilitzant picó vibrant de combustible | 30.28 | 20.06 | 607.42
01.26.04 | 4 | P2255-DPIP | m3 | Rebliment i piconatge de rasa d'amplària més de 0,6 i fins a 1,5 m, amb sauló garbellat, en tongades de gruix de més de 25 i fins a 50 cm, utilitzant picó vibrant de combustible | 26.73 | 5.5 | 147.02
01.26.04 | 5 | P2255-DPHV | m3 | Rebliment i piconatge de rasa d'amplària fins a 0,6 m, amb material seleccionat de la pròpia excavació, en tongades de gruix de fins a 25 cm, utilitzant picó vibrant de combustible, amb compactació del 95% PM | 21 | 10.94 | 229.74
01.26.04 | 6 | P2255-DPHS | m3 | Rebliment i piconatge de rasa d'amplària més de 0,6 i fins a 1,5 m, amb material seleccionat de la pròpia excavació, en tongades de gruix de fins a 25 cm, utilitzant picó vibrant de combustible, amb compactació del 95% PM | 11.6 | 3 | 34.8
|  |  |  | TOTAL |  |  | 1254.52
|  | Obra | 01 | PresupuestoXARXA_CASCANTIC_PISANTAMARIA
|  | Capítulo | 26 | TRAM 191
|  | Título 3 | 05 | XARXA
01.26.05 | 1 | PF36-DVR3 | m | Tub de fosa dúctil de 80 mm de diàmetre nominal, classe de pressió C40 segons la norma UNE-EN 545, amb unió de campana amb junt automàtic estàndard i anella elastomèrica per a aigua i col·locat al fons de la rasa, inclòs part proporcional de colzes, peces especials i accessoris de tot tipus | 27.8 | 91.2 | 2535.36
01.26.05 | 2 | PFZ0-LPCM | u | Dau d'ancoratge de formigó formigó per armar HA - 25 / B / 20 / XC1 amb una quantitat de ciment de 275 kg/m3 i relació aigua ciment =< 0.6, per a peces especials en conduccions de diàmetre fins 150 mm, inclosa la col·locació d'armadures i el vibratge del formigó | 144.83 | 2 | 289.66
01.26.05 | 3 | PDG5-HA2I | m | Banda contínua de plàstic de color de 30 cm d'amplària, col·locada al llarg de la rasa a 20 cm per sobre de la canalització | 0.62 | 91.2 | 56.54
|  |  |  | TOTAL |  |  | 2881.56
|  | Obra | 01 | PresupuestoXARXA_CASCANTIC_PISANTAMARIA
|  | Capítulo | 26 | TRAM 191
|  | Título 3 | 06 | ESCOMESES
01.26.06 | 1 | ESCOM2-5 | u | Treballs de remodelació d'escomesa de 2 1/2'', inclòs accessoris de llautó, vàlvules de pas, petit material vari de diàmetre adequat, pericó i qualsevol accessori | 230.29 | 1 | 230.29
01.26.06 | 2 | ESCOM2 | u | Treballs de remodelació d'escomesa de 2'', inclòs accessoris de llautó, vàlvules de pas, petit material vari de diàmetre adequat, pericó i qualsevol accessori | 180.41 | 1 | 180.41
01.26.06 | 3 | ESCOM075 | u | Treballs de remodelació d'escomesa de 3/4'', inclòs accessoris de llautó, vàlvules de pas, petit material vari de diàmetre adequat, pericó i qualsevol accessori | 110.59 | 5 | 552.95
|  |  |  | TOTAL |  |  | 963.65
|  | Obra | 01 | PresupuestoXARXA_CASCANTIC_PISANTAMARIA
|  | Capítulo | 26 | TRAM 191
|  | Título 3 | 07 | REPOSICIONS
01.26.07 | 1 | P9E1-V6RD | m2 | Paviment de peces de morter de ciment (panot i rigola, ambdós de qualsevol tipus) de 20x20x4 cm, classe 1a, preu superior, sobre suport de 3 cm de morter amb additius, col·locat a truc de maceta amb morter mixt 1:2:10 i beurada de ciment pòrtland | 49.53 | 46.48 | 2302.15
01.26.07 | 2 | P931-10RJI | m3 | Base de formigó en massa HM - 20 / B / 20 / X0 amb una quantitat de ciment de 200 kg/m3 i relació aigua ciment =< 0.6, abocat des de camió amb estesa i vibratge manual, amb acabat reglejat, incloent els encofrats laterals i els dels junts de dilatació | 117.23 | 4.65 | 545.12
|  |  |  | TOTAL |  |  | 2847.27
|  | Obra | 01 | PresupuestoXARXA_CASCANTIC_PISANTAMARIA
|  | Capítulo | 26 | TRAM 191
|  | Título 3 | 08 | GESTIÓ DE RESIDUS DE LA CONSTRUCCIÓ I DEMOLICIÓ
01.26.08 | 1 | P2R2-EU9S | m3 | Classificació a peu d'obra de residus de construcció o demolició en fraccions segons REAL DECRETO 105/2008, amb mitjans manuals | 24.85 | 48.82 | 1213.18
01.26.08 | 2 | P2R4-IZ6G | m3 | Càrrega amb mitjans mecànics i transport de terres contaminades a instal·lació autoritzada de gestió de residus, amb camió de 20 t, amb un recorregut de fins a 20 km | 7.59 | 39.4 | 299.05
01.26.08 | 3 | P2RA-IQFJ | m3 | Disposició controlada en dipòsit autoritzat inclòs el cànon sobre la deposició controlada dels residus de la construcció, segons la LLEI 8/2008, de residus de terra inerts procedents d'excavació, amb codi 17 05 04 segons la Llista Europea de Residus. Inclòs certificat de gestió de residus. | 8.88 | 39.4 | 349.87
01.26.08 | 4 | P2R6-4I5K | m3 | Càrrega amb mitjans mecànics i transport de residus inerts o no especials a instal·lació autoritzada de gestió de residus, amb camió per a transport de 20 t, amb un recorregut de fins a 20 km | 10.28 | 9.42 | 96.84
01.26.08 | 5 | P2RA-IQG3 | m3 | Disposició controlada en dipòsit autoritzat inclòs el cànon sobre la deposició controlada dels residus de la construcció, segons la LLEI 8/2008, de residus barrejats no perillosos procedents de construcció o demolició, amb codi 17 09 04 segons la Llista Europea de Residus. Inclòs certificat de gestió de residus. | 63.61 | 9.42 | 599.21
01.26.08 | 6 | P2R5-Z58K | m3 | Transport de residus especials d'amiant-ciment codi 17 06 01* o d'amiant friable codi 17 06 05*, procedents de la construcció, amb contenidor o sac flexible, a punt establert per Sabemsa pel seu emmagatzematge i posterior gestió, dins de la seva gestió de residus. | 93.51 | 0.5 | 46.76
|  |  |  | TOTAL |  |  | 2604.91
|  | Obra | 01 | PresupuestoXARXA_CASCANTIC_PISANTAMARIA
|  | Capítulo | 27 | TRAM 170
|  | Título 3 | 01 | TANCAMENT D'OBRA I SENYALITZACIÓ PROVISIONAL
01.27.01 | 1 | PBCD-56H6 | m | Tanca mòbil metàl·lica de 2,5 m de llargària i 1 m d'alçària i amb el desmuntatge inclòs | 5.85 | 90 | 526.5
01.27.01 | 2 | PBC5-HYCB | u | Con de plàstic reflector de 30 cm d'alçària | 4.71 | 19 | 89.49
01.27.01 | 3 | PBCA-56H3 | u | Llumenera amb làmpada intermitent color ambre amb energia de bateria de 12 V i amb el desmuntatge inclòs | 28.56 | 9 | 257.04
01.27.01 | 4 | PBC4-56GZ | m | Cinta d'abalisament autoadhesiva d'amplària 0,05 mm amb el desmuntatge inclòs | 1.41 | 192 | 270.72
01.27.01 | 5 | PBBJ-5677 | u | Placa amb pintura reflectant circular de 60 cm de, per a senyals de trànsit, fixada i amb el desmuntatge inclòs | 62.61 | 12 | 751.32
01.27.01 | 6 | PBBJ-5674 | u | Placa amb pintura reflectant triangular de 70 cm de costat, per a senyals de trànsit, fixada i amb el desmuntatge inclòs | 56.93 | 3 | 170.79
01.27.01 | 7 | PBBI-567M | u | Placa amb pintura reflectant de 60x60 cm, per a senyals de trànsit, fixada i amb el desmuntatge inclòs | 63.54 | 6 | 381.24
01.27.01 | 8 | P1512-35FA | m2 | Plataforma metàl·lica per a pas de persones per sobre de rases, d'amplada <= 1 m, de planxa d'acer de 8 mm de gruix, amb el desmuntatge inclòs | 5.88 | 24 | 141.12
01.27.01 | 9 | P1512-35FB | m2 | Plataforma metàl·lica per a pas de vehicles per sobre de rases, d'amplada <= 1 m, de planxa d'acer de 12 mm de gruix, amb el desmuntatge inclòs | 7.76 | 24 | 186.24
|  |  |  | TOTAL |  |  | 2774.46
|  | Obra | 01 | PresupuestoXARXA_CASCANTIC_PISANTAMARIA
|  | Capítulo | 27 | TRAM 170
|  | Título 3 | 02 | CALES PER LA LOCALITZACIÓ DE SERVEIS
01.27.02 | 1 | P221K-TG43 | m3 | Excavació de cala, per a localització de serveis, amb mitjans manuals i reblert i compactació de terres seleccionades pròpia excavació | 102.15 | 5 | 510.75
|  |  |  | TOTAL |  |  | 510.75
|  | Obra | 01 | PresupuestoXARXA_CASCANTIC_PISANTAMARIA
|  | Capítulo | 27 | TRAM 170
|  | Título 3 | 03 | DEMOLICIONS
01.27.03 | 1 | P2146-DJ2B | m2 | Demolició de paviment de panots col·locats sobre base de formigó de fins a 15 cm de gruix, inclòs la demolició de la base, d'amplària fins a 0,6 m amb retroexcavadora amb martell trencador i càrrega sobre camió amb mitjans mecànics | 11.7 | 36.16 | 423.07
01.27.03 | 2 | P2146-DJ4G | m2 | Demolició de paviment de panots col·locats sobre base de formigó de fins a 15 cm de gruix, inclòs la demolició de la base, d'amplària fins a 2 m amb retroexcavadora amb martell trencador i càrrega sobre camió amb mitjans mecànics | 4.6 | 10 | 46
01.27.03 | 3 | P2146-DJ2L | m2 | Demolició de paviment de formigó de fins a 20 cm de gruix, d'amplària fins a 0,6 m amb retroexcavadora amb martell trencador i càrrega sobre camió amb mitjans mecànics | 11.76 | 2.36 | 27.75
01.27.03 | 4 | P214W-FEMG | m | Tall en paviment de mescla bituminosa o formigó de 15 cm de fondària com a mínim amb màquina tallajunts amb disc de diamant per a paviment, per a delimitar la zona a demolir | 5.75 | 11.8 | 67.85
|  |  |  | TOTAL |  |  | 564.67
|  | Obra | 01 | PresupuestoXARXA_CASCANTIC_PISANTAMARIA
|  | Capítulo | 27 | TRAM 170
|  | Título 3 | 04 | MOVIMENT DE TERRES
01.27.04 | 1 | P221C-DZ1D | m3 | Excavació de rasa de fins a 1 m d'amplària i fins a 2 m de fondària, en terreny compacte, amb retroexcavadora i amb les terres deixades a la vora | 7.02 | 32.75 | 229.91
01.27.04 | 2 | P221C-DYZW | m3 | Excavació de rasa de fins a 2 m d'amplària i fins a 2 m de fondària, en terreny compacte, amb pala excavadora i amb les terres deixades a la vora | 2.1 | 8.5 | 17.85
01.27.04 | 3 | P2255-DPIR | m3 | Rebliment i piconatge de rasa d'amplària fins a 0,6 m, amb sauló garbellat, en tongades de gruix de més de 25 i fins a 50 cm, utilitzant picó vibrant de combustible | 30.28 | 21.19 | 641.63
01.27.04 | 4 | P2255-DPIP | m3 | Rebliment i piconatge de rasa d'amplària més de 0,6 i fins a 1,5 m, amb sauló garbellat, en tongades de gruix de més de 25 i fins a 50 cm, utilitzant picó vibrant de combustible | 26.73 | 5.5 | 147.02
01.27.04 | 5 | P2255-DPHV | m3 | Rebliment i piconatge de rasa d'amplària fins a 0,6 m, amb material seleccionat de la pròpia excavació, en tongades de gruix de fins a 25 cm, utilitzant picó vibrant de combustible, amb compactació del 95% PM | 21 | 11.56 | 242.76
01.27.04 | 6 | P2255-DPHS | m3 | Rebliment i piconatge de rasa d'amplària més de 0,6 i fins a 1,5 m, amb material seleccionat de la pròpia excavació, en tongades de gruix de fins a 25 cm, utilitzant picó vibrant de combustible, amb compactació del 95% PM | 11.6 | 3 | 34.8
|  |  |  | TOTAL |  |  | 1313.97
|  | Obra | 01 | PresupuestoXARXA_CASCANTIC_PISANTAMARIA
|  | Capítulo | 27 | TRAM 170
|  | Título 3 | 05 | XARXA
01.27.05 | 1 | PF36-DVR3 | m | Tub de fosa dúctil de 80 mm de diàmetre nominal, classe de pressió C40 segons la norma UNE-EN 545, amb unió de campana amb junt automàtic estàndard i anella elastomèrica per a aigua i col·locat al fons de la rasa, inclòs part proporcional de colzes, peces especials i accessoris de tot tipus | 27.8 | 96.3 | 2677.14
01.27.05 | 2 | PFZ0-LPCM | u | Dau d'ancoratge de formigó formigó per armar HA - 25 / B / 20 / XC1 amb una quantitat de ciment de 275 kg/m3 i relació aigua ciment =< 0.6, per a peces especials en conduccions de diàmetre fins 150 mm, inclosa la col·locació d'armadures i el vibratge del formigó | 144.83 | 1 | 144.83
01.27.05 | 3 | PDG5-HA2I | m | Banda contínua de plàstic de color de 30 cm d'amplària, col·locada al llarg de la rasa a 20 cm per sobre de la canalització | 0.62 | 96.3 | 59.71
|  |  |  | TOTAL |  |  | 2881.68
|  | Obra | 01 | PresupuestoXARXA_CASCANTIC_PISANTAMARIA
|  | Capítulo | 27 | TRAM 170
|  | Título 3 | 06 | ESCOMESES
01.27.06 | 1 | ESCOM2 | u | Treballs de remodelació d'escomesa de 2'', inclòs accessoris de llautó, vàlvules de pas, petit material vari de diàmetre adequat, pericó i qualsevol accessori | 180.41 | 1 | 180.41
01.27.06 | 2 | ESCOM075 | u | Treballs de remodelació d'escomesa de 3/4'', inclòs accessoris de llautó, vàlvules de pas, petit material vari de diàmetre adequat, pericó i qualsevol accessori | 110.59 | 4 | 442.36
|  |  |  | TOTAL |  |  | 622.77
|  | Obra | 01 | PresupuestoXARXA_CASCANTIC_PISANTAMARIA
|  | Capítulo | 27 | TRAM 170
|  | Título 3 | 07 | REPOSICIONS
01.27.07 | 1 | P9E1-V6RD | m2 | Paviment de peces de morter de ciment (panot i rigola, ambdós de qualsevol tipus) de 20x20x4 cm, classe 1a, preu superior, sobre suport de 3 cm de morter amb additius, col·locat a truc de maceta amb morter mixt 1:2:10 i beurada de ciment pòrtland | 49.53 | 46.16 | 2286.3
01.27.07 | 2 | P931-10RJI | m3 | Base de formigó en massa HM - 20 / B / 20 / X0 amb una quantitat de ciment de 200 kg/m3 i relació aigua ciment =< 0.6, abocat des de camió amb estesa i vibratge manual, amb acabat reglejat, incloent els encofrats laterals i els dels junts de dilatació | 117.23 | 4.86 | 569.74
01.27.07 | 3 | P9G3-DVV7 | m | Tall amb serra de disc en paviment de formigó per a formació de junt de retracció de 6 a 8 mm de font per a exterior >= 4 cm | 9.15 | 0.4 | 3.66
01.27.07 | 4 | P9HA-6083 | m2 | Reposició de paviment de mescla bituminosa contínua en calent de qualsevol tipus i color, amb betum asfàltic penetració, per a capa de trànsit i granulat granític, de 10 cm de gruix, estesa i compactada manualment, inclosa emulsió bituminosa | 32.05 | 1.96 | 62.82
|  |  |  | TOTAL |  |  | 2922.52
|  | Obra | 01 | PresupuestoXARXA_CASCANTIC_PISANTAMARIA
|  | Capítulo | 27 | TRAM 170
|  | Título 3 | 08 | GESTIÓ DE RESIDUS DE LA CONSTRUCCIÓ I DEMOLICIÓ
01.27.08 | 1 | P2R2-EU9S | m3 | Classificació a peu d'obra de residus de construcció o demolició en fraccions segons REAL DECRETO 105/2008, amb mitjans manuals | 24.85 | 50.95 | 1266.11
01.27.08 | 2 | P2R4-IZ6G | m3 | Càrrega amb mitjans mecànics i transport de terres contaminades a instal·lació autoritzada de gestió de residus, amb camió de 20 t, amb un recorregut de fins a 20 km | 7.59 | 41.12 | 312.1
01.27.08 | 3 | P2RA-IQFJ | m3 | Disposició controlada en dipòsit autoritzat inclòs el cànon sobre la deposició controlada dels residus de la construcció, segons la LLEI 8/2008, de residus de terra inerts procedents d'excavació, amb codi 17 05 04 segons la Llista Europea de Residus. Inclòs certificat de gestió de residus. | 8.88 | 41.12 | 365.15
01.27.08 | 4 | P2R6-4I5K | m3 | Càrrega amb mitjans mecànics i transport de residus inerts o no especials a instal·lació autoritzada de gestió de residus, amb camió per a transport de 20 t, amb un recorregut de fins a 20 km | 10.28 | 9.99 | 102.7
01.27.08 | 5 | P2RA-IQG3 | m3 | Disposició controlada en dipòsit autoritzat inclòs el cànon sobre la deposició controlada dels residus de la construcció, segons la LLEI 8/2008, de residus barrejats no perillosos procedents de construcció o demolició, amb codi 17 09 04 segons la Llista Europea de Residus. Inclòs certificat de gestió de residus. | 63.61 | 9.99 | 635.46
01.27.08 | 6 | P2R5-Z58K | m3 | Transport de residus especials d'amiant-ciment codi 17 06 01* o d'amiant friable codi 17 06 05*, procedents de la construcció, amb contenidor o sac flexible, a punt establert per Sabemsa pel seu emmagatzematge i posterior gestió, dins de la seva gestió de residus. | 93.51 | 0.5 | 46.76
|  |  |  | TOTAL |  |  | 2728.28
|  | Obra | 01 | PresupuestoXARXA_CASCANTIC_PISANTAMARIA
|  | Capítulo | 28 | TRAM 143
|  | Título 3 | 01 | TANCAMENT D'OBRA I SENYALITZACIÓ PROVISIONAL
01.28.01 | 1 | PBCD-56H6 | m | Tanca mòbil metàl·lica de 2,5 m de llargària i 1 m d'alçària i amb el desmuntatge inclòs | 5.85 | 55 | 321.75
01.28.01 | 2 | PBC5-HYCB | u | Con de plàstic reflector de 30 cm d'alçària | 4.71 | 12 | 56.52
01.28.01 | 3 | PBCA-56H3 | u | Llumenera amb làmpada intermitent color ambre amb energia de bateria de 12 V i amb el desmuntatge inclòs | 28.56 | 6 | 171.36
01.28.01 | 4 | PBC4-56GZ | m | Cinta d'abalisament autoadhesiva d'amplària 0,05 mm amb el desmuntatge inclòs | 1.41 | 118 | 166.38
01.28.01 | 5 | PBBJ-5677 | u | Placa amb pintura reflectant circular de 60 cm de, per a senyals de trànsit, fixada i amb el desmuntatge inclòs | 62.61 | 9 | 563.49
01.28.01 | 6 | PBBJ-5674 | u | Placa amb pintura reflectant triangular de 70 cm de costat, per a senyals de trànsit, fixada i amb el desmuntatge inclòs | 56.93 | 3 | 170.79
01.28.01 | 7 | PBBI-567M | u | Placa amb pintura reflectant de 60x60 cm, per a senyals de trànsit, fixada i amb el desmuntatge inclòs | 63.54 | 6 | 381.24
01.28.01 | 8 | P1512-35FA | m2 | Plataforma metàl·lica per a pas de persones per sobre de rases, d'amplada <= 1 m, de planxa d'acer de 8 mm de gruix, amb el desmuntatge inclòs | 5.88 | 15 | 88.2
01.28.01 | 9 | P1512-35FB | m2 | Plataforma metàl·lica per a pas de vehicles per sobre de rases, d'amplada <= 1 m, de planxa d'acer de 12 mm de gruix, amb el desmuntatge inclòs | 7.76 | 15 | 116.4
|  |  |  | TOTAL |  |  | 2036.13
|  | Obra | 01 | PresupuestoXARXA_CASCANTIC_PISANTAMARIA
|  | Capítulo | 28 | TRAM 143
|  | Título 3 | 02 | CALES PER LA LOCALITZACIÓ DE SERVEIS
01.28.02 | 1 | P221K-TG43 | m3 | Excavació de cala, per a localització de serveis, amb mitjans manuals i reblert i compactació de terres seleccionades pròpia excavació | 102.15 | 3 | 306.45
|  |  |  | TOTAL |  |  | 306.45
|  | Obra | 01 | PresupuestoXARXA_CASCANTIC_PISANTAMARIA
|  | Capítulo | 28 | TRAM 143
|  | Título 3 | 03 | DEMOLICIONS
01.28.03 | 1 | P2146-DJ2B | m2 | Demolició de paviment de panots col·locats sobre base de formigó de fins a 15 cm de gruix, inclòs la demolició de la base, d'amplària fins a 0,6 m amb retroexcavadora amb martell trencador i càrrega sobre camió amb mitjans mecànics | 11.7 | 19.44 | 227.45
01.28.03 | 2 | P2146-DJ4G | m2 | Demolició de paviment de panots col·locats sobre base de formigó de fins a 15 cm de gruix, inclòs la demolició de la base, d'amplària fins a 2 m amb retroexcavadora amb martell trencador i càrrega sobre camió amb mitjans mecànics | 4.6 | 5 | 23
01.28.03 | 3 | P2146-DJ32 | m2 | Demolició de paviment de mescla bituminosa de fins a 20 cm de gruix, d'amplària fins a 0,6 m amb retroexcavadora amb martell trencador i càrrega sobre camió amb mitjans mecànics | 8.15 | 4.16 | 33.9
01.28.03 | 4 | P2146-DJ31 | m2 | Demolició de paviment de mescla bituminosa de fins a 20 cm de gruix, d'amplària fins a 2 m amb retroexcavadora amb martell trencador i càrrega sobre camió amb mitjans mecànics | 4.6 | 1 | 4.6
01.28.03 | 5 | P214W-FEMG | m | Tall en paviment de mescla bituminosa o formigó de 15 cm de fondària com a mínim amb màquina tallajunts amb disc de diamant per a paviment, per a delimitar la zona a demolir | 5.75 | 24.8 | 142.6
|  |  |  | TOTAL |  |  | 431.55
|  | Obra | 01 | PresupuestoXARXA_CASCANTIC_PISANTAMARIA
|  | Capítulo | 28 | TRAM 143
|  | Título 3 | 04 | MOVIMENT DE TERRES
01.28.04 | 1 | P221C-DZ1D | m3 | Excavació de rasa de fins a 1 m d'amplària i fins a 2 m de fondària, en terreny compacte, amb retroexcavadora i amb les terres deixades a la vora | 7.02 | 20.06 | 140.82
01.28.04 | 2 | P221C-DYZW | m3 | Excavació de rasa de fins a 2 m d'amplària i fins a 2 m de fondària, en terreny compacte, amb pala excavadora i amb les terres deixades a la vora | 2.1 | 5.1 | 10.71
01.28.04 | 3 | P2255-DPIR | m3 | Rebliment i piconatge de rasa d'amplària fins a 0,6 m, amb sauló garbellat, en tongades de gruix de més de 25 i fins a 50 cm, utilitzant picó vibrant de combustible | 30.28 | 12.98 | 393.03
01.28.04 | 4 | P2255-DPIP | m3 | Rebliment i piconatge de rasa d'amplària més de 0,6 i fins a 1,5 m, amb sauló garbellat, en tongades de gruix de més de 25 i fins a 50 cm, utilitzant picó vibrant de combustible | 26.73 | 3.3 | 88.21
01.28.04 | 5 | P2255-DPHV | m3 | Rebliment i piconatge de rasa d'amplària fins a 0,6 m, amb material seleccionat de la pròpia excavació, en tongades de gruix de fins a 25 cm, utilitzant picó vibrant de combustible, amb compactació del 95% PM | 21 | 7.08 | 148.68
01.28.04 | 6 | P2255-DPHS | m3 | Rebliment i piconatge de rasa d'amplària més de 0,6 i fins a 1,5 m, amb material seleccionat de la pròpia excavació, en tongades de gruix de fins a 25 cm, utilitzant picó vibrant de combustible, amb compactació del 95% PM | 11.6 | 1.8 | 20.88
|  |  |  | TOTAL |  |  | 802.33
|  | Obra | 01 | PresupuestoXARXA_CASCANTIC_PISANTAMARIA
|  | Capítulo | 28 | TRAM 143
|  | Título 3 | 05 | XARXA
01.28.05 | 1 | PF36-DVRS | m | Tub de fosa dúctil de 100 mm de diàmetre nominal, classe de pressió C40 segons la norma UNE-EN 545, amb unió amb unió de campana amb junt automàtic estàndard i anella elastomèrica per a aigua i col·locat al fons de la rasa, inclòs part proporcional de colzes, peces especials i accessoris de tot tipus | 30.86 | 59 | 1820.74
01.28.05 | 2 | PFZ0-LPCM | u | Dau d'ancoratge de formigó formigó per armar HA - 25 / B / 20 / XC1 amb una quantitat de ciment de 275 kg/m3 i relació aigua ciment =< 0.6, per a peces especials en conduccions de diàmetre fins 150 mm, inclosa la col·locació d'armadures i el vibratge del formigó | 144.83 | 5 | 724.15
01.28.05 | 3 | PDG5-HA2I | m | Banda contínua de plàstic de color de 30 cm d'amplària, col·locada al llarg de la rasa a 20 cm per sobre de la canalització | 0.62 | 59 | 36.58
01.28.05 | 4 | PN12-DPLC | u | Vàlvula de comporta manual amb brides, de cos curt, de 100 mm de diàmetre nominal, de 16 bar de PN, cos de fosa nodular EN-GJS-500-7 (GGG50) i tapa de fosa nodular EN-GJS-500-7 (GGG50), amb revestiment de resina epoxi (250 micres), comporta de fosa+EPDM i tancament de seient elàstic, eix d'acer inoxidable 1.4021 (AISI 420), amb accionament per volant de fosa, muntada en pericó de canalització soterrada | 178.93 | 2 | 357.86
01.28.05 | 5 | PM23-4BCA | u | Hidrant soterrat amb pericó de registre, amb una sortida de 100 mm de diàmetre, connectat a la xarxa i muntat a l'exterior | 629.6 | 1 | 629.6
|  |  |  | TOTAL |  |  | 3568.93
|  | Obra | 01 | PresupuestoXARXA_CASCANTIC_PISANTAMARIA
|  | Capítulo | 28 | TRAM 143
|  | Título 3 | 06 | REPOSICIONS
01.28.06 | 1 | P9E1-V6RD | m2 | Paviment de peces de morter de ciment (panot i rigola, ambdós de qualsevol tipus) de 20x20x4 cm, classe 1a, preu superior, sobre suport de 3 cm de morter amb additius, col·locat a truc de maceta amb morter mixt 1:2:10 i beurada de ciment pòrtland | 49.53 | 24.44 | 1210.51
01.28.06 | 2 | P931-10RJI | m3 | Base de formigó en massa HM - 20 / B / 20 / X0 amb una quantitat de ciment de 200 kg/m3 i relació aigua ciment =< 0.6, abocat des de camió amb estesa i vibratge manual, amb acabat reglejat, incloent els encofrats laterals i els dels junts de dilatació | 117.23 | 2.44 | 286.04
01.28.06 | 3 | P9HA-6083 | m2 | Reposició de paviment de mescla bituminosa contínua en calent de qualsevol tipus i color, amb betum asfàltic penetració, per a capa de trànsit i granulat granític, de 10 cm de gruix, estesa i compactada manualment, inclosa emulsió bituminosa | 32.05 | 5.16 | 165.38
01.28.06 | 4 | PBZB-HOF8 | u | Equip de reposició de senyalització horitzontal i marques vials en horari laborable diürn, inclòs senyalització dels treballs i esborrat mitjançant fresat | 1182.44 | 1 | 1182.44
|  |  |  | TOTAL |  |  | 2844.37
|  | Obra | 01 | PresupuestoXARXA_CASCANTIC_PISANTAMARIA
|  | Capítulo | 28 | TRAM 143
|  | Título 3 | 07 | GESTIÓ DE RESIDUS DE LA CONSTRUCCIÓ I DEMOLICIÓ
01.28.07 | 1 | P2R2-EU9S | m3 | Classificació a peu d'obra de residus de construcció o demolició en fraccions segons REAL DECRETO 105/2008, amb mitjans manuals | 24.85 | 31.43 | 781.04
01.28.07 | 2 | P2R4-IZ6G | m3 | Càrrega amb mitjans mecànics i transport de terres contaminades a instal·lació autoritzada de gestió de residus, amb camió de 20 t, amb un recorregut de fins a 20 km | 7.59 | 25.09 | 190.43
01.28.07 | 3 | P2RA-IQFJ | m3 | Disposició controlada en dipòsit autoritzat inclòs el cànon sobre la deposició controlada dels residus de la construcció, segons la LLEI 8/2008, de residus de terra inerts procedents d'excavació, amb codi 17 05 04 segons la Llista Europea de Residus. Inclòs certificat de gestió de residus. | 8.88 | 25.09 | 222.8
01.28.07 | 4 | P2R6-4I5K | m3 | Càrrega amb mitjans mecànics i transport de residus inerts o no especials a instal·lació autoritzada de gestió de residus, amb camió per a transport de 20 t, amb un recorregut de fins a 20 km | 10.28 | 6.27 | 64.46
01.28.07 | 5 | P2RA-IQG3 | m3 | Disposició controlada en dipòsit autoritzat inclòs el cànon sobre la deposició controlada dels residus de la construcció, segons la LLEI 8/2008, de residus barrejats no perillosos procedents de construcció o demolició, amb codi 17 09 04 segons la Llista Europea de Residus. Inclòs certificat de gestió de residus. | 63.61 | 6.27 | 398.83
01.28.07 | 6 | P2R5-Z58K | m3 | Transport de residus especials d'amiant-ciment codi 17 06 01* o d'amiant friable codi 17 06 05*, procedents de la construcció, amb contenidor o sac flexible, a punt establert per Sabemsa pel seu emmagatzematge i posterior gestió, dins de la seva gestió de residus. | 93.51 | 0.5 | 46.76
|  |  |  | TOTAL |  |  | 1704.32
|  | Obra | 01 | PresupuestoXARXA_CASCANTIC_PISANTAMARIA
|  | Capítulo | 29 | TRAM 144
|  | Título 3 | 01 | TANCAMENT D'OBRA I SENYALITZACIÓ PROVISIONAL
01.29.01 | 1 | PBCD-56H6 | m | Tanca mòbil metàl·lica de 2,5 m de llargària i 1 m d'alçària i amb el desmuntatge inclòs | 5.85 | 45 | 263.25
01.29.01 | 2 | PBC5-HYCB | u | Con de plàstic reflector de 30 cm d'alçària | 4.71 | 9 | 42.39
01.29.01 | 3 | PBCA-56H3 | u | Llumenera amb làmpada intermitent color ambre amb energia de bateria de 12 V i amb el desmuntatge inclòs | 28.56 | 5 | 142.8
01.29.01 | 4 | PBC4-56GZ | m | Cinta d'abalisament autoadhesiva d'amplària 0,05 mm amb el desmuntatge inclòs | 1.41 | 97 | 136.77
01.29.01 | 5 | PBBJ-5677 | u | Placa amb pintura reflectant circular de 60 cm de, per a senyals de trànsit, fixada i amb el desmuntatge inclòs | 62.61 | 8 | 500.88
01.29.01 | 6 | PBBJ-5674 | u | Placa amb pintura reflectant triangular de 70 cm de costat, per a senyals de trànsit, fixada i amb el desmuntatge inclòs | 56.93 | 3 | 170.79
01.29.01 | 7 | PBBI-567M | u | Placa amb pintura reflectant de 60x60 cm, per a senyals de trànsit, fixada i amb el desmuntatge inclòs | 63.54 | 6 | 381.24
01.29.01 | 8 | P1512-35FA | m2 | Plataforma metàl·lica per a pas de persones per sobre de rases, d'amplada <= 1 m, de planxa d'acer de 8 mm de gruix, amb el desmuntatge inclòs | 5.88 | 12 | 70.56
01.29.01 | 9 | P1512-35FB | m2 | Plataforma metàl·lica per a pas de vehicles per sobre de rases, d'amplada <= 1 m, de planxa d'acer de 12 mm de gruix, amb el desmuntatge inclòs | 7.76 | 12 | 93.12
|  |  |  | TOTAL |  |  | 1801.8
|  | Obra | 01 | PresupuestoXARXA_CASCANTIC_PISANTAMARIA
|  | Capítulo | 29 | TRAM 144
|  | Título 3 | 02 | CALES PER LA LOCALITZACIÓ DE SERVEIS
01.29.02 | 1 | P221K-TG43 | m3 | Excavació de cala, per a localització de serveis, amb mitjans manuals i reblert i compactació de terres seleccionades pròpia excavació | 102.15 | 3 | 306.45
|  |  |  | TOTAL |  |  | 306.45
|  | Obra | 01 | PresupuestoXARXA_CASCANTIC_PISANTAMARIA
|  | Capítulo | 29 | TRAM 144
|  | Título 3 | 03 | DEMOLICIONS
01.29.03 | 1 | P2146-DJ2B | m2 | Demolició de paviment de panots col·locats sobre base de formigó de fins a 15 cm de gruix, inclòs la demolició de la base, d'amplària fins a 0,6 m amb retroexcavadora amb martell trencador i càrrega sobre camió amb mitjans mecànics | 11.7 | 19.52 | 228.38
01.29.03 | 2 | P2146-DJ4G | m2 | Demolició de paviment de panots col·locats sobre base de formigó de fins a 15 cm de gruix, inclòs la demolició de la base, d'amplària fins a 2 m amb retroexcavadora amb martell trencador i càrrega sobre camió amb mitjans mecànics | 4.6 | 5 | 23
|  |  |  | TOTAL |  |  | 251.38
|  | Obra | 01 | PresupuestoXARXA_CASCANTIC_PISANTAMARIA
|  | Capítulo | 29 | TRAM 144
|  | Título 3 | 04 | MOVIMENT DE TERRES
01.29.04 | 1 | P221C-DZ1D | m3 | Excavació de rasa de fins a 1 m d'amplària i fins a 2 m de fondària, en terreny compacte, amb retroexcavadora i amb les terres deixades a la vora | 7.02 | 16.59 | 116.46
01.29.04 | 2 | P221C-DYZW | m3 | Excavació de rasa de fins a 2 m d'amplària i fins a 2 m de fondària, en terreny compacte, amb pala excavadora i amb les terres deixades a la vora | 2.1 | 4.25 | 8.93
01.29.04 | 3 | P2255-DPIR | m3 | Rebliment i piconatge de rasa d'amplària fins a 0,6 m, amb sauló garbellat, en tongades de gruix de més de 25 i fins a 50 cm, utilitzant picó vibrant de combustible | 30.28 | 10.74 | 325.21
01.29.04 | 4 | P2255-DPIP | m3 | Rebliment i piconatge de rasa d'amplària més de 0,6 i fins a 1,5 m, amb sauló garbellat, en tongades de gruix de més de 25 i fins a 50 cm, utilitzant picó vibrant de combustible | 26.73 | 2.75 | 73.51
01.29.04 | 5 | P2255-DPHV | m3 | Rebliment i piconatge de rasa d'amplària fins a 0,6 m, amb material seleccionat de la pròpia excavació, en tongades de gruix de fins a 25 cm, utilitzant picó vibrant de combustible, amb compactació del 95% PM | 21 | 5.86 | 123.06
01.29.04 | 6 | P2255-DPHS | m3 | Rebliment i piconatge de rasa d'amplària més de 0,6 i fins a 1,5 m, amb material seleccionat de la pròpia excavació, en tongades de gruix de fins a 25 cm, utilitzant picó vibrant de combustible, amb compactació del 95% PM | 11.6 | 1.5 | 17.4
|  |  |  | TOTAL |  |  | 664.57
|  | Obra | 01 | PresupuestoXARXA_CASCANTIC_PISANTAMARIA
|  | Capítulo | 29 | TRAM 144
|  | Título 3 | 05 | XARXA
01.29.05 | 1 | PF36-DVRS | m | Tub de fosa dúctil de 100 mm de diàmetre nominal, classe de pressió C40 segons la norma UNE-EN 545, amb unió amb unió de campana amb junt automàtic estàndard i anella elastomèrica per a aigua i col·locat al fons de la rasa, inclòs part proporcional de colzes, peces especials i accessoris de tot tipus | 30.86 | 48.8 | 1505.97
01.29.05 | 2 | PFZ0-LPCM | u | Dau d'ancoratge de formigó formigó per armar HA - 25 / B / 20 / XC1 amb una quantitat de ciment de 275 kg/m3 i relació aigua ciment =< 0.6, per a peces especials en conduccions de diàmetre fins 150 mm, inclosa la col·locació d'armadures i el vibratge del formigó | 144.83 | 3 | 434.49
01.29.05 | 3 | PDG5-HA2I | m | Banda contínua de plàstic de color de 30 cm d'amplària, col·locada al llarg de la rasa a 20 cm per sobre de la canalització | 0.62 | 48.8 | 30.26
01.29.05 | 4 | PN12-DPLC | u | Vàlvula de comporta manual amb brides, de cos curt, de 100 mm de diàmetre nominal, de 16 bar de PN, cos de fosa nodular EN-GJS-500-7 (GGG50) i tapa de fosa nodular EN-GJS-500-7 (GGG50), amb revestiment de resina epoxi (250 micres), comporta de fosa+EPDM i tancament de seient elàstic, eix d'acer inoxidable 1.4021 (AISI 420), amb accionament per volant de fosa, muntada en pericó de canalització soterrada | 178.93 | 1 | 178.93
01.29.05 | 5 | PM23-4BCA | u | Hidrant soterrat amb pericó de registre, amb una sortida de 100 mm de diàmetre, connectat a la xarxa i muntat a l'exterior | 629.6 | 1 | 629.6
|  |  |  | TOTAL |  |  | 2779.25
|  | Obra | 01 | PresupuestoXARXA_CASCANTIC_PISANTAMARIA
|  | Capítulo | 29 | TRAM 144
|  | Título 3 | 06 | ESCOMESES
01.29.06 | 1 | ESCOM075 | u | Treballs de remodelació d'escomesa de 3/4'', inclòs accessoris de llautó, vàlvules de pas, petit material vari de diàmetre adequat, pericó i qualsevol accessori | 110.59 | 1 | 110.59
|  |  |  | TOTAL |  |  | 110.59
|  | Obra | 01 | PresupuestoXARXA_CASCANTIC_PISANTAMARIA
|  | Capítulo | 29 | TRAM 144
|  | Título 3 | 07 | REPOSICIONS
01.29.07 | 1 | P9E1-V6RD | m2 | Paviment de peces de morter de ciment (panot i rigola, ambdós de qualsevol tipus) de 20x20x4 cm, classe 1a, preu superior, sobre suport de 3 cm de morter amb additius, col·locat a truc de maceta amb morter mixt 1:2:10 i beurada de ciment pòrtland | 49.53 | 24.52 | 1214.48
01.29.07 | 2 | P931-10RJI | m3 | Base de formigó en massa HM - 20 / B / 20 / X0 amb una quantitat de ciment de 200 kg/m3 i relació aigua ciment =< 0.6, abocat des de camió amb estesa i vibratge manual, amb acabat reglejat, incloent els encofrats laterals i els dels junts de dilatació | 117.23 | 2.45 | 287.21
|  |  |  | TOTAL |  |  | 1501.69
|  | Obra | 01 | PresupuestoXARXA_CASCANTIC_PISANTAMARIA
|  | Capítulo | 29 | TRAM 144
|  | Título 3 | 08 | GESTIÓ DE RESIDUS DE LA CONSTRUCCIÓ I DEMOLICIÓ
01.29.08 | 1 | P2R2-EU9S | m3 | Classificació a peu d'obra de residus de construcció o demolició en fraccions segons REAL DECRETO 105/2008, amb mitjans manuals | 24.85 | 25.74 | 639.64
01.29.08 | 2 | P2R4-IZ6G | m3 | Càrrega amb mitjans mecànics i transport de terres contaminades a instal·lació autoritzada de gestió de residus, amb camió de 20 t, amb un recorregut de fins a 20 km | 7.59 | 20.78 | 157.72
01.29.08 | 3 | P2RA-IQFJ | m3 | Disposició controlada en dipòsit autoritzat inclòs el cànon sobre la deposició controlada dels residus de la construcció, segons la LLEI 8/2008, de residus de terra inerts procedents d'excavació, amb codi 17 05 04 segons la Llista Europea de Residus. Inclòs certificat de gestió de residus. | 8.88 | 20.78 | 184.53
01.29.08 | 4 | P2R6-4I5K | m3 | Càrrega amb mitjans mecànics i transport de residus inerts o no especials a instal·lació autoritzada de gestió de residus, amb camió per a transport de 20 t, amb un recorregut de fins a 20 km | 10.28 | 4.96 | 50.99
01.29.08 | 5 | P2RA-IQG3 | m3 | Disposició controlada en dipòsit autoritzat inclòs el cànon sobre la deposició controlada dels residus de la construcció, segons la LLEI 8/2008, de residus barrejats no perillosos procedents de construcció o demolició, amb codi 17 09 04 segons la Llista Europea de Residus. Inclòs certificat de gestió de residus. | 63.61 | 4.96 | 315.51
01.29.08 | 6 | P2R5-Z58K | m3 | Transport de residus especials d'amiant-ciment codi 17 06 01* o d'amiant friable codi 17 06 05*, procedents de la construcció, amb contenidor o sac flexible, a punt establert per Sabemsa pel seu emmagatzematge i posterior gestió, dins de la seva gestió de residus. | 93.51 | 0.5 | 46.76
|  |  |  | TOTAL |  |  | 1395.15
|  | Obra | 01 | PresupuestoXARXA_CASCANTIC_PISANTAMARIA
|  | Capítulo | 30 | TRAM 145
|  | Título 3 | 01 | TANCAMENT D'OBRA I SENYALITZACIÓ PROVISIONAL
01.30.01 | 1 | PBCD-56H6 | m | Tanca mòbil metàl·lica de 2,5 m de llargària i 1 m d'alçària i amb el desmuntatge inclòs | 5.85 | 65 | 380.25
01.30.01 | 2 | PBC5-HYCB | u | Con de plàstic reflector de 30 cm d'alçària | 4.71 | 13 | 61.23
01.30.01 | 3 | PBCA-56H3 | u | Llumenera amb làmpada intermitent color ambre amb energia de bateria de 12 V i amb el desmuntatge inclòs | 28.56 | 6 | 171.36
01.30.01 | 4 | PBC4-56GZ | m | Cinta d'abalisament autoadhesiva d'amplària 0,05 mm amb el desmuntatge inclòs | 1.41 | 128 | 180.48
01.30.01 | 5 | PBBJ-5677 | u | Placa amb pintura reflectant circular de 60 cm de, per a senyals de trànsit, fixada i amb el desmuntatge inclòs | 62.61 | 9 | 563.49
01.30.01 | 6 | PBBJ-5674 | u | Placa amb pintura reflectant triangular de 70 cm de costat, per a senyals de trànsit, fixada i amb el desmuntatge inclòs | 56.93 | 3 | 170.79
01.30.01 | 7 | PBBI-567M | u | Placa amb pintura reflectant de 60x60 cm, per a senyals de trànsit, fixada i amb el desmuntatge inclòs | 63.54 | 6 | 381.24
01.30.01 | 8 | P1512-35FA | m2 | Plataforma metàl·lica per a pas de persones per sobre de rases, d'amplada <= 1 m, de planxa d'acer de 8 mm de gruix, amb el desmuntatge inclòs | 5.88 | 16 | 94.08
01.30.01 | 9 | P1512-35FB | m2 | Plataforma metàl·lica per a pas de vehicles per sobre de rases, d'amplada <= 1 m, de planxa d'acer de 12 mm de gruix, amb el desmuntatge inclòs | 7.76 | 16 | 124.16
|  |  |  | TOTAL |  |  | 2127.08
|  | Obra | 01 | PresupuestoXARXA_CASCANTIC_PISANTAMARIA
|  | Capítulo | 30 | TRAM 145
|  | Título 3 | 02 | CALES PER LA LOCALITZACIÓ DE SERVEIS
01.30.02 | 1 | P221K-TG43 | m3 | Excavació de cala, per a localització de serveis, amb mitjans manuals i reblert i compactació de terres seleccionades pròpia excavació | 102.15 | 3 | 306.45
|  |  |  | TOTAL |  |  | 306.45
|  | Obra | 01 | PresupuestoXARXA_CASCANTIC_PISANTAMARIA
|  | Capítulo | 30 | TRAM 145
|  | Título 3 | 03 | DEMOLICIONS
01.30.03 | 1 | P2146-DJ2B | m2 | Demolició de paviment de panots col·locats sobre base de formigó de fins a 15 cm de gruix, inclòs la demolició de la base, d'amplària fins a 0,6 m amb retroexcavadora amb martell trencador i càrrega sobre camió amb mitjans mecànics | 11.7 | 18.44 | 215.75
01.30.03 | 2 | P2146-DJ4G | m2 | Demolició de paviment de panots col·locats sobre base de formigó de fins a 15 cm de gruix, inclòs la demolició de la base, d'amplària fins a 2 m amb retroexcavadora amb martell trencador i càrrega sobre camió amb mitjans mecànics | 4.6 | 5 | 23
01.30.03 | 3 | P2146-DJ32 | m2 | Demolició de paviment de mescla bituminosa de fins a 20 cm de gruix, d'amplària fins a 0,6 m amb retroexcavadora amb martell trencador i càrrega sobre camió amb mitjans mecànics | 8.15 | 7.32 | 59.66
01.30.03 | 4 | P2146-DJ31 | m2 | Demolició de paviment de mescla bituminosa de fins a 20 cm de gruix, d'amplària fins a 2 m amb retroexcavadora amb martell trencador i càrrega sobre camió amb mitjans mecànics | 4.6 | 0.8 | 3.68
01.30.03 | 5 | P214W-FEMG | m | Tall en paviment de mescla bituminosa o formigó de 15 cm de fondària com a mínim amb màquina tallajunts amb disc de diamant per a paviment, per a delimitar la zona a demolir | 5.75 | 44.6 | 256.45
|  |  |  | TOTAL |  |  | 558.54
|  | Obra | 01 | PresupuestoXARXA_CASCANTIC_PISANTAMARIA
|  | Capítulo | 30 | TRAM 145
|  | Título 3 | 04 | MOVIMENT DE TERRES
01.30.04 | 1 | P221C-DZ1D | m3 | Excavació de rasa de fins a 1 m d'amplària i fins a 2 m de fondària, en terreny compacte, amb retroexcavadora i amb les terres deixades a la vora | 7.02 | 21.9 | 153.74
01.30.04 | 2 | P221C-DYZW | m3 | Excavació de rasa de fins a 2 m d'amplària i fins a 2 m de fondària, en terreny compacte, amb pala excavadora i amb les terres deixades a la vora | 2.1 | 5.95 | 12.5
01.30.04 | 3 | P2255-DPIR | m3 | Rebliment i piconatge de rasa d'amplària fins a 0,6 m, amb sauló garbellat, en tongades de gruix de més de 25 i fins a 50 cm, utilitzant picó vibrant de combustible | 30.28 | 14.17 | 429.07
01.30.04 | 4 | P2255-DPIP | m3 | Rebliment i piconatge de rasa d'amplària més de 0,6 i fins a 1,5 m, amb sauló garbellat, en tongades de gruix de més de 25 i fins a 50 cm, utilitzant picó vibrant de combustible | 26.73 | 3.85 | 102.91
01.30.04 | 5 | P2255-DPHV | m3 | Rebliment i piconatge de rasa d'amplària fins a 0,6 m, amb material seleccionat de la pròpia excavació, en tongades de gruix de fins a 25 cm, utilitzant picó vibrant de combustible, amb compactació del 95% PM | 21 | 7.73 | 162.33
01.30.04 | 6 | P2255-DPHS | m3 | Rebliment i piconatge de rasa d'amplària més de 0,6 i fins a 1,5 m, amb material seleccionat de la pròpia excavació, en tongades de gruix de fins a 25 cm, utilitzant picó vibrant de combustible, amb compactació del 95% PM | 11.6 | 2.1 | 24.36
|  |  |  | TOTAL |  |  | 884.91
|  | Obra | 01 | PresupuestoXARXA_CASCANTIC_PISANTAMARIA
|  | Capítulo | 30 | TRAM 145
|  | Título 3 | 05 | XARXA
01.30.05 | 1 | PF36-DVRS | m | Tub de fosa dúctil de 100 mm de diàmetre nominal, classe de pressió C40 segons la norma UNE-EN 545, amb unió amb unió de campana amb junt automàtic estàndard i anella elastomèrica per a aigua i col·locat al fons de la rasa, inclòs part proporcional de colzes, peces especials i accessoris de tot tipus | 30.86 | 64.4 | 1987.38
01.30.05 | 2 | PFZ0-LPCM | u | Dau d'ancoratge de formigó formigó per armar HA - 25 / B / 20 / XC1 amb una quantitat de ciment de 275 kg/m3 i relació aigua ciment =< 0.6, per a peces especials en conduccions de diàmetre fins 150 mm, inclosa la col·locació d'armadures i el vibratge del formigó | 144.83 | 3 | 434.49
01.30.05 | 3 | PDG5-HA2I | m | Banda contínua de plàstic de color de 30 cm d'amplària, col·locada al llarg de la rasa a 20 cm per sobre de la canalització | 0.62 | 64.4 | 39.93
01.30.05 | 4 | PN12-DPLC | u | Vàlvula de comporta manual amb brides, de cos curt, de 100 mm de diàmetre nominal, de 16 bar de PN, cos de fosa nodular EN-GJS-500-7 (GGG50) i tapa de fosa nodular EN-GJS-500-7 (GGG50), amb revestiment de resina epoxi (250 micres), comporta de fosa+EPDM i tancament de seient elàstic, eix d'acer inoxidable 1.4021 (AISI 420), amb accionament per volant de fosa, muntada en pericó de canalització soterrada | 178.93 | 1 | 178.93
01.30.05 | 5 | PM23-4BCA | u | Hidrant soterrat amb pericó de registre, amb una sortida de 100 mm de diàmetre, connectat a la xarxa i muntat a l'exterior | 629.6 | 1 | 629.6
|  |  |  | TOTAL |  |  | 3270.33
|  | Obra | 01 | PresupuestoXARXA_CASCANTIC_PISANTAMARIA
|  | Capítulo | 30 | TRAM 145
|  | Título 3 | 06 | ESCOMESES
01.30.06 | 1 | ESCOM2 | u | Treballs de remodelació d'escomesa de 2'', inclòs accessoris de llautó, vàlvules de pas, petit material vari de diàmetre adequat, pericó i qualsevol accessori | 180.41 | 1 | 180.41
|  |  |  | TOTAL |  |  | 180.41
|  | Obra | 01 | PresupuestoXARXA_CASCANTIC_PISANTAMARIA
|  | Capítulo | 30 | TRAM 145
|  | Título 3 | 07 | REPOSICIONS
01.30.07 | 1 | P9E1-V6RD | m2 | Paviment de peces de morter de ciment (panot i rigola, ambdós de qualsevol tipus) de 20x20x4 cm, classe 1a, preu superior, sobre suport de 3 cm de morter amb additius, col·locat a truc de maceta amb morter mixt 1:2:10 i beurada de ciment pòrtland | 49.53 | 23.44 | 1160.98
01.30.07 | 2 | P931-10RJI | m3 | Base de formigó en massa HM - 20 / B / 20 / X0 amb una quantitat de ciment de 200 kg/m3 i relació aigua ciment =< 0.6, abocat des de camió amb estesa i vibratge manual, amb acabat reglejat, incloent els encofrats laterals i els dels junts de dilatació | 117.23 | 2.35 | 275.49
01.30.07 | 3 | P9HA-6083 | m2 | Reposició de paviment de mescla bituminosa contínua en calent de qualsevol tipus i color, amb betum asfàltic penetració, per a capa de trànsit i granulat granític, de 10 cm de gruix, estesa i compactada manualment, inclosa emulsió bituminosa | 32.05 | 9.32 | 298.71
01.30.07 | 4 | PBZB-HOF8 | u | Equip de reposició de senyalització horitzontal i marques vials en horari laborable diürn, inclòs senyalització dels treballs i esborrat mitjançant fresat | 1182.44 | 1 | 1182.44
|  |  |  | TOTAL |  |  | 2917.62
|  | Obra | 01 | PresupuestoXARXA_CASCANTIC_PISANTAMARIA
|  | Capítulo | 30 | TRAM 145
|  | Título 3 | 08 | GESTIÓ DE RESIDUS DE LA CONSTRUCCIÓ I DEMOLICIÓ
01.30.08 | 1 | P2R2-EU9S | m3 | Classificació a peu d'obra de residus de construcció o demolició en fraccions segons REAL DECRETO 105/2008, amb mitjans manuals | 24.85 | 35.04 | 870.74
01.30.08 | 2 | P2R4-IZ6G | m3 | Càrrega amb mitjans mecànics i transport de terres contaminades a instal·lació autoritzada de gestió de residus, amb camió de 20 t, amb un recorregut de fins a 20 km | 7.59 | 27.77 | 210.77
01.30.08 | 3 | P2RA-IQFJ | m3 | Disposició controlada en dipòsit autoritzat inclòs el cànon sobre la deposició controlada dels residus de la construcció, segons la LLEI 8/2008, de residus de terra inerts procedents d'excavació, amb codi 17 05 04 segons la Llista Europea de Residus. Inclòs certificat de gestió de residus. | 8.88 | 27.77 | 246.6
01.30.08 | 4 | P2R6-4I5K | m3 | Càrrega amb mitjans mecànics i transport de residus inerts o no especials a instal·lació autoritzada de gestió de residus, amb camió per a transport de 20 t, amb un recorregut de fins a 20 km | 10.28 | 7.27 | 74.74
01.30.08 | 5 | P2RA-IQG3 | m3 | Disposició controlada en dipòsit autoritzat inclòs el cànon sobre la deposició controlada dels residus de la construcció, segons la LLEI 8/2008, de residus barrejats no perillosos procedents de construcció o demolició, amb codi 17 09 04 segons la Llista Europea de Residus. Inclòs certificat de gestió de residus. | 63.61 | 7.27 | 462.44
01.30.08 | 6 | P2R5-Z58K | m3 | Transport de residus especials d'amiant-ciment codi 17 06 01* o d'amiant friable codi 17 06 05*, procedents de la construcció, amb contenidor o sac flexible, a punt establert per Sabemsa pel seu emmagatzematge i posterior gestió, dins de la seva gestió de residus. | 93.51 | 0.5 | 46.76
|  |  |  | TOTAL |  |  | 1912.05
|  | Obra | 01 | PresupuestoXARXA_CASCANTIC_PISANTAMARIA
|  | Capítulo | 31 | TRAM 146
|  | Título 3 | 01 | TANCAMENT D'OBRA I SENYALITZACIÓ PROVISIONAL
01.31.01 | 1 | PBCD-56H6 | m | Tanca mòbil metàl·lica de 2,5 m de llargària i 1 m d'alçària i amb el desmuntatge inclòs | 5.85 | 40 | 234
01.31.01 | 2 | PBC5-HYCB | u | Con de plàstic reflector de 30 cm d'alçària | 4.71 | 8 | 37.68
01.31.01 | 3 | PBCA-56H3 | u | Llumenera amb làmpada intermitent color ambre amb energia de bateria de 12 V i amb el desmuntatge inclòs | 28.56 | 4 | 114.24
01.31.01 | 4 | PBC4-56GZ | m | Cinta d'abalisament autoadhesiva d'amplària 0,05 mm amb el desmuntatge inclòs | 1.41 | 85 | 119.85
01.31.01 | 5 | PBBJ-5677 | u | Placa amb pintura reflectant circular de 60 cm de, per a senyals de trànsit, fixada i amb el desmuntatge inclòs | 62.61 | 7 | 438.27
01.31.01 | 6 | PBBJ-5674 | u | Placa amb pintura reflectant triangular de 70 cm de costat, per a senyals de trànsit, fixada i amb el desmuntatge inclòs | 56.93 | 3 | 170.79
01.31.01 | 7 | PBBI-567M | u | Placa amb pintura reflectant de 60x60 cm, per a senyals de trànsit, fixada i amb el desmuntatge inclòs | 63.54 | 6 | 381.24
01.31.01 | 8 | P1512-35FA | m2 | Plataforma metàl·lica per a pas de persones per sobre de rases, d'amplada <= 1 m, de planxa d'acer de 8 mm de gruix, amb el desmuntatge inclòs | 5.88 | 11 | 64.68
01.31.01 | 9 | P1512-35FB | m2 | Plataforma metàl·lica per a pas de vehicles per sobre de rases, d'amplada <= 1 m, de planxa d'acer de 12 mm de gruix, amb el desmuntatge inclòs | 7.76 | 11 | 85.36
|  |  |  | TOTAL |  |  | 1646.11
|  | Obra | 01 | PresupuestoXARXA_CASCANTIC_PISANTAMARIA
|  | Capítulo | 31 | TRAM 146
|  | Título 3 | 02 | CALES PER LA LOCALITZACIÓ DE SERVEIS
01.31.02 | 1 | P221K-TG43 | m3 | Excavació de cala, per a localització de serveis, amb mitjans manuals i reblert i compactació de terres seleccionades pròpia excavació | 102.15 | 2 | 204.3
|  |  |  | TOTAL |  |  | 204.3
|  | Obra | 01 | PresupuestoXARXA_CASCANTIC_PISANTAMARIA
|  | Capítulo | 31 | TRAM 146
|  | Título 3 | 03 | DEMOLICIONS
01.31.03 | 1 | P2146-DJ2B | m2 | Demolició de paviment de panots col·locats sobre base de formigó de fins a 15 cm de gruix, inclòs la demolició de la base, d'amplària fins a 0,6 m amb retroexcavadora amb martell trencador i càrrega sobre camió amb mitjans mecànics | 11.7 | 11.92 | 139.46
01.31.03 | 2 | P2146-DJ4G | m2 | Demolició de paviment de panots col·locats sobre base de formigó de fins a 15 cm de gruix, inclòs la demolició de la base, d'amplària fins a 2 m amb retroexcavadora amb martell trencador i càrrega sobre camió amb mitjans mecànics | 4.6 | 3 | 13.8
01.31.03 | 3 | P2146-DJ32 | m2 | Demolició de paviment de mescla bituminosa de fins a 20 cm de gruix, d'amplària fins a 0,6 m amb retroexcavadora amb martell trencador i càrrega sobre camió amb mitjans mecànics | 8.15 | 5 | 40.75
01.31.03 | 4 | P2146-DJ31 | m2 | Demolició de paviment de mescla bituminosa de fins a 20 cm de gruix, d'amplària fins a 2 m amb retroexcavadora amb martell trencador i càrrega sobre camió amb mitjans mecànics | 4.6 | 1 | 4.6
01.31.03 | 5 | P214W-FEMG | m | Tall en paviment de mescla bituminosa o formigó de 15 cm de fondària com a mínim amb màquina tallajunts amb disc de diamant per a paviment, per a delimitar la zona a demolir | 5.75 | 29 | 166.75
|  |  |  | TOTAL |  |  | 365.36
|  | Obra | 01 | PresupuestoXARXA_CASCANTIC_PISANTAMARIA
|  | Capítulo | 31 | TRAM 146
|  | Título 3 | 04 | MOVIMENT DE TERRES
01.31.04 | 1 | P221C-DZ1D | m3 | Excavació de rasa de fins a 1 m d'amplària i fins a 2 m de fondària, en terreny compacte, amb retroexcavadora i amb les terres deixades a la vora | 7.02 | 14.38 | 100.95
01.31.04 | 2 | P221C-DYZW | m3 | Excavació de rasa de fins a 2 m d'amplària i fins a 2 m de fondària, en terreny compacte, amb pala excavadora i amb les terres deixades a la vora | 2.1 | 3.4 | 7.14
01.31.04 | 3 | P2255-DPIR | m3 | Rebliment i piconatge de rasa d'amplària fins a 0,6 m, amb sauló garbellat, en tongades de gruix de més de 25 i fins a 50 cm, utilitzant picó vibrant de combustible | 30.28 | 9.31 | 281.91
01.31.04 | 4 | P2255-DPIP | m3 | Rebliment i piconatge de rasa d'amplària més de 0,6 i fins a 1,5 m, amb sauló garbellat, en tongades de gruix de més de 25 i fins a 50 cm, utilitzant picó vibrant de combustible | 26.73 | 2.2 | 58.81
01.31.04 | 5 | P2255-DPHV | m3 | Rebliment i piconatge de rasa d'amplària fins a 0,6 m, amb material seleccionat de la pròpia excavació, en tongades de gruix de fins a 25 cm, utilitzant picó vibrant de combustible, amb compactació del 95% PM | 21 | 5.08 | 106.68
01.31.04 | 6 | P2255-DPHS | m3 | Rebliment i piconatge de rasa d'amplària més de 0,6 i fins a 1,5 m, amb material seleccionat de la pròpia excavació, en tongades de gruix de fins a 25 cm, utilitzant picó vibrant de combustible, amb compactació del 95% PM | 11.6 | 1.2 | 13.92
|  |  |  | TOTAL |  |  | 569.41
|  | Obra | 01 | PresupuestoXARXA_CASCANTIC_PISANTAMARIA
|  | Capítulo | 31 | TRAM 146
|  | Título 3 | 05 | XARXA
01.31.05 | 1 | PF36-DVRS | m | Tub de fosa dúctil de 100 mm de diàmetre nominal, classe de pressió C40 segons la norma UNE-EN 545, amb unió amb unió de campana amb junt automàtic estàndard i anella elastomèrica per a aigua i col·locat al fons de la rasa, inclòs part proporcional de colzes, peces especials i accessoris de tot tipus | 30.86 | 42.3 | 1305.38
01.31.05 | 2 | PDG5-HA2I | m | Banda contínua de plàstic de color de 30 cm d'amplària, col·locada al llarg de la rasa a 20 cm per sobre de la canalització | 0.62 | 42.3 | 26.23
|  |  |  | TOTAL |  |  | 1331.61
|  | Obra | 01 | PresupuestoXARXA_CASCANTIC_PISANTAMARIA
|  | Capítulo | 31 | TRAM 146
|  | Título 3 | 06 | ESCOMESES
01.31.06 | 1 | ESCOM2-5 | u | Treballs de remodelació d'escomesa de 2 1/2'', inclòs accessoris de llautó, vàlvules de pas, petit material vari de diàmetre adequat, pericó i qualsevol accessori | 230.29 | 1 | 230.29
|  |  |  | TOTAL |  |  | 230.29
|  | Obra | 01 | PresupuestoXARXA_CASCANTIC_PISANTAMARIA
|  | Capítulo | 31 | TRAM 146
|  | Título 3 | 07 | REPOSICIONS
01.31.07 | 1 | P9E1-V6RD | m2 | Paviment de peces de morter de ciment (panot i rigola, ambdós de qualsevol tipus) de 20x20x4 cm, classe 1a, preu superior, sobre suport de 3 cm de morter amb additius, col·locat a truc de maceta amb morter mixt 1:2:10 i beurada de ciment pòrtland | 49.53 | 14.92 | 738.99
01.31.07 | 2 | P931-10RJI | m3 | Base de formigó en massa HM - 20 / B / 20 / X0 amb una quantitat de ciment de 200 kg/m3 i relació aigua ciment =< 0.6, abocat des de camió amb estesa i vibratge manual, amb acabat reglejat, incloent els encofrats laterals i els dels junts de dilatació | 117.23 | 1.49 | 174.67
01.31.07 | 3 | P9HA-6083 | m2 | Reposició de paviment de mescla bituminosa contínua en calent de qualsevol tipus i color, amb betum asfàltic penetració, per a capa de trànsit i granulat granític, de 10 cm de gruix, estesa i compactada manualment, inclosa emulsió bituminosa | 32.05 | 6 | 192.3
01.31.07 | 4 | PBZB-HOF8 | u | Equip de reposició de senyalització horitzontal i marques vials en horari laborable diürn, inclòs senyalització dels treballs i esborrat mitjançant fresat | 1182.44 | 1 | 1182.44
|  |  |  | TOTAL |  |  | 2288.4
|  | Obra | 01 | PresupuestoXARXA_CASCANTIC_PISANTAMARIA
|  | Capítulo | 31 | TRAM 146
|  | Título 3 | 08 | GESTIÓ DE RESIDUS DE LA CONSTRUCCIÓ I DEMOLICIÓ
01.31.08 | 1 | P2R2-EU9S | m3 | Classificació a peu d'obra de residus de construcció o demolició en fraccions segons REAL DECRETO 105/2008, amb mitjans manuals | 24.85 | 23.27 | 578.26
01.31.08 | 2 | P2R4-IZ6G | m3 | Càrrega amb mitjans mecànics i transport de terres contaminades a instal·lació autoritzada de gestió de residus, amb camió de 20 t, amb un recorregut de fins a 20 km | 7.59 | 17.73 | 134.57
01.31.08 | 3 | P2RA-IQFJ | m3 | Disposició controlada en dipòsit autoritzat inclòs el cànon sobre la deposició controlada dels residus de la construcció, segons la LLEI 8/2008, de residus de terra inerts procedents d'excavació, amb codi 17 05 04 segons la Llista Europea de Residus. Inclòs certificat de gestió de residus. | 8.88 | 17.73 | 157.44
01.31.08 | 4 | P2R6-4I5K | m3 | Càrrega amb mitjans mecànics i transport de residus inerts o no especials a instal·lació autoritzada de gestió de residus, amb camió per a transport de 20 t, amb un recorregut de fins a 20 km | 10.28 | 4.64 | 47.7
01.31.08 | 5 | P2RA-IQG3 | m3 | Disposició controlada en dipòsit autoritzat inclòs el cànon sobre la deposició controlada dels residus de la construcció, segons la LLEI 8/2008, de residus barrejats no perillosos procedents de construcció o demolició, amb codi 17 09 04 segons la Llista Europea de Residus. Inclòs certificat de gestió de residus. | 63.61 | 4.64 | 295.15
01.31.08 | 6 | P2R5-Z58K | m3 | Transport de residus especials d'amiant-ciment codi 17 06 01* o d'amiant friable codi 17 06 05*, procedents de la construcció, amb contenidor o sac flexible, a punt establert per Sabemsa pel seu emmagatzematge i posterior gestió, dins de la seva gestió de residus. | 93.51 | 0.5 | 46.76
|  |  |  | TOTAL |  |  | 1259.88
|  | Obra | 01 | PresupuestoXARXA_CASCANTIC_PISANTAMARIA
|  | Capítulo | 32 | TRAM 263
|  | Título 3 | 01 | TANCAMENT D'OBRA I SENYALITZACIÓ PROVISIONAL
01.32.01 | 1 | PBCD-56H6 | m | Tanca mòbil metàl·lica de 2,5 m de llargària i 1 m d'alçària i amb el desmuntatge inclòs | 5.85 | 50 | 292.5
01.32.01 | 2 | PBC5-HYCB | u | Con de plàstic reflector de 30 cm d'alçària | 4.71 | 10 | 47.1
01.32.01 | 3 | PBCA-56H3 | u | Llumenera amb làmpada intermitent color ambre amb energia de bateria de 12 V i amb el desmuntatge inclòs | 28.56 | 5 | 142.8
01.32.01 | 4 | PBC4-56GZ | m | Cinta d'abalisament autoadhesiva d'amplària 0,05 mm amb el desmuntatge inclòs | 1.41 | 102 | 143.82
01.32.01 | 5 | PBBJ-5677 | u | Placa amb pintura reflectant circular de 60 cm de, per a senyals de trànsit, fixada i amb el desmuntatge inclòs | 62.61 | 8 | 500.88
01.32.01 | 6 | PBBJ-5674 | u | Placa amb pintura reflectant triangular de 70 cm de costat, per a senyals de trànsit, fixada i amb el desmuntatge inclòs | 56.93 | 3 | 170.79
01.32.01 | 7 | PBBI-567M | u | Placa amb pintura reflectant de 60x60 cm, per a senyals de trànsit, fixada i amb el desmuntatge inclòs | 63.54 | 6 | 381.24
01.32.01 | 8 | P1512-35FA | m2 | Plataforma metàl·lica per a pas de persones per sobre de rases, d'amplada <= 1 m, de planxa d'acer de 8 mm de gruix, amb el desmuntatge inclòs | 5.88 | 13 | 76.44
01.32.01 | 9 | P1512-35FB | m2 | Plataforma metàl·lica per a pas de vehicles per sobre de rases, d'amplada <= 1 m, de planxa d'acer de 12 mm de gruix, amb el desmuntatge inclòs | 7.76 | 13 | 100.88
|  |  |  | TOTAL |  |  | 1856.45
|  | Obra | 01 | PresupuestoXARXA_CASCANTIC_PISANTAMARIA
|  | Capítulo | 32 | TRAM 263
|  | Título 3 | 02 | CALES PER LA LOCALITZACIÓ DE SERVEIS
01.32.02 | 1 | P221K-TG43 | m3 | Excavació de cala, per a localització de serveis, amb mitjans manuals i reblert i compactació de terres seleccionades pròpia excavació | 102.15 | 3 | 306.45
|  |  |  | TOTAL |  |  | 306.45
|  | Obra | 01 | PresupuestoXARXA_CASCANTIC_PISANTAMARIA
|  | Capítulo | 32 | TRAM 263
|  | Título 3 | 03 | DEMOLICIONS
01.32.03 | 1 | P2146-DJ2B | m2 | Demolició de paviment de panots col·locats sobre base de formigó de fins a 15 cm de gruix, inclòs la demolició de la base, d'amplària fins a 0,6 m amb retroexcavadora amb martell trencador i càrrega sobre camió amb mitjans mecànics | 11.7 | 20.44 | 239.15
01.32.03 | 2 | P2146-DJ4G | m2 | Demolició de paviment de panots col·locats sobre base de formigó de fins a 15 cm de gruix, inclòs la demolició de la base, d'amplària fins a 2 m amb retroexcavadora amb martell trencador i càrrega sobre camió amb mitjans mecànics | 4.6 | 6 | 27.6
|  |  |  | TOTAL |  |  | 266.75
|  | Obra | 01 | PresupuestoXARXA_CASCANTIC_PISANTAMARIA
|  | Capítulo | 32 | TRAM 263
|  | Título 3 | 04 | MOVIMENT DE TERRES
01.32.04 | 1 | P221C-DZ1D | m3 | Excavació de rasa de fins a 1 m d'amplària i fins a 2 m de fondària, en terreny compacte, amb retroexcavadora i amb les terres deixades a la vora | 7.02 | 17.37 | 121.94
01.32.04 | 2 | P221C-DYZW | m3 | Excavació de rasa de fins a 2 m d'amplària i fins a 2 m de fondària, en terreny compacte, amb pala excavadora i amb les terres deixades a la vora | 2.1 | 5.1 | 10.71
01.32.04 | 3 | P2255-DPIR | m3 | Rebliment i piconatge de rasa d'amplària fins a 0,6 m, amb sauló garbellat, en tongades de gruix de més de 25 i fins a 50 cm, utilitzant picó vibrant de combustible | 30.28 | 11.24 | 340.35
01.32.04 | 4 | P2255-DPIP | m3 | Rebliment i piconatge de rasa d'amplària més de 0,6 i fins a 1,5 m, amb sauló garbellat, en tongades de gruix de més de 25 i fins a 50 cm, utilitzant picó vibrant de combustible | 26.73 | 3.3 | 88.21
01.32.04 | 5 | P2255-DPHV | m3 | Rebliment i piconatge de rasa d'amplària fins a 0,6 m, amb material seleccionat de la pròpia excavació, en tongades de gruix de fins a 25 cm, utilitzant picó vibrant de combustible, amb compactació del 95% PM | 21 | 6.13 | 128.73
01.32.04 | 6 | P2255-DPHS | m3 | Rebliment i piconatge de rasa d'amplària més de 0,6 i fins a 1,5 m, amb material seleccionat de la pròpia excavació, en tongades de gruix de fins a 25 cm, utilitzant picó vibrant de combustible, amb compactació del 95% PM | 11.6 | 1.8 | 20.88
|  |  |  | TOTAL |  |  | 710.82
|  | Obra | 01 | PresupuestoXARXA_CASCANTIC_PISANTAMARIA
|  | Capítulo | 32 | TRAM 263
|  | Título 3 | 05 | XARXA
01.32.05 | 1 | PF36-DVR3 | m | Tub de fosa dúctil de 80 mm de diàmetre nominal, classe de pressió C40 segons la norma UNE-EN 545, amb unió de campana amb junt automàtic estàndard i anella elastomèrica per a aigua i col·locat al fons de la rasa, inclòs part proporcional de colzes, peces especials i accessoris de tot tipus | 27.8 | 51.1 | 1420.58
01.32.05 | 2 | PFZ0-LPCM | u | Dau d'ancoratge de formigó formigó per armar HA - 25 / B / 20 / XC1 amb una quantitat de ciment de 275 kg/m3 i relació aigua ciment =< 0.6, per a peces especials en conduccions de diàmetre fins 150 mm, inclosa la col·locació d'armadures i el vibratge del formigó | 144.83 | 5 | 724.15
01.32.05 | 3 | PDG5-HA2I | m | Banda contínua de plàstic de color de 30 cm d'amplària, col·locada al llarg de la rasa a 20 cm per sobre de la canalització | 0.62 | 51.1 | 31.68
01.32.05 | 4 | PN12-DPOT | u | Vàlvula de comporta manual amb brides, de cos curt, de 80 mm de diàmetre nominal, de 16 bar de PN, cos de fosa nodular EN-GJS-500-7 (GGG50) i tapa de fosa nodular EN-GJS-500-7 (GGG50), amb revestiment de resina epoxi (250 micres), comporta de fosa+EPDM i tancament de seient elàstic, eix d'acer inoxidable 1.4021 (AISI 420), amb accionament per volant de fosa, muntada en pericó de canalització soterrada | 145.11 | 2 | 290.22
|  |  |  | TOTAL |  |  | 2466.63
|  | Obra | 01 | PresupuestoXARXA_CASCANTIC_PISANTAMARIA
|  | Capítulo | 32 | TRAM 263
|  | Título 3 | 06 | ESCOMESES
01.32.06 | 1 | ESCOM2-5 | u | Treballs de remodelació d'escomesa de 2 1/2'', inclòs accessoris de llautó, vàlvules de pas, petit material vari de diàmetre adequat, pericó i qualsevol accessori | 230.29 | 2 | 460.58
01.32.06 | 2 | ESCOM2 | u | Treballs de remodelació d'escomesa de 2'', inclòs accessoris de llautó, vàlvules de pas, petit material vari de diàmetre adequat, pericó i qualsevol accessori | 180.41 | 1 | 180.41
01.32.06 | 3 | ESCOM075 | u | Treballs de remodelació d'escomesa de 3/4'', inclòs accessoris de llautó, vàlvules de pas, petit material vari de diàmetre adequat, pericó i qualsevol accessori | 110.59 | 2 | 221.18
|  |  |  | TOTAL |  |  | 862.17
|  | Obra | 01 | PresupuestoXARXA_CASCANTIC_PISANTAMARIA
|  | Capítulo | 32 | TRAM 263
|  | Título 3 | 07 | REPOSICIONS
01.32.07 | 1 | P9E1-V6RD | m2 | Paviment de peces de morter de ciment (panot i rigola, ambdós de qualsevol tipus) de 20x20x4 cm, classe 1a, preu superior, sobre suport de 3 cm de morter amb additius, col·locat a truc de maceta amb morter mixt 1:2:10 i beurada de ciment pòrtland | 49.53 | 26.44 | 1309.57
01.32.07 | 2 | P931-10RJI | m3 | Base de formigó en massa HM - 20 / B / 20 / X0 amb una quantitat de ciment de 200 kg/m3 i relació aigua ciment =< 0.6, abocat des de camió amb estesa i vibratge manual, amb acabat reglejat, incloent els encofrats laterals i els dels junts de dilatació | 117.23 | 2.64 | 309.49
|  |  |  | TOTAL |  |  | 1619.06
|  | Obra | 01 | PresupuestoXARXA_CASCANTIC_PISANTAMARIA
|  | Capítulo | 32 | TRAM 263
|  | Título 3 | 08 | GESTIÓ DE RESIDUS DE LA CONSTRUCCIÓ I DEMOLICIÓ
01.32.08 | 1 | P2R2-EU9S | m3 | Classificació a peu d'obra de residus de construcció o demolició en fraccions segons REAL DECRETO 105/2008, amb mitjans manuals | 24.85 | 27.77 | 690.08
01.32.08 | 2 | P2R4-IZ6G | m3 | Càrrega amb mitjans mecànics i transport de terres contaminades a instal·lació autoritzada de gestió de residus, amb camió de 20 t, amb un recorregut de fins a 20 km | 7.59 | 22.41 | 170.09
01.32.08 | 3 | P2RA-IQFJ | m3 | Disposició controlada en dipòsit autoritzat inclòs el cànon sobre la deposició controlada dels residus de la construcció, segons la LLEI 8/2008, de residus de terra inerts procedents d'excavació, amb codi 17 05 04 segons la Llista Europea de Residus. Inclòs certificat de gestió de residus. | 8.88 | 22.41 | 199
01.32.08 | 4 | P2R6-4I5K | m3 | Càrrega amb mitjans mecànics i transport de residus inerts o no especials a instal·lació autoritzada de gestió de residus, amb camió per a transport de 20 t, amb un recorregut de fins a 20 km | 10.28 | 5.36 | 55.1
01.32.08 | 5 | P2RA-IQG3 | m3 | Disposició controlada en dipòsit autoritzat inclòs el cànon sobre la deposició controlada dels residus de la construcció, segons la LLEI 8/2008, de residus barrejats no perillosos procedents de construcció o demolició, amb codi 17 09 04 segons la Llista Europea de Residus. Inclòs certificat de gestió de residus. | 63.61 | 5.36 | 340.95
01.32.08 | 6 | P2R5-Z58K | m3 | Transport de residus especials d'amiant-ciment codi 17 06 01* o d'amiant friable codi 17 06 05*, procedents de la construcció, amb contenidor o sac flexible, a punt establert per Sabemsa pel seu emmagatzematge i posterior gestió, dins de la seva gestió de residus. | 93.51 | 0.5 | 46.76
|  |  |  | TOTAL |  |  | 1501.98
|  | Obra | 01 | PresupuestoXARXA_CASCANTIC_PISANTAMARIA
|  | Capítulo | 33 | TRAM 261
|  | Título 3 | 01 | TANCAMENT D'OBRA I SENYALITZACIÓ PROVISIONAL
01.33.01 | 1 | PBCD-56H6 | m | Tanca mòbil metàl·lica de 2,5 m de llargària i 1 m d'alçària i amb el desmuntatge inclòs | 5.85 | 70 | 409.5
01.33.01 | 2 | PBC5-HYCB | u | Con de plàstic reflector de 30 cm d'alçària | 4.71 | 14 | 65.94
01.33.01 | 3 | PBCA-56H3 | u | Llumenera amb làmpada intermitent color ambre amb energia de bateria de 12 V i amb el desmuntatge inclòs | 28.56 | 7 | 199.92
01.33.01 | 4 | PBC4-56GZ | m | Cinta d'abalisament autoadhesiva d'amplària 0,05 mm amb el desmuntatge inclòs | 1.41 | 142 | 200.22
01.33.01 | 5 | PBBJ-5677 | u | Placa amb pintura reflectant circular de 60 cm de, per a senyals de trànsit, fixada i amb el desmuntatge inclòs | 62.61 | 10 | 626.1
01.33.01 | 6 | PBBJ-5674 | u | Placa amb pintura reflectant triangular de 70 cm de costat, per a senyals de trànsit, fixada i amb el desmuntatge inclòs | 56.93 | 3 | 170.79
01.33.01 | 7 | PBBI-567M | u | Placa amb pintura reflectant de 60x60 cm, per a senyals de trànsit, fixada i amb el desmuntatge inclòs | 63.54 | 6 | 381.24
01.33.01 | 8 | P1512-35FA | m2 | Plataforma metàl·lica per a pas de persones per sobre de rases, d'amplada <= 1 m, de planxa d'acer de 8 mm de gruix, amb el desmuntatge inclòs | 5.88 | 18 | 105.84
01.33.01 | 9 | P1512-35FB | m2 | Plataforma metàl·lica per a pas de vehicles per sobre de rases, d'amplada <= 1 m, de planxa d'acer de 12 mm de gruix, amb el desmuntatge inclòs | 7.76 | 18 | 139.68
|  |  |  | TOTAL |  |  | 2299.23
|  | Obra | 01 | PresupuestoXARXA_CASCANTIC_PISANTAMARIA
|  | Capítulo | 33 | TRAM 261
|  | Título 3 | 02 | CALES PER LA LOCALITZACIÓ DE SERVEIS
01.33.02 | 1 | P221K-TG43 | m3 | Excavació de cala, per a localització de serveis, amb mitjans manuals i reblert i compactació de terres seleccionades pròpia excavació | 102.15 | 4 | 408.6
|  |  |  | TOTAL |  |  | 408.6
|  | Obra | 01 | PresupuestoXARXA_CASCANTIC_PISANTAMARIA
|  | Capítulo | 33 | TRAM 261
|  | Título 3 | 03 | DEMOLICIONS
01.33.03 | 1 | P2146-DJ2B | m2 | Demolició de paviment de panots col·locats sobre base de formigó de fins a 15 cm de gruix, inclòs la demolició de la base, d'amplària fins a 0,6 m amb retroexcavadora amb martell trencador i càrrega sobre camió amb mitjans mecànics | 11.7 | 28.48 | 333.22
01.33.03 | 2 | P2146-DJ4G | m2 | Demolició de paviment de panots col·locats sobre base de formigó de fins a 15 cm de gruix, inclòs la demolició de la base, d'amplària fins a 2 m amb retroexcavadora amb martell trencador i càrrega sobre camió amb mitjans mecànics | 4.6 | 8 | 36.8
01.33.03 | 3 | P21Q2-8GXU | u | Retirada de pilona fosa i enderroc de daus de formigó. | 8.4 | 2 | 16.8
|  |  |  | TOTAL |  |  | 386.82
|  | Obra | 01 | PresupuestoXARXA_CASCANTIC_PISANTAMARIA
|  | Capítulo | 33 | TRAM 261
|  | Título 3 | 04 | MOVIMENT DE TERRES
01.33.04 | 1 | P221C-DZ1D | m3 | Excavació de rasa de fins a 1 m d'amplària i fins a 2 m de fondària, en terreny compacte, amb retroexcavadora i amb les terres deixades a la vora | 7.02 | 24.21 | 169.95
01.33.04 | 2 | P221C-DYZW | m3 | Excavació de rasa de fins a 2 m d'amplària i fins a 2 m de fondària, en terreny compacte, amb pala excavadora i amb les terres deixades a la vora | 2.1 | 6.8 | 14.28
01.33.04 | 3 | P2255-DPIR | m3 | Rebliment i piconatge de rasa d'amplària fins a 0,6 m, amb sauló garbellat, en tongades de gruix de més de 25 i fins a 50 cm, utilitzant picó vibrant de combustible | 30.28 | 15.66 | 474.18
01.33.04 | 4 | P2255-DPIP | m3 | Rebliment i piconatge de rasa d'amplària més de 0,6 i fins a 1,5 m, amb sauló garbellat, en tongades de gruix de més de 25 i fins a 50 cm, utilitzant picó vibrant de combustible | 26.73 | 4.4 | 117.61
01.33.04 | 5 | P2255-DPHV | m3 | Rebliment i piconatge de rasa d'amplària fins a 0,6 m, amb material seleccionat de la pròpia excavació, en tongades de gruix de fins a 25 cm, utilitzant picó vibrant de combustible, amb compactació del 95% PM | 21 | 8.54 | 179.34
01.33.04 | 6 | P2255-DPHS | m3 | Rebliment i piconatge de rasa d'amplària més de 0,6 i fins a 1,5 m, amb material seleccionat de la pròpia excavació, en tongades de gruix de fins a 25 cm, utilitzant picó vibrant de combustible, amb compactació del 95% PM | 11.6 | 2.4 | 27.84
|  |  |  | TOTAL |  |  | 983.2
|  | Obra | 01 | PresupuestoXARXA_CASCANTIC_PISANTAMARIA
|  | Capítulo | 33 | TRAM 261
|  | Título 3 | 05 | XARXA
01.33.05 | 1 | PF36-DVR3 | m | Tub de fosa dúctil de 80 mm de diàmetre nominal, classe de pressió C40 segons la norma UNE-EN 545, amb unió de campana amb junt automàtic estàndard i anella elastomèrica per a aigua i col·locat al fons de la rasa, inclòs part proporcional de colzes, peces especials i accessoris de tot tipus | 27.8 | 71.2 | 1979.36
01.33.05 | 2 | PFZ0-LPCM | u | Dau d'ancoratge de formigó formigó per armar HA - 25 / B / 20 / XC1 amb una quantitat de ciment de 275 kg/m3 i relació aigua ciment =< 0.6, per a peces especials en conduccions de diàmetre fins 150 mm, inclosa la col·locació d'armadures i el vibratge del formigó | 144.83 | 3 | 434.49
01.33.05 | 3 | PDG5-HA2I | m | Banda contínua de plàstic de color de 30 cm d'amplària, col·locada al llarg de la rasa a 20 cm per sobre de la canalització | 0.62 | 71.2 | 44.14
01.33.05 | 4 | PN12-DPOT | u | Vàlvula de comporta manual amb brides, de cos curt, de 80 mm de diàmetre nominal, de 16 bar de PN, cos de fosa nodular EN-GJS-500-7 (GGG50) i tapa de fosa nodular EN-GJS-500-7 (GGG50), amb revestiment de resina epoxi (250 micres), comporta de fosa+EPDM i tancament de seient elàstic, eix d'acer inoxidable 1.4021 (AISI 420), amb accionament per volant de fosa, muntada en pericó de canalització soterrada | 145.11 | 1 | 145.11
|  |  |  | TOTAL |  |  | 2603.1
|  | Obra | 01 | PresupuestoXARXA_CASCANTIC_PISANTAMARIA
|  | Capítulo | 33 | TRAM 261
|  | Título 3 | 06 | ESCOMESES
01.33.06 | 1 | ESCOM075 | u | Treballs de remodelació d'escomesa de 3/4'', inclòs accessoris de llautó, vàlvules de pas, petit material vari de diàmetre adequat, pericó i qualsevol accessori | 110.59 | 4 | 442.36
|  |  |  | TOTAL |  |  | 442.36
|  | Obra | 01 | PresupuestoXARXA_CASCANTIC_PISANTAMARIA
|  | Capítulo | 33 | TRAM 261
|  | Título 3 | 07 | REPOSICIONS
01.33.07 | 1 | P9E1-V6RD | m2 | Paviment de peces de morter de ciment (panot i rigola, ambdós de qualsevol tipus) de 20x20x4 cm, classe 1a, preu superior, sobre suport de 3 cm de morter amb additius, col·locat a truc de maceta amb morter mixt 1:2:10 i beurada de ciment pòrtland | 49.53 | 36.48 | 1806.85
01.33.07 | 2 | P931-10RJI | m3 | Base de formigó en massa HM - 20 / B / 20 / X0 amb una quantitat de ciment de 200 kg/m3 i relació aigua ciment =< 0.6, abocat des de camió amb estesa i vibratge manual, amb acabat reglejat, incloent els encofrats laterals i els dels junts de dilatació | 117.23 | 3.65 | 427.89
01.33.07 | 3 | PQ43-HA7F | u | Reposició de pilona de fosa recuperada i col·locada sobre dau de formigó | 55.52 | 2 | 111.04
|  |  |  | TOTAL |  |  | 2345.78
|  | Obra | 01 | PresupuestoXARXA_CASCANTIC_PISANTAMARIA
|  | Capítulo | 33 | TRAM 261
|  | Título 3 | 08 | GESTIÓ DE RESIDUS DE LA CONSTRUCCIÓ I DEMOLICIÓ
01.33.08 | 1 | P2R2-EU9S | m3 | Classificació a peu d'obra de residus de construcció o demolició en fraccions segons REAL DECRETO 105/2008, amb mitjans manuals | 24.85 | 38.31 | 952
01.33.08 | 2 | P2R4-IZ6G | m3 | Càrrega amb mitjans mecànics i transport de terres contaminades a instal·lació autoritzada de gestió de residus, amb camió de 20 t, amb un recorregut de fins a 20 km | 7.59 | 30.92 | 234.68
01.33.08 | 3 | P2RA-IQFJ | m3 | Disposició controlada en dipòsit autoritzat inclòs el cànon sobre la deposició controlada dels residus de la construcció, segons la LLEI 8/2008, de residus de terra inerts procedents d'excavació, amb codi 17 05 04 segons la Llista Europea de Residus. Inclòs certificat de gestió de residus. | 8.88 | 30.92 | 274.57
01.33.08 | 4 | P2R6-4I5K | m3 | Càrrega amb mitjans mecànics i transport de residus inerts o no especials a instal·lació autoritzada de gestió de residus, amb camió per a transport de 20 t, amb un recorregut de fins a 20 km | 10.28 | 7.39 | 75.97
01.33.08 | 5 | P2RA-IQG3 | m3 | Disposició controlada en dipòsit autoritzat inclòs el cànon sobre la deposició controlada dels residus de la construcció, segons la LLEI 8/2008, de residus barrejats no perillosos procedents de construcció o demolició, amb codi 17 09 04 segons la Llista Europea de Residus. Inclòs certificat de gestió de residus. | 63.61 | 7.39 | 470.08
01.33.08 | 6 | P2R5-Z58K | m3 | Transport de residus especials d'amiant-ciment codi 17 06 01* o d'amiant friable codi 17 06 05*, procedents de la construcció, amb contenidor o sac flexible, a punt establert per Sabemsa pel seu emmagatzematge i posterior gestió, dins de la seva gestió de residus. | 93.51 | 0.5 | 46.76
|  |  |  | TOTAL |  |  | 2054.06
|  | Obra | 01 | PresupuestoXARXA_CASCANTIC_PISANTAMARIA
|  | Capítulo | 34 | TRAM 197
|  | Título 3 | 01 | TANCAMENT D'OBRA I SENYALITZACIÓ PROVISIONAL
01.34.01 | 1 | PBCD-56H6 | m | Tanca mòbil metàl·lica de 2,5 m de llargària i 1 m d'alçària i amb el desmuntatge inclòs | 5.85 | 60 | 351
01.34.01 | 2 | PBC5-HYCB | u | Con de plàstic reflector de 30 cm d'alçària | 4.71 | 12 | 56.52
01.34.01 | 3 | PBCA-56H3 | u | Llumenera amb làmpada intermitent color ambre amb energia de bateria de 12 V i amb el desmuntatge inclòs | 28.56 | 6 | 171.36
01.34.01 | 4 | PBC4-56GZ | m | Cinta d'abalisament autoadhesiva d'amplària 0,05 mm amb el desmuntatge inclòs | 1.41 | 124 | 174.84
01.34.01 | 5 | PBBJ-5677 | u | Placa amb pintura reflectant circular de 60 cm de, per a senyals de trànsit, fixada i amb el desmuntatge inclòs | 62.61 | 9 | 563.49
01.34.01 | 6 | PBBJ-5674 | u | Placa amb pintura reflectant triangular de 70 cm de costat, per a senyals de trànsit, fixada i amb el desmuntatge inclòs | 56.93 | 3 | 170.79
01.34.01 | 7 | PBBI-567M | u | Placa amb pintura reflectant de 60x60 cm, per a senyals de trànsit, fixada i amb el desmuntatge inclòs | 63.54 | 6 | 381.24
01.34.01 | 8 | P1512-35FA | m2 | Plataforma metàl·lica per a pas de persones per sobre de rases, d'amplada <= 1 m, de planxa d'acer de 8 mm de gruix, amb el desmuntatge inclòs | 5.88 | 16 | 94.08
01.34.01 | 9 | P1512-35FB | m2 | Plataforma metàl·lica per a pas de vehicles per sobre de rases, d'amplada <= 1 m, de planxa d'acer de 12 mm de gruix, amb el desmuntatge inclòs | 7.76 | 16 | 124.16
|  |  |  | TOTAL |  |  | 2087.48
|  | Obra | 01 | PresupuestoXARXA_CASCANTIC_PISANTAMARIA
|  | Capítulo | 34 | TRAM 197
|  | Título 3 | 02 | CALES PER LA LOCALITZACIÓ DE SERVEIS
01.34.02 | 1 | P221K-TG43 | m3 | Excavació de cala, per a localització de serveis, amb mitjans manuals i reblert i compactació de terres seleccionades pròpia excavació | 102.15 | 3 | 306.45
|  |  |  | TOTAL |  |  | 306.45
|  | Obra | 01 | PresupuestoXARXA_CASCANTIC_PISANTAMARIA
|  | Capítulo | 34 | TRAM 197
|  | Título 3 | 03 | DEMOLICIONS
01.34.03 | 1 | P2146-DJ2B | m2 | Demolició de paviment de panots col·locats sobre base de formigó de fins a 15 cm de gruix, inclòs la demolició de la base, d'amplària fins a 0,6 m amb retroexcavadora amb martell trencador i càrrega sobre camió amb mitjans mecànics | 11.7 | 24.84 | 290.63
01.34.03 | 2 | P2146-DJ4G | m2 | Demolició de paviment de panots col·locats sobre base de formigó de fins a 15 cm de gruix, inclòs la demolició de la base, d'amplària fins a 2 m amb retroexcavadora amb martell trencador i càrrega sobre camió amb mitjans mecànics | 4.6 | 7 | 32.2
|  |  |  | TOTAL |  |  | 322.83
|  | Obra | 01 | PresupuestoXARXA_CASCANTIC_PISANTAMARIA
|  | Capítulo | 34 | TRAM 197
|  | Título 3 | 04 | MOVIMENT DE TERRES
01.34.04 | 1 | P221C-DZ1D | m3 | Excavació de rasa de fins a 1 m d'amplària i fins a 2 m de fondària, en terreny compacte, amb retroexcavadora i amb les terres deixades a la vora | 7.02 | 21.11 | 148.19
01.34.04 | 2 | P221C-DYZW | m3 | Excavació de rasa de fins a 2 m d'amplària i fins a 2 m de fondària, en terreny compacte, amb pala excavadora i amb les terres deixades a la vora | 2.1 | 5.95 | 12.5
01.34.04 | 3 | P2255-DPIR | m3 | Rebliment i piconatge de rasa d'amplària fins a 0,6 m, amb sauló garbellat, en tongades de gruix de més de 25 i fins a 50 cm, utilitzant picó vibrant de combustible | 30.28 | 13.66 | 413.62
01.34.04 | 4 | P2255-DPIP | m3 | Rebliment i piconatge de rasa d'amplària més de 0,6 i fins a 1,5 m, amb sauló garbellat, en tongades de gruix de més de 25 i fins a 50 cm, utilitzant picó vibrant de combustible | 26.73 | 3.85 | 102.91
01.34.04 | 5 | P2255-DPHV | m3 | Rebliment i piconatge de rasa d'amplària fins a 0,6 m, amb material seleccionat de la pròpia excavació, en tongades de gruix de fins a 25 cm, utilitzant picó vibrant de combustible, amb compactació del 95% PM | 21 | 7.45 | 156.45
01.34.04 | 6 | P2255-DPHS | m3 | Rebliment i piconatge de rasa d'amplària més de 0,6 i fins a 1,5 m, amb material seleccionat de la pròpia excavació, en tongades de gruix de fins a 25 cm, utilitzant picó vibrant de combustible, amb compactació del 95% PM | 11.6 | 2.1 | 24.36
|  |  |  | TOTAL |  |  | 858.03
|  | Obra | 01 | PresupuestoXARXA_CASCANTIC_PISANTAMARIA
|  | Capítulo | 34 | TRAM 197
|  | Título 3 | 05 | XARXA
01.34.05 | 1 | PF36-DVR3 | m | Tub de fosa dúctil de 80 mm de diàmetre nominal, classe de pressió C40 segons la norma UNE-EN 545, amb unió de campana amb junt automàtic estàndard i anella elastomèrica per a aigua i col·locat al fons de la rasa, inclòs part proporcional de colzes, peces especials i accessoris de tot tipus | 27.8 | 62.1 | 1726.38
01.34.05 | 2 | PDG5-HA2I | m | Banda contínua de plàstic de color de 30 cm d'amplària, col·locada al llarg de la rasa a 20 cm per sobre de la canalització | 0.62 | 62.1 | 38.5
|  |  |  | TOTAL |  |  | 1764.88
|  | Obra | 01 | PresupuestoXARXA_CASCANTIC_PISANTAMARIA
|  | Capítulo | 34 | TRAM 197
|  | Título 3 | 06 | ESCOMESES
01.34.06 | 1 | ESCOM2-5 | u | Treballs de remodelació d'escomesa de 2 1/2'', inclòs accessoris de llautó, vàlvules de pas, petit material vari de diàmetre adequat, pericó i qualsevol accessori | 230.29 | 1 | 230.29
01.34.06 | 2 | ESCOM2 | u | Treballs de remodelació d'escomesa de 2'', inclòs accessoris de llautó, vàlvules de pas, petit material vari de diàmetre adequat, pericó i qualsevol accessori | 180.41 | 1 | 180.41
01.34.06 | 3 | ESCOM075 | u | Treballs de remodelació d'escomesa de 3/4'', inclòs accessoris de llautó, vàlvules de pas, petit material vari de diàmetre adequat, pericó i qualsevol accessori | 110.59 | 5 | 552.95
|  |  |  | TOTAL |  |  | 963.65
|  | Obra | 01 | PresupuestoXARXA_CASCANTIC_PISANTAMARIA
|  | Capítulo | 34 | TRAM 197
|  | Título 3 | 07 | REPOSICIONS
01.34.07 | 1 | P9E1-V6RD | m2 | Paviment de peces de morter de ciment (panot i rigola, ambdós de qualsevol tipus) de 20x20x4 cm, classe 1a, preu superior, sobre suport de 3 cm de morter amb additius, col·locat a truc de maceta amb morter mixt 1:2:10 i beurada de ciment pòrtland | 49.53 | 31.84 | 1577.04
01.34.07 | 2 | P931-10RJI | m3 | Base de formigó en massa HM - 20 / B / 20 / X0 amb una quantitat de ciment de 200 kg/m3 i relació aigua ciment =< 0.6, abocat des de camió amb estesa i vibratge manual, amb acabat reglejat, incloent els encofrats laterals i els dels junts de dilatació | 117.23 | 3.18 | 372.79
|  |  |  | TOTAL |  |  | 1949.83
|  | Obra | 01 | PresupuestoXARXA_CASCANTIC_PISANTAMARIA
|  | Capítulo | 34 | TRAM 197
|  | Título 3 | 08 | GESTIÓ DE RESIDUS DE LA CONSTRUCCIÓ I DEMOLICIÓ
01.34.08 | 1 | P2R2-EU9S | m3 | Classificació a peu d'obra de residus de construcció o demolició en fraccions segons REAL DECRETO 105/2008, amb mitjans manuals | 24.85 | 33.43 | 830.74
01.34.08 | 2 | P2R4-IZ6G | m3 | Càrrega amb mitjans mecànics i transport de terres contaminades a instal·lació autoritzada de gestió de residus, amb camió de 20 t, amb un recorregut de fins a 20 km | 7.59 | 26.98 | 204.78
01.34.08 | 3 | P2RA-IQFJ | m3 | Disposició controlada en dipòsit autoritzat inclòs el cànon sobre la deposició controlada dels residus de la construcció, segons la LLEI 8/2008, de residus de terra inerts procedents d'excavació, amb codi 17 05 04 segons la Llista Europea de Residus. Inclòs certificat de gestió de residus. | 8.88 | 26.98 | 239.58
01.34.08 | 4 | P2R6-4I5K | m3 | Càrrega amb mitjans mecànics i transport de residus inerts o no especials a instal·lació autoritzada de gestió de residus, amb camió per a transport de 20 t, amb un recorregut de fins a 20 km | 10.28 | 6.45 | 66.31
01.34.08 | 5 | P2RA-IQG3 | m3 | Disposició controlada en dipòsit autoritzat inclòs el cànon sobre la deposició controlada dels residus de la construcció, segons la LLEI 8/2008, de residus barrejats no perillosos procedents de construcció o demolició, amb codi 17 09 04 segons la Llista Europea de Residus. Inclòs certificat de gestió de residus. | 63.61 | 6.45 | 410.28
01.34.08 | 6 | P2R5-Z58K | m3 | Transport de residus especials d'amiant-ciment codi 17 06 01* o d'amiant friable codi 17 06 05*, procedents de la construcció, amb contenidor o sac flexible, a punt establert per Sabemsa pel seu emmagatzematge i posterior gestió, dins de la seva gestió de residus. | 93.51 | 0.5 | 46.76
|  |  |  | TOTAL |  |  | 1798.45
|  | Obra | 01 | PresupuestoXARXA_CASCANTIC_PISANTAMARIA
|  | Capítulo | 35 | TRAM 195
|  | Título 3 | 01 | TANCAMENT D'OBRA I SENYALITZACIÓ PROVISIONAL
01.35.01 | 1 | PBCD-56H6 | m | Tanca mòbil metàl·lica de 2,5 m de llargària i 1 m d'alçària i amb el desmuntatge inclòs | 5.85 | 50 | 292.5
01.35.01 | 2 | PBC5-HYCB | u | Con de plàstic reflector de 30 cm d'alçària | 4.71 | 10 | 47.1
01.35.01 | 3 | PBCA-56H3 | u | Llumenera amb làmpada intermitent color ambre amb energia de bateria de 12 V i amb el desmuntatge inclòs | 28.56 | 5 | 142.8
01.35.01 | 4 | PBC4-56GZ | m | Cinta d'abalisament autoadhesiva d'amplària 0,05 mm amb el desmuntatge inclòs | 1.41 | 103 | 145.23
01.35.01 | 5 | PBBJ-5677 | u | Placa amb pintura reflectant circular de 60 cm de, per a senyals de trànsit, fixada i amb el desmuntatge inclòs | 62.61 | 8 | 500.88
01.35.01 | 6 | PBBJ-5674 | u | Placa amb pintura reflectant triangular de 70 cm de costat, per a senyals de trànsit, fixada i amb el desmuntatge inclòs | 56.93 | 3 | 170.79
01.35.01 | 7 | PBBI-567M | u | Placa amb pintura reflectant de 60x60 cm, per a senyals de trànsit, fixada i amb el desmuntatge inclòs | 63.54 | 6 | 381.24
01.35.01 | 8 | P1512-35FA | m2 | Plataforma metàl·lica per a pas de persones per sobre de rases, d'amplada <= 1 m, de planxa d'acer de 8 mm de gruix, amb el desmuntatge inclòs | 5.88 | 13 | 76.44
01.35.01 | 9 | P1512-35FB | m2 | Plataforma metàl·lica per a pas de vehicles per sobre de rases, d'amplada <= 1 m, de planxa d'acer de 12 mm de gruix, amb el desmuntatge inclòs | 7.76 | 13 | 100.88
|  |  |  | TOTAL |  |  | 1857.86
|  | Obra | 01 | PresupuestoXARXA_CASCANTIC_PISANTAMARIA
|  | Capítulo | 35 | TRAM 195
|  | Título 3 | 02 | CALES PER LA LOCALITZACIÓ DE SERVEIS
01.35.02 | 1 | P221K-TG43 | m3 | Excavació de cala, per a localització de serveis, amb mitjans manuals i reblert i compactació de terres seleccionades pròpia excavació | 102.15 | 3 | 306.45
|  |  |  | TOTAL |  |  | 306.45
|  | Obra | 01 | PresupuestoXARXA_CASCANTIC_PISANTAMARIA
|  | Capítulo | 35 | TRAM 195
|  | Título 3 | 03 | DEMOLICIONS
01.35.03 | 1 | P2146-DJ2B | m2 | Demolició de paviment de panots col·locats sobre base de formigó de fins a 15 cm de gruix, inclòs la demolició de la base, d'amplària fins a 0,6 m amb retroexcavadora amb martell trencador i càrrega sobre camió amb mitjans mecànics | 11.7 | 20.56 | 240.55
01.35.03 | 2 | P2146-DJ4G | m2 | Demolició de paviment de panots col·locats sobre base de formigó de fins a 15 cm de gruix, inclòs la demolició de la base, d'amplària fins a 2 m amb retroexcavadora amb martell trencador i càrrega sobre camió amb mitjans mecànics | 4.6 | 6 | 27.6
|  |  |  | TOTAL |  |  | 268.15
|  | Obra | 01 | PresupuestoXARXA_CASCANTIC_PISANTAMARIA
|  | Capítulo | 35 | TRAM 195
|  | Título 3 | 04 | MOVIMENT DE TERRES
01.35.04 | 1 | P221C-DZ1D | m3 | Excavació de rasa de fins a 1 m d'amplària i fins a 2 m de fondària, en terreny compacte, amb retroexcavadora i amb les terres deixades a la vora | 7.02 | 17.48 | 122.71
01.35.04 | 2 | P221C-DYZW | m3 | Excavació de rasa de fins a 2 m d'amplària i fins a 2 m de fondària, en terreny compacte, amb pala excavadora i amb les terres deixades a la vora | 2.1 | 5.1 | 10.71
01.35.04 | 3 | P2255-DPIR | m3 | Rebliment i piconatge de rasa d'amplària fins a 0,6 m, amb sauló garbellat, en tongades de gruix de més de 25 i fins a 50 cm, utilitzant picó vibrant de combustible | 30.28 | 11.31 | 342.47
01.35.04 | 4 | P2255-DPIP | m3 | Rebliment i piconatge de rasa d'amplària més de 0,6 i fins a 1,5 m, amb sauló garbellat, en tongades de gruix de més de 25 i fins a 50 cm, utilitzant picó vibrant de combustible | 26.73 | 3.3 | 88.21
01.35.04 | 5 | P2255-DPHV | m3 | Rebliment i piconatge de rasa d'amplària fins a 0,6 m, amb material seleccionat de la pròpia excavació, en tongades de gruix de fins a 25 cm, utilitzant picó vibrant de combustible, amb compactació del 95% PM | 21 | 6.17 | 129.57
01.35.04 | 6 | P2255-DPHS | m3 | Rebliment i piconatge de rasa d'amplària més de 0,6 i fins a 1,5 m, amb material seleccionat de la pròpia excavació, en tongades de gruix de fins a 25 cm, utilitzant picó vibrant de combustible, amb compactació del 95% PM | 11.6 | 1.8 | 20.88
|  |  |  | TOTAL |  |  | 714.55
|  | Obra | 01 | PresupuestoXARXA_CASCANTIC_PISANTAMARIA
|  | Capítulo | 35 | TRAM 195
|  | Título 3 | 05 | XARXA
01.35.05 | 1 | PF36-DVR3 | m | Tub de fosa dúctil de 80 mm de diàmetre nominal, classe de pressió C40 segons la norma UNE-EN 545, amb unió de campana amb junt automàtic estàndard i anella elastomèrica per a aigua i col·locat al fons de la rasa, inclòs part proporcional de colzes, peces especials i accessoris de tot tipus | 27.8 | 51.4 | 1428.92
01.35.05 | 2 | PDG5-HA2I | m | Banda contínua de plàstic de color de 30 cm d'amplària, col·locada al llarg de la rasa a 20 cm per sobre de la canalització | 0.62 | 51.4 | 31.87
|  |  |  | TOTAL |  |  | 1460.79
|  | Obra | 01 | PresupuestoXARXA_CASCANTIC_PISANTAMARIA
|  | Capítulo | 35 | TRAM 195
|  | Título 3 | 06 | ESCOMESES
01.35.06 | 1 | ESCOM2-5 | u | Treballs de remodelació d'escomesa de 2 1/2'', inclòs accessoris de llautó, vàlvules de pas, petit material vari de diàmetre adequat, pericó i qualsevol accessori | 230.29 | 3 | 690.87
|  |  |  | TOTAL |  |  | 690.87
|  | Obra | 01 | PresupuestoXARXA_CASCANTIC_PISANTAMARIA
|  | Capítulo | 35 | TRAM 195
|  | Título 3 | 07 | REPOSICIONS
01.35.07 | 1 | P9E1-V6RD | m2 | Paviment de peces de morter de ciment (panot i rigola, ambdós de qualsevol tipus) de 20x20x4 cm, classe 1a, preu superior, sobre suport de 3 cm de morter amb additius, col·locat a truc de maceta amb morter mixt 1:2:10 i beurada de ciment pòrtland | 49.53 | 26.56 | 1315.52
01.35.07 | 2 | P931-10RJI | m3 | Base de formigó en massa HM - 20 / B / 20 / X0 amb una quantitat de ciment de 200 kg/m3 i relació aigua ciment =< 0.6, abocat des de camió amb estesa i vibratge manual, amb acabat reglejat, incloent els encofrats laterals i els dels junts de dilatació | 117.23 | 2.66 | 311.83
|  |  |  | TOTAL |  |  | 1627.35
|  | Obra | 01 | PresupuestoXARXA_CASCANTIC_PISANTAMARIA
|  | Capítulo | 35 | TRAM 195
|  | Título 3 | 08 | GESTIÓ DE RESIDUS DE LA CONSTRUCCIÓ I DEMOLICIÓ
01.35.08 | 1 | P2R2-EU9S | m3 | Classificació a peu d'obra de residus de construcció o demolició en fraccions segons REAL DECRETO 105/2008, amb mitjans manuals | 24.85 | 27.89 | 693.07
01.35.08 | 2 | P2R4-IZ6G | m3 | Càrrega amb mitjans mecànics i transport de terres contaminades a instal·lació autoritzada de gestió de residus, amb camió de 20 t, amb un recorregut de fins a 20 km | 7.59 | 22.51 | 170.85
01.35.08 | 3 | P2RA-IQFJ | m3 | Disposició controlada en dipòsit autoritzat inclòs el cànon sobre la deposició controlada dels residus de la construcció, segons la LLEI 8/2008, de residus de terra inerts procedents d'excavació, amb codi 17 05 04 segons la Llista Europea de Residus. Inclòs certificat de gestió de residus. | 8.88 | 22.51 | 199.89
01.35.08 | 4 | P2R6-4I5K | m3 | Càrrega amb mitjans mecànics i transport de residus inerts o no especials a instal·lació autoritzada de gestió de residus, amb camió per a transport de 20 t, amb un recorregut de fins a 20 km | 10.28 | 5.38 | 55.31
01.35.08 | 5 | P2RA-IQG3 | m3 | Disposició controlada en dipòsit autoritzat inclòs el cànon sobre la deposició controlada dels residus de la construcció, segons la LLEI 8/2008, de residus barrejats no perillosos procedents de construcció o demolició, amb codi 17 09 04 segons la Llista Europea de Residus. Inclòs certificat de gestió de residus. | 63.61 | 5.38 | 342.22
01.35.08 | 6 | P2R5-Z58K | m3 | Transport de residus especials d'amiant-ciment codi 17 06 01* o d'amiant friable codi 17 06 05*, procedents de la construcció, amb contenidor o sac flexible, a punt establert per Sabemsa pel seu emmagatzematge i posterior gestió, dins de la seva gestió de residus. | 93.51 | 0.5 | 46.76
|  |  |  | TOTAL |  |  | 1508.1
|  | Obra | 01 | PresupuestoXARXA_CASCANTIC_PISANTAMARIA
|  | Capítulo | 36 | TRAM 194
|  | Título 3 | 01 | TANCAMENT D'OBRA I SENYALITZACIÓ PROVISIONAL
01.36.01 | 1 | PBCD-56H6 | m | Tanca mòbil metàl·lica de 2,5 m de llargària i 1 m d'alçària i amb el desmuntatge inclòs | 5.85 | 60 | 351
01.36.01 | 2 | PBC5-HYCB | u | Con de plàstic reflector de 30 cm d'alçària | 4.71 | 12 | 56.52
01.36.01 | 3 | PBCA-56H3 | u | Llumenera amb làmpada intermitent color ambre amb energia de bateria de 12 V i amb el desmuntatge inclòs | 28.56 | 6 | 171.36
01.36.01 | 4 | PBC4-56GZ | m | Cinta d'abalisament autoadhesiva d'amplària 0,05 mm amb el desmuntatge inclòs | 1.41 | 125 | 176.25
01.36.01 | 5 | PBBJ-5677 | u | Placa amb pintura reflectant circular de 60 cm de, per a senyals de trànsit, fixada i amb el desmuntatge inclòs | 62.61 | 9 | 563.49
01.36.01 | 6 | PBBJ-5674 | u | Placa amb pintura reflectant triangular de 70 cm de costat, per a senyals de trànsit, fixada i amb el desmuntatge inclòs | 56.93 | 3 | 170.79
01.36.01 | 7 | PBBI-567M | u | Placa amb pintura reflectant de 60x60 cm, per a senyals de trànsit, fixada i amb el desmuntatge inclòs | 63.54 | 6 | 381.24
01.36.01 | 8 | P1512-35FA | m2 | Plataforma metàl·lica per a pas de persones per sobre de rases, d'amplada <= 1 m, de planxa d'acer de 8 mm de gruix, amb el desmuntatge inclòs | 5.88 | 16 | 94.08
01.36.01 | 9 | P1512-35FB | m2 | Plataforma metàl·lica per a pas de vehicles per sobre de rases, d'amplada <= 1 m, de planxa d'acer de 12 mm de gruix, amb el desmuntatge inclòs | 7.76 | 16 | 124.16
|  |  |  | TOTAL |  |  | 2088.89
|  | Obra | 01 | PresupuestoXARXA_CASCANTIC_PISANTAMARIA
|  | Capítulo | 36 | TRAM 194
|  | Título 3 | 02 | CALES PER LA LOCALITZACIÓ DE SERVEIS
01.36.02 | 1 | P221K-TG43 | m3 | Excavació de cala, per a localització de serveis, amb mitjans manuals i reblert i compactació de terres seleccionades pròpia excavació | 102.15 | 3 | 306.45
|  |  |  | TOTAL |  |  | 306.45
|  | Obra | 01 | PresupuestoXARXA_CASCANTIC_PISANTAMARIA
|  | Capítulo | 36 | TRAM 194
|  | Título 3 | 03 | DEMOLICIONS
01.36.03 | 1 | P2146-DJ2B | m2 | Demolició de paviment de panots col·locats sobre base de formigó de fins a 15 cm de gruix, inclòs la demolició de la base, d'amplària fins a 0,6 m amb retroexcavadora amb martell trencador i càrrega sobre camió amb mitjans mecànics | 11.7 | 22.16 | 259.27
01.36.03 | 2 | P2146-DJ4G | m2 | Demolició de paviment de panots col·locats sobre base de formigó de fins a 15 cm de gruix, inclòs la demolició de la base, d'amplària fins a 2 m amb retroexcavadora amb martell trencador i càrrega sobre camió amb mitjans mecànics | 4.6 | 6 | 27.6
01.36.03 | 3 | P2146-DJ2L | m2 | Demolició de paviment de formigó de fins a 20 cm de gruix, d'amplària fins a 0,6 m amb retroexcavadora amb martell trencador i càrrega sobre camió amb mitjans mecànics | 11.76 | 0 | 0
01.36.03 | 4 | P2146-DJ2K | m2 | Demolició de paviment de formigó de fins a 20 cm de gruix, d'amplària fins a 2 m amb retroexcavadora amb martell trencador i càrrega sobre camió amb mitjans mecànics | 5.53 | 0 | 0
01.36.03 | 5 | P2146-DJ32 | m2 | Demolició de paviment de mescla bituminosa de fins a 20 cm de gruix, d'amplària fins a 0,6 m amb retroexcavadora amb martell trencador i càrrega sobre camió amb mitjans mecànics | 8.15 | 2.88 | 23.47
01.36.03 | 6 | P2146-DJ31 | m2 | Demolició de paviment de mescla bituminosa de fins a 20 cm de gruix, d'amplària fins a 2 m amb retroexcavadora amb martell trencador i càrrega sobre camió amb mitjans mecànics | 4.6 | 0 | 0
01.36.03 | 7 | P2146-KY50 | m2 | Demolició de paviment de llambordins col·locats sobre base de formigó de fins a 15 cm de gruix, inclòs la demolició de la base, d'amplària fins a 0,6 m, amb compressor i càrrega sobre camió amb mitjans manuals, en entorn urbà sense dificultat de mobilitat, en voreres <= 3 m d'amplària o calçada/plataforma única <= 7 m d'amplària, sense afectació per serveis o elements de mobiliari urbà, en actuacions de més de 10 1 m2 | 51.46 | 0 | 0
01.36.03 | 8 | P2146-I4HZ | m2 | Demolició de paviment de llambordins col·locats sobre base de formigó de fins a 15 cm de gruix, inclòs la demolició de la base, d'amplària fins a 2 m, amb compressor i càrrega sobre camió amb mitjans manuals, en entorn urbà amb dificultat de mobilitat, en voreres <= 3 m d'amplària o calçada/plataforma única <= 7 m d'amplària, amb afectació per serveis o elements de mobiliari urbà, en actuacions d'1 a 10 1 m2 | 61.17 | 0 | 0
01.36.03 | 9 | P214W-FEMG | m | Tall en paviment de mescla bituminosa o formigó de 15 cm de fondària com a mínim amb màquina tallajunts amb disc de diamant per a paviment, per a delimitar la zona a demolir | 5.75 | 14.4 | 82.8
01.36.03 | 10 | P21Q2-8GXU | u | Retirada de pilona fosa i enderroc de daus de formigó. | 8.4 | 0 | 0
|  |  |  | TOTAL |  |  | 393.14
|  | Obra | 01 | PresupuestoXARXA_CASCANTIC_PISANTAMARIA
|  | Capítulo | 36 | TRAM 194
|  | Título 3 | 04 | MOVIMENT DE TERRES
01.36.04 | 1 | P221C-DZ1D | m3 | Excavació de rasa de fins a 1 m d'amplària i fins a 2 m de fondària, en terreny compacte, amb retroexcavadora i amb les terres deixades a la vora | 7.02 | 21.29 | 149.46
01.36.04 | 2 | P221C-DYZW | m3 | Excavació de rasa de fins a 2 m d'amplària i fins a 2 m de fondària, en terreny compacte, amb pala excavadora i amb les terres deixades a la vora | 2.1 | 5.1 | 10.71
01.36.04 | 3 | P2255-DPIR | m3 | Rebliment i piconatge de rasa d'amplària fins a 0,6 m, amb sauló garbellat, en tongades de gruix de més de 25 i fins a 50 cm, utilitzant picó vibrant de combustible | 30.28 | 13.77 | 416.96
01.36.04 | 4 | P2255-DPIP | m3 | Rebliment i piconatge de rasa d'amplària més de 0,6 i fins a 1,5 m, amb sauló garbellat, en tongades de gruix de més de 25 i fins a 50 cm, utilitzant picó vibrant de combustible | 26.73 | 3.3 | 88.21
01.36.04 | 5 | P2255-DPHV | m3 | Rebliment i piconatge de rasa d'amplària fins a 0,6 m, amb material seleccionat de la pròpia excavació, en tongades de gruix de fins a 25 cm, utilitzant picó vibrant de combustible, amb compactació del 95% PM | 21 | 7.51 | 157.71
01.36.04 | 6 | P2255-DPHS | m3 | Rebliment i piconatge de rasa d'amplària més de 0,6 i fins a 1,5 m, amb material seleccionat de la pròpia excavació, en tongades de gruix de fins a 25 cm, utilitzant picó vibrant de combustible, amb compactació del 95% PM | 11.6 | 1.8 | 20.88
|  |  |  | TOTAL |  |  | 843.93
|  | Obra | 01 | PresupuestoXARXA_CASCANTIC_PISANTAMARIA
|  | Capítulo | 36 | TRAM 194
|  | Título 3 | 05 | XARXA
01.36.05 | 1 | PF36-DVR3 | m | Tub de fosa dúctil de 80 mm de diàmetre nominal, classe de pressió C40 segons la norma UNE-EN 545, amb unió de campana amb junt automàtic estàndard i anella elastomèrica per a aigua i col·locat al fons de la rasa, inclòs part proporcional de colzes, peces especials i accessoris de tot tipus | 27.8 | 62.6 | 1740.28
01.36.05 | 2 | PFZ0-LPCM | u | Dau d'ancoratge de formigó formigó per armar HA - 25 / B / 20 / XC1 amb una quantitat de ciment de 275 kg/m3 i relació aigua ciment =< 0.6, per a peces especials en conduccions de diàmetre fins 150 mm, inclosa la col·locació d'armadures i el vibratge del formigó | 144.83 | 4 | 579.32
01.36.05 | 3 | PDG5-HA2I | m | Banda contínua de plàstic de color de 30 cm d'amplària, col·locada al llarg de la rasa a 20 cm per sobre de la canalització | 0.62 | 62.6 | 38.81
01.36.05 | 4 | PN12-DPOT | u | Vàlvula de comporta manual amb brides, de cos curt, de 80 mm de diàmetre nominal, de 16 bar de PN, cos de fosa nodular EN-GJS-500-7 (GGG50) i tapa de fosa nodular EN-GJS-500-7 (GGG50), amb revestiment de resina epoxi (250 micres), comporta de fosa+EPDM i tancament de seient elàstic, eix d'acer inoxidable 1.4021 (AISI 420), amb accionament per volant de fosa, muntada en pericó de canalització soterrada | 145.11 | 1 | 145.11
|  |  |  | TOTAL |  |  | 2503.52
|  | Obra | 01 | PresupuestoXARXA_CASCANTIC_PISANTAMARIA
|  | Capítulo | 36 | TRAM 194
|  | Título 3 | 06 | ESCOMESES
01.36.06 | 1 | ESCOM2-5 | u | Treballs de remodelació d'escomesa de 2 1/2'', inclòs accessoris de llautó, vàlvules de pas, petit material vari de diàmetre adequat, pericó i qualsevol accessori | 230.29 | 1 | 230.29
|  |  |  | TOTAL |  |  | 230.29
|  | Obra | 01 | PresupuestoXARXA_CASCANTIC_PISANTAMARIA
|  | Capítulo | 36 | TRAM 194
|  | Título 3 | 07 | REPOSICIONS
01.36.07 | 1 | P9E1-V6RD | m2 | Paviment de peces de morter de ciment (panot i rigola, ambdós de qualsevol tipus) de 20x20x4 cm, classe 1a, preu superior, sobre suport de 3 cm de morter amb additius, col·locat a truc de maceta amb morter mixt 1:2:10 i beurada de ciment pòrtland | 49.53 | 28.16 | 1394.76
01.36.07 | 2 | P931-10RJI | m3 | Base de formigó en massa HM - 20 / B / 20 / X0 amb una quantitat de ciment de 200 kg/m3 i relació aigua ciment =< 0.6, abocat des de camió amb estesa i vibratge manual, amb acabat reglejat, incloent els encofrats laterals i els dels junts de dilatació | 117.23 | 2.82 | 330.59
01.36.07 | 3 | P9HA-6083 | m2 | Reposició de paviment de mescla bituminosa contínua en calent de qualsevol tipus i color, amb betum asfàltic penetració, per a capa de trànsit i granulat granític, de 10 cm de gruix, estesa i compactada manualment, inclosa emulsió bituminosa | 32.05 | 2.88 | 92.3
|  |  |  | TOTAL |  |  | 1817.65
|  | Obra | 01 | PresupuestoXARXA_CASCANTIC_PISANTAMARIA
|  | Capítulo | 36 | TRAM 194
|  | Título 3 | 08 | GESTIÓ DE RESIDUS DE LA CONSTRUCCIÓ I DEMOLICIÓ
01.36.08 | 1 | P2R2-EU9S | m3 | Classificació a peu d'obra de residus de construcció o demolició en fraccions segons REAL DECRETO 105/2008, amb mitjans manuals | 24.85 | 32.78 | 814.58
01.36.08 | 2 | P2R4-IZ6G | m3 | Càrrega amb mitjans mecànics i transport de terres contaminades a instal·lació autoritzada de gestió de residus, amb camió de 20 t, amb un recorregut de fins a 20 km | 7.59 | 26.3 | 199.62
01.36.08 | 3 | P2RA-IQFJ | m3 | Disposició controlada en dipòsit autoritzat inclòs el cànon sobre la deposició controlada dels residus de la construcció, segons la LLEI 8/2008, de residus de terra inerts procedents d'excavació, amb codi 17 05 04 segons la Llista Europea de Residus. Inclòs certificat de gestió de residus. | 8.88 | 26.3 | 233.54
01.36.08 | 4 | P2R6-4I5K | m3 | Càrrega amb mitjans mecànics i transport de residus inerts o no especials a instal·lació autoritzada de gestió de residus, amb camió per a transport de 20 t, amb un recorregut de fins a 20 km | 10.28 | 6.48 | 66.61
01.36.08 | 5 | P2RA-IQG3 | m3 | Disposició controlada en dipòsit autoritzat inclòs el cànon sobre la deposició controlada dels residus de la construcció, segons la LLEI 8/2008, de residus barrejats no perillosos procedents de construcció o demolició, amb codi 17 09 04 segons la Llista Europea de Residus. Inclòs certificat de gestió de residus. | 63.61 | 6.48 | 412.19
01.36.08 | 6 | P2R5-Z58K | m3 | Transport de residus especials d'amiant-ciment codi 17 06 01* o d'amiant friable codi 17 06 05*, procedents de la construcció, amb contenidor o sac flexible, a punt establert per Sabemsa pel seu emmagatzematge i posterior gestió, dins de la seva gestió de residus. | 93.51 | 0.5 | 46.76
|  |  |  | TOTAL |  |  | 1773.3
|  | Obra | 01 | PresupuestoXARXA_CASCANTIC_PISANTAMARIA
|  | Capítulo | 37 | TRAM 188
|  | Título 3 | 01 | TANCAMENT D'OBRA I SENYALITZACIÓ PROVISIONAL
01.37.01 | 1 | PBCD-56H6 | m | Tanca mòbil metàl·lica de 2,5 m de llargària i 1 m d'alçària i amb el desmuntatge inclòs | 5.85 | 100 | 585
01.37.01 | 2 | PBC5-HYCB | u | Con de plàstic reflector de 30 cm d'alçària | 4.71 | 20 | 94.2
01.37.01 | 3 | PBCA-56H3 | u | Llumenera amb làmpada intermitent color ambre amb energia de bateria de 12 V i amb el desmuntatge inclòs | 28.56 | 10 | 285.6
01.37.01 | 4 | PBC4-56GZ | m | Cinta d'abalisament autoadhesiva d'amplària 0,05 mm amb el desmuntatge inclòs | 1.41 | 249 | 351.09
01.37.01 | 5 | PBBJ-5677 | u | Placa amb pintura reflectant circular de 60 cm de, per a senyals de trànsit, fixada i amb el desmuntatge inclòs | 62.61 | 15 | 939.15
01.37.01 | 6 | PBBJ-5674 | u | Placa amb pintura reflectant triangular de 70 cm de costat, per a senyals de trànsit, fixada i amb el desmuntatge inclòs | 56.93 | 3 | 170.79
01.37.01 | 7 | PBBI-567M | u | Placa amb pintura reflectant de 60x60 cm, per a senyals de trànsit, fixada i amb el desmuntatge inclòs | 63.54 | 6 | 381.24
01.37.01 | 8 | P1512-35FA | m2 | Plataforma metàl·lica per a pas de persones per sobre de rases, d'amplada <= 1 m, de planxa d'acer de 8 mm de gruix, amb el desmuntatge inclòs | 5.88 | 31 | 182.28
01.37.01 | 9 | P1512-35FB | m2 | Plataforma metàl·lica per a pas de vehicles per sobre de rases, d'amplada <= 1 m, de planxa d'acer de 12 mm de gruix, amb el desmuntatge inclòs | 7.76 | 31 | 240.56
|  |  |  | TOTAL |  |  | 3229.91
|  | Obra | 01 | PresupuestoXARXA_CASCANTIC_PISANTAMARIA
|  | Capítulo | 37 | TRAM 188
|  | Título 3 | 02 | CALES PER LA LOCALITZACIÓ DE SERVEIS
01.37.02 | 1 | P221K-TG43 | m3 | Excavació de cala, per a localització de serveis, amb mitjans manuals i reblert i compactació de terres seleccionades pròpia excavació | 102.15 | 6 | 612.9
|  |  |  | TOTAL |  |  | 612.9
|  | Obra | 01 | PresupuestoXARXA_CASCANTIC_PISANTAMARIA
|  | Capítulo | 37 | TRAM 188
|  | Título 3 | 03 | DEMOLICIONS
01.37.03 | 1 | P2146-DJ2B | m2 | Demolició de paviment de panots col·locats sobre base de formigó de fins a 15 cm de gruix, inclòs la demolició de la base, d'amplària fins a 0,6 m amb retroexcavadora amb martell trencador i càrrega sobre camió amb mitjans mecànics | 11.7 | 46.96 | 549.43
01.37.03 | 2 | P2146-DJ4G | m2 | Demolició de paviment de panots col·locats sobre base de formigó de fins a 15 cm de gruix, inclòs la demolició de la base, d'amplària fins a 2 m amb retroexcavadora amb martell trencador i càrrega sobre camió amb mitjans mecànics | 4.6 | 13 | 59.8
01.37.03 | 3 | P2146-DJ32 | m2 | Demolició de paviment de mescla bituminosa de fins a 20 cm de gruix, d'amplària fins a 0,6 m amb retroexcavadora amb martell trencador i càrrega sobre camió amb mitjans mecànics | 8.15 | 2.92 | 23.8
01.37.03 | 4 | P214W-FEMG | m | Tall en paviment de mescla bituminosa o formigó de 15 cm de fondària com a mínim amb màquina tallajunts amb disc de diamant per a paviment, per a delimitar la zona a demolir | 5.75 | 14.6 | 83.95
01.37.03 | 5 | P214E-MBWW | m | Desmuntatge de barana metàl·lica, amb mitjans manuals i càrrega de runa sobre camió o contenidor | 11.37 | 5 | 56.85
|  |  |  | TOTAL |  |  | 773.83
|  | Obra | 01 | PresupuestoXARXA_CASCANTIC_PISANTAMARIA
|  | Capítulo | 37 | TRAM 188
|  | Título 3 | 04 | MOVIMENT DE TERRES
01.37.04 | 1 | P221C-DZ1D | m3 | Excavació de rasa de fins a 1 m d'amplària i fins a 2 m de fondària, en terreny compacte, amb retroexcavadora i amb les terres deixades a la vora | 7.02 | 42.4 | 297.65
01.37.04 | 2 | P221C-DYZW | m3 | Excavació de rasa de fins a 2 m d'amplària i fins a 2 m de fondària, en terreny compacte, amb pala excavadora i amb les terres deixades a la vora | 2.1 | 11.05 | 23.21
01.37.04 | 3 | P2255-DPIR | m3 | Rebliment i piconatge de rasa d'amplària fins a 0,6 m, amb sauló garbellat, en tongades de gruix de més de 25 i fins a 50 cm, utilitzant picó vibrant de combustible | 30.28 | 27.44 | 830.88
01.37.04 | 4 | P2255-DPIP | m3 | Rebliment i piconatge de rasa d'amplària més de 0,6 i fins a 1,5 m, amb sauló garbellat, en tongades de gruix de més de 25 i fins a 50 cm, utilitzant picó vibrant de combustible | 26.73 | 7.15 | 191.12
01.37.04 | 5 | P2255-DPHV | m3 | Rebliment i piconatge de rasa d'amplària fins a 0,6 m, amb material seleccionat de la pròpia excavació, en tongades de gruix de fins a 25 cm, utilitzant picó vibrant de combustible, amb compactació del 95% PM | 21 | 14.97 | 314.37
01.37.04 | 6 | P2255-DPHS | m3 | Rebliment i piconatge de rasa d'amplària més de 0,6 i fins a 1,5 m, amb material seleccionat de la pròpia excavació, en tongades de gruix de fins a 25 cm, utilitzant picó vibrant de combustible, amb compactació del 95% PM | 11.6 | 3.9 | 45.24
|  |  |  | TOTAL |  |  | 1702.47
|  | Obra | 01 | PresupuestoXARXA_CASCANTIC_PISANTAMARIA
|  | Capítulo | 37 | TRAM 188
|  | Título 3 | 05 | XARXA
01.37.05 | 1 | PF36-DVR3 | m | Tub de fosa dúctil de 80 mm de diàmetre nominal, classe de pressió C40 segons la norma UNE-EN 545, amb unió de campana amb junt automàtic estàndard i anella elastomèrica per a aigua i col·locat al fons de la rasa, inclòs part proporcional de colzes, peces especials i accessoris de tot tipus | 27.8 | 124.7 | 3466.66
01.37.05 | 2 | PFZ0-LPCM | u | Dau d'ancoratge de formigó formigó per armar HA - 25 / B / 20 / XC1 amb una quantitat de ciment de 275 kg/m3 i relació aigua ciment =< 0.6, per a peces especials en conduccions de diàmetre fins 150 mm, inclosa la col·locació d'armadures i el vibratge del formigó | 144.83 | 5 | 724.15
01.37.05 | 3 | PDG5-HA2I | m | Banda contínua de plàstic de color de 30 cm d'amplària, col·locada al llarg de la rasa a 20 cm per sobre de la canalització | 0.62 | 124.7 | 77.31
01.37.05 | 4 | PN12-DPOT | u | Vàlvula de comporta manual amb brides, de cos curt, de 80 mm de diàmetre nominal, de 16 bar de PN, cos de fosa nodular EN-GJS-500-7 (GGG50) i tapa de fosa nodular EN-GJS-500-7 (GGG50), amb revestiment de resina epoxi (250 micres), comporta de fosa+EPDM i tancament de seient elàstic, eix d'acer inoxidable 1.4021 (AISI 420), amb accionament per volant de fosa, muntada en pericó de canalització soterrada | 145.11 | 2 | 290.22
|  |  |  | TOTAL |  |  | 4558.34
|  | Obra | 01 | PresupuestoXARXA_CASCANTIC_PISANTAMARIA
|  | Capítulo | 37 | TRAM 188
|  | Título 3 | 06 | ESCOMESES
01.37.06 | 1 | ESCOM2-5 | u | Treballs de remodelació d'escomesa de 2 1/2'', inclòs accessoris de llautó, vàlvules de pas, petit material vari de diàmetre adequat, pericó i qualsevol accessori | 230.29 | 1 | 230.29
01.37.06 | 2 | ESCOM2 | u | Treballs de remodelació d'escomesa de 2'', inclòs accessoris de llautó, vàlvules de pas, petit material vari de diàmetre adequat, pericó i qualsevol accessori | 180.41 | 1 | 180.41
01.37.06 | 3 | ESCOM075 | u | Treballs de remodelació d'escomesa de 3/4'', inclòs accessoris de llautó, vàlvules de pas, petit material vari de diàmetre adequat, pericó i qualsevol accessori | 110.59 | 4 | 442.36
|  |  |  | TOTAL |  |  | 853.06
|  | Obra | 01 | PresupuestoXARXA_CASCANTIC_PISANTAMARIA
|  | Capítulo | 37 | TRAM 188
|  | Título 3 | 07 | REPOSICIONS
01.37.07 | 1 | P9E1-V6RD | m2 | Paviment de peces de morter de ciment (panot i rigola, ambdós de qualsevol tipus) de 20x20x4 cm, classe 1a, preu superior, sobre suport de 3 cm de morter amb additius, col·locat a truc de maceta amb morter mixt 1:2:10 i beurada de ciment pòrtland | 49.53 | 59.96 | 2969.82
01.37.07 | 2 | P931-10RJI | m3 | Base de formigó en massa HM - 20 / B / 20 / X0 amb una quantitat de ciment de 200 kg/m3 i relació aigua ciment =< 0.6, abocat des de camió amb estesa i vibratge manual, amb acabat reglejat, incloent els encofrats laterals i els dels junts de dilatació | 117.23 | 6 | 703.38
01.37.07 | 3 | P9HA-6083 | m2 | Reposició de paviment de mescla bituminosa contínua en calent de qualsevol tipus i color, amb betum asfàltic penetració, per a capa de trànsit i granulat granític, de 10 cm de gruix, estesa i compactada manualment, inclosa emulsió bituminosa | 32.05 | 2.92 | 93.59
01.37.07 | 4 | PBZB-HOF8 | u | Equip de reposició de senyalització horitzontal i marques vials en horari laborable diürn, inclòs senyalització dels treballs i esborrat mitjançant fresat | 1182.44 | 1 | 1182.44
01.37.07 | 5 | PB11-14R3Y | m | Barana metàl·lica modular urbana formada per un passama de rodó d'acer inoxidable de 63,5 mm de diàmetre i 2 mm de gruix, amb suports de fosa amb imprimació epoxi i pintura metàl·lica oxiron o equivalent, o suports d'acer cromat, incloses les plaques d'ancoratge de fosa amb el mateix acabat, ancorada amb morter de ciment 1:4, elaborat a l'obra | 293.97 | 5 | 1469.85
|  |  |  | TOTAL |  |  | 6419.08
|  | Obra | 01 | PresupuestoXARXA_CASCANTIC_PISANTAMARIA
|  | Capítulo | 37 | TRAM 188
|  | Título 3 | 08 | GESTIÓ DE RESIDUS DE LA CONSTRUCCIÓ I DEMOLICIÓ
01.37.08 | 1 | P2R2-EU9S | m3 | Classificació a peu d'obra de residus de construcció o demolició en fraccions segons REAL DECRETO 105/2008, amb mitjans manuals | 24.85 | 66.22 | 1645.57
01.37.08 | 2 | P2R4-IZ6G | m3 | Càrrega amb mitjans mecànics i transport de terres contaminades a instal·lació autoritzada de gestió de residus, amb camió de 20 t, amb un recorregut de fins a 20 km | 7.59 | 53.29 | 404.47
01.37.08 | 3 | P2RA-IQFJ | m3 | Disposició controlada en dipòsit autoritzat inclòs el cànon sobre la deposició controlada dels residus de la construcció, segons la LLEI 8/2008, de residus de terra inerts procedents d'excavació, amb codi 17 05 04 segons la Llista Europea de Residus. Inclòs certificat de gestió de residus. | 8.88 | 53.29 | 473.22
01.37.08 | 4 | P2R6-4I5K | m3 | Càrrega amb mitjans mecànics i transport de residus inerts o no especials a instal·lació autoritzada de gestió de residus, amb camió per a transport de 20 t, amb un recorregut de fins a 20 km | 10.28 | 12.93 | 132.92
01.37.08 | 5 | P2RA-IQG3 | m3 | Disposició controlada en dipòsit autoritzat inclòs el cànon sobre la deposició controlada dels residus de la construcció, segons la LLEI 8/2008, de residus barrejats no perillosos procedents de construcció o demolició, amb codi 17 09 04 segons la Llista Europea de Residus. Inclòs certificat de gestió de residus. | 63.61 | 12.93 | 822.48
01.37.08 | 6 | P2R5-Z58K | m3 | Transport de residus especials d'amiant-ciment codi 17 06 01* o d'amiant friable codi 17 06 05*, procedents de la construcció, amb contenidor o sac flexible, a punt establert per Sabemsa pel seu emmagatzematge i posterior gestió, dins de la seva gestió de residus. | 93.51 | 0.5 | 46.76
|  |  |  | TOTAL |  |  | 3525.42
|  | Obra | 01 | PresupuestoXARXA_CASCANTIC_PISANTAMARIA
|  | Capítulo | 38 | TRAM 183
|  | Título 3 | 01 | TANCAMENT D'OBRA I SENYALITZACIÓ PROVISIONAL
01.38.01 | 1 | PBCD-56H6 | m | Tanca mòbil metàl·lica de 2,5 m de llargària i 1 m d'alçària i amb el desmuntatge inclòs | 5.85 | 55 | 321.75
01.38.01 | 2 | PBC5-HYCB | u | Con de plàstic reflector de 30 cm d'alçària | 4.71 | 12 | 56.52
01.38.01 | 3 | PBCA-56H3 | u | Llumenera amb làmpada intermitent color ambre amb energia de bateria de 12 V i amb el desmuntatge inclòs | 28.56 | 6 | 171.36
01.38.01 | 4 | PBC4-56GZ | m | Cinta d'abalisament autoadhesiva d'amplària 0,05 mm amb el desmuntatge inclòs | 1.41 | 119 | 167.79
01.38.01 | 5 | PBBJ-5677 | u | Placa amb pintura reflectant circular de 60 cm de, per a senyals de trànsit, fixada i amb el desmuntatge inclòs | 62.61 | 9 | 563.49
01.38.01 | 6 | PBBJ-5674 | u | Placa amb pintura reflectant triangular de 70 cm de costat, per a senyals de trànsit, fixada i amb el desmuntatge inclòs | 56.93 | 3 | 170.79
01.38.01 | 7 | PBBI-567M | u | Placa amb pintura reflectant de 60x60 cm, per a senyals de trànsit, fixada i amb el desmuntatge inclòs | 63.54 | 6 | 381.24
01.38.01 | 8 | P1512-35FA | m2 | Plataforma metàl·lica per a pas de persones per sobre de rases, d'amplada <= 1 m, de planxa d'acer de 8 mm de gruix, amb el desmuntatge inclòs | 5.88 | 15 | 88.2
01.38.01 | 9 | P1512-35FB | m2 | Plataforma metàl·lica per a pas de vehicles per sobre de rases, d'amplada <= 1 m, de planxa d'acer de 12 mm de gruix, amb el desmuntatge inclòs | 7.76 | 15 | 116.4
|  |  |  | TOTAL |  |  | 2037.54
|  | Obra | 01 | PresupuestoXARXA_CASCANTIC_PISANTAMARIA
|  | Capítulo | 38 | TRAM 183
|  | Título 3 | 02 | CALES PER LA LOCALITZACIÓ DE SERVEIS
01.38.02 | 1 | P221K-TG43 | m3 | Excavació de cala, per a localització de serveis, amb mitjans manuals i reblert i compactació de terres seleccionades pròpia excavació | 102.15 | 3 | 306.45
|  |  |  | TOTAL |  |  | 306.45
|  | Obra | 01 | PresupuestoXARXA_CASCANTIC_PISANTAMARIA
|  | Capítulo | 38 | TRAM 183
|  | Título 3 | 03 | DEMOLICIONS
01.38.03 | 1 | P2146-DJ2B | m2 | Demolició de paviment de panots col·locats sobre base de formigó de fins a 15 cm de gruix, inclòs la demolició de la base, d'amplària fins a 0,6 m amb retroexcavadora amb martell trencador i càrrega sobre camió amb mitjans mecànics | 11.7 | 23.8 | 278.46
01.38.03 | 2 | P2146-DJ4G | m2 | Demolició de paviment de panots col·locats sobre base de formigó de fins a 15 cm de gruix, inclòs la demolició de la base, d'amplària fins a 2 m amb retroexcavadora amb martell trencador i càrrega sobre camió amb mitjans mecànics | 4.6 | 6 | 27.6
|  |  |  | TOTAL |  |  | 306.06
|  | Obra | 01 | PresupuestoXARXA_CASCANTIC_PISANTAMARIA
|  | Capítulo | 38 | TRAM 183
|  | Título 3 | 04 | MOVIMENT DE TERRES
01.38.04 | 1 | P221C-DZ1D | m3 | Excavació de rasa de fins a 1 m d'amplària i fins a 2 m de fondària, en terreny compacte, amb retroexcavadora i amb les terres deixades a la vora | 7.02 | 20.23 | 142.01
01.38.04 | 2 | P221C-DYZW | m3 | Excavació de rasa de fins a 2 m d'amplària i fins a 2 m de fondària, en terreny compacte, amb pala excavadora i amb les terres deixades a la vora | 2.1 | 5.1 | 10.71
01.38.04 | 3 | P2255-DPIR | m3 | Rebliment i piconatge de rasa d'amplària fins a 0,6 m, amb sauló garbellat, en tongades de gruix de més de 25 i fins a 50 cm, utilitzant picó vibrant de combustible | 30.28 | 13.09 | 396.37
01.38.04 | 4 | P2255-DPIP | m3 | Rebliment i piconatge de rasa d'amplària més de 0,6 i fins a 1,5 m, amb sauló garbellat, en tongades de gruix de més de 25 i fins a 50 cm, utilitzant picó vibrant de combustible | 26.73 | 3.3 | 88.21
01.38.04 | 5 | P2255-DPHV | m3 | Rebliment i piconatge de rasa d'amplària fins a 0,6 m, amb material seleccionat de la pròpia excavació, en tongades de gruix de fins a 25 cm, utilitzant picó vibrant de combustible, amb compactació del 95% PM | 21 | 7.14 | 149.94
01.38.04 | 6 | P2255-DPHS | m3 | Rebliment i piconatge de rasa d'amplària més de 0,6 i fins a 1,5 m, amb material seleccionat de la pròpia excavació, en tongades de gruix de fins a 25 cm, utilitzant picó vibrant de combustible, amb compactació del 95% PM | 11.6 | 1.8 | 20.88
|  |  |  | TOTAL |  |  | 808.12
|  | Obra | 01 | PresupuestoXARXA_CASCANTIC_PISANTAMARIA
|  | Capítulo | 38 | TRAM 183
|  | Título 3 | 05 | XARXA
01.38.05 | 1 | PF36-DVR3 | m | Tub de fosa dúctil de 80 mm de diàmetre nominal, classe de pressió C40 segons la norma UNE-EN 545, amb unió de campana amb junt automàtic estàndard i anella elastomèrica per a aigua i col·locat al fons de la rasa, inclòs part proporcional de colzes, peces especials i accessoris de tot tipus | 27.8 | 59.5 | 1654.1
01.38.05 | 2 | PFZ0-LPCM | u | Dau d'ancoratge de formigó formigó per armar HA - 25 / B / 20 / XC1 amb una quantitat de ciment de 275 kg/m3 i relació aigua ciment =< 0.6, per a peces especials en conduccions de diàmetre fins 150 mm, inclosa la col·locació d'armadures i el vibratge del formigó | 144.83 | 4 | 579.32
01.38.05 | 3 | PDG5-HA2I | m | Banda contínua de plàstic de color de 30 cm d'amplària, col·locada al llarg de la rasa a 20 cm per sobre de la canalització | 0.62 | 59.5 | 36.89
01.38.05 | 4 | PN12-DPOT | u | Vàlvula de comporta manual amb brides, de cos curt, de 80 mm de diàmetre nominal, de 16 bar de PN, cos de fosa nodular EN-GJS-500-7 (GGG50) i tapa de fosa nodular EN-GJS-500-7 (GGG50), amb revestiment de resina epoxi (250 micres), comporta de fosa+EPDM i tancament de seient elàstic, eix d'acer inoxidable 1.4021 (AISI 420), amb accionament per volant de fosa, muntada en pericó de canalització soterrada | 145.11 | 1 | 145.11
|  |  |  | TOTAL |  |  | 2415.42
|  | Obra | 01 | PresupuestoXARXA_CASCANTIC_PISANTAMARIA
|  | Capítulo | 38 | TRAM 183
|  | Título 3 | 06 | ESCOMESES
01.38.06 | 1 | ESCOM2-5 | u | Treballs de remodelació d'escomesa de 2 1/2'', inclòs accessoris de llautó, vàlvules de pas, petit material vari de diàmetre adequat, pericó i qualsevol accessori | 230.29 | 5 | 1151.45
01.38.06 | 2 | ESCOM075 | u | Treballs de remodelació d'escomesa de 3/4'', inclòs accessoris de llautó, vàlvules de pas, petit material vari de diàmetre adequat, pericó i qualsevol accessori | 110.59 | 1 | 110.59
|  |  |  | TOTAL |  |  | 1262.04
|  | Obra | 01 | PresupuestoXARXA_CASCANTIC_PISANTAMARIA
|  | Capítulo | 38 | TRAM 183
|  | Título 3 | 07 | REPOSICIONS
01.38.07 | 1 | P9E1-V6RD | m2 | Paviment de peces de morter de ciment (panot i rigola, ambdós de qualsevol tipus) de 20x20x4 cm, classe 1a, preu superior, sobre suport de 3 cm de morter amb additius, col·locat a truc de maceta amb morter mixt 1:2:10 i beurada de ciment pòrtland | 49.53 | 29.8 | 1475.99
01.38.07 | 2 | P931-10RJI | m3 | Base de formigó en massa HM - 20 / B / 20 / X0 amb una quantitat de ciment de 200 kg/m3 i relació aigua ciment =< 0.6, abocat des de camió amb estesa i vibratge manual, amb acabat reglejat, incloent els encofrats laterals i els dels junts de dilatació | 117.23 | 2.98 | 349.35
|  |  |  | TOTAL |  |  | 1825.34
|  | Obra | 01 | PresupuestoXARXA_CASCANTIC_PISANTAMARIA
|  | Capítulo | 38 | TRAM 183
|  | Título 3 | 08 | GESTIÓ DE RESIDUS DE LA CONSTRUCCIÓ I DEMOLICIÓ
01.38.08 | 1 | P2R2-EU9S | m3 | Classificació a peu d'obra de residus de construcció o demolició en fraccions segons REAL DECRETO 105/2008, amb mitjans manuals | 24.85 | 31.3 | 777.81
01.38.08 | 2 | P2R4-IZ6G | m3 | Càrrega amb mitjans mecànics i transport de terres contaminades a instal·lació autoritzada de gestió de residus, amb camió de 20 t, amb un recorregut de fins a 20 km | 7.59 | 25.26 | 191.72
01.38.08 | 3 | P2RA-IQFJ | m3 | Disposició controlada en dipòsit autoritzat inclòs el cànon sobre la deposició controlada dels residus de la construcció, segons la LLEI 8/2008, de residus de terra inerts procedents d'excavació, amb codi 17 05 04 segons la Llista Europea de Residus. Inclòs certificat de gestió de residus. | 8.88 | 25.26 | 224.31
01.38.08 | 4 | P2R6-4I5K | m3 | Càrrega amb mitjans mecànics i transport de residus inerts o no especials a instal·lació autoritzada de gestió de residus, amb camió per a transport de 20 t, amb un recorregut de fins a 20 km | 10.28 | 6.04 | 62.09
01.38.08 | 5 | P2RA-IQG3 | m3 | Disposició controlada en dipòsit autoritzat inclòs el cànon sobre la deposició controlada dels residus de la construcció, segons la LLEI 8/2008, de residus barrejats no perillosos procedents de construcció o demolició, amb codi 17 09 04 segons la Llista Europea de Residus. Inclòs certificat de gestió de residus. | 63.61 | 6.04 | 384.2
01.38.08 | 6 | P2R5-Z58K | m3 | Transport de residus especials d'amiant-ciment codi 17 06 01* o d'amiant friable codi 17 06 05*, procedents de la construcció, amb contenidor o sac flexible, a punt establert per Sabemsa pel seu emmagatzematge i posterior gestió, dins de la seva gestió de residus. | 93.51 | 0.5 | 46.76
|  |  |  | TOTAL |  |  | 1686.89
|  | Obra | 01 | PresupuestoXARXA_CASCANTIC_PISANTAMARIA
|  | Capítulo | 39 | TRAM 198
|  | Título 3 | 01 | TANCAMENT D'OBRA I SENYALITZACIÓ PROVISIONAL
01.39.01 | 1 | PBCD-56H6 | m | Tanca mòbil metàl·lica de 2,5 m de llargària i 1 m d'alçària i amb el desmuntatge inclòs | 5.85 | 80 | 468
01.39.01 | 2 | PBC5-HYCB | u | Con de plàstic reflector de 30 cm d'alçària | 4.71 | 17 | 80.07
01.39.01 | 3 | PBCA-56H3 | u | Llumenera amb làmpada intermitent color ambre amb energia de bateria de 12 V i amb el desmuntatge inclòs | 28.56 | 8 | 228.48
01.39.01 | 4 | PBC4-56GZ | m | Cinta d'abalisament autoadhesiva d'amplària 0,05 mm amb el desmuntatge inclòs | 1.41 | 168 | 236.88
01.39.01 | 5 | PBBJ-5677 | u | Placa amb pintura reflectant circular de 60 cm de, per a senyals de trànsit, fixada i amb el desmuntatge inclòs | 62.61 | 11 | 688.71
01.39.01 | 6 | PBBJ-5674 | u | Placa amb pintura reflectant triangular de 70 cm de costat, per a senyals de trànsit, fixada i amb el desmuntatge inclòs | 56.93 | 3 | 170.79
01.39.01 | 7 | PBBI-567M | u | Placa amb pintura reflectant de 60x60 cm, per a senyals de trànsit, fixada i amb el desmuntatge inclòs | 63.54 | 6 | 381.24
01.39.01 | 8 | P1512-35FA | m2 | Plataforma metàl·lica per a pas de persones per sobre de rases, d'amplada <= 1 m, de planxa d'acer de 8 mm de gruix, amb el desmuntatge inclòs | 5.88 | 21 | 123.48
01.39.01 | 9 | P1512-35FB | m2 | Plataforma metàl·lica per a pas de vehicles per sobre de rases, d'amplada <= 1 m, de planxa d'acer de 12 mm de gruix, amb el desmuntatge inclòs | 7.76 | 21 | 162.96
|  |  |  | TOTAL |  |  | 2540.61
|  | Obra | 01 | PresupuestoXARXA_CASCANTIC_PISANTAMARIA
|  | Capítulo | 39 | TRAM 198
|  | Título 3 | 02 | CALES PER LA LOCALITZACIÓ DE SERVEIS
01.39.02 | 1 | P221K-TG43 | m3 | Excavació de cala, per a localització de serveis, amb mitjans manuals i reblert i compactació de terres seleccionades pròpia excavació | 102.15 | 4 | 408.6
|  |  |  | TOTAL |  |  | 408.6
|  | Obra | 01 | PresupuestoXARXA_CASCANTIC_PISANTAMARIA
|  | Capítulo | 39 | TRAM 198
|  | Título 3 | 03 | DEMOLICIONS
01.39.03 | 1 | P2146-DJ2B | m2 | Demolició de paviment de panots col·locats sobre base de formigó de fins a 15 cm de gruix, inclòs la demolició de la base, d'amplària fins a 0,6 m amb retroexcavadora amb martell trencador i càrrega sobre camió amb mitjans mecànics | 11.7 | 33.68 | 394.06
01.39.03 | 2 | P2146-DJ4G | m2 | Demolició de paviment de panots col·locats sobre base de formigó de fins a 15 cm de gruix, inclòs la demolició de la base, d'amplària fins a 2 m amb retroexcavadora amb martell trencador i càrrega sobre camió amb mitjans mecànics | 4.6 | 9 | 41.4
|  |  |  | TOTAL |  |  | 435.46
|  | Obra | 01 | PresupuestoXARXA_CASCANTIC_PISANTAMARIA
|  | Capítulo | 39 | TRAM 198
|  | Título 3 | 04 | MOVIMENT DE TERRES
01.39.04 | 1 | P221C-DZ1D | m3 | Excavació de rasa de fins a 1 m d'amplària i fins a 2 m de fondària, en terreny compacte, amb retroexcavadora i amb les terres deixades a la vora | 7.02 | 28.63 | 200.98
01.39.04 | 2 | P221C-DYZW | m3 | Excavació de rasa de fins a 2 m d'amplària i fins a 2 m de fondària, en terreny compacte, amb pala excavadora i amb les terres deixades a la vora | 2.1 | 7.65 | 16.07
01.39.04 | 3 | P2255-DPIR | m3 | Rebliment i piconatge de rasa d'amplària fins a 0,6 m, amb sauló garbellat, en tongades de gruix de més de 25 i fins a 50 cm, utilitzant picó vibrant de combustible | 30.28 | 18.52 | 560.79
01.39.04 | 4 | P2255-DPIP | m3 | Rebliment i piconatge de rasa d'amplària més de 0,6 i fins a 1,5 m, amb sauló garbellat, en tongades de gruix de més de 25 i fins a 50 cm, utilitzant picó vibrant de combustible | 26.73 | 4.95 | 132.31
01.39.04 | 5 | P2255-DPHV | m3 | Rebliment i piconatge de rasa d'amplària fins a 0,6 m, amb material seleccionat de la pròpia excavació, en tongades de gruix de fins a 25 cm, utilitzant picó vibrant de combustible, amb compactació del 95% PM | 21 | 10.1 | 212.1
01.39.04 | 6 | P2255-DPHS | m3 | Rebliment i piconatge de rasa d'amplària més de 0,6 i fins a 1,5 m, amb material seleccionat de la pròpia excavació, en tongades de gruix de fins a 25 cm, utilitzant picó vibrant de combustible, amb compactació del 95% PM | 11.6 | 2.7 | 31.32
|  |  |  | TOTAL |  |  | 1153.57
|  | Obra | 01 | PresupuestoXARXA_CASCANTIC_PISANTAMARIA
|  | Capítulo | 39 | TRAM 198
|  | Título 3 | 05 | XARXA
01.39.05 | 1 | PF36-DVR3 | m | Tub de fosa dúctil de 80 mm de diàmetre nominal, classe de pressió C40 segons la norma UNE-EN 545, amb unió de campana amb junt automàtic estàndard i anella elastomèrica per a aigua i col·locat al fons de la rasa, inclòs part proporcional de colzes, peces especials i accessoris de tot tipus | 27.8 | 84.2 | 2340.76
01.39.05 | 2 | PFZ0-LPCM | u | Dau d'ancoratge de formigó formigó per armar HA - 25 / B / 20 / XC1 amb una quantitat de ciment de 275 kg/m3 i relació aigua ciment =< 0.6, per a peces especials en conduccions de diàmetre fins 150 mm, inclosa la col·locació d'armadures i el vibratge del formigó | 144.83 | 2 | 289.66
01.39.05 | 3 | PDG5-HA2I | m | Banda contínua de plàstic de color de 30 cm d'amplària, col·locada al llarg de la rasa a 20 cm per sobre de la canalització | 0.62 | 84.2 | 52.2
|  |  |  | TOTAL |  |  | 2682.62
|  | Obra | 01 | PresupuestoXARXA_CASCANTIC_PISANTAMARIA
|  | Capítulo | 39 | TRAM 198
|  | Título 3 | 06 | ESCOMESES
01.39.06 | 1 | ESCOM2-5 | u | Treballs de remodelació d'escomesa de 2 1/2'', inclòs accessoris de llautó, vàlvules de pas, petit material vari de diàmetre adequat, pericó i qualsevol accessori | 230.29 | 1 | 230.29
01.39.06 | 2 | ESCOM075 | u | Treballs de remodelació d'escomesa de 3/4'', inclòs accessoris de llautó, vàlvules de pas, petit material vari de diàmetre adequat, pericó i qualsevol accessori | 110.59 | 5 | 552.95
|  |  |  | TOTAL |  |  | 783.24
|  | Obra | 01 | PresupuestoXARXA_CASCANTIC_PISANTAMARIA
|  | Capítulo | 39 | TRAM 198
|  | Título 3 | 07 | REPOSICIONS
01.39.07 | 1 | P9E1-V6RD | m2 | Paviment de peces de morter de ciment (panot i rigola, ambdós de qualsevol tipus) de 20x20x4 cm, classe 1a, preu superior, sobre suport de 3 cm de morter amb additius, col·locat a truc de maceta amb morter mixt 1:2:10 i beurada de ciment pòrtland | 49.53 | 42.68 | 2113.94
01.39.07 | 2 | P931-10RJI | m3 | Base de formigó en massa HM - 20 / B / 20 / X0 amb una quantitat de ciment de 200 kg/m3 i relació aigua ciment =< 0.6, abocat des de camió amb estesa i vibratge manual, amb acabat reglejat, incloent els encofrats laterals i els dels junts de dilatació | 117.23 | 4.27 | 500.57
|  |  |  | TOTAL |  |  | 2614.51
|  | Obra | 01 | PresupuestoXARXA_CASCANTIC_PISANTAMARIA
|  | Capítulo | 39 | TRAM 198
|  | Título 3 | 08 | GESTIÓ DE RESIDUS DE LA CONSTRUCCIÓ I DEMOLICIÓ
01.39.08 | 1 | P2R2-EU9S | m3 | Classificació a peu d'obra de residus de construcció o demolició en fraccions segons REAL DECRETO 105/2008, amb mitjans manuals | 24.85 | 44.82 | 1113.78
01.39.08 | 2 | P2R4-IZ6G | m3 | Càrrega amb mitjans mecànics i transport de terres contaminades a instal·lació autoritzada de gestió de residus, amb camió de 20 t, amb un recorregut de fins a 20 km | 7.59 | 36.18 | 274.61
01.39.08 | 3 | P2RA-IQFJ | m3 | Disposició controlada en dipòsit autoritzat inclòs el cànon sobre la deposició controlada dels residus de la construcció, segons la LLEI 8/2008, de residus de terra inerts procedents d'excavació, amb codi 17 05 04 segons la Llista Europea de Residus. Inclòs certificat de gestió de residus. | 8.88 | 36.18 | 321.28
01.39.08 | 4 | P2R6-4I5K | m3 | Càrrega amb mitjans mecànics i transport de residus inerts o no especials a instal·lació autoritzada de gestió de residus, amb camió per a transport de 20 t, amb un recorregut de fins a 20 km | 10.28 | 8.64 | 88.82
01.39.08 | 5 | P2RA-IQG3 | m3 | Disposició controlada en dipòsit autoritzat inclòs el cànon sobre la deposició controlada dels residus de la construcció, segons la LLEI 8/2008, de residus barrejats no perillosos procedents de construcció o demolició, amb codi 17 09 04 segons la Llista Europea de Residus. Inclòs certificat de gestió de residus. | 63.61 | 8.64 | 549.59
01.39.08 | 6 | P2R5-Z58K | m3 | Transport de residus especials d'amiant-ciment codi 17 06 01* o d'amiant friable codi 17 06 05*, procedents de la construcció, amb contenidor o sac flexible, a punt establert per Sabemsa pel seu emmagatzematge i posterior gestió, dins de la seva gestió de residus. | 93.51 | 0.5 | 46.76
|  |  |  | TOTAL |  |  | 2394.84
|  | Obra | 01 | PresupuestoXARXA_CASCANTIC_PISANTAMARIA
|  | Capítulo | 40 | TRAM 142A
|  | Título 3 | 01 | TANCAMENT D'OBRA I SENYALITZACIÓ PROVISIONAL
01.40.01 | 1 | PBCD-56H6 | m | Tanca mòbil metàl·lica de 2,5 m de llargària i 1 m d'alçària i amb el desmuntatge inclòs | 5.85 | 35 | 204.75
01.40.01 | 2 | PBC5-HYCB | u | Con de plàstic reflector de 30 cm d'alçària | 4.71 | 7 | 32.97
01.40.01 | 3 | PBCA-56H3 | u | Llumenera amb làmpada intermitent color ambre amb energia de bateria de 12 V i amb el desmuntatge inclòs | 28.56 | 3 | 85.68
01.40.01 | 4 | PBC4-56GZ | m | Cinta d'abalisament autoadhesiva d'amplària 0,05 mm amb el desmuntatge inclòs | 1.41 | 69 | 97.29
01.40.01 | 5 | PBBJ-5677 | u | Placa amb pintura reflectant circular de 60 cm de, per a senyals de trànsit, fixada i amb el desmuntatge inclòs | 62.61 | 6 | 375.66
01.40.01 | 6 | PBBJ-5674 | u | Placa amb pintura reflectant triangular de 70 cm de costat, per a senyals de trànsit, fixada i amb el desmuntatge inclòs | 56.93 | 3 | 170.79
01.40.01 | 7 | PBBI-567M | u | Placa amb pintura reflectant de 60x60 cm, per a senyals de trànsit, fixada i amb el desmuntatge inclòs | 63.54 | 6 | 381.24
01.40.01 | 8 | P1512-35FA | m2 | Plataforma metàl·lica per a pas de persones per sobre de rases, d'amplada <= 1 m, de planxa d'acer de 8 mm de gruix, amb el desmuntatge inclòs | 5.88 | 9 | 52.92
01.40.01 | 9 | P1512-35FB | m2 | Plataforma metàl·lica per a pas de vehicles per sobre de rases, d'amplada <= 1 m, de planxa d'acer de 12 mm de gruix, amb el desmuntatge inclòs | 7.76 | 9 | 69.84
|  |  |  | TOTAL |  |  | 1471.14
|  | Obra | 01 | PresupuestoXARXA_CASCANTIC_PISANTAMARIA
|  | Capítulo | 40 | TRAM 142A
|  | Título 3 | 02 | CALES PER LA LOCALITZACIÓ DE SERVEIS
01.40.02 | 1 | P221K-TG43 | m3 | Excavació de cala, per a localització de serveis, amb mitjans manuals i reblert i compactació de terres seleccionades pròpia excavació | 102.15 | 2 | 204.3
|  |  |  | TOTAL |  |  | 204.3
|  | Obra | 01 | PresupuestoXARXA_CASCANTIC_PISANTAMARIA
|  | Capítulo | 40 | TRAM 142A
|  | Título 3 | 03 | DEMOLICIONS
01.40.03 | 1 | P2146-DJ2B | m2 | Demolició de paviment de panots col·locats sobre base de formigó de fins a 15 cm de gruix, inclòs la demolició de la base, d'amplària fins a 0,6 m amb retroexcavadora amb martell trencador i càrrega sobre camió amb mitjans mecànics | 11.7 | 13.88 | 162.4
01.40.03 | 2 | P2146-DJ4G | m2 | Demolició de paviment de panots col·locats sobre base de formigó de fins a 15 cm de gruix, inclòs la demolició de la base, d'amplària fins a 2 m amb retroexcavadora amb martell trencador i càrrega sobre camió amb mitjans mecànics | 4.6 | 4 | 18.4
01.40.03 | 3 | P21Q2-8GXU | u | Retirada de pilona fosa i enderroc de daus de formigó. | 8.4 | 2 | 16.8
|  |  |  | TOTAL |  |  | 197.6
|  | Obra | 01 | PresupuestoXARXA_CASCANTIC_PISANTAMARIA
|  | Capítulo | 40 | TRAM 142A
|  | Título 3 | 04 | MOVIMENT DE TERRES
01.40.04 | 1 | P221C-DZ1D | m3 | Excavació de rasa de fins a 1 m d'amplària i fins a 2 m de fondària, en terreny compacte, amb retroexcavadora i amb les terres deixades a la vora | 7.02 | 12.82 | 90
01.40.04 | 2 | P221C-DYZW | m3 | Excavació de rasa de fins a 2 m d'amplària i fins a 2 m de fondària, en terreny compacte, amb pala excavadora i amb les terres deixades a la vora | 2.1 | 3.4 | 7.14
01.40.04 | 3 | P2255-DPIR | m3 | Rebliment i piconatge de rasa d'amplària fins a 0,6 m, amb sauló garbellat, en tongades de gruix de més de 25 i fins a 50 cm, utilitzant picó vibrant de combustible | 30.28 | 7.63 | 231.04
01.40.04 | 4 | P2255-DPIP | m3 | Rebliment i piconatge de rasa d'amplària més de 0,6 i fins a 1,5 m, amb sauló garbellat, en tongades de gruix de més de 25 i fins a 50 cm, utilitzant picó vibrant de combustible | 26.73 | 2.2 | 58.81
01.40.04 | 5 | P2255-DPHV | m3 | Rebliment i piconatge de rasa d'amplària fins a 0,6 m, amb material seleccionat de la pròpia excavació, en tongades de gruix de fins a 25 cm, utilitzant picó vibrant de combustible, amb compactació del 95% PM | 21 | 4.16 | 87.36
01.40.04 | 6 | P2255-DPHS | m3 | Rebliment i piconatge de rasa d'amplària més de 0,6 i fins a 1,5 m, amb material seleccionat de la pròpia excavació, en tongades de gruix de fins a 25 cm, utilitzant picó vibrant de combustible, amb compactació del 95% PM | 11.6 | 1.2 | 13.92
|  |  |  | TOTAL |  |  | 488.27
|  | Obra | 01 | PresupuestoXARXA_CASCANTIC_PISANTAMARIA
|  | Capítulo | 40 | TRAM 142A
|  | Título 3 | 05 | XARXA
01.40.05 | 1 | PF36-DVRS | m | Tub de fosa dúctil de 100 mm de diàmetre nominal, classe de pressió C40 segons la norma UNE-EN 545, amb unió amb unió de campana amb junt automàtic estàndard i anella elastomèrica per a aigua i col·locat al fons de la rasa, inclòs part proporcional de colzes, peces especials i accessoris de tot tipus | 30.86 | 34.7 | 1070.84
01.40.05 | 2 | PFZ0-LPCM | u | Dau d'ancoratge de formigó formigó per armar HA - 25 / B / 20 / XC1 amb una quantitat de ciment de 275 kg/m3 i relació aigua ciment =< 0.6, per a peces especials en conduccions de diàmetre fins 150 mm, inclosa la col·locació d'armadures i el vibratge del formigó | 144.83 | 3 | 434.49
01.40.05 | 3 | PDG5-HA2I | m | Banda contínua de plàstic de color de 30 cm d'amplària, col·locada al llarg de la rasa a 20 cm per sobre de la canalització | 0.62 | 34.7 | 21.51
01.40.05 | 4 | PN12-DPLC | u | Vàlvula de comporta manual amb brides, de cos curt, de 100 mm de diàmetre nominal, de 16 bar de PN, cos de fosa nodular EN-GJS-500-7 (GGG50) i tapa de fosa nodular EN-GJS-500-7 (GGG50), amb revestiment de resina epoxi (250 micres), comporta de fosa+EPDM i tancament de seient elàstic, eix d'acer inoxidable 1.4021 (AISI 420), amb accionament per volant de fosa, muntada en pericó de canalització soterrada | 178.93 | 1 | 178.93
|  |  |  | TOTAL |  |  | 1705.77
|  | Obra | 01 | PresupuestoXARXA_CASCANTIC_PISANTAMARIA
|  | Capítulo | 40 | TRAM 142A
|  | Título 3 | 06 | REPOSICIONS
01.40.06 | 1 | P9E1-V6RD | m2 | Paviment de peces de morter de ciment (panot i rigola, ambdós de qualsevol tipus) de 20x20x4 cm, classe 1a, preu superior, sobre suport de 3 cm de morter amb additius, col·locat a truc de maceta amb morter mixt 1:2:10 i beurada de ciment pòrtland | 49.53 | 17.88 | 885.6
01.40.06 | 2 | P931-10RJI | m3 | Base de formigó en massa HM - 20 / B / 20 / X0 amb una quantitat de ciment de 200 kg/m3 i relació aigua ciment =< 0.6, abocat des de camió amb estesa i vibratge manual, amb acabat reglejat, incloent els encofrats laterals i els dels junts de dilatació | 117.23 | 1.79 | 209.84
01.40.06 | 3 | PQ43-HA7F | u | Reposició de pilona de fosa recuperada i col·locada sobre dau de formigó | 55.52 | 2 | 111.04
|  |  |  | TOTAL |  |  | 1206.48
|  | Obra | 01 | PresupuestoXARXA_CASCANTIC_PISANTAMARIA
|  | Capítulo | 40 | TRAM 142A
|  | Título 3 | 07 | GESTIÓ DE RESIDUS DE LA CONSTRUCCIÓ I DEMOLICIÓ
01.40.07 | 1 | P2R2-EU9S | m3 | Classificació a peu d'obra de residus de construcció o demolició en fraccions segons REAL DECRETO 105/2008, amb mitjans manuals | 24.85 | 18.78 | 466.68
01.40.07 | 2 | P2R4-IZ6G | m3 | Càrrega amb mitjans mecànics i transport de terres contaminades a instal·lació autoritzada de gestió de residus, amb camió de 20 t, amb un recorregut de fins a 20 km | 7.59 | 15.16 | 115.06
01.40.07 | 3 | P2RA-IQFJ | m3 | Disposició controlada en dipòsit autoritzat inclòs el cànon sobre la deposició controlada dels residus de la construcció, segons la LLEI 8/2008, de residus de terra inerts procedents d'excavació, amb codi 17 05 04 segons la Llista Europea de Residus. Inclòs certificat de gestió de residus. | 8.88 | 15.16 | 134.62
01.40.07 | 4 | P2R6-4I5K | m3 | Càrrega amb mitjans mecànics i transport de residus inerts o no especials a instal·lació autoritzada de gestió de residus, amb camió per a transport de 20 t, amb un recorregut de fins a 20 km | 10.28 | 3.62 | 37.21
01.40.07 | 5 | P2RA-IQG3 | m3 | Disposició controlada en dipòsit autoritzat inclòs el cànon sobre la deposició controlada dels residus de la construcció, segons la LLEI 8/2008, de residus barrejats no perillosos procedents de construcció o demolició, amb codi 17 09 04 segons la Llista Europea de Residus. Inclòs certificat de gestió de residus. | 63.61 | 3.62 | 230.27
01.40.07 | 6 | P2R5-Z58K | m3 | Transport de residus especials d'amiant-ciment codi 17 06 01* o d'amiant friable codi 17 06 05*, procedents de la construcció, amb contenidor o sac flexible, a punt establert per Sabemsa pel seu emmagatzematge i posterior gestió, dins de la seva gestió de residus. | 93.51 | 0.5 | 46.76
|  |  |  | TOTAL |  |  | 1030.6
|  | Obra | 01 | PresupuestoXARXA_CASCANTIC_PISANTAMARIA
|  | Capítulo | 41 | TRAM 142B
|  | Título 3 | 01 | TANCAMENT D'OBRA I SENYALITZACIÓ PROVISIONAL
01.41.01 | 1 | PBCD-56H6 | m | Tanca mòbil metàl·lica de 2,5 m de llargària i 1 m d'alçària i amb el desmuntatge inclòs | 5.85 | 70 | 409.5
01.41.01 | 2 | PBC5-HYCB | u | Con de plàstic reflector de 30 cm d'alçària | 4.71 | 15 | 70.65
01.41.01 | 3 | PBCA-56H3 | u | Llumenera amb làmpada intermitent color ambre amb energia de bateria de 12 V i amb el desmuntatge inclòs | 28.56 | 8 | 228.48
01.41.01 | 4 | PBC4-56GZ | m | Cinta d'abalisament autoadhesiva d'amplària 0,05 mm amb el desmuntatge inclòs | 1.41 | 157 | 221.37
01.41.01 | 5 | PBBJ-5677 | u | Placa amb pintura reflectant circular de 60 cm de, per a senyals de trànsit, fixada i amb el desmuntatge inclòs | 62.61 | 11 | 688.71
01.41.01 | 6 | PBBJ-5674 | u | Placa amb pintura reflectant triangular de 70 cm de costat, per a senyals de trànsit, fixada i amb el desmuntatge inclòs | 56.93 | 3 | 170.79
01.41.01 | 7 | PBBI-567M | u | Placa amb pintura reflectant de 60x60 cm, per a senyals de trànsit, fixada i amb el desmuntatge inclòs | 63.54 | 6 | 381.24
01.41.01 | 8 | P1512-35FA | m2 | Plataforma metàl·lica per a pas de persones per sobre de rases, d'amplada <= 1 m, de planxa d'acer de 8 mm de gruix, amb el desmuntatge inclòs | 5.88 | 20 | 117.6
01.41.01 | 9 | P1512-35FB | m2 | Plataforma metàl·lica per a pas de vehicles per sobre de rases, d'amplada <= 1 m, de planxa d'acer de 12 mm de gruix, amb el desmuntatge inclòs | 7.76 | 20 | 155.2
|  |  |  | TOTAL |  |  | 2443.54
|  | Obra | 01 | PresupuestoXARXA_CASCANTIC_PISANTAMARIA
|  | Capítulo | 41 | TRAM 142B
|  | Título 3 | 02 | CALES PER LA LOCALITZACIÓ DE SERVEIS
01.41.02 | 1 | P221K-TG43 | m3 | Excavació de cala, per a localització de serveis, amb mitjans manuals i reblert i compactació de terres seleccionades pròpia excavació | 102.15 | 4 | 408.6
|  |  |  | TOTAL |  |  | 408.6
|  | Obra | 01 | PresupuestoXARXA_CASCANTIC_PISANTAMARIA
|  | Capítulo | 41 | TRAM 142B
|  | Título 3 | 03 | DEMOLICIONS
01.41.03 | 1 | P2146-DJ2B | m2 | Demolició de paviment de panots col·locats sobre base de formigó de fins a 15 cm de gruix, inclòs la demolició de la base, d'amplària fins a 0,6 m amb retroexcavadora amb martell trencador i càrrega sobre camió amb mitjans mecànics | 11.7 | 22 | 257.4
01.41.03 | 2 | P2146-DJ4G | m2 | Demolició de paviment de panots col·locats sobre base de formigó de fins a 15 cm de gruix, inclòs la demolició de la base, d'amplària fins a 2 m amb retroexcavadora amb martell trencador i càrrega sobre camió amb mitjans mecànics | 4.6 | 6 | 27.6
01.41.03 | 3 | P2146-DJ32 | m2 | Demolició de paviment de mescla bituminosa de fins a 20 cm de gruix, d'amplària fins a 0,6 m amb retroexcavadora amb martell trencador i càrrega sobre camió amb mitjans mecànics | 8.15 | 9.32 | 75.96
01.41.03 | 4 | P2146-DJ31 | m2 | Demolició de paviment de mescla bituminosa de fins a 20 cm de gruix, d'amplària fins a 2 m amb retroexcavadora amb martell trencador i càrrega sobre camió amb mitjans mecànics | 4.6 | 2.5 | 11.5
01.41.03 | 5 | P214W-FEMG | m | Tall en paviment de mescla bituminosa o formigó de 15 cm de fondària com a mínim amb màquina tallajunts amb disc de diamant per a paviment, per a delimitar la zona a demolir | 5.75 | 56.6 | 325.45
|  |  |  | TOTAL |  |  | 697.91
|  | Obra | 01 | PresupuestoXARXA_CASCANTIC_PISANTAMARIA
|  | Capítulo | 41 | TRAM 142B
|  | Título 3 | 04 | MOVIMENT DE TERRES
01.41.04 | 1 | P221C-DZ1D | m3 | Excavació de rasa de fins a 1 m d'amplària i fins a 2 m de fondària, en terreny compacte, amb retroexcavadora i amb les terres deixades a la vora | 7.02 | 26.62 | 186.87
01.41.04 | 2 | P221C-DYZW | m3 | Excavació de rasa de fins a 2 m d'amplària i fins a 2 m de fondària, en terreny compacte, amb pala excavadora i amb les terres deixades a la vora | 2.1 | 7.23 | 15.18
01.41.04 | 3 | P2255-DPIR | m3 | Rebliment i piconatge de rasa d'amplària fins a 0,6 m, amb sauló garbellat, en tongades de gruix de més de 25 i fins a 50 cm, utilitzant picó vibrant de combustible | 30.28 | 17.23 | 521.72
01.41.04 | 4 | P2255-DPIP | m3 | Rebliment i piconatge de rasa d'amplària més de 0,6 i fins a 1,5 m, amb sauló garbellat, en tongades de gruix de més de 25 i fins a 50 cm, utilitzant picó vibrant de combustible | 26.73 | 4.68 | 125.1
01.41.04 | 5 | P2255-DPHV | m3 | Rebliment i piconatge de rasa d'amplària fins a 0,6 m, amb material seleccionat de la pròpia excavació, en tongades de gruix de fins a 25 cm, utilitzant picó vibrant de combustible, amb compactació del 95% PM | 21 | 9.29 | 195.09
01.41.04 | 6 | P2255-DPHS | m3 | Rebliment i piconatge de rasa d'amplària més de 0,6 i fins a 1,5 m, amb material seleccionat de la pròpia excavació, en tongades de gruix de fins a 25 cm, utilitzant picó vibrant de combustible, amb compactació del 95% PM | 11.6 | 2.55 | 29.58
|  |  |  | TOTAL |  |  | 1073.54
|  | Obra | 01 | PresupuestoXARXA_CASCANTIC_PISANTAMARIA
|  | Capítulo | 41 | TRAM 142B
|  | Título 3 | 05 | XARXA
01.41.05 | 1 | PF36-DVRS | m | Tub de fosa dúctil de 100 mm de diàmetre nominal, classe de pressió C40 segons la norma UNE-EN 545, amb unió amb unió de campana amb junt automàtic estàndard i anella elastomèrica per a aigua i col·locat al fons de la rasa, inclòs part proporcional de colzes, peces especials i accessoris de tot tipus | 30.86 | 78.3 | 2416.34
01.41.05 | 2 | PFZ0-LPCM | u | Dau d'ancoratge de formigó formigó per armar HA - 25 / B / 20 / XC1 amb una quantitat de ciment de 275 kg/m3 i relació aigua ciment =< 0.6, per a peces especials en conduccions de diàmetre fins 150 mm, inclosa la col·locació d'armadures i el vibratge del formigó | 144.83 | 6 | 868.98
01.41.05 | 3 | PDG5-HA2I | m | Banda contínua de plàstic de color de 30 cm d'amplària, col·locada al llarg de la rasa a 20 cm per sobre de la canalització | 0.62 | 78.3 | 48.55
01.41.05 | 4 | PN12-DPLC | u | Vàlvula de comporta manual amb brides, de cos curt, de 100 mm de diàmetre nominal, de 16 bar de PN, cos de fosa nodular EN-GJS-500-7 (GGG50) i tapa de fosa nodular EN-GJS-500-7 (GGG50), amb revestiment de resina epoxi (250 micres), comporta de fosa+EPDM i tancament de seient elàstic, eix d'acer inoxidable 1.4021 (AISI 420), amb accionament per volant de fosa, muntada en pericó de canalització soterrada | 178.93 | 2 | 357.86
|  |  |  | TOTAL |  |  | 3691.73
|  | Obra | 01 | PresupuestoXARXA_CASCANTIC_PISANTAMARIA
|  | Capítulo | 41 | TRAM 142B
|  | Título 3 | 06 | ESCOMESES
01.41.06 | 1 | ESCOM2-5 | u | Treballs de remodelació d'escomesa de 2 1/2'', inclòs accessoris de llautó, vàlvules de pas, petit material vari de diàmetre adequat, pericó i qualsevol accessori | 230.29 | 1 | 230.29
01.41.06 | 2 | ESCOM075 | u | Treballs de remodelació d'escomesa de 3/4'', inclòs accessoris de llautó, vàlvules de pas, petit material vari de diàmetre adequat, pericó i qualsevol accessori | 110.59 | 1 | 110.59
|  |  |  | TOTAL |  |  | 340.88
|  | Obra | 01 | PresupuestoXARXA_CASCANTIC_PISANTAMARIA
|  | Capítulo | 41 | TRAM 142B
|  | Título 3 | 07 | REPOSICIONS
01.41.07 | 1 | P9E1-V6RD | m2 | Paviment de peces de morter de ciment (panot i rigola, ambdós de qualsevol tipus) de 20x20x4 cm, classe 1a, preu superior, sobre suport de 3 cm de morter amb additius, col·locat a truc de maceta amb morter mixt 1:2:10 i beurada de ciment pòrtland | 49.53 | 28 | 1386.84
01.41.07 | 2 | P931-10RJI | m3 | Base de formigó en massa HM - 20 / B / 20 / X0 amb una quantitat de ciment de 200 kg/m3 i relació aigua ciment =< 0.6, abocat des de camió amb estesa i vibratge manual, amb acabat reglejat, incloent els encofrats laterals i els dels junts de dilatació | 117.23 | 2.8 | 328.24
01.41.07 | 3 | P9HA-6083 | m2 | Reposició de paviment de mescla bituminosa contínua en calent de qualsevol tipus i color, amb betum asfàltic penetració, per a capa de trànsit i granulat granític, de 10 cm de gruix, estesa i compactada manualment, inclosa emulsió bituminosa | 32.05 | 11.82 | 378.83
01.41.07 | 4 | PBZB-HOF8 | u | Equip de reposició de senyalització horitzontal i marques vials en horari laborable diürn, inclòs senyalització dels treballs i esborrat mitjançant fresat | 1182.44 | 1 | 1182.44
|  |  |  | TOTAL |  |  | 3276.35
|  | Obra | 01 | PresupuestoXARXA_CASCANTIC_PISANTAMARIA
|  | Capítulo | 41 | TRAM 142B
|  | Título 3 | 08 | GESTIÓ DE RESIDUS DE LA CONSTRUCCIÓ I DEMOLICIÓ
01.41.08 | 1 | P2R2-EU9S | m3 | Classificació a peu d'obra de residus de construcció o demolició en fraccions segons REAL DECRETO 105/2008, amb mitjans manuals | 24.85 | 42.63 | 1059.36
01.41.08 | 2 | P2R4-IZ6G | m3 | Càrrega amb mitjans mecànics i transport de terres contaminades a instal·lació autoritzada de gestió de residus, amb camió de 20 t, amb un recorregut de fins a 20 km | 7.59 | 33.75 | 256.16
01.41.08 | 3 | P2RA-IQFJ | m3 | Disposició controlada en dipòsit autoritzat inclòs el cànon sobre la deposició controlada dels residus de la construcció, segons la LLEI 8/2008, de residus de terra inerts procedents d'excavació, amb codi 17 05 04 segons la Llista Europea de Residus. Inclòs certificat de gestió de residus. | 8.88 | 33.75 | 299.7
01.41.08 | 4 | P2R6-4I5K | m3 | Càrrega amb mitjans mecànics i transport de residus inerts o no especials a instal·lació autoritzada de gestió de residus, amb camió per a transport de 20 t, amb un recorregut de fins a 20 km | 10.28 | 8.88 | 91.29
01.41.08 | 5 | P2RA-IQG3 | m3 | Disposició controlada en dipòsit autoritzat inclòs el cànon sobre la deposició controlada dels residus de la construcció, segons la LLEI 8/2008, de residus barrejats no perillosos procedents de construcció o demolició, amb codi 17 09 04 segons la Llista Europea de Residus. Inclòs certificat de gestió de residus. | 63.61 | 6.89 | 438.27
01.41.08 | 6 | P2R5-Z58K | m3 | Transport de residus especials d'amiant-ciment codi 17 06 01* o d'amiant friable codi 17 06 05*, procedents de la construcció, amb contenidor o sac flexible, a punt establert per Sabemsa pel seu emmagatzematge i posterior gestió, dins de la seva gestió de residus. | 93.51 | 0.5 | 46.76
|  |  |  | TOTAL |  |  | 2191.54
|  | Obra | 01 | PresupuestoXARXA_CASCANTIC_PISANTAMARIA
|  | Capítulo | 42 | TRAM 142
|  | Título 3 | 01 | TANCAMENT D'OBRA I SENYALITZACIÓ PROVISIONAL
01.42.01 | 1 | PBCD-56H6 | m | Tanca mòbil metàl·lica de 2,5 m de llargària i 1 m d'alçària i amb el desmuntatge inclòs | 5.85 | 70 | 409.5
01.42.01 | 2 | PBC5-HYCB | u | Con de plàstic reflector de 30 cm d'alçària | 4.71 | 15 | 70.65
01.42.01 | 3 | PBCA-56H3 | u | Llumenera amb làmpada intermitent color ambre amb energia de bateria de 12 V i amb el desmuntatge inclòs | 28.56 | 7 | 199.92
01.42.01 | 4 | PBC4-56GZ | m | Cinta d'abalisament autoadhesiva d'amplària 0,05 mm amb el desmuntatge inclòs | 1.41 | 149 | 210.09
01.42.01 | 5 | PBBJ-5677 | u | Placa amb pintura reflectant circular de 60 cm de, per a senyals de trànsit, fixada i amb el desmuntatge inclòs | 62.61 | 10 | 626.1
01.42.01 | 6 | PBBJ-5674 | u | Placa amb pintura reflectant triangular de 70 cm de costat, per a senyals de trànsit, fixada i amb el desmuntatge inclòs | 56.93 | 3 | 170.79
01.42.01 | 7 | PBBI-567M | u | Placa amb pintura reflectant de 60x60 cm, per a senyals de trànsit, fixada i amb el desmuntatge inclòs | 63.54 | 6 | 381.24
01.42.01 | 8 | P1512-35FA | m2 | Plataforma metàl·lica per a pas de persones per sobre de rases, d'amplada <= 1 m, de planxa d'acer de 8 mm de gruix, amb el desmuntatge inclòs | 5.88 | 19 | 111.72
01.42.01 | 9 | P1512-35FB | m2 | Plataforma metàl·lica per a pas de vehicles per sobre de rases, d'amplada <= 1 m, de planxa d'acer de 12 mm de gruix, amb el desmuntatge inclòs | 7.76 | 19 | 147.44
|  |  |  | TOTAL |  |  | 2327.45
|  | Obra | 01 | PresupuestoXARXA_CASCANTIC_PISANTAMARIA
|  | Capítulo | 42 | TRAM 142
|  | Título 3 | 02 | CALES PER LA LOCALITZACIÓ DE SERVEIS
01.42.02 | 1 | P221K-TG43 | m3 | Excavació de cala, per a localització de serveis, amb mitjans manuals i reblert i compactació de terres seleccionades pròpia excavació | 102.15 | 4 | 408.6
|  |  |  | TOTAL |  |  | 408.6
|  | Obra | 01 | PresupuestoXARXA_CASCANTIC_PISANTAMARIA
|  | Capítulo | 42 | TRAM 142
|  | Título 3 | 03 | DEMOLICIONS
01.42.03 | 1 | P2146-DJ2B | m2 | Demolició de paviment de panots col·locats sobre base de formigó de fins a 15 cm de gruix, inclòs la demolició de la base, d'amplària fins a 0,6 m amb retroexcavadora amb martell trencador i càrrega sobre camió amb mitjans mecànics | 11.7 | 17 | 198.9
01.42.03 | 2 | P2146-DJ4G | m2 | Demolició de paviment de panots col·locats sobre base de formigó de fins a 15 cm de gruix, inclòs la demolició de la base, d'amplària fins a 2 m amb retroexcavadora amb martell trencador i càrrega sobre camió amb mitjans mecànics | 4.6 | 5 | 23
01.42.03 | 3 | P2146-DJ32 | m2 | Demolició de paviment de mescla bituminosa de fins a 20 cm de gruix, d'amplària fins a 0,6 m amb retroexcavadora amb martell trencador i càrrega sobre camió amb mitjans mecànics | 8.15 | 14.04 | 114.43
01.42.03 | 4 | P2146-DJ31 | m2 | Demolició de paviment de mescla bituminosa de fins a 20 cm de gruix, d'amplària fins a 2 m amb retroexcavadora amb martell trencador i càrrega sobre camió amb mitjans mecànics | 4.6 | 4 | 18.4
01.42.03 | 5 | P214W-FEMG | m | Tall en paviment de mescla bituminosa o formigó de 15 cm de fondària com a mínim amb màquina tallajunts amb disc de diamant per a paviment, per a delimitar la zona a demolir | 5.75 | 86.2 | 495.65
|  |  |  | TOTAL |  |  | 850.38
|  | Obra | 01 | PresupuestoXARXA_CASCANTIC_PISANTAMARIA
|  | Capítulo | 42 | TRAM 142
|  | Título 3 | 04 | MOVIMENT DE TERRES
01.42.04 | 1 | P221C-DZ1D | m3 | Excavació de rasa de fins a 1 m d'amplària i fins a 2 m de fondària, en terreny compacte, amb retroexcavadora i amb les terres deixades a la vora | 7.02 | 26.38 | 185.19
01.42.04 | 2 | P221C-DYZW | m3 | Excavació de rasa de fins a 2 m d'amplària i fins a 2 m de fondària, en terreny compacte, amb pala excavadora i amb les terres deixades a la vora | 2.1 | 7.65 | 16.07
01.42.04 | 3 | P2255-DPIR | m3 | Rebliment i piconatge de rasa d'amplària fins a 0,6 m, amb sauló garbellat, en tongades de gruix de més de 25 i fins a 50 cm, utilitzant picó vibrant de combustible | 30.28 | 17.07 | 516.88
01.42.04 | 4 | P2255-DPIP | m3 | Rebliment i piconatge de rasa d'amplària més de 0,6 i fins a 1,5 m, amb sauló garbellat, en tongades de gruix de més de 25 i fins a 50 cm, utilitzant picó vibrant de combustible | 26.73 | 4.95 | 132.31
01.42.04 | 5 | P2255-DPHV | m3 | Rebliment i piconatge de rasa d'amplària fins a 0,6 m, amb material seleccionat de la pròpia excavació, en tongades de gruix de fins a 25 cm, utilitzant picó vibrant de combustible, amb compactació del 95% PM | 21 | 9.31 | 195.51
01.42.04 | 6 | P2255-DPHS | m3 | Rebliment i piconatge de rasa d'amplària més de 0,6 i fins a 1,5 m, amb material seleccionat de la pròpia excavació, en tongades de gruix de fins a 25 cm, utilitzant picó vibrant de combustible, amb compactació del 95% PM | 11.6 | 2.7 | 31.32
|  |  |  | TOTAL |  |  | 1077.28
|  | Obra | 01 | PresupuestoXARXA_CASCANTIC_PISANTAMARIA
|  | Capítulo | 42 | TRAM 142
|  | Título 3 | 05 | XARXA
01.42.05 | 1 | PF36-DVRS | m | Tub de fosa dúctil de 100 mm de diàmetre nominal, classe de pressió C40 segons la norma UNE-EN 545, amb unió amb unió de campana amb junt automàtic estàndard i anella elastomèrica per a aigua i col·locat al fons de la rasa, inclòs part proporcional de colzes, peces especials i accessoris de tot tipus | 30.86 | 74.3 | 2292.9
01.42.05 | 2 | PFZ0-LPCM | u | Dau d'ancoratge de formigó formigó per armar HA - 25 / B / 20 / XC1 amb una quantitat de ciment de 275 kg/m3 i relació aigua ciment =< 0.6, per a peces especials en conduccions de diàmetre fins 150 mm, inclosa la col·locació d'armadures i el vibratge del formigó | 144.83 | 6 | 868.98
01.42.05 | 3 | PDG5-HA2I | m | Banda contínua de plàstic de color de 30 cm d'amplària, col·locada al llarg de la rasa a 20 cm per sobre de la canalització | 0.62 | 74.3 | 46.07
01.42.05 | 4 | PN12-DPOT | u | Vàlvula de comporta manual amb brides, de cos curt, de 80 mm de diàmetre nominal, de 16 bar de PN, cos de fosa nodular EN-GJS-500-7 (GGG50) i tapa de fosa nodular EN-GJS-500-7 (GGG50), amb revestiment de resina epoxi (250 micres), comporta de fosa+EPDM i tancament de seient elàstic, eix d'acer inoxidable 1.4021 (AISI 420), amb accionament per volant de fosa, muntada en pericó de canalització soterrada | 145.11 | 1 | 145.11
01.42.05 | 5 | PN12-DPLC | u | Vàlvula de comporta manual amb brides, de cos curt, de 100 mm de diàmetre nominal, de 16 bar de PN, cos de fosa nodular EN-GJS-500-7 (GGG50) i tapa de fosa nodular EN-GJS-500-7 (GGG50), amb revestiment de resina epoxi (250 micres), comporta de fosa+EPDM i tancament de seient elàstic, eix d'acer inoxidable 1.4021 (AISI 420), amb accionament per volant de fosa, muntada en pericó de canalització soterrada | 178.93 | 1 | 178.93
|  |  |  | TOTAL |  |  | 3531.99
|  | Obra | 01 | PresupuestoXARXA_CASCANTIC_PISANTAMARIA
|  | Capítulo | 42 | TRAM 142
|  | Título 3 | 06 | ESCOMESES
01.42.06 | 1 | ESCOM2 | u | Treballs de remodelació d'escomesa de 2'', inclòs accessoris de llautó, vàlvules de pas, petit material vari de diàmetre adequat, pericó i qualsevol accessori | 180.41 | 1 | 180.41
01.42.06 | 2 | ESCOM075 | u | Treballs de remodelació d'escomesa de 3/4'', inclòs accessoris de llautó, vàlvules de pas, petit material vari de diàmetre adequat, pericó i qualsevol accessori | 110.59 | 3 | 331.77
|  |  |  | TOTAL |  |  | 512.18
|  | Obra | 01 | PresupuestoXARXA_CASCANTIC_PISANTAMARIA
|  | Capítulo | 42 | TRAM 142
|  | Título 3 | 07 | REPOSICIONS
01.42.07 | 1 | P9E1-V6RD | m2 | Paviment de peces de morter de ciment (panot i rigola, ambdós de qualsevol tipus) de 20x20x4 cm, classe 1a, preu superior, sobre suport de 3 cm de morter amb additius, col·locat a truc de maceta amb morter mixt 1:2:10 i beurada de ciment pòrtland | 49.53 | 22 | 1089.66
01.42.07 | 2 | P931-10RJI | m3 | Base de formigó en massa HM - 20 / B / 20 / X0 amb una quantitat de ciment de 200 kg/m3 i relació aigua ciment =< 0.6, abocat des de camió amb estesa i vibratge manual, amb acabat reglejat, incloent els encofrats laterals i els dels junts de dilatació | 117.23 | 2.2 | 257.91
01.42.07 | 3 | P9HA-6083 | m2 | Reposició de paviment de mescla bituminosa contínua en calent de qualsevol tipus i color, amb betum asfàltic penetració, per a capa de trànsit i granulat granític, de 10 cm de gruix, estesa i compactada manualment, inclosa emulsió bituminosa | 32.05 | 18.04 | 578.18
01.42.07 | 4 | PBZB-HOF8 | u | Equip de reposició de senyalització horitzontal i marques vials en horari laborable diürn, inclòs senyalització dels treballs i esborrat mitjançant fresat | 1182.44 | 1 | 1182.44
|  |  |  | TOTAL |  |  | 3108.19
|  | Obra | 01 | PresupuestoXARXA_CASCANTIC_PISANTAMARIA
|  | Capítulo | 42 | TRAM 142
|  | Título 3 | 08 | GESTIÓ DE RESIDUS DE LA CONSTRUCCIÓ I DEMOLICIÓ
01.42.08 | 1 | P2R2-EU9S | m3 | Classificació a peu d'obra de residus de construcció o demolició en fraccions segons REAL DECRETO 105/2008, amb mitjans manuals | 24.85 | 42.57 | 1057.86
01.42.08 | 2 | P2R4-IZ6G | m3 | Càrrega amb mitjans mecànics i transport de terres contaminades a instal·lació autoritzada de gestió de residus, amb camió de 20 t, amb un recorregut de fins a 20 km | 7.59 | 33.94 | 257.6
01.42.08 | 3 | P2RA-IQFJ | m3 | Disposició controlada en dipòsit autoritzat inclòs el cànon sobre la deposició controlada dels residus de la construcció, segons la LLEI 8/2008, de residus de terra inerts procedents d'excavació, amb codi 17 05 04 segons la Llista Europea de Residus. Inclòs certificat de gestió de residus. | 8.88 | 33.94 | 301.39
01.42.08 | 4 | P2R6-4I5K | m3 | Càrrega amb mitjans mecànics i transport de residus inerts o no especials a instal·lació autoritzada de gestió de residus, amb camió per a transport de 20 t, amb un recorregut de fins a 20 km | 10.28 | 9.32 | 95.81
01.42.08 | 5 | P2RA-IQG3 | m3 | Disposició controlada en dipòsit autoritzat inclòs el cànon sobre la deposició controlada dels residus de la construcció, segons la LLEI 8/2008, de residus barrejats no perillosos procedents de construcció o demolició, amb codi 17 09 04 segons la Llista Europea de Residus. Inclòs certificat de gestió de residus. | 63.61 | 9.32 | 592.85
01.42.08 | 6 | P2R5-Z58K | m3 | Transport de residus especials d'amiant-ciment codi 17 06 01* o d'amiant friable codi 17 06 05*, procedents de la construcció, amb contenidor o sac flexible, a punt establert per Sabemsa pel seu emmagatzematge i posterior gestió, dins de la seva gestió de residus. | 93.51 | 0.5 | 46.76
|  |  |  | TOTAL |  |  | 2352.27
|  | Obra | 01 | PresupuestoXARXA_CASCANTIC_PISANTAMARIA
|  | Capítulo | 43 | TRAM 250
|  | Título 3 | 01 | TANCAMENT D'OBRA I SENYALITZACIÓ PROVISIONAL
01.43.01 | 1 | PBCD-56H6 | m | Tanca mòbil metàl·lica de 2,5 m de llargària i 1 m d'alçària i amb el desmuntatge inclòs | 5.85 | 35 | 204.75
01.43.01 | 2 | PBC5-HYCB | u | Con de plàstic reflector de 30 cm d'alçària | 4.71 | 7 | 32.97
01.43.01 | 3 | PBCA-56H3 | u | Llumenera amb làmpada intermitent color ambre amb energia de bateria de 12 V i amb el desmuntatge inclòs | 28.56 | 3 | 85.68
01.43.01 | 4 | PBC4-56GZ | m | Cinta d'abalisament autoadhesiva d'amplària 0,05 mm amb el desmuntatge inclòs | 1.41 | 70 | 98.7
01.43.01 | 5 | PBBJ-5677 | u | Placa amb pintura reflectant circular de 60 cm de, per a senyals de trànsit, fixada i amb el desmuntatge inclòs | 62.61 | 7 | 438.27
01.43.01 | 6 | PBBJ-5674 | u | Placa amb pintura reflectant triangular de 70 cm de costat, per a senyals de trànsit, fixada i amb el desmuntatge inclòs | 56.93 | 3 | 170.79
01.43.01 | 7 | PBBI-567M | u | Placa amb pintura reflectant de 60x60 cm, per a senyals de trànsit, fixada i amb el desmuntatge inclòs | 63.54 | 6 | 381.24
01.43.01 | 8 | P1512-35FA | m2 | Plataforma metàl·lica per a pas de persones per sobre de rases, d'amplada <= 1 m, de planxa d'acer de 8 mm de gruix, amb el desmuntatge inclòs | 5.88 | 9 | 52.92
01.43.01 | 9 | P1512-35FB | m2 | Plataforma metàl·lica per a pas de vehicles per sobre de rases, d'amplada <= 1 m, de planxa d'acer de 12 mm de gruix, amb el desmuntatge inclòs | 7.76 | 9 | 69.84
|  |  |  | TOTAL |  |  | 1535.16
|  | Obra | 01 | PresupuestoXARXA_CASCANTIC_PISANTAMARIA
|  | Capítulo | 43 | TRAM 250
|  | Título 3 | 02 | CALES PER LA LOCALITZACIÓ DE SERVEIS
01.43.02 | 1 | P221K-TG43 | m3 | Excavació de cala, per a localització de serveis, amb mitjans manuals i reblert i compactació de terres seleccionades pròpia excavació | 102.15 | 2 | 204.3
|  |  |  | TOTAL |  |  | 204.3
|  | Obra | 01 | PresupuestoXARXA_CASCANTIC_PISANTAMARIA
|  | Capítulo | 43 | TRAM 250
|  | Título 3 | 03 | DEMOLICIONS
01.43.03 | 1 | P2146-DJ2B | m2 | Demolició de paviment de panots col·locats sobre base de formigó de fins a 15 cm de gruix, inclòs la demolició de la base, d'amplària fins a 0,6 m amb retroexcavadora amb martell trencador i càrrega sobre camió amb mitjans mecànics | 11.7 | 14.04 | 164.27
01.43.03 | 2 | P2146-DJ4G | m2 | Demolició de paviment de panots col·locats sobre base de formigó de fins a 15 cm de gruix, inclòs la demolició de la base, d'amplària fins a 2 m amb retroexcavadora amb martell trencador i càrrega sobre camió amb mitjans mecànics | 4.6 | 4 | 18.4
|  |  |  | TOTAL |  |  | 182.67
|  | Obra | 01 | PresupuestoXARXA_CASCANTIC_PISANTAMARIA
|  | Capítulo | 43 | TRAM 250
|  | Título 3 | 04 | MOVIMENT DE TERRES
01.43.04 | 1 | P221C-DZ1D | m3 | Excavació de rasa de fins a 1 m d'amplària i fins a 2 m de fondària, en terreny compacte, amb retroexcavadora i amb les terres deixades a la vora | 7.02 | 11.93 | 83.75
01.43.04 | 2 | P221C-DYZW | m3 | Excavació de rasa de fins a 2 m d'amplària i fins a 2 m de fondària, en terreny compacte, amb pala excavadora i amb les terres deixades a la vora | 2.1 | 3.4 | 7.14
01.43.04 | 3 | P2255-DPIR | m3 | Rebliment i piconatge de rasa d'amplària fins a 0,6 m, amb sauló garbellat, en tongades de gruix de més de 25 i fins a 50 cm, utilitzant picó vibrant de combustible | 30.28 | 7.72 | 233.76
01.43.04 | 4 | P2255-DPIP | m3 | Rebliment i piconatge de rasa d'amplària més de 0,6 i fins a 1,5 m, amb sauló garbellat, en tongades de gruix de més de 25 i fins a 50 cm, utilitzant picó vibrant de combustible | 26.73 | 2.2 | 58.81
01.43.04 | 5 | P2255-DPHV | m3 | Rebliment i piconatge de rasa d'amplària fins a 0,6 m, amb material seleccionat de la pròpia excavació, en tongades de gruix de fins a 25 cm, utilitzant picó vibrant de combustible, amb compactació del 95% PM | 21 | 4.21 | 88.41
01.43.04 | 6 | P2255-DPHS | m3 | Rebliment i piconatge de rasa d'amplària més de 0,6 i fins a 1,5 m, amb material seleccionat de la pròpia excavació, en tongades de gruix de fins a 25 cm, utilitzant picó vibrant de combustible, amb compactació del 95% PM | 11.6 | 1.2 | 13.92
|  |  |  | TOTAL |  |  | 485.79
|  | Obra | 01 | PresupuestoXARXA_CASCANTIC_PISANTAMARIA
|  | Capítulo | 43 | TRAM 250
|  | Título 3 | 05 | XARXA
01.43.05 | 1 | PF36-DVR3 | m | Tub de fosa dúctil de 80 mm de diàmetre nominal, classe de pressió C40 segons la norma UNE-EN 545, amb unió de campana amb junt automàtic estàndard i anella elastomèrica per a aigua i col·locat al fons de la rasa, inclòs part proporcional de colzes, peces especials i accessoris de tot tipus | 27.8 | 35.1 | 975.78
01.43.05 | 2 | PDG5-HA2I | m | Banda contínua de plàstic de color de 30 cm d'amplària, col·locada al llarg de la rasa a 20 cm per sobre de la canalització | 0.62 | 35.1 | 21.76
|  |  |  | TOTAL |  |  | 997.54
|  | Obra | 01 | PresupuestoXARXA_CASCANTIC_PISANTAMARIA
|  | Capítulo | 43 | TRAM 250
|  | Título 3 | 06 | ESCOMESES
01.43.06 | 1 | ESCOM2-5 | u | Treballs de remodelació d'escomesa de 2 1/2'', inclòs accessoris de llautó, vàlvules de pas, petit material vari de diàmetre adequat, pericó i qualsevol accessori | 230.29 | 1 | 230.29
01.43.06 | 2 | ESCOM2 | u | Treballs de remodelació d'escomesa de 2'', inclòs accessoris de llautó, vàlvules de pas, petit material vari de diàmetre adequat, pericó i qualsevol accessori | 180.41 | 1 | 180.41
|  |  |  | TOTAL |  |  | 410.7
|  | Obra | 01 | PresupuestoXARXA_CASCANTIC_PISANTAMARIA
|  | Capítulo | 43 | TRAM 250
|  | Título 3 | 07 | REPOSICIONS
01.43.07 | 1 | P9E1-V6RD | m2 | Paviment de peces de morter de ciment (panot i rigola, ambdós de qualsevol tipus) de 20x20x4 cm, classe 1a, preu superior, sobre suport de 3 cm de morter amb additius, col·locat a truc de maceta amb morter mixt 1:2:10 i beurada de ciment pòrtland | 49.53 | 18.04 | 893.52
01.43.07 | 2 | P931-10RJI | m3 | Base de formigó en massa HM - 20 / B / 20 / X0 amb una quantitat de ciment de 200 kg/m3 i relació aigua ciment =< 0.6, abocat des de camió amb estesa i vibratge manual, amb acabat reglejat, incloent els encofrats laterals i els dels junts de dilatació | 117.23 | 1.8 | 211.01
|  |  |  | TOTAL |  |  | 1104.53
|  | Obra | 01 | PresupuestoXARXA_CASCANTIC_PISANTAMARIA
|  | Capítulo | 43 | TRAM 250
|  | Título 3 | 08 | GESTIÓ DE RESIDUS DE LA CONSTRUCCIÓ I DEMOLICIÓ
01.43.08 | 1 | P2R2-EU9S | m3 | Classificació a peu d'obra de residus de construcció o demolició en fraccions segons REAL DECRETO 105/2008, amb mitjans manuals | 24.85 | 18.94 | 470.66
01.43.08 | 2 | P2R4-IZ6G | m3 | Càrrega amb mitjans mecànics i transport de terres contaminades a instal·lació autoritzada de gestió de residus, amb camió de 20 t, amb un recorregut de fins a 20 km | 7.59 | 15.29 | 116.05
01.43.08 | 3 | P2RA-IQFJ | m3 | Disposició controlada en dipòsit autoritzat inclòs el cànon sobre la deposició controlada dels residus de la construcció, segons la LLEI 8/2008, de residus de terra inerts procedents d'excavació, amb codi 17 05 04 segons la Llista Europea de Residus. Inclòs certificat de gestió de residus. | 8.88 | 15.29 | 135.78
01.43.08 | 4 | P2R6-4I5K | m3 | Càrrega amb mitjans mecànics i transport de residus inerts o no especials a instal·lació autoritzada de gestió de residus, amb camió per a transport de 20 t, amb un recorregut de fins a 20 km | 10.28 | 3.65 | 37.52
01.43.08 | 5 | P2RA-IQG3 | m3 | Disposició controlada en dipòsit autoritzat inclòs el cànon sobre la deposició controlada dels residus de la construcció, segons la LLEI 8/2008, de residus barrejats no perillosos procedents de construcció o demolició, amb codi 17 09 04 segons la Llista Europea de Residus. Inclòs certificat de gestió de residus. | 63.61 | 3.65 | 232.18
01.43.08 | 6 | P2R5-Z58K | m3 | Transport de residus especials d'amiant-ciment codi 17 06 01* o d'amiant friable codi 17 06 05*, procedents de la construcció, amb contenidor o sac flexible, a punt establert per Sabemsa pel seu emmagatzematge i posterior gestió, dins de la seva gestió de residus. | 93.51 | 0.5 | 46.76
|  |  |  | TOTAL |  |  | 1038.95
|  | Obra | 01 | PresupuestoXARXA_CASCANTIC_PISANTAMARIA
|  | Capítulo | 44 | TRAM 531
|  | Título 3 | 01 | TANCAMENT D'OBRA I SENYALITZACIÓ PROVISIONAL
01.44.01 | 1 | PBCD-56H6 | m | Tanca mòbil metàl·lica de 2,5 m de llargària i 1 m d'alçària i amb el desmuntatge inclòs | 5.85 | 120 | 702
01.44.01 | 2 | PBC5-HYCB | u | Con de plàstic reflector de 30 cm d'alçària | 4.71 | 30 | 141.3
01.44.01 | 3 | PBCA-56H3 | u | Llumenera amb làmpada intermitent color ambre amb energia de bateria de 12 V i amb el desmuntatge inclòs | 28.56 | 15 | 428.4
01.44.01 | 4 | PBC4-56GZ | m | Cinta d'abalisament autoadhesiva d'amplària 0,05 mm amb el desmuntatge inclòs | 1.41 | 350 | 493.5
01.44.01 | 5 | PBBJ-5677 | u | Placa amb pintura reflectant circular de 60 cm de, per a senyals de trànsit, fixada i amb el desmuntatge inclòs | 62.61 | 21 | 1314.81
01.44.01 | 6 | PBBJ-5674 | u | Placa amb pintura reflectant triangular de 70 cm de costat, per a senyals de trànsit, fixada i amb el desmuntatge inclòs | 56.93 | 3 | 170.79
01.44.01 | 7 | PBBI-567M | u | Placa amb pintura reflectant de 60x60 cm, per a senyals de trànsit, fixada i amb el desmuntatge inclòs | 63.54 | 6 | 381.24
01.44.01 | 8 | P1512-35FA | m2 | Plataforma metàl·lica per a pas de persones per sobre de rases, d'amplada <= 1 m, de planxa d'acer de 8 mm de gruix, amb el desmuntatge inclòs | 5.88 | 44 | 258.72
01.44.01 | 9 | P1512-35FB | m2 | Plataforma metàl·lica per a pas de vehicles per sobre de rases, d'amplada <= 1 m, de planxa d'acer de 12 mm de gruix, amb el desmuntatge inclòs | 7.76 | 44 | 341.44
|  |  |  | TOTAL |  |  | 4232.2
|  | Obra | 01 | PresupuestoXARXA_CASCANTIC_PISANTAMARIA
|  | Capítulo | 44 | TRAM 531
|  | Título 3 | 02 | CALES PER LA LOCALITZACIÓ DE SERVEIS
01.44.02 | 1 | P221K-TG43 | m3 | Excavació de cala, per a localització de serveis, amb mitjans manuals i reblert i compactació de terres seleccionades pròpia excavació | 102.15 | 9 | 919.35
|  |  |  | TOTAL |  |  | 919.35
|  | Obra | 01 | PresupuestoXARXA_CASCANTIC_PISANTAMARIA
|  | Capítulo | 44 | TRAM 531
|  | Título 3 | 03 | DEMOLICIONS
01.44.03 | 1 | P2146-DJ2B | m2 | Demolició de paviment de panots col·locats sobre base de formigó de fins a 15 cm de gruix, inclòs la demolició de la base, d'amplària fins a 0,6 m amb retroexcavadora amb martell trencador i càrrega sobre camió amb mitjans mecànics | 11.7 | 26.64 | 311.69
01.44.03 | 2 | P2146-DJ4G | m2 | Demolició de paviment de panots col·locats sobre base de formigó de fins a 15 cm de gruix, inclòs la demolició de la base, d'amplària fins a 2 m amb retroexcavadora amb martell trencador i càrrega sobre camió amb mitjans mecànics | 4.6 | 7.5 | 34.5
01.44.03 | 3 | P2146-DJ2L | m2 | Demolició de paviment de formigó de fins a 20 cm de gruix, d'amplària fins a 0,6 m amb retroexcavadora amb martell trencador i càrrega sobre camió amb mitjans mecànics | 11.76 | 43.92 | 516.5
01.44.03 | 4 | P2146-DJ2K | m2 | Demolició de paviment de formigó de fins a 20 cm de gruix, d'amplària fins a 2 m amb retroexcavadora amb martell trencador i càrrega sobre camió amb mitjans mecànics | 5.53 | 12 | 66.36
01.44.03 | 5 | P214W-FEMG | m | Tall en paviment de mescla bituminosa o formigó de 15 cm de fondària com a mínim amb màquina tallajunts amb disc de diamant per a paviment, per a delimitar la zona a demolir | 5.75 | 243.6 | 1400.7
|  |  |  | TOTAL |  |  | 2329.75
|  | Obra | 01 | PresupuestoXARXA_CASCANTIC_PISANTAMARIA
|  | Capítulo | 44 | TRAM 531
|  | Título 3 | 04 | MOVIMENT DE TERRES
01.44.04 | 1 | P221C-DZ1D | m3 | Excavació de rasa de fins a 1 m d'amplària i fins a 2 m de fondària, en terreny compacte, amb retroexcavadora i amb les terres deixades a la vora | 7.02 | 59.97 | 420.99
01.44.04 | 2 | P221C-DYZW | m3 | Excavació de rasa de fins a 2 m d'amplària i fins a 2 m de fondària, en terreny compacte, amb pala excavadora i amb les terres deixades a la vora | 2.1 | 16.58 | 34.82
01.44.04 | 3 | P2255-DPIR | m3 | Rebliment i piconatge de rasa d'amplària fins a 0,6 m, amb sauló garbellat, en tongades de gruix de més de 25 i fins a 50 cm, utilitzant picó vibrant de combustible | 30.28 | 38.81 | 1175.17
01.44.04 | 4 | P2255-DPIP | m3 | Rebliment i piconatge de rasa d'amplària més de 0,6 i fins a 1,5 m, amb sauló garbellat, en tongades de gruix de més de 25 i fins a 50 cm, utilitzant picó vibrant de combustible | 26.73 | 10.73 | 286.81
01.44.04 | 5 | P2255-DPHV | m3 | Rebliment i piconatge de rasa d'amplària fins a 0,6 m, amb material seleccionat de la pròpia excavació, en tongades de gruix de fins a 25 cm, utilitzant picó vibrant de combustible, amb compactació del 95% PM | 21 | 21.17 | 444.57
01.44.04 | 6 | P2255-DPHS | m3 | Rebliment i piconatge de rasa d'amplària més de 0,6 i fins a 1,5 m, amb material seleccionat de la pròpia excavació, en tongades de gruix de fins a 25 cm, utilitzant picó vibrant de combustible, amb compactació del 95% PM | 11.6 | 5.85 | 67.86
|  |  |  | TOTAL |  |  | 2430.22
|  | Obra | 01 | PresupuestoXARXA_CASCANTIC_PISANTAMARIA
|  | Capítulo | 44 | TRAM 531
|  | Título 3 | 05 | XARXA
01.44.05 | 1 | PF36-DVRS | m | Tub de fosa dúctil de 100 mm de diàmetre nominal, classe de pressió C40 segons la norma UNE-EN 545, amb unió amb unió de campana amb junt automàtic estàndard i anella elastomèrica per a aigua i col·locat al fons de la rasa, inclòs part proporcional de colzes, peces especials i accessoris de tot tipus | 30.86 | 129.4 | 3993.28
01.44.05 | 2 | PF36-DVQU | m | Tub de fosa dúctil de 150 mm de diàmetre nominal, classe de pressió C40 segons la norma UNE-EN 545, amb unió amb unió de campana amb junt automàtic estàndard i anella elastomèrica per a aigua i col·locat al fons de la rasa | 35.94 | 47 | 1689.18
01.44.05 | 3 | PFZ0-LPCM | u | Dau d'ancoratge de formigó formigó per armar HA - 25 / B / 20 / XC1 amb una quantitat de ciment de 275 kg/m3 i relació aigua ciment =< 0.6, per a peces especials en conduccions de diàmetre fins 150 mm, inclosa la col·locació d'armadures i el vibratge del formigó | 144.83 | 1 | 144.83
01.44.05 | 4 | PDG5-HA2I | m | Banda contínua de plàstic de color de 30 cm d'amplària, col·locada al llarg de la rasa a 20 cm per sobre de la canalització | 0.62 | 176.4 | 109.37
|  |  |  | TOTAL |  |  | 5936.66
|  | Obra | 01 | PresupuestoXARXA_CASCANTIC_PISANTAMARIA
|  | Capítulo | 44 | TRAM 531
|  | Título 3 | 06 | ESCOMESES
01.44.06 | 1 | ESCOM2-5 | u | Treballs de remodelació d'escomesa de 2 1/2'', inclòs accessoris de llautó, vàlvules de pas, petit material vari de diàmetre adequat, pericó i qualsevol accessori | 230.29 | 1 | 230.29
01.44.06 | 2 | ESCOM2 | u | Treballs de remodelació d'escomesa de 2'', inclòs accessoris de llautó, vàlvules de pas, petit material vari de diàmetre adequat, pericó i qualsevol accessori | 180.41 | 1 | 180.41
01.44.06 | 3 | ESCOM075 | u | Treballs de remodelació d'escomesa de 3/4'', inclòs accessoris de llautó, vàlvules de pas, petit material vari de diàmetre adequat, pericó i qualsevol accessori | 110.59 | 5 | 552.95
|  |  |  | TOTAL |  |  | 963.65
|  | Obra | 01 | PresupuestoXARXA_CASCANTIC_PISANTAMARIA
|  | Capítulo | 44 | TRAM 531
|  | Título 3 | 07 | REPOSICIONS
01.44.07 | 1 | P9E1-V6RD | m2 | Paviment de peces de morter de ciment (panot i rigola, ambdós de qualsevol tipus) de 20x20x4 cm, classe 1a, preu superior, sobre suport de 3 cm de morter amb additius, col·locat a truc de maceta amb morter mixt 1:2:10 i beurada de ciment pòrtland | 49.53 | 34.14 | 1690.95
01.44.07 | 2 | P931-10RJI | m3 | Base de formigó en massa HM - 20 / B / 20 / X0 amb una quantitat de ciment de 200 kg/m3 i relació aigua ciment =< 0.6, abocat des de camió amb estesa i vibratge manual, amb acabat reglejat, incloent els encofrats laterals i els dels junts de dilatació | 117.23 | 9 | 1055.07
01.44.07 | 3 | P9G3-DVV7 | m | Tall amb serra de disc en paviment de formigó per a formació de junt de retracció de 6 a 8 mm de font per a exterior >= 4 cm | 9.15 | 9 | 82.35
|  |  |  | TOTAL |  |  | 2828.37
|  | Obra | 01 | PresupuestoXARXA_CASCANTIC_PISANTAMARIA
|  | Capítulo | 44 | TRAM 531
|  | Título 3 | 08 | GESTIÓ DE RESIDUS DE LA CONSTRUCCIÓ I DEMOLICIÓ
01.44.08 | 1 | P2R2-EU9S | m3 | Classificació a peu d'obra de residus de construcció o demolició en fraccions segons REAL DECRETO 105/2008, amb mitjans manuals | 24.85 | 98.34 | 2443.75
01.44.08 | 2 | P2R4-IZ6G | m3 | Càrrega amb mitjans mecànics i transport de terres contaminades a instal·lació autoritzada de gestió de residus, amb camió de 20 t, amb un recorregut de fins a 20 km | 7.59 | 76.33 | 579.34
01.44.08 | 3 | P2RA-IQFJ | m3 | Disposició controlada en dipòsit autoritzat inclòs el cànon sobre la deposició controlada dels residus de la construcció, segons la LLEI 8/2008, de residus de terra inerts procedents d'excavació, amb codi 17 05 04 segons la Llista Europea de Residus. Inclòs certificat de gestió de residus. | 8.88 | 76.33 | 677.81
01.44.08 | 4 | P2R6-4I5K | m3 | Càrrega amb mitjans mecànics i transport de residus inerts o no especials a instal·lació autoritzada de gestió de residus, amb camió per a transport de 20 t, amb un recorregut de fins a 20 km | 10.28 | 22.01 | 226.26
01.44.08 | 5 | P2RA-IQG3 | m3 | Disposició controlada en dipòsit autoritzat inclòs el cànon sobre la deposició controlada dels residus de la construcció, segons la LLEI 8/2008, de residus barrejats no perillosos procedents de construcció o demolició, amb codi 17 09 04 segons la Llista Europea de Residus. Inclòs certificat de gestió de residus. | 63.61 | 22.01 | 1400.06
01.44.08 | 6 | P2R5-Z58K | m3 | Transport de residus especials d'amiant-ciment codi 17 06 01* o d'amiant friable codi 17 06 05*, procedents de la construcció, amb contenidor o sac flexible, a punt establert per Sabemsa pel seu emmagatzematge i posterior gestió, dins de la seva gestió de residus. | 93.51 | 0.5 | 46.76
|  |  |  | TOTAL |  |  | 5373.98
|  | Obra | 01 | PresupuestoXARXA_CASCANTIC_PISANTAMARIA
|  | Capítulo | 45 | TRAM 549
|  | Título 3 | 01 | TANCAMENT D'OBRA I SENYALITZACIÓ PROVISIONAL
01.45.01 | 1 | PBCD-56H6 | m | Tanca mòbil metàl·lica de 2,5 m de llargària i 1 m d'alçària i amb el desmuntatge inclòs | 5.85 | 150 | 877.5
01.45.01 | 2 | PBC5-HYCB | u | Con de plàstic reflector de 30 cm d'alçària | 4.71 | 30 | 141.3
01.45.01 | 3 | PBCA-56H3 | u | Llumenera amb làmpada intermitent color ambre amb energia de bateria de 12 V i amb el desmuntatge inclòs | 28.56 | 15 | 428.4
01.45.01 | 4 | PBC4-56GZ | m | Cinta d'abalisament autoadhesiva d'amplària 0,05 mm amb el desmuntatge inclòs | 1.41 | 359 | 506.19
01.45.01 | 5 | PBBJ-5677 | u | Placa amb pintura reflectant circular de 60 cm de, per a senyals de trànsit, fixada i amb el desmuntatge inclòs | 62.61 | 21 | 1314.81
01.45.01 | 6 | PBBJ-5674 | u | Placa amb pintura reflectant triangular de 70 cm de costat, per a senyals de trànsit, fixada i amb el desmuntatge inclòs | 56.93 | 3 | 170.79
01.45.01 | 7 | PBBI-567M | u | Placa amb pintura reflectant de 60x60 cm, per a senyals de trànsit, fixada i amb el desmuntatge inclòs | 63.54 | 6 | 381.24
01.45.01 | 8 | P1512-35FA | m2 | Plataforma metàl·lica per a pas de persones per sobre de rases, d'amplada <= 1 m, de planxa d'acer de 8 mm de gruix, amb el desmuntatge inclòs | 5.88 | 45 | 264.6
01.45.01 | 9 | P1512-35FB | m2 | Plataforma metàl·lica per a pas de vehicles per sobre de rases, d'amplada <= 1 m, de planxa d'acer de 12 mm de gruix, amb el desmuntatge inclòs | 7.76 | 45 | 349.2
|  |  |  | TOTAL |  |  | 4434.03
|  | Obra | 01 | PresupuestoXARXA_CASCANTIC_PISANTAMARIA
|  | Capítulo | 45 | TRAM 549
|  | Título 3 | 02 | CALES PER LA LOCALITZACIÓ DE SERVEIS
01.45.02 | 1 | P221K-TG43 | m3 | Excavació de cala, per a localització de serveis, amb mitjans manuals i reblert i compactació de terres seleccionades pròpia excavació | 102.15 | 9 | 919.35
|  |  |  | TOTAL |  |  | 919.35
|  | Obra | 01 | PresupuestoXARXA_CASCANTIC_PISANTAMARIA
|  | Capítulo | 45 | TRAM 549
|  | Título 3 | 03 | DEMOLICIONS
01.45.03 | 1 | P2146-DJ2B | m2 | Demolició de paviment de panots col·locats sobre base de formigó de fins a 15 cm de gruix, inclòs la demolició de la base, d'amplària fins a 0,6 m amb retroexcavadora amb martell trencador i càrrega sobre camió amb mitjans mecànics | 11.7 | 64.12 | 750.2
01.45.03 | 2 | P2146-DJ4G | m2 | Demolició de paviment de panots col·locats sobre base de formigó de fins a 15 cm de gruix, inclòs la demolició de la base, d'amplària fins a 2 m amb retroexcavadora amb martell trencador i càrrega sobre camió amb mitjans mecànics | 4.6 | 17 | 78.2
01.45.03 | 3 | P2146-DJ32 | m2 | Demolició de paviment de mescla bituminosa de fins a 20 cm de gruix, d'amplària fins a 0,6 m amb retroexcavadora amb martell trencador i càrrega sobre camió amb mitjans mecànics | 8.15 | 7.84 | 63.9
01.45.03 | 4 | P2146-DJ31 | m2 | Demolició de paviment de mescla bituminosa de fins a 20 cm de gruix, d'amplària fins a 2 m amb retroexcavadora amb martell trencador i càrrega sobre camió amb mitjans mecànics | 4.6 | 2 | 9.2
01.45.03 | 5 | P214W-FEMG | m | Tall en paviment de mescla bituminosa o formigó de 15 cm de fondària com a mínim amb màquina tallajunts amb disc de diamant per a paviment, per a delimitar la zona a demolir | 5.75 | 47.2 | 271.4
|  |  |  | TOTAL |  |  | 1172.9
|  | Obra | 01 | PresupuestoXARXA_CASCANTIC_PISANTAMARIA
|  | Capítulo | 45 | TRAM 549
|  | Título 3 | 04 | MOVIMENT DE TERRES
01.45.04 | 1 | P221C-DZ1D | m3 | Excavació de rasa de fins a 1 m d'amplària i fins a 2 m de fondària, en terreny compacte, amb retroexcavadora i amb les terres deixades a la vora | 7.02 | 61.16 | 429.34
01.45.04 | 2 | P221C-DYZW | m3 | Excavació de rasa de fins a 2 m d'amplària i fins a 2 m de fondària, en terreny compacte, amb pala excavadora i amb les terres deixades a la vora | 2.1 | 16.15 | 33.92
01.45.04 | 3 | P2255-DPIR | m3 | Rebliment i piconatge de rasa d'amplària fins a 0,6 m, amb sauló garbellat, en tongades de gruix de més de 25 i fins a 50 cm, utilitzant picó vibrant de combustible | 30.28 | 39.58 | 1198.48
01.45.04 | 4 | P2255-DPIP | m3 | Rebliment i piconatge de rasa d'amplària més de 0,6 i fins a 1,5 m, amb sauló garbellat, en tongades de gruix de més de 25 i fins a 50 cm, utilitzant picó vibrant de combustible | 26.73 | 10.45 | 279.33
01.45.04 | 5 | P2255-DPHV | m3 | Rebliment i piconatge de rasa d'amplària fins a 0,6 m, amb material seleccionat de la pròpia excavació, en tongades de gruix de fins a 25 cm, utilitzant picó vibrant de combustible, amb compactació del 95% PM | 21 | 21.59 | 453.39
01.45.04 | 6 | P2255-DPHS | m3 | Rebliment i piconatge de rasa d'amplària més de 0,6 i fins a 1,5 m, amb material seleccionat de la pròpia excavació, en tongades de gruix de fins a 25 cm, utilitzant picó vibrant de combustible, amb compactació del 95% PM | 11.6 | 5.7 | 66.12
|  |  |  | TOTAL |  |  | 2460.58
|  | Obra | 01 | PresupuestoXARXA_CASCANTIC_PISANTAMARIA
|  | Capítulo | 45 | TRAM 549
|  | Título 3 | 05 | XARXA
01.45.05 | 1 | PF36-DVQU | m | Tub de fosa dúctil de 150 mm de diàmetre nominal, classe de pressió C40 segons la norma UNE-EN 545, amb unió amb unió de campana amb junt automàtic estàndard i anella elastomèrica per a aigua i col·locat al fons de la rasa | 35.94 | 179.9 | 6465.61
01.45.05 | 2 | PFZ0-LPCM | u | Dau d'ancoratge de formigó formigó per armar HA - 25 / B / 20 / XC1 amb una quantitat de ciment de 275 kg/m3 i relació aigua ciment =< 0.6, per a peces especials en conduccions de diàmetre fins 150 mm, inclosa la col·locació d'armadures i el vibratge del formigó | 144.83 | 5 | 724.15
01.45.05 | 3 | PDG5-HA2I | m | Banda contínua de plàstic de color de 30 cm d'amplària, col·locada al llarg de la rasa a 20 cm per sobre de la canalització | 0.62 | 179.9 | 111.54
01.45.05 | 4 | PN12-DPLC | u | Vàlvula de comporta manual amb brides, de cos curt, de 100 mm de diàmetre nominal, de 16 bar de PN, cos de fosa nodular EN-GJS-500-7 (GGG50) i tapa de fosa nodular EN-GJS-500-7 (GGG50), amb revestiment de resina epoxi (250 micres), comporta de fosa+EPDM i tancament de seient elàstic, eix d'acer inoxidable 1.4021 (AISI 420), amb accionament per volant de fosa, muntada en pericó de canalització soterrada | 178.93 | 1 | 178.93
01.45.05 | 5 | PN12-DPLK | u | Vàlvula de comporta manual amb brides, de cos curt, de 150 mm de diàmetre nominal, de 16 bar de PN, cos de fosa nodular EN-GJS-500-7 (GGG50) i tapa de fosa nodular EN-GJS-500-7 (GGG50), amb revestiment de resina epoxi (250 micres), comporta de fosa+EPDM i tancament de seient elàstic, eix d'acer inoxidable 1.4021 (AISI 420), amb accionament per volant de fosa, muntada en pericó de canalització soterrada | 232.13 | 1 | 232.13
|  |  |  | TOTAL |  |  | 7712.36
|  | Obra | 01 | PresupuestoXARXA_CASCANTIC_PISANTAMARIA
|  | Capítulo | 45 | TRAM 549
|  | Título 3 | 06 | ESCOMESES
01.45.06 | 1 | ESCOM2-5 | u | Treballs de remodelació d'escomesa de 2 1/2'', inclòs accessoris de llautó, vàlvules de pas, petit material vari de diàmetre adequat, pericó i qualsevol accessori | 230.29 | 2 | 460.58
01.45.06 | 2 | ESCOM2 | u | Treballs de remodelació d'escomesa de 2'', inclòs accessoris de llautó, vàlvules de pas, petit material vari de diàmetre adequat, pericó i qualsevol accessori | 180.41 | 2 | 360.82
01.45.06 | 3 | ESCOM075 | u | Treballs de remodelació d'escomesa de 3/4'', inclòs accessoris de llautó, vàlvules de pas, petit material vari de diàmetre adequat, pericó i qualsevol accessori | 110.59 | 2 | 221.18
|  |  |  | TOTAL |  |  | 1042.58
|  | Obra | 01 | PresupuestoXARXA_CASCANTIC_PISANTAMARIA
|  | Capítulo | 45 | TRAM 549
|  | Título 3 | 07 | REPOSICIONS
01.45.07 | 1 | P9E1-V6RD | m2 | Paviment de peces de morter de ciment (panot i rigola, ambdós de qualsevol tipus) de 20x20x4 cm, classe 1a, preu superior, sobre suport de 3 cm de morter amb additius, col·locat a truc de maceta amb morter mixt 1:2:10 i beurada de ciment pòrtland | 49.53 | 81.12 | 4017.87
01.45.07 | 2 | P931-10RJI | m3 | Base de formigó en massa HM - 20 / B / 20 / X0 amb una quantitat de ciment de 200 kg/m3 i relació aigua ciment =< 0.6, abocat des de camió amb estesa i vibratge manual, amb acabat reglejat, incloent els encofrats laterals i els dels junts de dilatació | 117.23 | 8.11 | 950.74
01.45.07 | 3 | P9HA-6083 | m2 | Reposició de paviment de mescla bituminosa contínua en calent de qualsevol tipus i color, amb betum asfàltic penetració, per a capa de trànsit i granulat granític, de 10 cm de gruix, estesa i compactada manualment, inclosa emulsió bituminosa | 32.05 | 9.84 | 315.37
01.45.07 | 4 | PBZB-HOF8 | u | Equip de reposició de senyalització horitzontal i marques vials en horari laborable diürn, inclòs senyalització dels treballs i esborrat mitjançant fresat | 1182.44 | 1 | 1182.44
|  |  |  | TOTAL |  |  | 6466.42
|  | Obra | 01 | PresupuestoXARXA_CASCANTIC_PISANTAMARIA
|  | Capítulo | 45 | TRAM 549
|  | Título 3 | 08 | GESTIÓ DE RESIDUS DE LA CONSTRUCCIÓ I DEMOLICIÓ
01.45.08 | 1 | P2R2-EU9S | m3 | Classificació a peu d'obra de residus de construcció o demolició en fraccions segons REAL DECRETO 105/2008, amb mitjans manuals | 24.85 | 96.18 | 2390.07
01.45.08 | 2 | P2R4-IZ6G | m3 | Càrrega amb mitjans mecànics i transport de terres contaminades a instal·lació autoritzada de gestió de residus, amb camió de 20 t, amb un recorregut de fins a 20 km | 7.59 | 77.1 | 585.19
01.45.08 | 3 | P2RA-IQFJ | m3 | Disposició controlada en dipòsit autoritzat inclòs el cànon sobre la deposició controlada dels residus de la construcció, segons la LLEI 8/2008, de residus de terra inerts procedents d'excavació, amb codi 17 05 04 segons la Llista Europea de Residus. Inclòs certificat de gestió de residus. | 8.88 | 77.1 | 684.65
01.45.08 | 4 | P2R6-4I5K | m3 | Càrrega amb mitjans mecànics i transport de residus inerts o no especials a instal·lació autoritzada de gestió de residus, amb camió per a transport de 20 t, amb un recorregut de fins a 20 km | 10.28 | 18.76 | 192.85
01.45.08 | 5 | P2RA-IQG3 | m3 | Disposició controlada en dipòsit autoritzat inclòs el cànon sobre la deposició controlada dels residus de la construcció, segons la LLEI 8/2008, de residus barrejats no perillosos procedents de construcció o demolició, amb codi 17 09 04 segons la Llista Europea de Residus. Inclòs certificat de gestió de residus. | 63.61 | 18.76 | 1193.32
01.45.08 | 6 | P2R5-Z58K | m3 | Transport de residus especials d'amiant-ciment codi 17 06 01* o d'amiant friable codi 17 06 05*, procedents de la construcció, amb contenidor o sac flexible, a punt establert per Sabemsa pel seu emmagatzematge i posterior gestió, dins de la seva gestió de residus. | 93.51 | 0.5 | 46.76
|  |  |  | TOTAL |  |  | 5092.84
|  | Obra | 01 | PresupuestoXARXA_CASCANTIC_PISANTAMARIA
|  | Capítulo | 46 | TRAM 548
|  | Título 3 | 01 | TANCAMENT D'OBRA I SENYALITZACIÓ PROVISIONAL
01.46.01 | 1 | PBCD-56H6 | m | Tanca mòbil metàl·lica de 2,5 m de llargària i 1 m d'alçària i amb el desmuntatge inclòs | 5.85 | 200 | 1170
01.46.01 | 2 | PBC5-HYCB | u | Con de plàstic reflector de 30 cm d'alçària | 4.71 | 40 | 188.4
01.46.01 | 3 | PBCA-56H3 | u | Llumenera amb làmpada intermitent color ambre amb energia de bateria de 12 V i amb el desmuntatge inclòs | 28.56 | 20 | 571.2
01.46.01 | 4 | PBC4-56GZ | m | Cinta d'abalisament autoadhesiva d'amplària 0,05 mm amb el desmuntatge inclòs | 1.41 | 485 | 683.85
01.46.01 | 5 | PBBJ-5677 | u | Placa amb pintura reflectant circular de 60 cm de, per a senyals de trànsit, fixada i amb el desmuntatge inclòs | 62.61 | 27 | 1690.47
01.46.01 | 6 | PBBJ-5674 | u | Placa amb pintura reflectant triangular de 70 cm de costat, per a senyals de trànsit, fixada i amb el desmuntatge inclòs | 56.93 | 3 | 170.79
01.46.01 | 7 | PBBI-567M | u | Placa amb pintura reflectant de 60x60 cm, per a senyals de trànsit, fixada i amb el desmuntatge inclòs | 63.54 | 6 | 381.24
01.46.01 | 8 | P1512-35FA | m2 | Plataforma metàl·lica per a pas de persones per sobre de rases, d'amplada <= 1 m, de planxa d'acer de 8 mm de gruix, amb el desmuntatge inclòs | 5.88 | 30 | 176.4
01.46.01 | 9 | P1512-35FB | m2 | Plataforma metàl·lica per a pas de vehicles per sobre de rases, d'amplada <= 1 m, de planxa d'acer de 12 mm de gruix, amb el desmuntatge inclòs | 7.76 | 30 | 232.8
|  |  |  | TOTAL |  |  | 5265.15
|  | Obra | 01 | PresupuestoXARXA_CASCANTIC_PISANTAMARIA
|  | Capítulo | 46 | TRAM 548
|  | Título 3 | 02 | CALES PER LA LOCALITZACIÓ DE SERVEIS
01.46.02 | 1 | P221K-TG43 | m3 | Excavació de cala, per a localització de serveis, amb mitjans manuals i reblert i compactació de terres seleccionades pròpia excavació | 102.15 | 12 | 1225.8
|  |  |  | TOTAL |  |  | 1225.8
|  | Obra | 01 | PresupuestoXARXA_CASCANTIC_PISANTAMARIA
|  | Capítulo | 46 | TRAM 548
|  | Título 3 | 03 | DEMOLICIONS
01.46.03 | 1 | P2146-DJ2B | m2 | Demolició de paviment de panots col·locats sobre base de formigó de fins a 15 cm de gruix, inclòs la demolició de la base, d'amplària fins a 0,6 m amb retroexcavadora amb martell trencador i càrrega sobre camió amb mitjans mecànics | 11.7 | 86.36 | 1010.41
01.46.03 | 2 | P2146-DJ4G | m2 | Demolició de paviment de panots col·locats sobre base de formigó de fins a 15 cm de gruix, inclòs la demolició de la base, d'amplària fins a 2 m amb retroexcavadora amb martell trencador i càrrega sobre camió amb mitjans mecànics | 4.6 | 23 | 105.8
01.46.03 | 3 | P2146-DJ2L | m2 | Demolició de paviment de formigó de fins a 20 cm de gruix, d'amplària fins a 0,6 m amb retroexcavadora amb martell trencador i càrrega sobre camió amb mitjans mecànics | 11.76 | 5.04 | 59.27
01.46.03 | 4 | P2146-DJ32 | m2 | Demolició de paviment de mescla bituminosa de fins a 20 cm de gruix, d'amplària fins a 0,6 m amb retroexcavadora amb martell trencador i càrrega sobre camió amb mitjans mecànics | 8.15 | 6.16 | 50.2
01.46.03 | 5 | P214W-FEMG | m | Tall en paviment de mescla bituminosa o formigó de 15 cm de fondària com a mínim amb màquina tallajunts amb disc de diamant per a paviment, per a delimitar la zona a demolir | 5.75 | 57 | 327.75
|  |  |  | TOTAL |  |  | 1553.43
|  | Obra | 01 | PresupuestoXARXA_CASCANTIC_PISANTAMARIA
|  | Capítulo | 46 | TRAM 548
|  | Título 3 | 04 | MOVIMENT DE TERRES
01.46.04 | 1 | P221C-DZ1D | m3 | Excavació de rasa de fins a 1 m d'amplària i fins a 2 m de fondària, en terreny compacte, amb retroexcavadora i amb les terres deixades a la vora | 7.02 | 82.93 | 582.17
01.46.04 | 2 | P221C-DYZW | m3 | Excavació de rasa de fins a 2 m d'amplària i fins a 2 m de fondària, en terreny compacte, amb pala excavadora i amb les terres deixades a la vora | 2.1 | 19.55 | 41.06
01.46.04 | 3 | P2255-DPIR | m3 | Rebliment i piconatge de rasa d'amplària fins a 0,6 m, amb sauló garbellat, en tongades de gruix de més de 25 i fins a 50 cm, utilitzant picó vibrant de combustible | 30.28 | 53.66 | 1624.82
01.46.04 | 4 | P2255-DPIP | m3 | Rebliment i piconatge de rasa d'amplària més de 0,6 i fins a 1,5 m, amb sauló garbellat, en tongades de gruix de més de 25 i fins a 50 cm, utilitzant picó vibrant de combustible | 26.73 | 12.65 | 338.13
01.46.04 | 5 | P2255-DPHV | m3 | Rebliment i piconatge de rasa d'amplària fins a 0,6 m, amb material seleccionat de la pròpia excavació, en tongades de gruix de fins a 25 cm, utilitzant picó vibrant de combustible, amb compactació del 95% PM | 21 | 29.27 | 614.67
01.46.04 | 6 | P2255-DPHS | m3 | Rebliment i piconatge de rasa d'amplària més de 0,6 i fins a 1,5 m, amb material seleccionat de la pròpia excavació, en tongades de gruix de fins a 25 cm, utilitzant picó vibrant de combustible, amb compactació del 95% PM | 11.6 | 6.9 | 80.04
|  |  |  | TOTAL |  |  | 3280.89
|  | Obra | 01 | PresupuestoXARXA_CASCANTIC_PISANTAMARIA
|  | Capítulo | 46 | TRAM 548
|  | Título 3 | 05 | XARXA
01.46.05 | 1 | PF36-DVQU | m | Tub de fosa dúctil de 150 mm de diàmetre nominal, classe de pressió C40 segons la norma UNE-EN 545, amb unió amb unió de campana amb junt automàtic estàndard i anella elastomèrica per a aigua i col·locat al fons de la rasa | 35.94 | 242.5 | 8715.45
01.46.05 | 2 | PFZ0-LPCM | u | Dau d'ancoratge de formigó formigó per armar HA - 25 / B / 20 / XC1 amb una quantitat de ciment de 275 kg/m3 i relació aigua ciment =< 0.6, per a peces especials en conduccions de diàmetre fins 150 mm, inclosa la col·locació d'armadures i el vibratge del formigó | 144.83 | 17 | 2462.11
01.46.05 | 3 | PDG5-HA2I | m | Banda contínua de plàstic de color de 30 cm d'amplària, col·locada al llarg de la rasa a 20 cm per sobre de la canalització | 0.62 | 242.5 | 150.35
01.46.05 | 4 | PN12-DPLC | u | Vàlvula de comporta manual amb brides, de cos curt, de 100 mm de diàmetre nominal, de 16 bar de PN, cos de fosa nodular EN-GJS-500-7 (GGG50) i tapa de fosa nodular EN-GJS-500-7 (GGG50), amb revestiment de resina epoxi (250 micres), comporta de fosa+EPDM i tancament de seient elàstic, eix d'acer inoxidable 1.4021 (AISI 420), amb accionament per volant de fosa, muntada en pericó de canalització soterrada | 178.93 | 3 | 536.79
01.46.05 | 5 | PN12-DPLK | u | Vàlvula de comporta manual amb brides, de cos curt, de 150 mm de diàmetre nominal, de 16 bar de PN, cos de fosa nodular EN-GJS-500-7 (GGG50) i tapa de fosa nodular EN-GJS-500-7 (GGG50), amb revestiment de resina epoxi (250 micres), comporta de fosa+EPDM i tancament de seient elàstic, eix d'acer inoxidable 1.4021 (AISI 420), amb accionament per volant de fosa, muntada en pericó de canalització soterrada | 232.13 | 3 | 696.39
01.46.05 | 6 | PM23-4BCA | u | Hidrant soterrat amb pericó de registre, amb una sortida de 100 mm de diàmetre, connectat a la xarxa i muntat a l'exterior | 629.6 | 2 | 1259.2
|  |  |  | TOTAL |  |  | 13820.29
|  | Obra | 01 | PresupuestoXARXA_CASCANTIC_PISANTAMARIA
|  | Capítulo | 46 | TRAM 548
|  | Título 3 | 06 | ESCOMESES
01.46.06 | 1 | ESCOM2-5 | u | Treballs de remodelació d'escomesa de 2 1/2'', inclòs accessoris de llautó, vàlvules de pas, petit material vari de diàmetre adequat, pericó i qualsevol accessori | 230.29 | 1 | 230.29
01.46.06 | 2 | ESCOM2 | u | Treballs de remodelació d'escomesa de 2'', inclòs accessoris de llautó, vàlvules de pas, petit material vari de diàmetre adequat, pericó i qualsevol accessori | 180.41 | 3 | 541.23
01.46.06 | 3 | ESCOM075 | u | Treballs de remodelació d'escomesa de 3/4'', inclòs accessoris de llautó, vàlvules de pas, petit material vari de diàmetre adequat, pericó i qualsevol accessori | 110.59 | 3 | 331.77
|  |  |  | TOTAL |  |  | 1103.29
|  | Obra | 01 | PresupuestoXARXA_CASCANTIC_PISANTAMARIA
|  | Capítulo | 46 | TRAM 548
|  | Título 3 | 07 | REPOSICIONS
01.46.07 | 1 | P9E1-V6RD | m2 | Paviment de peces de morter de ciment (panot i rigola, ambdós de qualsevol tipus) de 20x20x4 cm, classe 1a, preu superior, sobre suport de 3 cm de morter amb additius, col·locat a truc de maceta amb morter mixt 1:2:10 i beurada de ciment pòrtland | 49.53 | 109.36 | 5416.6
01.46.07 | 2 | P931-10RJI | m3 | Base de formigó en massa HM - 20 / B / 20 / X0 amb una quantitat de ciment de 200 kg/m3 i relació aigua ciment =< 0.6, abocat des de camió amb estesa i vibratge manual, amb acabat reglejat, incloent els encofrats laterals i els dels junts de dilatació | 117.23 | 11.44 | 1341.11
01.46.07 | 3 | P9G3-DVV7 | m | Tall amb serra de disc en paviment de formigó per a formació de junt de retracció de 6 a 8 mm de font per a exterior >= 4 cm | 9.15 | 0.8 | 7.32
01.46.07 | 4 | P9HA-6083 | m2 | Reposició de paviment de mescla bituminosa contínua en calent de qualsevol tipus i color, amb betum asfàltic penetració, per a capa de trànsit i granulat granític, de 10 cm de gruix, estesa i compactada manualment, inclosa emulsió bituminosa | 32.05 | 1.96 | 62.82
01.46.07 | 5 | PBZB-HOF8 | u | Equip de reposició de senyalització horitzontal i marques vials en horari laborable diürn, inclòs senyalització dels treballs i esborrat mitjançant fresat | 1182.44 | 1 | 1182.44
|  |  |  | TOTAL |  |  | 8010.29
|  | Obra | 01 | PresupuestoXARXA_CASCANTIC_PISANTAMARIA
|  | Capítulo | 46 | TRAM 548
|  | Título 3 | 08 | GESTIÓ DE RESIDUS DE LA CONSTRUCCIÓ I DEMOLICIÓ
01.46.08 | 1 | P2R2-EU9S | m3 | Classificació a peu d'obra de residus de construcció o demolició en fraccions segons REAL DECRETO 105/2008, amb mitjans manuals | 24.85 | 127.34 | 3164.4
01.46.08 | 2 | P2R4-IZ6G | m3 | Càrrega amb mitjans mecànics i transport de terres contaminades a instal·lació autoritzada de gestió de residus, amb camió de 20 t, amb un recorregut de fins a 20 km | 7.59 | 102.17 | 775.47
01.46.08 | 3 | P2RA-IQFJ | m3 | Disposició controlada en dipòsit autoritzat inclòs el cànon sobre la deposició controlada dels residus de la construcció, segons la LLEI 8/2008, de residus de terra inerts procedents d'excavació, amb codi 17 05 04 segons la Llista Europea de Residus. Inclòs certificat de gestió de residus. | 8.88 | 102.17 | 907.27
01.46.08 | 4 | P2R6-4I5K | m3 | Càrrega amb mitjans mecànics i transport de residus inerts o no especials a instal·lació autoritzada de gestió de residus, amb camió per a transport de 20 t, amb un recorregut de fins a 20 km | 10.28 | 25.17 | 258.75
01.46.08 | 5 | P2RA-IQG3 | m3 | Disposició controlada en dipòsit autoritzat inclòs el cànon sobre la deposició controlada dels residus de la construcció, segons la LLEI 8/2008, de residus barrejats no perillosos procedents de construcció o demolició, amb codi 17 09 04 segons la Llista Europea de Residus. Inclòs certificat de gestió de residus. | 63.61 | 25.17 | 1601.06
01.46.08 | 6 | P2R5-Z58K | m3 | Transport de residus especials d'amiant-ciment codi 17 06 01* o d'amiant friable codi 17 06 05*, procedents de la construcció, amb contenidor o sac flexible, a punt establert per Sabemsa pel seu emmagatzematge i posterior gestió, dins de la seva gestió de residus. | 93.51 | 0.5 | 46.76
|  |  |  | TOTAL |  |  | 6753.71
|  | Obra | 01 | PresupuestoXARXA_CASCANTIC_PISANTAMARIA
|  | Capítulo | 47 | TRAM 545
|  | Título 3 | 01 | TANCAMENT D'OBRA I SENYALITZACIÓ PROVISIONAL
01.47.01 | 1 | PBCD-56H6 | m | Tanca mòbil metàl·lica de 2,5 m de llargària i 1 m d'alçària i amb el desmuntatge inclòs | 5.85 | 150 | 877.5
01.47.01 | 2 | PBC5-HYCB | u | Con de plàstic reflector de 30 cm d'alçària | 4.71 | 30 | 141.3
01.47.01 | 3 | PBCA-56H3 | u | Llumenera amb làmpada intermitent color ambre amb energia de bateria de 12 V i amb el desmuntatge inclòs | 28.56 | 15 | 428.4
01.47.01 | 4 | PBC4-56GZ | m | Cinta d'abalisament autoadhesiva d'amplària 0,05 mm amb el desmuntatge inclòs | 1.41 | 300 | 423
01.47.01 | 5 | PBBJ-5677 | u | Placa amb pintura reflectant circular de 60 cm de, per a senyals de trànsit, fixada i amb el desmuntatge inclòs | 62.61 | 18 | 1126.98
01.47.01 | 6 | PBBJ-5674 | u | Placa amb pintura reflectant triangular de 70 cm de costat, per a senyals de trànsit, fixada i amb el desmuntatge inclòs | 56.93 | 3 | 170.79
01.47.01 | 7 | PBBI-567M | u | Placa amb pintura reflectant de 60x60 cm, per a senyals de trànsit, fixada i amb el desmuntatge inclòs | 63.54 | 6 | 381.24
01.47.01 | 8 | P1512-35FA | m2 | Plataforma metàl·lica per a pas de persones per sobre de rases, d'amplada <= 1 m, de planxa d'acer de 8 mm de gruix, amb el desmuntatge inclòs | 5.88 | 37 | 217.56
01.47.01 | 9 | P1512-35FB | m2 | Plataforma metàl·lica per a pas de vehicles per sobre de rases, d'amplada <= 1 m, de planxa d'acer de 12 mm de gruix, amb el desmuntatge inclòs | 7.76 | 37 | 287.12
|  |  |  | TOTAL |  |  | 4053.89
|  | Obra | 01 | PresupuestoXARXA_CASCANTIC_PISANTAMARIA
|  | Capítulo | 47 | TRAM 545
|  | Título 3 | 02 | CALES PER LA LOCALITZACIÓ DE SERVEIS
01.47.02 | 1 | P221K-TG43 | m3 | Excavació de cala, per a localització de serveis, amb mitjans manuals i reblert i compactació de terres seleccionades pròpia excavació | 102.15 | 8 | 817.2
|  |  |  | TOTAL |  |  | 817.2
|  | Obra | 01 | PresupuestoXARXA_CASCANTIC_PISANTAMARIA
|  | Capítulo | 47 | TRAM 545
|  | Título 3 | 03 | DEMOLICIONS
01.47.03 | 1 | P2146-DJ2B | m2 | Demolició de paviment de panots col·locats sobre base de formigó de fins a 15 cm de gruix, inclòs la demolició de la base, d'amplària fins a 0,6 m amb retroexcavadora amb martell trencador i càrrega sobre camió amb mitjans mecànics | 11.7 | 60.2 | 704.34
01.47.03 | 2 | P2146-DJ4G | m2 | Demolició de paviment de panots col·locats sobre base de formigó de fins a 15 cm de gruix, inclòs la demolició de la base, d'amplària fins a 2 m amb retroexcavadora amb martell trencador i càrrega sobre camió amb mitjans mecànics | 4.6 | 16 | 73.6
|  |  |  | TOTAL |  |  | 777.94
|  | Obra | 01 | PresupuestoXARXA_CASCANTIC_PISANTAMARIA
|  | Capítulo | 47 | TRAM 545
|  | Título 3 | 04 | MOVIMENT DE TERRES
01.47.04 | 1 | P221C-DZ1D | m3 | Excavació de rasa de fins a 1 m d'amplària i fins a 2 m de fondària, en terreny compacte, amb retroexcavadora i amb les terres deixades a la vora | 7.02 | 51.17 | 359.21
01.47.04 | 2 | P221C-DYZW | m3 | Excavació de rasa de fins a 2 m d'amplària i fins a 2 m de fondària, en terreny compacte, amb pala excavadora i amb les terres deixades a la vora | 2.1 | 13.6 | 28.56
01.47.04 | 3 | P2255-DPIR | m3 | Rebliment i piconatge de rasa d'amplària fins a 0,6 m, amb sauló garbellat, en tongades de gruix de més de 25 i fins a 50 cm, utilitzant picó vibrant de combustible | 30.28 | 33.11 | 1002.57
01.47.04 | 4 | P2255-DPIP | m3 | Rebliment i piconatge de rasa d'amplària més de 0,6 i fins a 1,5 m, amb sauló garbellat, en tongades de gruix de més de 25 i fins a 50 cm, utilitzant picó vibrant de combustible | 26.73 | 8.8 | 235.22
01.47.04 | 5 | P2255-DPHV | m3 | Rebliment i piconatge de rasa d'amplària fins a 0,6 m, amb material seleccionat de la pròpia excavació, en tongades de gruix de fins a 25 cm, utilitzant picó vibrant de combustible, amb compactació del 95% PM | 21 | 18.06 | 379.26
01.47.04 | 6 | P2255-DPHS | m3 | Rebliment i piconatge de rasa d'amplària més de 0,6 i fins a 1,5 m, amb material seleccionat de la pròpia excavació, en tongades de gruix de fins a 25 cm, utilitzant picó vibrant de combustible, amb compactació del 95% PM | 11.6 | 4.8 | 55.68
|  |  |  | TOTAL |  |  | 2060.5
|  | Obra | 01 | PresupuestoXARXA_CASCANTIC_PISANTAMARIA
|  | Capítulo | 47 | TRAM 545
|  | Título 3 | 05 | XARXA
01.47.05 | 1 | PF36-DVQU | m | Tub de fosa dúctil de 150 mm de diàmetre nominal, classe de pressió C40 segons la norma UNE-EN 545, amb unió amb unió de campana amb junt automàtic estàndard i anella elastomèrica per a aigua i col·locat al fons de la rasa | 35.94 | 150.5 | 5408.97
01.47.05 | 2 | PFZ0-LPCM | u | Dau d'ancoratge de formigó formigó per armar HA - 25 / B / 20 / XC1 amb una quantitat de ciment de 275 kg/m3 i relació aigua ciment =< 0.6, per a peces especials en conduccions de diàmetre fins 150 mm, inclosa la col·locació d'armadures i el vibratge del formigó | 144.83 | 6 | 868.98
01.47.05 | 3 | PDG5-HA2I | m | Banda contínua de plàstic de color de 30 cm d'amplària, col·locada al llarg de la rasa a 20 cm per sobre de la canalització | 0.62 | 150.5 | 93.31
01.47.05 | 4 | PN12-DPLC | u | Vàlvula de comporta manual amb brides, de cos curt, de 100 mm de diàmetre nominal, de 16 bar de PN, cos de fosa nodular EN-GJS-500-7 (GGG50) i tapa de fosa nodular EN-GJS-500-7 (GGG50), amb revestiment de resina epoxi (250 micres), comporta de fosa+EPDM i tancament de seient elàstic, eix d'acer inoxidable 1.4021 (AISI 420), amb accionament per volant de fosa, muntada en pericó de canalització soterrada | 178.93 | 1 | 178.93
01.47.05 | 5 | PN12-DPLK | u | Vàlvula de comporta manual amb brides, de cos curt, de 150 mm de diàmetre nominal, de 16 bar de PN, cos de fosa nodular EN-GJS-500-7 (GGG50) i tapa de fosa nodular EN-GJS-500-7 (GGG50), amb revestiment de resina epoxi (250 micres), comporta de fosa+EPDM i tancament de seient elàstic, eix d'acer inoxidable 1.4021 (AISI 420), amb accionament per volant de fosa, muntada en pericó de canalització soterrada | 232.13 | 1 | 232.13
01.47.05 | 6 | PM23-4BCA | u | Hidrant soterrat amb pericó de registre, amb una sortida de 100 mm de diàmetre, connectat a la xarxa i muntat a l'exterior | 629.6 | 1 | 629.6
|  |  |  | TOTAL |  |  | 7411.92
|  | Obra | 01 | PresupuestoXARXA_CASCANTIC_PISANTAMARIA
|  | Capítulo | 47 | TRAM 545
|  | Título 3 | 06 | ESCOMESES
01.47.06 | 1 | ESCOM075 | u | Treballs de remodelació d'escomesa de 3/4'', inclòs accessoris de llautó, vàlvules de pas, petit material vari de diàmetre adequat, pericó i qualsevol accessori | 110.59 | 1 | 110.59
|  |  |  | TOTAL |  |  | 110.59
|  | Obra | 01 | PresupuestoXARXA_CASCANTIC_PISANTAMARIA
|  | Capítulo | 47 | TRAM 545
|  | Título 3 | 07 | REPOSICIONS
01.47.07 | 1 | P9E1-V6RD | m2 | Paviment de peces de morter de ciment (panot i rigola, ambdós de qualsevol tipus) de 20x20x4 cm, classe 1a, preu superior, sobre suport de 3 cm de morter amb additius, col·locat a truc de maceta amb morter mixt 1:2:10 i beurada de ciment pòrtland | 49.53 | 76.2 | 3774.19
01.47.07 | 2 | P931-10RJI | m3 | Base de formigó en massa HM - 20 / B / 20 / X0 amb una quantitat de ciment de 200 kg/m3 i relació aigua ciment =< 0.6, abocat des de camió amb estesa i vibratge manual, amb acabat reglejat, incloent els encofrats laterals i els dels junts de dilatació | 117.23 | 7.62 | 893.29
|  |  |  | TOTAL |  |  | 4667.48
|  | Obra | 01 | PresupuestoXARXA_CASCANTIC_PISANTAMARIA
|  | Capítulo | 47 | TRAM 545
|  | Título 3 | 08 | GESTIÓ DE RESIDUS DE LA CONSTRUCCIÓ I DEMOLICIÓ
01.47.08 | 1 | P2R2-EU9S | m3 | Classificació a peu d'obra de residus de construcció o demolició en fraccions segons REAL DECRETO 105/2008, amb mitjans manuals | 24.85 | 80.01 | 1988.25
01.47.08 | 2 | P2R4-IZ6G | m3 | Càrrega amb mitjans mecànics i transport de terres contaminades a instal·lació autoritzada de gestió de residus, amb camió de 20 t, amb un recorregut de fins a 20 km | 7.59 | 64.58 | 490.16
01.47.08 | 3 | P2RA-IQFJ | m3 | Disposició controlada en dipòsit autoritzat inclòs el cànon sobre la deposició controlada dels residus de la construcció, segons la LLEI 8/2008, de residus de terra inerts procedents d'excavació, amb codi 17 05 04 segons la Llista Europea de Residus. Inclòs certificat de gestió de residus. | 8.88 | 64.58 | 573.47
01.47.08 | 4 | P2R6-4I5K | m3 | Càrrega amb mitjans mecànics i transport de residus inerts o no especials a instal·lació autoritzada de gestió de residus, amb camió per a transport de 20 t, amb un recorregut de fins a 20 km | 10.28 | 15.43 | 158.62
01.47.08 | 5 | P2RA-IQG3 | m3 | Disposició controlada en dipòsit autoritzat inclòs el cànon sobre la deposició controlada dels residus de la construcció, segons la LLEI 8/2008, de residus barrejats no perillosos procedents de construcció o demolició, amb codi 17 09 04 segons la Llista Europea de Residus. Inclòs certificat de gestió de residus. | 63.61 | 15.43 | 981.5
01.47.08 | 6 | P2R5-Z58K | m3 | Transport de residus especials d'amiant-ciment codi 17 06 01* o d'amiant friable codi 17 06 05*, procedents de la construcció, amb contenidor o sac flexible, a punt establert per Sabemsa pel seu emmagatzematge i posterior gestió, dins de la seva gestió de residus. | 93.51 | 0.5 | 46.76
|  |  |  | TOTAL |  |  | 4238.76
|  | Obra | 01 | PresupuestoXARXA_CASCANTIC_PISANTAMARIA
|  | Capítulo | 48 | TRAM 546
|  | Título 3 | 01 | TANCAMENT D'OBRA I SENYALITZACIÓ PROVISIONAL
01.48.01 | 1 | PBCD-56H6 | m | Tanca mòbil metàl·lica de 2,5 m de llargària i 1 m d'alçària i amb el desmuntatge inclòs | 5.85 | 120 | 702
01.48.01 | 2 | PBC5-HYCB | u | Con de plàstic reflector de 30 cm d'alçària | 4.71 | 20 | 94.2
01.48.01 | 3 | PBCA-56H3 | u | Llumenera amb làmpada intermitent color ambre amb energia de bateria de 12 V i amb el desmuntatge inclòs | 28.56 | 12 | 342.72
01.48.01 | 4 | PBC4-56GZ | m | Cinta d'abalisament autoadhesiva d'amplària 0,05 mm amb el desmuntatge inclòs | 1.41 | 258 | 363.78
01.48.01 | 5 | PBBJ-5677 | u | Placa amb pintura reflectant circular de 60 cm de, per a senyals de trànsit, fixada i amb el desmuntatge inclòs | 62.61 | 15 | 939.15
01.48.01 | 6 | PBBJ-5674 | u | Placa amb pintura reflectant triangular de 70 cm de costat, per a senyals de trànsit, fixada i amb el desmuntatge inclòs | 56.93 | 3 | 170.79
01.48.01 | 7 | PBBI-567M | u | Placa amb pintura reflectant de 60x60 cm, per a senyals de trànsit, fixada i amb el desmuntatge inclòs | 63.54 | 6 | 381.24
01.48.01 | 8 | P1512-35FA | m2 | Plataforma metàl·lica per a pas de persones per sobre de rases, d'amplada <= 1 m, de planxa d'acer de 8 mm de gruix, amb el desmuntatge inclòs | 5.88 | 32 | 188.16
01.48.01 | 9 | P1512-35FB | m2 | Plataforma metàl·lica per a pas de vehicles per sobre de rases, d'amplada <= 1 m, de planxa d'acer de 12 mm de gruix, amb el desmuntatge inclòs | 7.76 | 32 | 248.32
|  |  |  | TOTAL |  |  | 3430.36
|  | Obra | 01 | PresupuestoXARXA_CASCANTIC_PISANTAMARIA
|  | Capítulo | 48 | TRAM 546
|  | Título 3 | 02 | CALES PER LA LOCALITZACIÓ DE SERVEIS
01.48.02 | 1 | P221K-TG43 | m3 | Excavació de cala, per a localització de serveis, amb mitjans manuals i reblert i compactació de terres seleccionades pròpia excavació | 102.15 | 6 | 612.9
|  |  |  | TOTAL |  |  | 612.9
|  | Obra | 01 | PresupuestoXARXA_CASCANTIC_PISANTAMARIA
|  | Capítulo | 48 | TRAM 546
|  | Título 3 | 03 | DEMOLICIONS
01.48.03 | 1 | P2146-DJ2B | m2 | Demolició de paviment de panots col·locats sobre base de formigó de fins a 15 cm de gruix, inclòs la demolició de la base, d'amplària fins a 0,6 m amb retroexcavadora amb martell trencador i càrrega sobre camió amb mitjans mecànics | 11.7 | 51.6 | 603.72
01.48.03 | 2 | P2146-DJ4G | m2 | Demolició de paviment de panots col·locats sobre base de formigó de fins a 15 cm de gruix, inclòs la demolició de la base, d'amplària fins a 2 m amb retroexcavadora amb martell trencador i càrrega sobre camió amb mitjans mecànics | 4.6 | 14 | 64.4
|  |  |  | TOTAL |  |  | 668.12
|  | Obra | 01 | PresupuestoXARXA_CASCANTIC_PISANTAMARIA
|  | Capítulo | 48 | TRAM 546
|  | Título 3 | 04 | MOVIMENT DE TERRES
01.48.04 | 1 | P221C-DZ1D | m3 | Excavació de rasa de fins a 1 m d'amplària i fins a 2 m de fondària, en terreny compacte, amb retroexcavadora i amb les terres deixades a la vora | 7.02 | 43.86 | 307.9
01.48.04 | 2 | P221C-DYZW | m3 | Excavació de rasa de fins a 2 m d'amplària i fins a 2 m de fondària, en terreny compacte, amb pala excavadora i amb les terres deixades a la vora | 2.1 | 11.9 | 24.99
01.48.04 | 3 | P2255-DPIR | m3 | Rebliment i piconatge de rasa d'amplària fins a 0,6 m, amb sauló garbellat, en tongades de gruix de més de 25 i fins a 50 cm, utilitzant picó vibrant de combustible | 30.28 | 28.38 | 859.35
01.48.04 | 4 | P2255-DPIP | m3 | Rebliment i piconatge de rasa d'amplària més de 0,6 i fins a 1,5 m, amb sauló garbellat, en tongades de gruix de més de 25 i fins a 50 cm, utilitzant picó vibrant de combustible | 26.73 | 7.7 | 205.82
01.48.04 | 5 | P2255-DPHV | m3 | Rebliment i piconatge de rasa d'amplària fins a 0,6 m, amb material seleccionat de la pròpia excavació, en tongades de gruix de fins a 25 cm, utilitzant picó vibrant de combustible, amb compactació del 95% PM | 21 | 15.48 | 325.08
01.48.04 | 6 | P2255-DPHS | m3 | Rebliment i piconatge de rasa d'amplària més de 0,6 i fins a 1,5 m, amb material seleccionat de la pròpia excavació, en tongades de gruix de fins a 25 cm, utilitzant picó vibrant de combustible, amb compactació del 95% PM | 11.6 | 4.32 | 50.11
|  |  |  | TOTAL |  |  | 1773.25
|  | Obra | 01 | PresupuestoXARXA_CASCANTIC_PISANTAMARIA
|  | Capítulo | 48 | TRAM 546
|  | Título 3 | 05 | XARXA
01.48.05 | 1 | PF36-DVQU | m | Tub de fosa dúctil de 150 mm de diàmetre nominal, classe de pressió C40 segons la norma UNE-EN 545, amb unió amb unió de campana amb junt automàtic estàndard i anella elastomèrica per a aigua i col·locat al fons de la rasa | 35.94 | 129 | 4636.26
01.48.05 | 2 | PFZ0-LPCM | u | Dau d'ancoratge de formigó formigó per armar HA - 25 / B / 20 / XC1 amb una quantitat de ciment de 275 kg/m3 i relació aigua ciment =< 0.6, per a peces especials en conduccions de diàmetre fins 150 mm, inclosa la col·locació d'armadures i el vibratge del formigó | 144.83 | 4 | 579.32
01.48.05 | 3 | PDG5-HA2I | m | Banda contínua de plàstic de color de 30 cm d'amplària, col·locada al llarg de la rasa a 20 cm per sobre de la canalització | 0.62 | 129 | 79.98
01.48.05 | 4 | PN12-DPLC | u | Vàlvula de comporta manual amb brides, de cos curt, de 100 mm de diàmetre nominal, de 16 bar de PN, cos de fosa nodular EN-GJS-500-7 (GGG50) i tapa de fosa nodular EN-GJS-500-7 (GGG50), amb revestiment de resina epoxi (250 micres), comporta de fosa+EPDM i tancament de seient elàstic, eix d'acer inoxidable 1.4021 (AISI 420), amb accionament per volant de fosa, muntada en pericó de canalització soterrada | 178.93 | 1 | 178.93
01.48.05 | 5 | PM23-4BCA | u | Hidrant soterrat amb pericó de registre, amb una sortida de 100 mm de diàmetre, connectat a la xarxa i muntat a l'exterior | 629.6 | 1 | 629.6
|  |  |  | TOTAL |  |  | 6104.09
|  | Obra | 01 | PresupuestoXARXA_CASCANTIC_PISANTAMARIA
|  | Capítulo | 48 | TRAM 546
|  | Título 3 | 06 | REPOSICIONS
01.48.06 | 1 | P9E1-V6RD | m2 | Paviment de peces de morter de ciment (panot i rigola, ambdós de qualsevol tipus) de 20x20x4 cm, classe 1a, preu superior, sobre suport de 3 cm de morter amb additius, col·locat a truc de maceta amb morter mixt 1:2:10 i beurada de ciment pòrtland | 49.53 | 65.6 | 3249.17
01.48.06 | 2 | P931-10RJI | m3 | Base de formigó en massa HM - 20 / B / 20 / X0 amb una quantitat de ciment de 200 kg/m3 i relació aigua ciment =< 0.6, abocat des de camió amb estesa i vibratge manual, amb acabat reglejat, incloent els encofrats laterals i els dels junts de dilatació | 117.23 | 6.56 | 769.03
|  |  |  | TOTAL |  |  | 4018.2
|  | Obra | 01 | PresupuestoXARXA_CASCANTIC_PISANTAMARIA
|  | Capítulo | 48 | TRAM 546
|  | Título 3 | 07 | GESTIÓ DE RESIDUS DE LA CONSTRUCCIÓ I DEMOLICIÓ
01.48.07 | 1 | P2R2-EU9S | m3 | Classificació a peu d'obra de residus de construcció o demolició en fraccions segons REAL DECRETO 105/2008, amb mitjans manuals | 24.85 | 68.89 | 1711.92
01.48.07 | 2 | P2R4-IZ6G | m3 | Càrrega amb mitjans mecànics i transport de terres contaminades a instal·lació autoritzada de gestió de residus, amb camió de 20 t, amb un recorregut de fins a 20 km | 7.59 | 55.6 | 422
01.48.07 | 3 | P2RA-IQFJ | m3 | Disposició controlada en dipòsit autoritzat inclòs el cànon sobre la deposició controlada dels residus de la construcció, segons la LLEI 8/2008, de residus de terra inerts procedents d'excavació, amb codi 17 05 04 segons la Llista Europea de Residus. Inclòs certificat de gestió de residus. | 8.88 | 55.6 | 493.73
01.48.07 | 4 | P2R6-4I5K | m3 | Càrrega amb mitjans mecànics i transport de residus inerts o no especials a instal·lació autoritzada de gestió de residus, amb camió per a transport de 20 t, amb un recorregut de fins a 20 km | 10.28 | 13.29 | 136.62
01.48.07 | 5 | P2RA-IQG3 | m3 | Disposició controlada en dipòsit autoritzat inclòs el cànon sobre la deposició controlada dels residus de la construcció, segons la LLEI 8/2008, de residus barrejats no perillosos procedents de construcció o demolició, amb codi 17 09 04 segons la Llista Europea de Residus. Inclòs certificat de gestió de residus. | 63.61 | 13.29 | 845.38
01.48.07 | 6 | P2R5-Z58K | m3 | Transport de residus especials d'amiant-ciment codi 17 06 01* o d'amiant friable codi 17 06 05*, procedents de la construcció, amb contenidor o sac flexible, a punt establert per Sabemsa pel seu emmagatzematge i posterior gestió, dins de la seva gestió de residus. | 93.51 | 0.5 | 46.76
|  |  |  | TOTAL |  |  | 3656.41
|  | Obra | 01 | PresupuestoXARXA_CASCANTIC_PISANTAMARIA
|  | Capítulo | 49 | TRAM 547
|  | Título 3 | 01 | TANCAMENT D'OBRA I SENYALITZACIÓ PROVISIONAL
01.49.01 | 1 | PBCD-56H6 | m | Tanca mòbil metàl·lica de 2,5 m de llargària i 1 m d'alçària i amb el desmuntatge inclòs | 5.85 | 200 | 1170
01.49.01 | 2 | PBC5-HYCB | u | Con de plàstic reflector de 30 cm d'alçària | 4.71 | 40 | 188.4
01.49.01 | 3 | PBCA-56H3 | u | Llumenera amb làmpada intermitent color ambre amb energia de bateria de 12 V i amb el desmuntatge inclòs | 28.56 | 20 | 571.2
01.49.01 | 4 | PBC4-56GZ | m | Cinta d'abalisament autoadhesiva d'amplària 0,05 mm amb el desmuntatge inclòs | 1.41 | 460 | 648.6
01.49.01 | 5 | PBBJ-5677 | u | Placa amb pintura reflectant circular de 60 cm de, per a senyals de trànsit, fixada i amb el desmuntatge inclòs | 62.61 | 26 | 1627.86
01.49.01 | 6 | PBBJ-5674 | u | Placa amb pintura reflectant triangular de 70 cm de costat, per a senyals de trànsit, fixada i amb el desmuntatge inclòs | 56.93 | 3 | 170.79
01.49.01 | 7 | PBBI-567M | u | Placa amb pintura reflectant de 60x60 cm, per a senyals de trànsit, fixada i amb el desmuntatge inclòs | 63.54 | 6 | 381.24
01.49.01 | 8 | P1512-35FA | m2 | Plataforma metàl·lica per a pas de persones per sobre de rases, d'amplada <= 1 m, de planxa d'acer de 8 mm de gruix, amb el desmuntatge inclòs | 5.88 | 57 | 335.16
01.49.01 | 9 | P1512-35FB | m2 | Plataforma metàl·lica per a pas de vehicles per sobre de rases, d'amplada <= 1 m, de planxa d'acer de 12 mm de gruix, amb el desmuntatge inclòs | 7.76 | 57 | 442.32
|  |  |  | TOTAL |  |  | 5535.57
|  | Obra | 01 | PresupuestoXARXA_CASCANTIC_PISANTAMARIA
|  | Capítulo | 49 | TRAM 547
|  | Título 3 | 02 | CALES PER LA LOCALITZACIÓ DE SERVEIS
01.49.02 | 1 | P221K-TG43 | m3 | Excavació de cala, per a localització de serveis, amb mitjans manuals i reblert i compactació de terres seleccionades pròpia excavació | 102.15 | 12 | 1225.8
|  |  |  | TOTAL |  |  | 1225.8
|  | Obra | 01 | PresupuestoXARXA_CASCANTIC_PISANTAMARIA
|  | Capítulo | 49 | TRAM 547
|  | Título 3 | 03 | DEMOLICIONS
01.49.03 | 1 | P2146-DJ2B | m2 | Demolició de paviment de panots col·locats sobre base de formigó de fins a 15 cm de gruix, inclòs la demolició de la base, d'amplària fins a 0,6 m amb retroexcavadora amb martell trencador i càrrega sobre camió amb mitjans mecànics | 11.7 | 93.48 | 1093.72
01.49.03 | 2 | P2146-DJ4G | m2 | Demolició de paviment de panots col·locats sobre base de formigó de fins a 15 cm de gruix, inclòs la demolició de la base, d'amplària fins a 2 m amb retroexcavadora amb martell trencador i càrrega sobre camió amb mitjans mecànics | 4.6 | 25 | 115
|  |  |  | TOTAL |  |  | 1208.72
|  | Obra | 01 | PresupuestoXARXA_CASCANTIC_PISANTAMARIA
|  | Capítulo | 49 | TRAM 547
|  | Título 3 | 04 | MOVIMENT DE TERRES
01.49.04 | 1 | P221C-DZ1D | m3 | Excavació de rasa de fins a 1 m d'amplària i fins a 2 m de fondària, en terreny compacte, amb retroexcavadora i amb les terres deixades a la vora | 7.02 | 79.46 | 557.81
01.49.04 | 2 | P221C-DYZW | m3 | Excavació de rasa de fins a 2 m d'amplària i fins a 2 m de fondària, en terreny compacte, amb pala excavadora i amb les terres deixades a la vora | 2.1 | 21.25 | 44.63
01.49.04 | 3 | P2255-DPIR | m3 | Rebliment i piconatge de rasa d'amplària fins a 0,6 m, amb sauló garbellat, en tongades de gruix de més de 25 i fins a 50 cm, utilitzant picó vibrant de combustible | 30.28 | 51.41 | 1556.69
01.49.04 | 4 | P2255-DPIP | m3 | Rebliment i piconatge de rasa d'amplària més de 0,6 i fins a 1,5 m, amb sauló garbellat, en tongades de gruix de més de 25 i fins a 50 cm, utilitzant picó vibrant de combustible | 26.73 | 13.75 | 367.54
01.49.04 | 5 | P2255-DPHV | m3 | Rebliment i piconatge de rasa d'amplària fins a 0,6 m, amb material seleccionat de la pròpia excavació, en tongades de gruix de fins a 25 cm, utilitzant picó vibrant de combustible, amb compactació del 95% PM | 21 | 28.04 | 588.84
01.49.04 | 6 | P2255-DPHS | m3 | Rebliment i piconatge de rasa d'amplària més de 0,6 i fins a 1,5 m, amb material seleccionat de la pròpia excavació, en tongades de gruix de fins a 25 cm, utilitzant picó vibrant de combustible, amb compactació del 95% PM | 11.6 | 7.5 | 87
|  |  |  | TOTAL |  |  | 3202.51
|  | Obra | 01 | PresupuestoXARXA_CASCANTIC_PISANTAMARIA
|  | Capítulo | 49 | TRAM 547
|  | Título 3 | 05 | XARXA
01.49.05 | 1 | PF36-DVQU | m | Tub de fosa dúctil de 150 mm de diàmetre nominal, classe de pressió C40 segons la norma UNE-EN 545, amb unió amb unió de campana amb junt automàtic estàndard i anella elastomèrica per a aigua i col·locat al fons de la rasa | 35.94 | 233.7 | 8399.18
01.49.05 | 2 | PFZ0-LPCM | u | Dau d'ancoratge de formigó formigó per armar HA - 25 / B / 20 / XC1 amb una quantitat de ciment de 275 kg/m3 i relació aigua ciment =< 0.6, per a peces especials en conduccions de diàmetre fins 150 mm, inclosa la col·locació d'armadures i el vibratge del formigó | 144.83 | 17 | 2462.11
01.49.05 | 3 | PDG5-HA2I | m | Banda contínua de plàstic de color de 30 cm d'amplària, col·locada al llarg de la rasa a 20 cm per sobre de la canalització | 0.62 | 233.7 | 144.89
01.49.05 | 4 | PN12-DPLC | u | Vàlvula de comporta manual amb brides, de cos curt, de 100 mm de diàmetre nominal, de 16 bar de PN, cos de fosa nodular EN-GJS-500-7 (GGG50) i tapa de fosa nodular EN-GJS-500-7 (GGG50), amb revestiment de resina epoxi (250 micres), comporta de fosa+EPDM i tancament de seient elàstic, eix d'acer inoxidable 1.4021 (AISI 420), amb accionament per volant de fosa, muntada en pericó de canalització soterrada | 178.93 | 4 | 715.72
01.49.05 | 5 | PN12-DPLK | u | Vàlvula de comporta manual amb brides, de cos curt, de 150 mm de diàmetre nominal, de 16 bar de PN, cos de fosa nodular EN-GJS-500-7 (GGG50) i tapa de fosa nodular EN-GJS-500-7 (GGG50), amb revestiment de resina epoxi (250 micres), comporta de fosa+EPDM i tancament de seient elàstic, eix d'acer inoxidable 1.4021 (AISI 420), amb accionament per volant de fosa, muntada en pericó de canalització soterrada | 232.13 | 1 | 232.13
01.49.05 | 6 | PM23-4BCA | u | Hidrant soterrat amb pericó de registre, amb una sortida de 100 mm de diàmetre, connectat a la xarxa i muntat a l'exterior | 629.6 | 3 | 1888.8
|  |  |  | TOTAL |  |  | 13842.83
|  | Obra | 01 | PresupuestoXARXA_CASCANTIC_PISANTAMARIA
|  | Capítulo | 49 | TRAM 547
|  | Título 3 | 06 | ESCOMESES
01.49.06 | 1 | ESCOM2-5 | u | Treballs de remodelació d'escomesa de 2 1/2'', inclòs accessoris de llautó, vàlvules de pas, petit material vari de diàmetre adequat, pericó i qualsevol accessori | 230.29 | 1 | 230.29
01.49.06 | 2 | ESCOM2 | u | Treballs de remodelació d'escomesa de 2'', inclòs accessoris de llautó, vàlvules de pas, petit material vari de diàmetre adequat, pericó i qualsevol accessori | 180.41 | 2 | 360.82
01.49.06 | 3 | ESCOM075 | u | Treballs de remodelació d'escomesa de 3/4'', inclòs accessoris de llautó, vàlvules de pas, petit material vari de diàmetre adequat, pericó i qualsevol accessori | 110.59 | 7 | 774.13
|  |  |  | TOTAL |  |  | 1365.24
|  | Obra | 01 | PresupuestoXARXA_CASCANTIC_PISANTAMARIA
|  | Capítulo | 49 | TRAM 547
|  | Título 3 | 07 | REPOSICIONS
01.49.07 | 1 | P9E1-V6RD | m2 | Paviment de peces de morter de ciment (panot i rigola, ambdós de qualsevol tipus) de 20x20x4 cm, classe 1a, preu superior, sobre suport de 3 cm de morter amb additius, col·locat a truc de maceta amb morter mixt 1:2:10 i beurada de ciment pòrtland | 49.53 | 118.48 | 5868.31
01.49.07 | 2 | P931-10RJI | m3 | Base de formigó en massa HM - 20 / B / 20 / X0 amb una quantitat de ciment de 200 kg/m3 i relació aigua ciment =< 0.6, abocat des de camió amb estesa i vibratge manual, amb acabat reglejat, incloent els encofrats laterals i els dels junts de dilatació | 117.23 | 11.85 | 1389.18
|  |  |  | TOTAL |  |  | 7257.49
|  | Obra | 01 | PresupuestoXARXA_CASCANTIC_PISANTAMARIA
|  | Capítulo | 49 | TRAM 547
|  | Título 3 | 08 | GESTIÓ DE RESIDUS DE LA CONSTRUCCIÓ I DEMOLICIÓ
01.49.08 | 1 | P2R2-EU9S | m3 | Classificació a peu d'obra de residus de construcció o demolició en fraccions segons REAL DECRETO 105/2008, amb mitjans manuals | 24.85 | 124.41 | 3091.59
01.49.08 | 2 | P2R4-IZ6G | m3 | Càrrega amb mitjans mecànics i transport de terres contaminades a instal·lació autoritzada de gestió de residus, amb camió de 20 t, amb un recorregut de fins a 20 km | 7.59 | 100.42 | 762.19
01.49.08 | 3 | P2RA-IQFJ | m3 | Disposició controlada en dipòsit autoritzat inclòs el cànon sobre la deposició controlada dels residus de la construcció, segons la LLEI 8/2008, de residus de terra inerts procedents d'excavació, amb codi 17 05 04 segons la Llista Europea de Residus. Inclòs certificat de gestió de residus. | 8.88 | 100.42 | 891.73
01.49.08 | 4 | P2R6-4I5K | m3 | Càrrega amb mitjans mecànics i transport de residus inerts o no especials a instal·lació autoritzada de gestió de residus, amb camió per a transport de 20 t, amb un recorregut de fins a 20 km | 10.28 | 23.99 | 246.62
01.49.08 | 5 | P2RA-IQG3 | m3 | Disposició controlada en dipòsit autoritzat inclòs el cànon sobre la deposició controlada dels residus de la construcció, segons la LLEI 8/2008, de residus barrejats no perillosos procedents de construcció o demolició, amb codi 17 09 04 segons la Llista Europea de Residus. Inclòs certificat de gestió de residus. | 63.61 | 23.99 | 1526
01.49.08 | 6 | P2R5-Z58K | m3 | Transport de residus especials d'amiant-ciment codi 17 06 01* o d'amiant friable codi 17 06 05*, procedents de la construcció, amb contenidor o sac flexible, a punt establert per Sabemsa pel seu emmagatzematge i posterior gestió, dins de la seva gestió de residus. | 93.51 | 0.5 | 46.76
|  |  |  | TOTAL |  |  | 6564.89
|  | Obra | 01 | PresupuestoXARXA_CASCANTIC_PISANTAMARIA
|  | Capítulo | 50 | SEGURETAT I SALUT
01.50 | 1 | PA001 | PA | Partida alçada a justificar per mesures de seguretat i salut durant l'execució de l'obra civil. | 48618.64 | 1 | 48618.64
01.50 | 2 | PA002 | PA | Partida alçada a justificar per mesures de seguretat i salut durant el muntatge de la instal·lació | 2572.5 | 1 | 2572.5
|  |  |  | TOTAL |  |  | 51191.14
|  |  |  | IMPORTE TOTAL DEL PRESUPUESTO : |  |  | 705993.52

## Hoja1
Import (€)
|  |  |  | Projecte aprovat | Contracte d'obres
|  | 01 | TRAM 159 | 9485.95 | 7498.81
|  | 01 | TANCAMENT D'OBRA I SENYALITZACIÓ PROVISIONAL
01.01.01 | PBCD-56H6 | m | Tanca mòbil metàl·lica de 2,5 m de llargària i 1 m d'alçària i amb el desmuntatge inclòs | 351 | 351
01.01.01 | PBC5-HYCB | u | Con de plàstic reflector de 30 cm d'alçària | 56.52 | 56.52
01.01.01 | PBCA-56H3 | u | Llumenera amb làmpada intermitent color ambre amb energia de bateria de 12 V i amb el desmuntatge inclòs | 171.36 | 171.36
01.01.01 | PBC4-56GZ | m | Cinta d'abalisament autoadhesiva d'amplària 0,05 mm amb el desmuntatge inclòs | 169.2 | 169.2
01.01.01 | PBBJ-5677 | u | Placa amb pintura reflectant circular de 60 cm de, per a senyals de trànsit, fixada i amb el desmuntatge inclòs | 563.49 | 563.49
01.01.01 | PBBJ-5674 | u | Placa amb pintura reflectant triangular de 70 cm de costat, per a senyals de trànsit, fixada i amb el desmuntatge inclòs | 170.79 | 170.79
01.01.01 | PBBI-567M | u | Placa amb pintura reflectant de 60x60 cm, per a senyals de trànsit, fixada i amb el desmuntatge inclòs | 381.24 | 381.24
01.01.01 | P1512-35FA | m2 | Plataforma metàl·lica per a pas de persones per sobre de rases, d'amplada <= 1 m, de planxa d'acer de 8 mm de gruix, amb el desmuntatge inclòs | 88.2 | 88.2
01.01.01 | P1512-35FB | m2 | Plataforma metàl·lica per a pas de vehicles per sobre de rases, d'amplada <= 1 m, de planxa d'acer de 12 mm de gruix, amb el desmuntatge inclòs | 116.4 | 116.4
|  |  | SUBSUBTOTAL | 2068.2 | 2068.2
|  | 02 | CALES PER LA LOCALITZACIÓ DE SERVEIS
01.01.02 | P221K-TG43 | m3 | Excavació de cala, per a localització de serveis, amb mitjans manuals i reblert i compactació de terres seleccionades pròpia excavació | 306.45 | 306.45
|  |  | SUBTOTAL | 306.45 | 306.45
|  | 03 | DEMOLICIONS
01.01.03 | P2146-DJ2B | m2 | Demolició de paviment de panots col·locats sobre base de formigó de fins a 15 cm de gruix, inclòs la demolició de la base, d'amplària fins a 0,6 m amb retroexcavadora amb martell trencador i càrrega sobre camió amb mitjans mecànics | 260.68 | 260.68
01.01.03 | P2146-DJ4G | m2 | Demolició de paviment de panots col·locats sobre base de formigó de fins a 15 cm de gruix, inclòs la demolició de la base, d'amplària fins a 2 m amb retroexcavadora amb martell trencador i càrrega sobre camió amb mitjans mecànics | 27.6 | 27.6
01.01.03 | P2146-DJ32 | m2 | Demolició de paviment de mescla bituminosa de fins a 20 cm de gruix, d'amplària fins a 0,6 m amb retroexcavadora amb martell trencador i càrrega sobre camió amb mitjans mecànics | 15.97 | 15.97
01.01.03 | P214W-FEMG | m | Tall en paviment de mescla bituminosa o formigó de 15 cm de fondària com a mínim amb màquina tallajunts amb disc de diamant per a paviment, per a delimitar la zona a demolir | 56.35 | 56.35
|  |  | SUBTOTAL | 360.6 | 360.6
|  | 04 | MOVIMENT DE TERRES
01.01.04 | P221C-DZ1D | m3 | Excavació de rasa de fins a 1 m d'amplària i fins a 2 m de fondària, en terreny compacte, amb retroexcavadora i amb les terres deixades a la vora | 144.61 | 144.61
01.01.04 | P221C-DYZW | m3 | Excavació de rasa de fins a 2 m d'amplària i fins a 2 m de fondària, en terreny compacte, amb pala excavadora i amb les terres deixades a la vora | 10.71 | 10.71
01.01.04 | P2255-DPIR | m3 | Rebliment i piconatge de rasa d'amplària fins a 0,6 m, amb sauló garbellat, en tongades de gruix de més de 25 i fins a 50 cm, utilitzant picó vibrant de combustible | 403.94 | 403.94
01.01.04 | P2255-DPIP | m3 | Rebliment i piconatge de rasa d'amplària més de 0,6 i fins a 1,5 m, amb sauló garbellat, en tongades de gruix de més de 25 i fins a 50 cm, utilitzant picó vibrant de combustible | 88.21 | 88.21
01.01.04 | P2255-DPHV | m3 | Rebliment i piconatge de rasa d'amplària fins a 0,6 m, amb material seleccionat de la pròpia excavació, en tongades de gruix de fins a 25 cm, utilitzant picó vibrant de combustible, amb compactació del 95% PM | 152.88 | 152.88
01.01.04 | P2255-DPHS | m3 | Rebliment i piconatge de rasa d'amplària més de 0,6 i fins a 1,5 m, amb material seleccionat de la pròpia excavació, en tongades de gruix de fins a 25 cm, utilitzant picó vibrant de combustible, amb compactació del 95% PM | 20.88 | 20.88
|  |  | SUBTOTAL | 821.23 | 821.23
|  | 05 | XARXA
01.01.05 | PF36-DVR3 | m | Tub de fosa dúctil de 80 mm de diàmetre nominal, classe de pressió C40 segons la norma UNE-EN 545, amb unió de campana amb junt automàtic estàndard i anella elastomèrica per a aigua i col·locat al fons de la rasa, inclòs part proporcional de colzes, peces especials i accessoris de tot tipus | 1684.68 | 0
01.01.05 | PFZ0-LPCM | u | Dau d'ancoratge de formigó formigó per armar HA - 25 / B / 20 / XC1 amb una quantitat de ciment de 275 kg/m3 i relació aigua ciment =< 0.6, per a peces especials en conduccions de diàmetre fins 150 mm, inclosa la col·locació d'armadures i el vibratge del formigó | 434.49 | 434.49
01.01.05 | PDG5-HA2I | m | Banda contínua de plàstic de color de 30 cm d'amplària, col·locada al llarg de la rasa a 20 cm per sobre de la canalització | 37.57 | 37.57
01.01.05 | PN12-DPOT | u | Vàlvula de comporta manual amb brides, de cos curt, de 80 mm de diàmetre nominal, de 16 bar de PN, cos de fosa nodular EN-GJS-500-7 (GGG50) i tapa de fosa nodular EN-GJS-500-7 (GGG50), amb revestiment de resina epoxi (250 micres), comporta de fosa+EPDM i tancament de seient elàstic, eix d'acer inoxidable 1.4021 (AISI 420), amb accionament per volant de fosa, muntada en pericó de canalització soterrada | 145.11 | 0
|  |  | SUBTOTAL | 2301.85 | 472.06
|  | 06 | ESCOMESES
01.01.06 | ESCOM075 | u | Treballs de remodelació d'escomesa de 3/4'', inclòs accessoris de llautó, vàlvules de pas, petit material vari de diàmetre adequat, pericó i qualsevol accessori | 110.59 | 0
|  |  | SUBTOTAL | 110.59 | 0
|  | 07 | REPOSICIONS
01.01.07 | P9E1-V6RD | m2 | Paviment de peces de morter de ciment (panot i rigola, ambdós de qualsevol tipus) de 20x20x4 cm, classe 1a, preu superior, sobre suport de 3 cm de morter amb additius, col·locat a truc de maceta amb morter mixt 1:2:10 i beurada de ciment pòrtland | 1400.71 | 1400.71
01.01.07 | P931-10RJI | m3 | Base de formigó en massa HM - 20 / B / 20 / X0 amb una quantitat de ciment de 200 kg/m3 i relació aigua ciment =< 0.6, abocat des de camió amb estesa i vibratge manual, amb acabat reglejat, incloent els encofrats laterals i els dels junts de dilatació | 330.59 | 330.59
01.01.07 | P9HA-6083 | m2 | Reposició de paviment de mescla bituminosa contínua en calent de qualsevol tipus i color, amb betum asfàltic penetració, per a capa de trànsit i granulat granític, de 10 cm de gruix, estesa i compactada manualment, inclosa emulsió bituminosa | 62.82 | 62.82
|  |  | SUBTOTAL | 1794.12 | 1794.12
|  | 08 | GESTIÓ DE RESIDUS DE LA CONSTRUCCIÓ I DEMOLICIÓ
01.01.08 | P2R2-EU9S | m3 | Classificació a peu d'obra de residus de construcció o demolició en fraccions segons REAL DECRETO 105/2008, amb mitjans manuals | 792.22 | 792.22
01.01.08 | P2R4-IZ6G | m3 | Càrrega amb mitjans mecànics i transport de terres contaminades a instal·lació autoritzada de gestió de residus, amb camió de 20 t, amb un recorregut de fins a 20 km | 194.53 | 194.53
01.01.08 | P2RA-IQFJ | m3 | Disposició controlada en dipòsit autoritzat inclòs el cànon sobre la deposició controlada dels residus de la construcció, segons la LLEI 8/2008, de residus de terra inerts procedents d'excavació, amb codi 17 05 04 segons la Llista Europea de Residus. Inclòs certificat de gestió de residus. | 227.59 | 227.59
01.01.08 | P2R6-4I5K | m3 | Càrrega amb mitjans mecànics i transport de residus inerts o no especials a instal·lació autoritzada de gestió de residus, amb camió per a transport de 20 t, amb un recorregut de fins a 20 km | 64.25 | 64.25
01.01.08 | P2RA-IQG3 | m3 | Disposició controlada en dipòsit autoritzat inclòs el cànon sobre la deposició controlada dels residus de la construcció, segons la LLEI 8/2008, de residus barrejats no perillosos procedents de construcció o demolició, amb codi 17 09 04 segons la Llista Europea de Residus. Inclòs certificat de gestió de residus. | 397.56 | 397.56
01.01.08 | P2R5-Z58K | m3 | Transport de residus especials d'amiant-ciment codi 17 06 01* o d'amiant friable codi 17 06 05*, procedents de la construcció, amb contenidor o sac flexible, a punt establert per Sabemsa pel seu emmagatzematge i posterior gestió, dins de la seva gestió de residus. | 46.76
|  |  | SUBTOTAL | 1722.91 | 1676.15
|  | 02 | TRAM 158 | 11104.85 | 8569.65
|  | 01 | TANCAMENT D'OBRA I SENYALITZACIÓ PROVISIONAL
01.02.01 | PBCD-56H6 | m | Tanca mòbil metàl·lica de 2,5 m de llargària i 1 m d'alçària i amb el desmuntatge inclòs | 409.5 | 409.5
01.02.01 | PBC5-HYCB | u | Con de plàstic reflector de 30 cm d'alçària | 70.65 | 70.65
01.02.01 | PBCA-56H3 | u | Llumenera amb làmpada intermitent color ambre amb energia de bateria de 12 V i amb el desmuntatge inclòs | 199.92 | 199.92
01.02.01 | PBC4-56GZ | m | Cinta d'abalisament autoadhesiva d'amplària 0,05 mm amb el desmuntatge inclòs | 204.45 | 204.45
01.02.01 | PBBJ-5677 | u | Placa amb pintura reflectant circular de 60 cm de, per a senyals de trànsit, fixada i amb el desmuntatge inclòs | 688.71 | 688.71
01.02.01 | PBBJ-5674 | u | Placa amb pintura reflectant triangular de 70 cm de costat, per a senyals de trànsit, fixada i amb el desmuntatge inclòs | 170.79 | 170.79
01.02.01 | PBBI-567M | u | Placa amb pintura reflectant de 60x60 cm, per a senyals de trànsit, fixada i amb el desmuntatge inclòs | 381.24 | 381.24
01.02.01 | P1512-35FA | m2 | Plataforma metàl·lica per a pas de persones per sobre de rases, d'amplada <= 1 m, de planxa d'acer de 8 mm de gruix, amb el desmuntatge inclòs | 105.84 | 105.84
01.02.01 | P1512-35FB | m2 | Plataforma metàl·lica per a pas de vehicles per sobre de rases, d'amplada <= 1 m, de planxa d'acer de 12 mm de gruix, amb el desmuntatge inclòs | 139.68 | 139.68
|  |  | SUBTOTAL | 2370.78 | 2370.78
|  | 02 | CALES PER LA LOCALITZACIÓ DE SERVEIS
01.02.02 | P221K-TG43 | m3 | Excavació de cala, per a localització de serveis, amb mitjans manuals i reblert i compactació de terres seleccionades pròpia excavació | 408.6 | 408.6
|  |  | SUBTOTAL | 408.6 | 408.6
|  | 03 | DEMOLICIONS
01.02.03 | P2146-DJ2B | m2 | Demolició de paviment de panots col·locats sobre base de formigó de fins a 15 cm de gruix, inclòs la demolició de la base, d'amplària fins a 0,6 m amb retroexcavadora amb martell trencador i càrrega sobre camió amb mitjans mecànics | 344.45 | 344.45
01.02.03 | P2146-DJ4G | m2 | Demolició de paviment de panots col·locats sobre base de formigó de fins a 15 cm de gruix, inclòs la demolició de la base, d'amplària fins a 2 m amb retroexcavadora amb martell trencador i càrrega sobre camió amb mitjans mecànics | 36.8 | 36.8
|  |  | SUBTOTAL | 381.25 | 381.25
|  | 04 | MOVIMENT DE TERRES
01.02.04 | P221C-DZ1D | m3 | Excavació de rasa de fins a 1 m d'amplària i fins a 2 m de fondària, en terreny compacte, amb retroexcavadora i amb les terres deixades a la vora | 175.64 | 175.64
01.02.04 | P221C-DYZW | m3 | Excavació de rasa de fins a 2 m d'amplària i fins a 2 m de fondària, en terreny compacte, amb pala excavadora i amb les terres deixades a la vora | 14.28 | 14.28
01.02.04 | P2255-DPIR | m3 | Rebliment i piconatge de rasa d'amplària fins a 0,6 m, amb sauló garbellat, en tongades de gruix de més de 25 i fins a 50 cm, utilitzant picó vibrant de combustible | 490.23 | 490.23
01.02.04 | P2255-DPIP | m3 | Rebliment i piconatge de rasa d'amplària més de 0,6 i fins a 1,5 m, amb sauló garbellat, en tongades de gruix de més de 25 i fins a 50 cm, utilitzant picó vibrant de combustible | 117.61 | 117.61
01.02.04 | P2255-DPHV | m3 | Rebliment i piconatge de rasa d'amplària fins a 0,6 m, amb material seleccionat de la pròpia excavació, en tongades de gruix de fins a 25 cm, utilitzant picó vibrant de combustible, amb compactació del 95% PM | 185.43 | 185.43
01.02.04 | P2255-DPHS | m3 | Rebliment i piconatge de rasa d'amplària més de 0,6 i fins a 1,5 m, amb material seleccionat de la pròpia excavació, en tongades de gruix de fins a 25 cm, utilitzant picó vibrant de combustible, amb compactació del 95% PM | 27.84 | 27.84
|  |  | SUBTOTAL | 1011.03 | 1011.03
|  | 05 | XARXA
01.02.05 | PF36-DVR3 | m | Tub de fosa dúctil de 80 mm de diàmetre nominal, classe de pressió C40 segons la norma UNE-EN 545, amb unió de campana amb junt automàtic estàndard i anella elastomèrica per a aigua i col·locat al fons de la rasa, inclòs part proporcional de colzes, peces especials i accessoris de tot tipus | 2046.08 | 0
01.02.05 | PDG5-HA2I | m | Banda contínua de plàstic de color de 30 cm d'amplària, col·locada al llarg de la rasa a 20 cm per sobre de la canalització | 45.63 | 45.63
|  |  | SUBTOTAL | 2091.71 | 45.63
|  | 06 | ESCOMESES
01.02.06 | ESCOM075 | u | Treballs de remodelació d'escomesa de 3/4'', inclòs accessoris de llautó, vàlvules de pas, petit material vari de diàmetre adequat, pericó i qualsevol accessori | 442.36 | 0
|  |  | SUBTOTAL | 442.36 | 0
|  | 07 | REPOSICIONS
01.02.07 | P9E1-V6RD | m2 | Paviment de peces de morter de ciment (panot i rigola, ambdós de qualsevol tipus) de 20x20x4 cm, classe 1a, preu superior, sobre suport de 3 cm de morter amb additius, col·locat a truc de maceta amb morter mixt 1:2:10 i beurada de ciment pòrtland | 1854.4 | 1854.4
01.02.07 | P931-10RJI | m3 | Base de formigó en massa HM - 20 / B / 20 / X0 amb una quantitat de ciment de 200 kg/m3 i relació aigua ciment =< 0.6, abocat des de camió amb estesa i vibratge manual, amb acabat reglejat, incloent els encofrats laterals i els dels junts de dilatació | 438.44 | 438.44
|  |  | SUBTOTAL | 2292.84 | 2292.84
|  | 08 | GESTIÓ DE RESIDUS DE LA CONSTRUCCIÓ I DEMOLICIÓ
01.02.08 | P2R2-EU9S | m3 | Classificació a peu d'obra de residus de construcció o demolició en fraccions segons REAL DECRETO 105/2008, amb mitjans manuals | 976.85 | 976.85
01.02.08 | P2R4-IZ6G | m3 | Càrrega amb mitjans mecànics i transport de terres contaminades a instal·lació autoritzada de gestió de residus, amb camió de 20 t, amb un recorregut de fins a 20 km | 240.83 | 240.83
01.02.08 | P2RA-IQFJ | m3 | Disposició controlada en dipòsit autoritzat inclòs el cànon sobre la deposició controlada dels residus de la construcció, segons la LLEI 8/2008, de residus de terra inerts procedents d'excavació, amb codi 17 05 04 segons la Llista Europea de Residus. Inclòs certificat de gestió de residus. | 281.76 | 281.76
01.02.08 | P2R6-4I5K | m3 | Càrrega amb mitjans mecànics i transport de residus inerts o no especials a instal·lació autoritzada de gestió de residus, amb camió per a transport de 20 t, amb un recorregut de fins a 20 km | 77.92 | 77.92
01.02.08 | P2RA-IQG3 | m3 | Disposició controlada en dipòsit autoritzat inclòs el cànon sobre la deposició controlada dels residus de la construcció, segons la LLEI 8/2008, de residus barrejats no perillosos procedents de construcció o demolició, amb codi 17 09 04 segons la Llista Europea de Residus. Inclòs certificat de gestió de residus. | 482.16 | 482.16
01.02.08 | P2R5-Z58K | m3 | Transport de residus especials d'amiant-ciment codi 17 06 01* o d'amiant friable codi 17 06 05*, procedents de la construcció, amb contenidor o sac flexible, a punt establert per Sabemsa pel seu emmagatzematge i posterior gestió, dins de la seva gestió de residus. | 46.76 | 0
|  |  | SUBTOTAL | 2106.28 | 2059.52
|  | 03 | TRAM 161 | 11421.26 | 8112.52
|  | 01 | TANCAMENT D'OBRA I SENYALITZACIÓ PROVISIONAL
01.03.01 | PBCD-56H6 | m | Tanca mòbil metàl·lica de 2,5 m de llargària i 1 m d'alçària i amb el desmuntatge inclòs | 351 | 351
01.03.01 | PBC5-HYCB | u | Con de plàstic reflector de 30 cm d'alçària | 56.52 | 56.52
01.03.01 | PBCA-56H3 | u | Llumenera amb làmpada intermitent color ambre amb energia de bateria de 12 V i amb el desmuntatge inclòs | 171.36 | 171.36
01.03.01 | PBC4-56GZ | m | Cinta d'abalisament autoadhesiva d'amplària 0,05 mm amb el desmuntatge inclòs | 177.66 | 177.66
01.03.01 | PBBJ-5677 | u | Placa amb pintura reflectant circular de 60 cm de, per a senyals de trànsit, fixada i amb el desmuntatge inclòs | 563.49 | 563.49
01.03.01 | PBBJ-5674 | u | Placa amb pintura reflectant triangular de 70 cm de costat, per a senyals de trànsit, fixada i amb el desmuntatge inclòs | 170.79 | 170.79
01.03.01 | PBBI-567M | u | Placa amb pintura reflectant de 60x60 cm, per a senyals de trànsit, fixada i amb el desmuntatge inclòs | 381.24 | 381.24
01.03.01 | P1512-35FA | m2 | Plataforma metàl·lica per a pas de persones per sobre de rases, d'amplada <= 1 m, de planxa d'acer de 8 mm de gruix, amb el desmuntatge inclòs | 94.08 | 94.08
01.03.01 | P1512-35FB | m2 | Plataforma metàl·lica per a pas de vehicles per sobre de rases, d'amplada <= 1 m, de planxa d'acer de 12 mm de gruix, amb el desmuntatge inclòs | 124.16 | 124.16
|  |  | SUBTOTAL | 2090.3 | 2090.3
|  | 02 | CALES PER LA LOCALITZACIÓ DE SERVEIS
01.03.02 | P221K-TG43 | m3 | Excavació de cala, per a localització de serveis, amb mitjans manuals i reblert i compactació de terres seleccionades pròpia excavació | 306.45 | 306.45
|  |  | SUBTOTAL | 306.45 | 306.45
|  | 03 | DEMOLICIONS
01.03.03 | P2146-DJ2B | m2 | Demolició de paviment de panots col·locats sobre base de formigó de fins a 15 cm de gruix, inclòs la demolició de la base, d'amplària fins a 0,6 m amb retroexcavadora amb martell trencador i càrrega sobre camió amb mitjans mecànics | 295.78 | 295.78
01.03.03 | P2146-DJ4G | m2 | Demolició de paviment de panots col·locats sobre base de formigó de fins a 15 cm de gruix, inclòs la demolició de la base, d'amplària fins a 2 m amb retroexcavadora amb martell trencador i càrrega sobre camió amb mitjans mecànics | 32.2 | 32.2
|  |  | SUBTOTAL | 327.98 | 327.98
|  | 04 | MOVIMENT DE TERRES
01.03.04 | P221C-DZ1D | m3 | Excavació de rasa de fins a 1 m d'amplària i fins a 2 m de fondària, en terreny compacte, amb retroexcavadora i amb les terres deixades a la vora | 150.86 | 150.86
01.03.04 | P221C-DYZW | m3 | Excavació de rasa de fins a 2 m d'amplària i fins a 2 m de fondària, en terreny compacte, amb pala excavadora i amb les terres deixades a la vora | 12.5 | 12.5
01.03.04 | P2255-DPIR | m3 | Rebliment i piconatge de rasa d'amplària fins a 0,6 m, amb sauló garbellat, en tongades de gruix de més de 25 i fins a 50 cm, utilitzant picó vibrant de combustible | 420.89 | 420.89
01.03.04 | P2255-DPIP | m3 | Rebliment i piconatge de rasa d'amplària més de 0,6 i fins a 1,5 m, amb sauló garbellat, en tongades de gruix de més de 25 i fins a 50 cm, utilitzant picó vibrant de combustible | 102.91 | 102.91
01.03.04 | P2255-DPHV | m3 | Rebliment i piconatge de rasa d'amplària fins a 0,6 m, amb material seleccionat de la pròpia excavació, en tongades de gruix de fins a 25 cm, utilitzant picó vibrant de combustible, amb compactació del 95% PM | 159.18 | 159.18
01.03.04 | P2255-DPHS | m3 | Rebliment i piconatge de rasa d'amplària més de 0,6 i fins a 1,5 m, amb material seleccionat de la pròpia excavació, en tongades de gruix de fins a 25 cm, utilitzant picó vibrant de combustible, amb compactació del 95% PM | 24.36 | 24.36
|  |  | SUBTOTAL | 870.7 | 870.7
|  | 05 | XARXA
01.03.05 | PF36-DVR3 | m | Tub de fosa dúctil de 80 mm de diàmetre nominal, classe de pressió C40 segons la norma UNE-EN 545, amb unió de campana amb junt automàtic estàndard i anella elastomèrica per a aigua i col·locat al fons de la rasa, inclòs part proporcional de colzes, peces especials i accessoris de tot tipus | 1756.96 | 0
01.03.05 | PFZ0-LPCM | u | Dau d'ancoratge de formigó formigó per armar HA - 25 / B / 20 / XC1 amb una quantitat de ciment de 275 kg/m3 i relació aigua ciment =< 0.6, per a peces especials en conduccions de diàmetre fins 150 mm, inclosa la col·locació d'armadures i el vibratge del formigó | 724.15 | 724.15
01.03.05 | PDG5-HA2I | m | Banda contínua de plàstic de color de 30 cm d'amplària, col·locada al llarg de la rasa a 20 cm per sobre de la canalització | 39.18 | 39.18
01.03.05 | PN12-DPOT | u | Vàlvula de comporta manual amb brides, de cos curt, de 80 mm de diàmetre nominal, de 16 bar de PN, cos de fosa nodular EN-GJS-500-7 (GGG50) i tapa de fosa nodular EN-GJS-500-7 (GGG50), amb revestiment de resina epoxi (250 micres), comporta de fosa+EPDM i tancament de seient elàstic, eix d'acer inoxidable 1.4021 (AISI 420), amb accionament per volant de fosa, muntada en pericó de canalització soterrada | 145.11 | 0
01.03.05 | PM23-4BC9 | u | Hidrant soterrat amb pericó de registre, amb una sortida de 80 mm de diàmetre connectat a la xarxa i muntat a l'exterior | 556.73 | 0
|  |  | SUBTOTAL | 3222.13 | 763.33
|  | 06 | ESCOMESES
01.03.06 | ESCOM2 | u | Treballs de remodelació d'escomesa de 2'', inclòs accessoris de llautó, vàlvules de pas, petit material vari de diàmetre adequat, pericó i qualsevol accessori | 360.82 | 0
01.03.06 | ESCOM075 | u | Treballs de remodelació d'escomesa de 3/4'', inclòs accessoris de llautó, vàlvules de pas, petit material vari de diàmetre adequat, pericó i qualsevol accessori | 442.36 | 0
|  |  | SUBTOTAL | 803.18 | 0
|  | 07 | REPOSICIONS
01.03.07 | P9E1-V6RD | m2 | Paviment de peces de morter de ciment (panot i rigola, ambdós de qualsevol tipus) de 20x20x4 cm, classe 1a, preu superior, sobre suport de 3 cm de morter amb additius, col·locat a truc de maceta amb morter mixt 1:2:10 i beurada de ciment pòrtland | 1598.83 | 1598.83
01.03.07 | P931-10RJI | m3 | Base de formigó en massa HM - 20 / B / 20 / X0 amb una quantitat de ciment de 200 kg/m3 i relació aigua ciment =< 0.6, abocat des de camió amb estesa i vibratge manual, amb acabat reglejat, incloent els encofrats laterals i els dels junts de dilatació | 378.65 | 378.65
|  |  | SUBTOTAL | 1977.48 | 1977.48
|  | 08 | GESTIÓ DE RESIDUS DE LA CONSTRUCCIÓ I DEMOLICIÓ
01.03.08 | P2R2-EU9S | m3 | Classificació a peu d'obra de residus de construcció o demolició en fraccions segons REAL DECRETO 105/2008, amb mitjans manuals | 842.42 | 842.42
01.03.08 | P2R4-IZ6G | m3 | Càrrega amb mitjans mecànics i transport de terres contaminades a instal·lació autoritzada de gestió de residus, amb camió de 20 t, amb un recorregut de fins a 20 km | 207.66 | 207.66
01.03.08 | P2RA-IQFJ | m3 | Disposició controlada en dipòsit autoritzat inclòs el cànon sobre la deposició controlada dels residus de la construcció, segons la LLEI 8/2008, de residus de terra inerts procedents d'excavació, amb codi 17 05 04 segons la Llista Europea de Residus. Inclòs certificat de gestió de residus. | 242.96 | 242.96
01.03.08 | P2R6-4I5K | m3 | Càrrega amb mitjans mecànics i transport de residus inerts o no especials a instal·lació autoritzada de gestió de residus, amb camió per a transport de 20 t, amb un recorregut de fins a 20 km | 67.23 | 67.23
01.03.08 | P2RA-IQG3 | m3 | Disposició controlada en dipòsit autoritzat inclòs el cànon sobre la deposició controlada dels residus de la construcció, segons la LLEI 8/2008, de residus barrejats no perillosos procedents de construcció o demolició, amb codi 17 09 04 segons la Llista Europea de Residus. Inclòs certificat de gestió de residus. | 416.01 | 416.01
01.03.08 | P2R5-Z58K | m3 | Transport de residus especials d'amiant-ciment codi 17 06 01* o d'amiant friable codi 17 06 05*, procedents de la construcció, amb contenidor o sac flexible, a punt establert per Sabemsa pel seu emmagatzematge i posterior gestió, dins de la seva gestió de residus. | 46.76 | 0
|  |  | SUBTOTAL | 1823.04 | 1776.28
|  | 04 | TRAM 160 | 11962.6 | 8511.85
|  | 01 | TANCAMENT D'OBRA I SENYALITZACIÓ PROVISIONAL
01.04.01 | PBCD-56H6 | m | Tanca mòbil metàl·lica de 2,5 m de llargària i 1 m d'alçària i amb el desmuntatge inclòs | 380.25 | 380.25
01.04.01 | PBC5-HYCB | u | Con de plàstic reflector de 30 cm d'alçària | 61.23 | 61.23
01.04.01 | PBCA-56H3 | u | Llumenera amb làmpada intermitent color ambre amb energia de bateria de 12 V i amb el desmuntatge inclòs | 171.36 | 171.36
01.04.01 | PBC4-56GZ | m | Cinta d'abalisament autoadhesiva d'amplària 0,05 mm amb el desmuntatge inclòs | 184.71 | 184.71
01.04.01 | PBBJ-5677 | u | Placa amb pintura reflectant circular de 60 cm de, per a senyals de trànsit, fixada i amb el desmuntatge inclòs | 626.1 | 626.1
01.04.01 | PBBJ-5674 | u | Placa amb pintura reflectant triangular de 70 cm de costat, per a senyals de trànsit, fixada i amb el desmuntatge inclòs | 170.79 | 170.79
01.04.01 | PBBI-567M | u | Placa amb pintura reflectant de 60x60 cm, per a senyals de trànsit, fixada i amb el desmuntatge inclòs | 381.24 | 381.24
01.04.01 | P1512-35FA | m2 | Plataforma metàl·lica per a pas de persones per sobre de rases, d'amplada <= 1 m, de planxa d'acer de 8 mm de gruix, amb el desmuntatge inclòs | 94.08 | 94.08
01.04.01 | P1512-35FB | m2 | Plataforma metàl·lica per a pas de vehicles per sobre de rases, d'amplada <= 1 m, de planxa d'acer de 12 mm de gruix, amb el desmuntatge inclòs | 124.16 | 124.16
|  |  | SUBTOTAL | 2193.92 | 2193.92
|  | 02 | CALES PER LA LOCALITZACIÓ DE SERVEIS
01.04.02 | P221K-TG43 | m3 | Excavació de cala, per a localització de serveis, amb mitjans manuals i reblert i compactació de terres seleccionades pròpia excavació | 306.45 | 306.45
|  |  | SUBTOTAL | 306.45 | 306.45
|  | 03 | DEMOLICIONS
01.04.03 | P2146-DJ2B | m2 | Demolició de paviment de panots col·locats sobre base de formigó de fins a 15 cm de gruix, inclòs la demolició de la base, d'amplària fins a 0,6 m amb retroexcavadora amb martell trencador i càrrega sobre camió amb mitjans mecànics | 307.01 | 307.01
01.04.03 | P2146-DJ4G | m2 | Demolició de paviment de panots col·locats sobre base de formigó de fins a 15 cm de gruix, inclòs la demolició de la base, d'amplària fins a 2 m amb retroexcavadora amb martell trencador i càrrega sobre camió amb mitjans mecànics | 32.2 | 32.2
|  |  | SUBTOTAL | 339.21 | 339.21
|  | 04 | MOVIMENT DE TERRES
01.04.04 | P221C-DZ1D | m3 | Excavació de rasa de fins a 1 m d'amplària i fins a 2 m de fondària, en terreny compacte, amb retroexcavadora i amb les terres deixades a la vora | 156.55 | 156.55
01.04.04 | P221C-DYZW | m3 | Excavació de rasa de fins a 2 m d'amplària i fins a 2 m de fondària, en terreny compacte, amb pala excavadora i amb les terres deixades a la vora | 12.5 | 12.5
01.04.04 | P2255-DPIR | m3 | Rebliment i piconatge de rasa d'amplària fins a 0,6 m, amb sauló garbellat, en tongades de gruix de més de 25 i fins a 50 cm, utilitzant picó vibrant de combustible | 436.94 | 436.94
01.04.04 | P2255-DPIP | m3 | Rebliment i piconatge de rasa d'amplària més de 0,6 i fins a 1,5 m, amb sauló garbellat, en tongades de gruix de més de 25 i fins a 50 cm, utilitzant picó vibrant de combustible | 102.91 | 102.91
01.04.04 | P2255-DPHV | m3 | Rebliment i piconatge de rasa d'amplària fins a 0,6 m, amb material seleccionat de la pròpia excavació, en tongades de gruix de fins a 25 cm, utilitzant picó vibrant de combustible, amb compactació del 95% PM | 165.27 | 165.27
01.04.04 | P2255-DPHS | m3 | Rebliment i piconatge de rasa d'amplària més de 0,6 i fins a 1,5 m, amb material seleccionat de la pròpia excavació, en tongades de gruix de fins a 25 cm, utilitzant picó vibrant de combustible, amb compactació del 95% PM | 24.36 | 24.36
|  |  | SUBTOTAL | 898.53 | 898.53
|  | 05 | XARXA
01.04.05 | PF36-DVR3 | m | Tub de fosa dúctil de 80 mm de diàmetre nominal, classe de pressió C40 segons la norma UNE-EN 545, amb unió de campana amb junt automàtic estàndard i anella elastomèrica per a aigua i col·locat al fons de la rasa, inclòs part proporcional de colzes, peces especials i accessoris de tot tipus | 1823.68 | 0
01.04.05 | PFZ0-LPCM | u | Dau d'ancoratge de formigó formigó per armar HA - 25 / B / 20 / XC1 amb una quantitat de ciment de 275 kg/m3 i relació aigua ciment =< 0.6, per a peces especials en conduccions de diàmetre fins 150 mm, inclosa la col·locació d'armadures i el vibratge del formigó | 868.98 | 868.98
01.04.05 | PDG5-HA2I | m | Banda contínua de plàstic de color de 30 cm d'amplària, col·locada al llarg de la rasa a 20 cm per sobre de la canalització | 40.67 | 40.67
01.04.05 | PN12-DPOT | u | Vàlvula de comporta manual amb brides, de cos curt, de 80 mm de diàmetre nominal, de 16 bar de PN, cos de fosa nodular EN-GJS-500-7 (GGG50) i tapa de fosa nodular EN-GJS-500-7 (GGG50), amb revestiment de resina epoxi (250 micres), comporta de fosa+EPDM i tancament de seient elàstic, eix d'acer inoxidable 1.4021 (AISI 420), amb accionament per volant de fosa, muntada en pericó de canalització soterrada | 290.22 | 0
01.04.05 | PM23-4BC9 | u | Hidrant soterrat amb pericó de registre, amb una sortida de 80 mm de diàmetre connectat a la xarxa i muntat a l'exterior | 556.73 | 0
|  |  | SUBTOTAL | 3580.28 | 909.65
|  | 06 | ESCOMESES
01.04.06 | ESCOM2 | u | Treballs de remodelació d'escomesa de 2'', inclòs accessoris de llautó, vàlvules de pas, petit material vari de diàmetre adequat, pericó i qualsevol accessori | 180.41 | 0
01.04.06 | ESCOM075 | u | Treballs de remodelació d'escomesa de 3/4'', inclòs accessoris de llautó, vàlvules de pas, petit material vari de diàmetre adequat, pericó i qualsevol accessori | 552.95 | 0
|  |  | SUBTOTAL | 733.36 | 0
|  | 07 | REPOSICIONS
01.04.07 | P9E1-V6RD | m2 | Paviment de peces de morter de ciment (panot i rigola, ambdós de qualsevol tipus) de 20x20x4 cm, classe 1a, preu superior, sobre suport de 3 cm de morter amb additius, col·locat a truc de maceta amb morter mixt 1:2:10 i beurada de ciment pòrtland | 1646.38 | 1646.38
01.04.07 | P931-10RJI | m3 | Base de formigó en massa HM - 20 / B / 20 / X0 amb una quantitat de ciment de 200 kg/m3 i relació aigua ciment =< 0.6, abocat des de camió amb estesa i vibratge manual, amb acabat reglejat, incloent els encofrats laterals i els dels junts de dilatació | 389.2 | 389.2
|  |  | SUBTOTAL | 2035.58 | 2035.58
|  | 08 | GESTIÓ DE RESIDUS DE LA CONSTRUCCIÓ I DEMOLICIÓ
01.04.08 | P2R2-EU9S | m3 | Classificació a peu d'obra de residus de construcció o demolició en fraccions segons REAL DECRETO 105/2008, amb mitjans manuals | 867.27 | 867.27
01.04.08 | P2R4-IZ6G | m3 | Càrrega amb mitjans mecànics i transport de terres contaminades a instal·lació autoritzada de gestió de residus, amb camió de 20 t, amb un recorregut de fins a 20 km | 213.81 | 213.81
01.04.08 | P2RA-IQFJ | m3 | Disposició controlada en dipòsit autoritzat inclòs el cànon sobre la deposició controlada dels residus de la construcció, segons la LLEI 8/2008, de residus de terra inerts procedents d'excavació, amb codi 17 05 04 segons la Llista Europea de Residus. Inclòs certificat de gestió de residus. | 250.15 | 250.15
01.04.08 | P2R6-4I5K | m3 | Càrrega amb mitjans mecànics i transport de residus inerts o no especials a instal·lació autoritzada de gestió de residus, amb camió per a transport de 20 t, amb un recorregut de fins a 20 km | 69.18 | 69.18
01.04.08 | P2RA-IQG3 | m3 | Disposició controlada en dipòsit autoritzat inclòs el cànon sobre la deposició controlada dels residus de la construcció, segons la LLEI 8/2008, de residus barrejats no perillosos procedents de construcció o demolició, amb codi 17 09 04 segons la Llista Europea de Residus. Inclòs certificat de gestió de residus. | 428.1 | 428.1
01.04.08 | P2R5-Z58K | m3 | Transport de residus especials d'amiant-ciment codi 17 06 01* o d'amiant friable codi 17 06 05*, procedents de la construcció, amb contenidor o sac flexible, a punt establert per Sabemsa pel seu emmagatzematge i posterior gestió, dins de la seva gestió de residus. | 46.76 | 0
|  |  | SUBTOTAL | 1875.27 | 1828.51
|  | 05 | TRAM 162 | 12901.15 | 9447.24
|  | 01 | TANCAMENT D'OBRA I SENYALITZACIÓ PROVISIONAL
01.05.01 | PBCD-56H6 | m | Tanca mòbil metàl·lica de 2,5 m de llargària i 1 m d'alçària i amb el desmuntatge inclòs | 409.5 | 409.5
01.05.01 | PBC5-HYCB | u | Con de plàstic reflector de 30 cm d'alçària | 65.94 | 65.94
01.05.01 | PBCA-56H3 | u | Llumenera amb làmpada intermitent color ambre amb energia de bateria de 12 V i amb el desmuntatge inclòs | 199.92 | 199.92
01.05.01 | PBC4-56GZ | m | Cinta d'abalisament autoadhesiva d'amplària 0,05 mm amb el desmuntatge inclòs | 204.45 | 204.45
01.05.01 | PBBJ-5677 | u | Placa amb pintura reflectant circular de 60 cm de, per a senyals de trànsit, fixada i amb el desmuntatge inclòs | 751.32 | 751.32
01.05.01 | PBBJ-5674 | u | Placa amb pintura reflectant triangular de 70 cm de costat, per a senyals de trànsit, fixada i amb el desmuntatge inclòs | 341.58 | 341.58
01.05.01 | PBBI-567M | u | Placa amb pintura reflectant de 60x60 cm, per a senyals de trànsit, fixada i amb el desmuntatge inclòs | 381.24 | 381.24
01.05.01 | P1512-35FA | m2 | Plataforma metàl·lica per a pas de persones per sobre de rases, d'amplada <= 1 m, de planxa d'acer de 8 mm de gruix, amb el desmuntatge inclòs | 105.84 | 105.84
01.05.01 | P1512-35FB | m2 | Plataforma metàl·lica per a pas de vehicles per sobre de rases, d'amplada <= 1 m, de planxa d'acer de 12 mm de gruix, amb el desmuntatge inclòs | 139.68 | 139.68
|  |  | SUBTOTAL | 2599.47 | 2599.47
|  | 02 | CALES PER LA LOCALITZACIÓ DE SERVEIS
01.05.02 | P221K-TG43 | m3 | Excavació de cala, per a localització de serveis, amb mitjans manuals i reblert i compactació de terres seleccionades pròpia excavació | 408.6 | 408.6
|  |  | SUBTOTAL | 408.6 | 408.6
|  | 03 | DEMOLICIONS
01.05.03 | P2146-DJ2B | m2 | Demolició de paviment de panots col·locats sobre base de formigó de fins a 15 cm de gruix, inclòs la demolició de la base, d'amplària fins a 0,6 m amb retroexcavadora amb martell trencador i càrrega sobre camió amb mitjans mecànics | 338.83 | 338.83
01.05.03 | P2146-DJ4G | m2 | Demolició de paviment de panots col·locats sobre base de formigó de fins a 15 cm de gruix, inclòs la demolició de la base, d'amplària fins a 2 m amb retroexcavadora amb martell trencador i càrrega sobre camió amb mitjans mecànics | 36.8 | 36.8
|  |  | SUBTOTAL | 375.63 | 375.63
|  | 04 | MOVIMENT DE TERRES
01.05.04 | P221C-DZ1D | m3 | Excavació de rasa de fins a 1 m d'amplària i fins a 2 m de fondària, en terreny compacte, amb retroexcavadora i amb les terres deixades a la vora | 172.83 | 172.83
01.05.04 | P221C-DYZW | m3 | Excavació de rasa de fins a 2 m d'amplària i fins a 2 m de fondària, en terreny compacte, amb pala excavadora i amb les terres deixades a la vora | 14.28 | 14.28
01.05.04 | P2255-DPIR | m3 | Rebliment i piconatge de rasa d'amplària fins a 0,6 m, amb sauló garbellat, en tongades de gruix de més de 25 i fins a 50 cm, utilitzant picó vibrant de combustible | 482.36 | 482.36
01.05.04 | P2255-DPIP | m3 | Rebliment i piconatge de rasa d'amplària més de 0,6 i fins a 1,5 m, amb sauló garbellat, en tongades de gruix de més de 25 i fins a 50 cm, utilitzant picó vibrant de combustible | 117.61 | 117.61
01.05.04 | P2255-DPHV | m3 | Rebliment i piconatge de rasa d'amplària fins a 0,6 m, amb material seleccionat de la pròpia excavació, en tongades de gruix de fins a 25 cm, utilitzant picó vibrant de combustible, amb compactació del 95% PM | 182.49 | 182.49
01.05.04 | P2255-DPHS | m3 | Rebliment i piconatge de rasa d'amplària més de 0,6 i fins a 1,5 m, amb material seleccionat de la pròpia excavació, en tongades de gruix de fins a 25 cm, utilitzant picó vibrant de combustible, amb compactació del 95% PM | 27.84 | 27.84
|  |  | SUBTOTAL | 997.41 | 997.41
|  | 05 | XARXA
01.05.05 | PF36-DVR3 | m | Tub de fosa dúctil de 80 mm de diàmetre nominal, classe de pressió C40 segons la norma UNE-EN 545, amb unió de campana amb junt automàtic estàndard i anella elastomèrica per a aigua i col·locat al fons de la rasa, inclòs part proporcional de colzes, peces especials i accessoris de tot tipus | 2012.72 | 0
01.05.05 | PFZ0-LPCM | u | Dau d'ancoratge de formigó formigó per armar HA - 25 / B / 20 / XC1 amb una quantitat de ciment de 275 kg/m3 i relació aigua ciment =< 0.6, per a peces especials en conduccions de diàmetre fins 150 mm, inclosa la col·locació d'armadures i el vibratge del formigó | 724.15 | 724.15
01.05.05 | PDG5-HA2I | m | Banda contínua de plàstic de color de 30 cm d'amplària, col·locada al llarg de la rasa a 20 cm per sobre de la canalització | 44.89 | 44.89
01.05.05 | PN12-DPOT | u | Vàlvula de comporta manual amb brides, de cos curt, de 80 mm de diàmetre nominal, de 16 bar de PN, cos de fosa nodular EN-GJS-500-7 (GGG50) i tapa de fosa nodular EN-GJS-500-7 (GGG50), amb revestiment de resina epoxi (250 micres), comporta de fosa+EPDM i tancament de seient elàstic, eix d'acer inoxidable 1.4021 (AISI 420), amb accionament per volant de fosa, muntada en pericó de canalització soterrada | 145.11 | 0
01.05.05 | PM23-4BC9 | u | Hidrant soterrat amb pericó de registre, amb una sortida de 80 mm de diàmetre connectat a la xarxa i muntat a l'exterior | 556.73 | 0
|  |  | SUBTOTAL | 3483.6 | 769.04
|  | 06 | ESCOMESES
01.05.06 | ESCOM2 | u | Treballs de remodelació d'escomesa de 2'', inclòs accessoris de llautó, vàlvules de pas, petit material vari de diàmetre adequat, pericó i qualsevol accessori | 360.82 | 0
01.05.06 | ESCOM075 | u | Treballs de remodelació d'escomesa de 3/4'', inclòs accessoris de llautó, vàlvules de pas, petit material vari de diàmetre adequat, pericó i qualsevol accessori | 331.77 | 0
|  |  | SUBTOTAL | 692.59 | 0
|  | 07 | REPOSICIONS
01.05.07 | P9E1-V6RD | m2 | Paviment de peces de morter de ciment (panot i rigola, ambdós de qualsevol tipus) de 20x20x4 cm, classe 1a, preu superior, sobre suport de 3 cm de morter amb additius, col·locat a truc de maceta amb morter mixt 1:2:10 i beurada de ciment pòrtland | 1830.63 | 1830.63
01.05.07 | P931-10RJI | m3 | Base de formigó en massa HM - 20 / B / 20 / X0 amb una quantitat de ciment de 200 kg/m3 i relació aigua ciment =< 0.6, abocat des de camió amb estesa i vibratge manual, amb acabat reglejat, incloent els encofrats laterals i els dels junts de dilatació | 433.75 | 433.75
|  |  | SUBTOTAL | 2264.38 | 2264.38
|  | 08 | GESTIÓ DE RESIDUS DE LA CONSTRUCCIÓ I DEMOLICIÓ
01.05.08 | P2R2-EU9S | m3 | Classificació a peu d'obra de residus de construcció o demolició en fraccions segons REAL DECRETO 105/2008, amb mitjans manuals | 964.18 | 964.18
01.05.08 | P2R4-IZ6G | m3 | Càrrega amb mitjans mecànics i transport de terres contaminades a instal·lació autoritzada de gestió de residus, amb camió de 20 t, amb un recorregut de fins a 20 km | 237.72 | 237.72
01.05.08 | P2RA-IQFJ | m3 | Disposició controlada en dipòsit autoritzat inclòs el cànon sobre la deposició controlada dels residus de la construcció, segons la LLEI 8/2008, de residus de terra inerts procedents d'excavació, amb codi 17 05 04 segons la Llista Europea de Residus. Inclòs certificat de gestió de residus. | 278.12 | 278.12
01.05.08 | P2R6-4I5K | m3 | Càrrega amb mitjans mecànics i transport de residus inerts o no especials a instal·lació autoritzada de gestió de residus, amb camió per a transport de 20 t, amb un recorregut de fins a 20 km | 76.89 | 76.89
01.05.08 | P2RA-IQG3 | m3 | Disposició controlada en dipòsit autoritzat inclòs el cànon sobre la deposició controlada dels residus de la construcció, segons la LLEI 8/2008, de residus barrejats no perillosos procedents de construcció o demolició, amb codi 17 09 04 segons la Llista Europea de Residus. Inclòs certificat de gestió de residus. | 475.8 | 475.8
01.05.08 | P2R5-Z58K | m3 | Transport de residus especials d'amiant-ciment codi 17 06 01* o d'amiant friable codi 17 06 05*, procedents de la construcció, amb contenidor o sac flexible, a punt establert per Sabemsa pel seu emmagatzematge i posterior gestió, dins de la seva gestió de residus. | 46.76 | 0
|  |  | SUBTOTAL | 2079.47 | 2032.71
|  | 06 | TRAM 163 | 10364.8 | 7844.23
|  | 01 | TANCAMENT D'OBRA I SENYALITZACIÓ PROVISIONAL
01.06.01 | PBCD-56H6 | m | Tanca mòbil metàl·lica de 2,5 m de llargària i 1 m d'alçària i amb el desmuntatge inclòs | 292.5 | 292.5
01.06.01 | PBC5-HYCB | u | Con de plàstic reflector de 30 cm d'alçària | 47.1 | 47.1
01.06.01 | PBCA-56H3 | u | Llumenera amb làmpada intermitent color ambre amb energia de bateria de 12 V i amb el desmuntatge inclòs | 142.8 | 142.8
01.06.01 | PBC4-56GZ | m | Cinta d'abalisament autoadhesiva d'amplària 0,05 mm amb el desmuntatge inclòs | 142.41 | 142.41
01.06.01 | PBBJ-5677 | u | Placa amb pintura reflectant circular de 60 cm de, per a senyals de trànsit, fixada i amb el desmuntatge inclòs | 500.88 | 500.88
01.06.01 | PBBJ-5674 | u | Placa amb pintura reflectant triangular de 70 cm de costat, per a senyals de trànsit, fixada i amb el desmuntatge inclòs | 170.79 | 170.79
01.06.01 | PBBI-567M | u | Placa amb pintura reflectant de 60x60 cm, per a senyals de trànsit, fixada i amb el desmuntatge inclòs | 381.24 | 381.24
01.06.01 | P1512-35FA | m2 | Plataforma metàl·lica per a pas de persones per sobre de rases, d'amplada <= 1 m, de planxa d'acer de 8 mm de gruix, amb el desmuntatge inclòs | 76.44 | 76.44
01.06.01 | P1512-35FB | m2 | Plataforma metàl·lica per a pas de vehicles per sobre de rases, d'amplada <= 1 m, de planxa d'acer de 12 mm de gruix, amb el desmuntatge inclòs | 100.88 | 100.88
|  |  | SUBTOTAL | 1855.04 | 1855.04
|  | 02 | CALES PER LA LOCALITZACIÓ DE SERVEIS
01.06.02 | P221K-TG43 | m3 | Excavació de cala, per a localització de serveis, amb mitjans manuals i reblert i compactació de terres seleccionades pròpia excavació | 306.45 | 306.45
|  |  | SUBTOTAL | 306.45 | 306.45
|  | 03 | DEMOLICIONS
01.06.03 | P2146-DJ2B | m2 | Demolició de paviment de panots col·locats sobre base de formigó de fins a 15 cm de gruix, inclòs la demolició de la base, d'amplària fins a 0,6 m amb retroexcavadora amb martell trencador i càrrega sobre camió amb mitjans mecànics | 221.36 | 221.36
01.06.03 | P2146-DJ4G | m2 | Demolició de paviment de panots col·locats sobre base de formigó de fins a 15 cm de gruix, inclòs la demolició de la base, d'amplària fins a 2 m amb retroexcavadora amb martell trencador i càrrega sobre camió amb mitjans mecànics | 23 | 23
01.06.03 | P2146-DJ32 | m2 | Demolició de paviment de mescla bituminosa de fins a 20 cm de gruix, d'amplària fins a 0,6 m amb retroexcavadora amb martell trencador i càrrega sobre camió amb mitjans mecànics | 11.08 | 11.08
01.06.03 | P214W-FEMG | m | Tall en paviment de mescla bituminosa o formigó de 15 cm de fondària com a mínim amb màquina tallajunts amb disc de diamant per a paviment, per a delimitar la zona a demolir | 39.1 | 39.1
|  |  | SUBTOTAL | 294.54 | 294.54
|  | 04 | MOVIMENT DE TERRES
01.06.04 | P221C-DZ1D | m3 | Excavació de rasa de fins a 1 m d'amplària i fins a 2 m de fondària, en terreny compacte, amb retroexcavadora i amb les terres deixades a la vora | 121.31 | 121.31
01.06.04 | P221C-DYZW | m3 | Excavació de rasa de fins a 2 m d'amplària i fins a 2 m de fondària, en terreny compacte, amb pala excavadora i amb les terres deixades a la vora | 8.93 | 8.93
01.06.04 | P2255-DPIR | m3 | Rebliment i piconatge de rasa d'amplària fins a 0,6 m, amb sauló garbellat, en tongades de gruix de més de 25 i fins a 50 cm, utilitzant picó vibrant de combustible | 337.92 | 337.92
01.06.04 | P2255-DPIP | m3 | Rebliment i piconatge de rasa d'amplària més de 0,6 i fins a 1,5 m, amb sauló garbellat, en tongades de gruix de més de 25 i fins a 50 cm, utilitzant picó vibrant de combustible | 73.51 | 73.51
01.06.04 | P2255-DPHV | m3 | Rebliment i piconatge de rasa d'amplària fins a 0,6 m, amb material seleccionat de la pròpia excavació, en tongades de gruix de fins a 25 cm, utilitzant picó vibrant de combustible, amb compactació del 95% PM | 127.89 | 127.89
01.06.04 | P2255-DPHS | m3 | Rebliment i piconatge de rasa d'amplària més de 0,6 i fins a 1,5 m, amb material seleccionat de la pròpia excavació, en tongades de gruix de fins a 25 cm, utilitzant picó vibrant de combustible, amb compactació del 95% PM | 17.4 | 17.4
|  |  | SUBTOTAL | 686.96 | 686.96
|  | 05 | XARXA
01.06.05 | PF36-DVR3 | m | Tub de fosa dúctil de 80 mm de diàmetre nominal, classe de pressió C40 segons la norma UNE-EN 545, amb unió de campana amb junt automàtic estàndard i anella elastomèrica per a aigua i col·locat al fons de la rasa, inclòs part proporcional de colzes, peces especials i accessoris de tot tipus | 1409.46 | 0
01.06.05 | PFZ0-LPCM | u | Dau d'ancoratge de formigó formigó per armar HA - 25 / B / 20 / XC1 amb una quantitat de ciment de 275 kg/m3 i relació aigua ciment =< 0.6, per a peces especials en conduccions de diàmetre fins 150 mm, inclosa la col·locació d'armadures i el vibratge del formigó | 579.32 | 579.32
01.06.05 | PDG5-HA2I | m | Banda contínua de plàstic de color de 30 cm d'amplària, col·locada al llarg de la rasa a 20 cm per sobre de la canalització | 31.43 | 31.43
01.06.05 | PN12-DPOT | u | Vàlvula de comporta manual amb brides, de cos curt, de 80 mm de diàmetre nominal, de 16 bar de PN, cos de fosa nodular EN-GJS-500-7 (GGG50) i tapa de fosa nodular EN-GJS-500-7 (GGG50), amb revestiment de resina epoxi (250 micres), comporta de fosa+EPDM i tancament de seient elàstic, eix d'acer inoxidable 1.4021 (AISI 420), amb accionament per volant de fosa, muntada en pericó de canalització soterrada | 290.22 | 0
|  |  | SUBTOTAL | 2310.43 | 610.75
|  | 06 | ESCOMESES
01.06.06 | ESCOM075 | u | Treballs de remodelació d'escomesa de 3/4'', inclòs accessoris de llautó, vàlvules de pas, petit material vari de diàmetre adequat, pericó i qualsevol accessori | 774.13 | 0
|  |  | SUBTOTAL | 774.13 | 0
|  | 07 | REPOSICIONS
01.06.07 | P9E1-V6RD | m2 | Paviment de peces de morter de ciment (panot i rigola, ambdós de qualsevol tipus) de 20x20x4 cm, classe 1a, preu superior, sobre suport de 3 cm de morter amb additius, col·locat a truc de maceta amb morter mixt 1:2:10 i beurada de ciment pòrtland | 1184.76 | 1184.76
01.06.07 | P931-10RJI | m3 | Base de formigó en massa HM - 20 / B / 20 / X0 amb una quantitat de ciment de 200 kg/m3 i relació aigua ciment =< 0.6, abocat des de camió amb estesa i vibratge manual, amb acabat reglejat, incloent els encofrats laterals i els dels junts de dilatació | 280.18 | 280.18
01.06.07 | P9HA-6083 | m2 | Reposició de paviment de mescla bituminosa contínua en calent de qualsevol tipus i color, amb betum asfàltic penetració, per a capa de trànsit i granulat granític, de 10 cm de gruix, estesa i compactada manualment, inclosa emulsió bituminosa | 43.59 | 43.59
01.06.07 | PBZB-HOF8 | u | Equip de reposició de senyalització horitzontal i marques vials en horari laborable diürn, inclòs senyalització dels treballs i esborrat mitjançant fresat | 1182.44 | 1182.44
|  |  | SUBTOTAL | 2690.97 | 2690.97
|  | 08 | GESTIÓ DE RESIDUS DE LA CONSTRUCCIÓ I DEMOLICIÓ
01.06.08 | P2R2-EU9S | m3 | Classificació a peu d'obra de residus de construcció o demolició en fraccions segons REAL DECRETO 105/2008, amb mitjans manuals | 661.76 | 661.76
01.06.08 | P2R4-IZ6G | m3 | Càrrega amb mitjans mecànics i transport de terres contaminades a instal·lació autoritzada de gestió de residus, amb camió de 20 t, amb un recorregut de fins a 20 km | 162.58 | 162.58
01.06.08 | P2RA-IQFJ | m3 | Disposició controlada en dipòsit autoritzat inclòs el cànon sobre la deposició controlada dels residus de la construcció, segons la LLEI 8/2008, de residus de terra inerts procedents d'excavació, amb codi 17 05 04 segons la Llista Europea de Residus. Inclòs certificat de gestió de residus. | 190.21 | 190.21
01.06.08 | P2R6-4I5K | m3 | Càrrega amb mitjans mecànics i transport de residus inerts o no especials a instal·lació autoritzada de gestió de residus, amb camió per a transport de 20 t, amb un recorregut de fins a 20 km | 53.56 | 53.56
01.06.08 | P2RA-IQG3 | m3 | Disposició controlada en dipòsit autoritzat inclòs el cànon sobre la deposició controlada dels residus de la construcció, segons la LLEI 8/2008, de residus barrejats no perillosos procedents de construcció o demolició, amb codi 17 09 04 segons la Llista Europea de Residus. Inclòs certificat de gestió de residus. | 331.41 | 331.41
01.06.08 | P2R5-Z58K | m3 | Transport de residus especials d'amiant-ciment codi 17 06 01* o d'amiant friable codi 17 06 05*, procedents de la construcció, amb contenidor o sac flexible, a punt establert per Sabemsa pel seu emmagatzematge i posterior gestió, dins de la seva gestió de residus. | 46.76 | 0
|  |  | SUBTOTAL | 1446.28 | 1399.52
|  | 07 | TRAM 171 | 17264.03 | 13440.34
|  | 01 | TANCAMENT D'OBRA I SENYALITZACIÓ PROVISIONAL
01.07.01 | PBCD-56H6 | m | Tanca mòbil metàl·lica de 2,5 m de llargària i 1 m d'alçària i amb el desmuntatge inclòs | 614.25 | 614.25
01.07.01 | PBC5-HYCB | u | Con de plàstic reflector de 30 cm d'alçària | 98.91 | 98.91
01.07.01 | PBCA-56H3 | u | Llumenera amb làmpada intermitent color ambre amb energia de bateria de 12 V i amb el desmuntatge inclòs | 285.6 | 285.6
01.07.01 | PBC4-56GZ | m | Cinta d'abalisament autoadhesiva d'amplària 0,05 mm amb el desmuntatge inclòs | 297.23 | 297.23
01.07.01 | PBBJ-5677 | u | Placa amb pintura reflectant circular de 60 cm de, per a senyals de trànsit, fixada i amb el desmuntatge inclòs | 876.54 | 876.54
01.07.01 | PBBJ-5674 | u | Placa amb pintura reflectant triangular de 70 cm de costat, per a senyals de trànsit, fixada i amb el desmuntatge inclòs | 170.79 | 170.79
01.07.01 | PBBI-567M | u | Placa amb pintura reflectant de 60x60 cm, per a senyals de trànsit, fixada i amb el desmuntatge inclòs | 381.24 | 381.24
01.07.01 | P1512-35FA | m2 | Plataforma metàl·lica per a pas de persones per sobre de rases, d'amplada <= 1 m, de planxa d'acer de 8 mm de gruix, amb el desmuntatge inclòs | 152.88 | 152.88
01.07.01 | P1512-35FB | m2 | Plataforma metàl·lica per a pas de vehicles per sobre de rases, d'amplada <= 1 m, de planxa d'acer de 12 mm de gruix, amb el desmuntatge inclòs | 201.76 | 201.76
|  |  | SUBTOTAL | 3079.2 | 3079.2
|  | 02 | CALES PER LA LOCALITZACIÓ DE SERVEIS
01.07.02 | P221K-TG43 | m3 | Excavació de cala, per a localització de serveis, amb mitjans manuals i reblert i compactació de terres seleccionades pròpia excavació | 510.75 | 510.75
|  |  | SUBTOTAL | 510.75 | 510.75
|  | 03 | DEMOLICIONS
01.07.03 | P2146-DJ2B | m2 | Demolició de paviment de panots col·locats sobre base de formigó de fins a 15 cm de gruix, inclòs la demolició de la base, d'amplària fins a 0,6 m amb retroexcavadora amb martell trencador i càrrega sobre camió amb mitjans mecànics | 469.87 | 469.87
01.07.03 | P2146-DJ4G | m2 | Demolició de paviment de panots col·locats sobre base de formigó de fins a 15 cm de gruix, inclòs la demolició de la base, d'amplària fins a 2 m amb retroexcavadora amb martell trencador i càrrega sobre camió amb mitjans mecànics | 50.6 | 50.6
01.07.03 | P2146-DJ32 | m2 | Demolició de paviment de mescla bituminosa de fins a 20 cm de gruix, d'amplària fins a 0,6 m amb retroexcavadora amb martell trencador i càrrega sobre camió amb mitjans mecànics | 16.3 | 16.3
01.07.03 | P214W-FEMG | m | Tall en paviment de mescla bituminosa o formigó de 15 cm de fondària com a mínim amb màquina tallajunts amb disc de diamant per a paviment, per a delimitar la zona a demolir | 57.5 | 57.5
|  |  | SUBTOTAL | 594.27 | 594.27
|  | 04 | MOVIMENT DE TERRES
01.07.04 | P221C-DZ1D | m3 | Excavació de rasa de fins a 1 m d'amplària i fins a 2 m de fondària, en terreny compacte, amb retroexcavadora i amb les terres deixades a la vora | 251.53 | 251.53
01.07.04 | P221C-DYZW | m3 | Excavació de rasa de fins a 2 m d'amplària i fins a 2 m de fondària, en terreny compacte, amb pala excavadora i amb les terres deixades a la vora | 19.64 | 19.64
01.07.04 | P2255-DPIR | m3 | Rebliment i piconatge de rasa d'amplària fins a 0,6 m, amb sauló garbellat, en tongades de gruix de més de 25 i fins a 50 cm, utilitzant picó vibrant de combustible | 702.19 | 702.19
01.07.04 | P2255-DPIP | m3 | Rebliment i piconatge de rasa d'amplària més de 0,6 i fins a 1,5 m, amb sauló garbellat, en tongades de gruix de més de 25 i fins a 50 cm, utilitzant picó vibrant de combustible | 161.72 | 161.72
01.07.04 | P2255-DPHV | m3 | Rebliment i piconatge de rasa d'amplària fins a 0,6 m, amb material seleccionat de la pròpia excavació, en tongades de gruix de fins a 25 cm, utilitzant picó vibrant de combustible, amb compactació del 95% PM | 265.65 | 265.65
01.07.04 | P2255-DPHS | m3 | Rebliment i piconatge de rasa d'amplària més de 0,6 i fins a 1,5 m, amb material seleccionat de la pròpia excavació, en tongades de gruix de fins a 25 cm, utilitzant picó vibrant de combustible, amb compactació del 95% PM | 38.28 | 38.28
|  |  | SUBTOTAL | 1439.01 | 1439.01
|  | 05 | XARXA
01.07.05 | PF36-DVR3 | m | Tub de fosa dúctil de 80 mm de diàmetre nominal, classe de pressió C40 segons la norma UNE-EN 545, amb unió de campana amb junt automàtic estàndard i anella elastomèrica per a aigua i col·locat al fons de la rasa, inclòs part proporcional de colzes, peces especials i accessoris de tot tipus | 2930.12 | 0
01.07.05 | PFZ0-LPCM | u | Dau d'ancoratge de formigó formigó per armar HA - 25 / B / 20 / XC1 amb una quantitat de ciment de 275 kg/m3 i relació aigua ciment =< 0.6, per a peces especials en conduccions de diàmetre fins 150 mm, inclosa la col·locació d'armadures i el vibratge del formigó | 434.49 | 434.49
01.07.05 | PDG5-HA2I | m | Banda contínua de plàstic de color de 30 cm d'amplària, col·locada al llarg de la rasa a 20 cm per sobre de la canalització | 65.35 | 65.35
01.07.05 | PN12-DPOT | u | Vàlvula de comporta manual amb brides, de cos curt, de 80 mm de diàmetre nominal, de 16 bar de PN, cos de fosa nodular EN-GJS-500-7 (GGG50) i tapa de fosa nodular EN-GJS-500-7 (GGG50), amb revestiment de resina epoxi (250 micres), comporta de fosa+EPDM i tancament de seient elàstic, eix d'acer inoxidable 1.4021 (AISI 420), amb accionament per volant de fosa, muntada en pericó de canalització soterrada | 145.11 | 0
|  |  | SUBTOTAL | 3575.07 | 499.84
|  | 06 | ESCOMESES
01.07.06 | ESCOM2-5 | u | Treballs de remodelació d'escomesa de 2 1/2'', inclòs accessoris de llautó, vàlvules de pas, petit material vari de diàmetre adequat, pericó i qualsevol accessori | 230.29
01.07.06 | ESCOM2 | u | Treballs de remodelació d'escomesa de 2'', inclòs accessoris de llautó, vàlvules de pas, petit material vari de diàmetre adequat, pericó i qualsevol accessori | 360.82
01.07.06 | ESCOM075 | u | Treballs de remodelació d'escomesa de 3/4'', inclòs accessoris de llautó, vàlvules de pas, petit material vari de diàmetre adequat, pericó i qualsevol accessori | 110.59
|  |  | SUBTOTAL | 701.7 | 0
|  | 07 | REPOSICIONS
01.07.07 | P9E1-V6RD | m2 | Paviment de peces de morter de ciment (panot i rigola, ambdós de qualsevol tipus) de 20x20x4 cm, classe 1a, preu superior, sobre suport de 3 cm de morter amb additius, col·locat a truc de maceta amb morter mixt 1:2:10 i beurada de ciment pòrtland | 2533.95 | 2533.95
01.07.07 | P931-10RJI | m3 | Base de formigó en massa HM - 20 / B / 20 / X0 amb una quantitat de ciment de 200 kg/m3 i relació aigua ciment =< 0.6, abocat des de camió amb estesa i vibratge manual, amb acabat reglejat, incloent els encofrats laterals i els dels junts de dilatació | 599.05 | 599.05
01.07.07 | P9HA-6083 | m2 | Reposició de paviment de mescla bituminosa contínua en calent de qualsevol tipus i color, amb betum asfàltic penetració, per a capa de trànsit i granulat granític, de 10 cm de gruix, estesa i compactada manualment, inclosa emulsió bituminosa | 64.1 | 64.1
01.07.07 | PBZB-HOF8 | u | Equip de reposició de senyalització horitzontal i marques vials en horari laborable diürn, inclòs senyalització dels treballs i esborrat mitjançant fresat | 1182.44 | 1182.44
|  |  | SUBTOTAL | 4379.54 | 4379.54
|  | 08 | GESTIÓ DE RESIDUS DE LA CONSTRUCCIÓ I DEMOLICIÓ
01.07.08 | P2R2-EU9S | m3 | Classificació a peu d'obra de residus de construcció o demolició en fraccions segons REAL DECRETO 105/2008, amb mitjans manuals | 1390.36 | 1390.36
01.07.08 | P2R4-IZ6G | m3 | Càrrega amb mitjans mecànics i transport de terres contaminades a instal·lació autoritzada de gestió de residus, amb camió de 20 t, amb un recorregut de fins a 20 km | 341.93 | 341.93
01.07.08 | P2RA-IQFJ | m3 | Disposició controlada en dipòsit autoritzat inclòs el cànon sobre la deposició controlada dels residus de la construcció, segons la LLEI 8/2008, de residus de terra inerts procedents d'excavació, amb codi 17 05 04 segons la Llista Europea de Residus. Inclòs certificat de gestió de residus. | 400.04 | 400.04
01.07.08 | P2R6-4I5K | m3 | Càrrega amb mitjans mecànics i transport de residus inerts o no especials a instal·lació autoritzada de gestió de residus, amb camió per a transport de 20 t, amb un recorregut de fins a 20 km | 112.05 | 112.05
01.07.08 | P2RA-IQG3 | m3 | Disposició controlada en dipòsit autoritzat inclòs el cànon sobre la deposició controlada dels residus de la construcció, segons la LLEI 8/2008, de residus barrejats no perillosos procedents de construcció o demolició, amb codi 17 09 04 segons la Llista Europea de Residus. Inclòs certificat de gestió de residus. | 693.35 | 693.35
01.07.08 | P2R5-Z58K | m3 | Transport de residus especials d'amiant-ciment codi 17 06 01* o d'amiant friable codi 17 06 05*, procedents de la construcció, amb contenidor o sac flexible, a punt establert per Sabemsa pel seu emmagatzematge i posterior gestió, dins de la seva gestió de residus. | 46.76 | 0
|  |  | SUBTOTAL | 2984.49 | 2937.73
|  | 08 | TRAM 172 | 6645.4 | 5014.94
|  | 01 | TANCAMENT D'OBRA I SENYALITZACIÓ PROVISIONAL
01.08.01 | PBCD-56H6 | m | Tanca mòbil metàl·lica de 2,5 m de llargària i 1 m d'alçària i amb el desmuntatge inclòs | 234 | 234
01.08.01 | PBC5-HYCB | u | Con de plàstic reflector de 30 cm d'alçària | 37.68 | 37.68
01.08.01 | PBCA-56H3 | u | Llumenera amb làmpada intermitent color ambre amb energia de bateria de 12 V i amb el desmuntatge inclòs | 114.24 | 114.24
01.08.01 | PBC4-56GZ | m | Cinta d'abalisament autoadhesiva d'amplària 0,05 mm amb el desmuntatge inclòs | 114.21 | 114.21
01.08.01 | PBBJ-5677 | u | Placa amb pintura reflectant circular de 60 cm de, per a senyals de trànsit, fixada i amb el desmuntatge inclòs | 438.27 | 438.27
01.08.01 | PBBJ-5674 | u | Placa amb pintura reflectant triangular de 70 cm de costat, per a senyals de trànsit, fixada i amb el desmuntatge inclòs | 170.79 | 170.79
01.08.01 | PBBI-567M | u | Placa amb pintura reflectant de 60x60 cm, per a senyals de trànsit, fixada i amb el desmuntatge inclòs | 381.24 | 381.24
01.08.01 | P1512-35FA | m2 | Plataforma metàl·lica per a pas de persones per sobre de rases, d'amplada <= 1 m, de planxa d'acer de 8 mm de gruix, amb el desmuntatge inclòs | 58.8 | 58.8
01.08.01 | P1512-35FB | m2 | Plataforma metàl·lica per a pas de vehicles per sobre de rases, d'amplada <= 1 m, de planxa d'acer de 12 mm de gruix, amb el desmuntatge inclòs | 77.6 | 77.6
|  |  | SUBTOTAL | 1626.83 | 1626.83
|  | 02 | CALES PER LA LOCALITZACIÓ DE SERVEIS
01.08.02 | P221K-TG43 | m3 | Excavació de cala, per a localització de serveis, amb mitjans manuals i reblert i compactació de terres seleccionades pròpia excavació | 204.3 | 204.3
|  |  | SUBTOTAL | 204.3 | 204.3
|  | 03 | DEMOLICIONS
01.08.03 | P2146-DJ2B | m2 | Demolició de paviment de panots col·locats sobre base de formigó de fins a 15 cm de gruix, inclòs la demolició de la base, d'amplària fins a 0,6 m amb retroexcavadora amb martell trencador i càrrega sobre camió amb mitjans mecànics | 147.89 | 147.89
01.08.03 | P2146-DJ4G | m2 | Demolició de paviment de panots col·locats sobre base de formigó de fins a 15 cm de gruix, inclòs la demolició de la base, d'amplària fins a 2 m amb retroexcavadora amb martell trencador i càrrega sobre camió amb mitjans mecànics | 13.8 | 13.8
01.08.03 | P2146-DJ2L | m2 | Demolició de paviment de formigó de fins a 20 cm de gruix, d'amplària fins a 0,6 m amb retroexcavadora amb martell trencador i càrrega sobre camió amb mitjans mecànics | 41.4 | 41.4
01.08.03 | P2146-DJ2K | m2 | Demolició de paviment de formigó de fins a 20 cm de gruix, d'amplària fins a 2 m amb retroexcavadora amb martell trencador i càrrega sobre camió amb mitjans mecànics | 5.53 | 5.53
01.08.03 | P214W-FEMG | m | Tall en paviment de mescla bituminosa o formigó de 15 cm de fondària com a mínim amb màquina tallajunts amb disc de diamant per a paviment, per a delimitar la zona a demolir | 101.2 | 101.2
|  |  | SUBTOTAL | 309.82 | 309.82
|  | 04 | MOVIMENT DE TERRES
01.08.04 | P221C-DZ1D | m3 | Excavació de rasa de fins a 1 m d'amplària i fins a 2 m de fondària, en terreny compacte, amb retroexcavadora i amb les terres deixades a la vora | 96.38 | 96.38
01.08.04 | P221C-DYZW | m3 | Excavació de rasa de fins a 2 m d'amplària i fins a 2 m de fondària, en terreny compacte, amb pala excavadora i amb les terres deixades a la vora | 7.14 | 7.14
01.08.04 | P2255-DPIR | m3 | Rebliment i piconatge de rasa d'amplària fins a 0,6 m, amb sauló garbellat, en tongades de gruix de més de 25 i fins a 50 cm, utilitzant picó vibrant de combustible | 269.19 | 269.19
01.08.04 | P2255-DPIP | m3 | Rebliment i piconatge de rasa d'amplària més de 0,6 i fins a 1,5 m, amb sauló garbellat, en tongades de gruix de més de 25 i fins a 50 cm, utilitzant picó vibrant de combustible | 58.81 | 58.81
01.08.04 | P2255-DPHV | m3 | Rebliment i piconatge de rasa d'amplària fins a 0,6 m, amb material seleccionat de la pròpia excavació, en tongades de gruix de fins a 25 cm, utilitzant picó vibrant de combustible, amb compactació del 95% PM | 101.85 | 101.85
01.08.04 | P2255-DPHS | m3 | Rebliment i piconatge de rasa d'amplària més de 0,6 i fins a 1,5 m, amb material seleccionat de la pròpia excavació, en tongades de gruix de fins a 25 cm, utilitzant picó vibrant de combustible, amb compactació del 95% PM | 13.92 | 13.92
|  |  | SUBTOTAL | 547.29 | 547.29
|  | 05 | XARXA
01.08.05 | PF36-DVR3 | m | Tub de fosa dúctil de 80 mm de diàmetre nominal, classe de pressió C40 segons la norma UNE-EN 545, amb unió de campana amb junt automàtic estàndard i anella elastomèrica per a aigua i col·locat al fons de la rasa, inclòs part proporcional de colzes, peces especials i accessoris de tot tipus | 1123.12
01.08.05 | PFZ0-LPCM | u | Dau d'ancoratge de formigó formigó per armar HA - 25 / B / 20 / XC1 amb una quantitat de ciment de 275 kg/m3 i relació aigua ciment =< 0.6, per a peces especials en conduccions de diàmetre fins 150 mm, inclosa la col·locació d'armadures i el vibratge del formigó | 144.83 | 144.83
01.08.05 | PDG5-HA2I | m | Banda contínua de plàstic de color de 30 cm d'amplària, col·locada al llarg de la rasa a 20 cm per sobre de la canalització | 25.05 | 25.05
|  |  | SUBTOTAL | 1293 | 169.88
|  | 06 | ESCOMESES
01.08.06 | ESCOM2-5 | u | Treballs de remodelació d'escomesa de 2 1/2'', inclòs accessoris de llautó, vàlvules de pas, petit material vari de diàmetre adequat, pericó i qualsevol accessori | 460.58 | 0
|  |  | SUBTOTAL | 460.58 | 0
|  | 07 | REPOSICIONS
01.08.07 | P9E1-V6RD | m2 | Paviment de peces de morter de ciment (panot i rigola, ambdós de qualsevol tipus) de 20x20x4 cm, classe 1a, preu superior, sobre suport de 3 cm de morter amb additius, col·locat a truc de maceta amb morter mixt 1:2:10 i beurada de ciment pòrtland | 774.65 | 774.65
01.08.07 | P931-10RJI | m3 | Base de formigó en massa HM - 20 / B / 20 / X0 amb una quantitat de ciment de 200 kg/m3 i relació aigua ciment =< 0.6, abocat des de camió amb estesa i vibratge manual, amb acabat reglejat, incloent els encofrats laterals i els dels junts de dilatació | 235.63 | 235.63
01.08.07 | P9G3-DVV7 | m | Tall amb serra de disc en paviment de formigó per a formació de junt de retracció de 6 a 8 mm de font per a exterior >= 4 cm | 7.32 | 7.32
|  |  | SUBTOTAL | 1017.6 | 1017.6
|  | 08 | GESTIÓ DE RESIDUS DE LA CONSTRUCCIÓ I DEMOLICIÓ
01.08.08 | P2R2-EU9S | m3 | Classificació a peu d'obra de residus de construcció o demolició en fraccions segons REAL DECRETO 105/2008, amb mitjans manuals | 533.53 | 533.53
01.08.08 | P2R4-IZ6G | m3 | Càrrega amb mitjans mecànics i transport de terres contaminades a instal·lació autoritzada de gestió de residus, amb camió de 20 t, amb un recorregut de fins a 20 km | 129.64 | 129.64
01.08.08 | P2RA-IQFJ | m3 | Disposició controlada en dipòsit autoritzat inclòs el cànon sobre la deposició controlada dels residus de la construcció, segons la LLEI 8/2008, de residus de terra inerts procedents d'excavació, amb codi 17 05 04 segons la Llista Europea de Residus. Inclòs certificat de gestió de residus. | 151.67 | 151.67
01.08.08 | P2R6-4I5K | m3 | Càrrega amb mitjans mecànics i transport de residus inerts o no especials a instal·lació autoritzada de gestió de residus, amb camió per a transport de 20 t, amb un recorregut de fins a 20 km | 45.13 | 45.13
01.08.08 | P2RA-IQG3 | m3 | Disposició controlada en dipòsit autoritzat inclòs el cànon sobre la deposició controlada dels residus de la construcció, segons la LLEI 8/2008, de residus barrejats no perillosos procedents de construcció o demolició, amb codi 17 09 04 segons la Llista Europea de Residus. Inclòs certificat de gestió de residus. | 279.25 | 279.25
01.08.08 | P2R5-Z58K | m3 | Transport de residus especials d'amiant-ciment codi 17 06 01* o d'amiant friable codi 17 06 05*, procedents de la construcció, amb contenidor o sac flexible, a punt establert per Sabemsa pel seu emmagatzematge i posterior gestió, dins de la seva gestió de residus. | 46.76 | 0
|  |  | SUBTOTAL | 1185.98 | 1139.22
|  | 09 | TRAM 196 | 9547.29 | 7557.76
|  | 01 | TANCAMENT D'OBRA I SENYALITZACIÓ PROVISIONAL
01.09.01 | PBCD-56H6 | m | Tanca mòbil metàl·lica de 2,5 m de llargària i 1 m d'alçària i amb el desmuntatge inclòs | 351 | 351
01.09.01 | PBC5-HYCB | u | Con de plàstic reflector de 30 cm d'alçària | 56.52 | 56.52
01.09.01 | PBCA-56H3 | u | Llumenera amb làmpada intermitent color ambre amb energia de bateria de 12 V i amb el desmuntatge inclòs | 171.36 | 171.36
01.09.01 | PBC4-56GZ | m | Cinta d'abalisament autoadhesiva d'amplària 0,05 mm amb el desmuntatge inclòs | 173.43 | 173.43
01.09.01 | PBBJ-5677 | u | Placa amb pintura reflectant circular de 60 cm de, per a senyals de trànsit, fixada i amb el desmuntatge inclòs | 563.49 | 563.49
01.09.01 | PBBJ-5674 | u | Placa amb pintura reflectant triangular de 70 cm de costat, per a senyals de trànsit, fixada i amb el desmuntatge inclòs | 170.79 | 170.79
01.09.01 | PBBI-567M | u | Placa amb pintura reflectant de 60x60 cm, per a senyals de trànsit, fixada i amb el desmuntatge inclòs | 381.24 | 381.24
01.09.01 | P1512-35FA | m2 | Plataforma metàl·lica per a pas de persones per sobre de rases, d'amplada <= 1 m, de planxa d'acer de 8 mm de gruix, amb el desmuntatge inclòs | 88.2 | 88.2
01.09.01 | P1512-35FB | m2 | Plataforma metàl·lica per a pas de vehicles per sobre de rases, d'amplada <= 1 m, de planxa d'acer de 12 mm de gruix, amb el desmuntatge inclòs | 116.4 | 116.4
|  |  | SUBTOTAL | 2072.43 | 2072.43
|  | 02 | CALES PER LA LOCALITZACIÓ DE SERVEIS
01.09.02 | P221K-TG43 | m3 | Excavació de cala, per a localització de serveis, amb mitjans manuals i reblert i compactació de terres seleccionades pròpia excavació | 306.45 | 306.45
|  |  | SUBTOTAL | 306.45 | 306.45
|  | 03 | DEMOLICIONS
01.09.03 | P2146-DJ2B | m2 | Demolició de paviment de panots col·locats sobre base de formigó de fins a 15 cm de gruix, inclòs la demolició de la base, d'amplària fins a 0,6 m amb retroexcavadora amb martell trencador i càrrega sobre camió amb mitjans mecànics | 288.29 | 288.29
01.09.03 | P2146-DJ4G | m2 | Demolició de paviment de panots col·locats sobre base de formigó de fins a 15 cm de gruix, inclòs la demolició de la base, d'amplària fins a 2 m amb retroexcavadora amb martell trencador i càrrega sobre camió amb mitjans mecànics | 32.2 | 32.2
|  |  | SUBTOTAL | 320.49 | 320.49
|  | 04 | MOVIMENT DE TERRES
01.09.04 | P221C-DZ1D | m3 | Excavació de rasa de fins a 1 m d'amplària i fins a 2 m de fondària, en terreny compacte, amb retroexcavadora i amb les terres deixades a la vora | 147 | 147
01.09.04 | P221C-DYZW | m3 | Excavació de rasa de fins a 2 m d'amplària i fins a 2 m de fondària, en terreny compacte, amb pala excavadora i amb les terres deixades a la vora | 12.5 | 12.5
01.09.04 | P2255-DPIR | m3 | Rebliment i piconatge de rasa d'amplària fins a 0,6 m, amb sauló garbellat, en tongades de gruix de més de 25 i fins a 50 cm, utilitzant picó vibrant de combustible | 410.29 | 410.29
01.09.04 | P2255-DPIP | m3 | Rebliment i piconatge de rasa d'amplària més de 0,6 i fins a 1,5 m, amb sauló garbellat, en tongades de gruix de més de 25 i fins a 50 cm, utilitzant picó vibrant de combustible | 102.91 | 102.91
01.09.04 | P2255-DPHV | m3 | Rebliment i piconatge de rasa d'amplària fins a 0,6 m, amb material seleccionat de la pròpia excavació, en tongades de gruix de fins a 25 cm, utilitzant picó vibrant de combustible, amb compactació del 95% PM | 155.19 | 155.19
01.09.04 | P2255-DPHS | m3 | Rebliment i piconatge de rasa d'amplària més de 0,6 i fins a 1,5 m, amb material seleccionat de la pròpia excavació, en tongades de gruix de fins a 25 cm, utilitzant picó vibrant de combustible, amb compactació del 95% PM | 24.36 | 24.36
|  |  | SUBTOTAL | 852.25 | 852.25
|  | 05 | XARXA
01.09.05 | PF36-DVR3 | m | Tub de fosa dúctil de 80 mm de diàmetre nominal, classe de pressió C40 segons la norma UNE-EN 545, amb unió de campana amb junt automàtic estàndard i anella elastomèrica per a aigua i col·locat al fons de la rasa, inclòs part proporcional de colzes, peces especials i accessoris de tot tipus | 1712.48 | 0
01.09.05 | PFZ0-LPCM | u | Dau d'ancoratge de formigó formigó per armar HA - 25 / B / 20 / XC1 amb una quantitat de ciment de 275 kg/m3 i relació aigua ciment =< 0.6, per a peces especials en conduccions de diàmetre fins 150 mm, inclosa la col·locació d'armadures i el vibratge del formigó | 289.66 | 289.66
01.09.05 | PDG5-HA2I | m | Banda contínua de plàstic de color de 30 cm d'amplària, col·locada al llarg de la rasa a 20 cm per sobre de la canalització | 38.19 | 38.19
|  |  | SUBTOTAL | 2040.33 | 327.85
|  | 06 | ESCOMESES
01.09.06 | ESCOM2-5 | u | Treballs de remodelació d'escomesa de 2 1/2'', inclòs accessoris de llautó, vàlvules de pas, petit material vari de diàmetre adequat, pericó i qualsevol accessori | 230.29 | 0
|  |  | SUBTOTAL | 230.29 | 0
|  | 07 | REPOSICIONS
01.09.07 | P9E1-V6RD | m2 | Paviment de peces de morter de ciment (panot i rigola, ambdós de qualsevol tipus) de 20x20x4 cm, classe 1a, preu superior, sobre suport de 3 cm de morter amb additius, col·locat a truc de maceta amb morter mixt 1:2:10 i beurada de ciment pòrtland | 1567.13 | 1567.13
01.09.07 | P931-10RJI | m3 | Base de formigó en massa HM - 20 / B / 20 / X0 amb una quantitat de ciment de 200 kg/m3 i relació aigua ciment =< 0.6, abocat des de camió amb estesa i vibratge manual, amb acabat reglejat, incloent els encofrats laterals i els dels junts de dilatació | 370.45 | 370.45
|  |  | SUBTOTAL | 1937.58 | 1937.58
|  | 08 | GESTIÓ DE RESIDUS DE LA CONSTRUCCIÓ I DEMOLICIÓ
01.09.08 | P2R2-EU9S | m3 | Classificació a peu d'obra de residus de construcció o demolició en fraccions segons REAL DECRETO 105/2008, amb mitjans manuals | 825.52 | 825.52
01.09.08 | P2R4-IZ6G | m3 | Càrrega amb mitjans mecànics i transport de terres contaminades a instal·lació autoritzada de gestió de residus, amb camió de 20 t, amb un recorregut de fins a 20 km | 203.49 | 203.49
01.09.08 | P2RA-IQFJ | m3 | Disposició controlada en dipòsit autoritzat inclòs el cànon sobre la deposició controlada dels residus de la construcció, segons la LLEI 8/2008, de residus de terra inerts procedents d'excavació, amb codi 17 05 04 segons la Llista Europea de Residus. Inclòs certificat de gestió de residus. | 238.07 | 238.07
01.09.08 | P2R6-4I5K | m3 | Càrrega amb mitjans mecànics i transport de residus inerts o no especials a instal·lació autoritzada de gestió de residus, amb camió per a transport de 20 t, amb un recorregut de fins a 20 km | 65.89 | 65.89
01.09.08 | P2RA-IQG3 | m3 | Disposició controlada en dipòsit autoritzat inclòs el cànon sobre la deposició controlada dels residus de la construcció, segons la LLEI 8/2008, de residus barrejats no perillosos procedents de construcció o demolició, amb codi 17 09 04 segons la Llista Europea de Residus. Inclòs certificat de gestió de residus. | 407.74 | 407.74
01.09.08 | P2R5-Z58K | m3 | Transport de residus especials d'amiant-ciment codi 17 06 01* o d'amiant friable codi 17 06 05*, procedents de la construcció, amb contenidor o sac flexible, a punt establert per Sabemsa pel seu emmagatzematge i posterior gestió, dins de la seva gestió de residus. | 46.76 | 0
|  |  | SUBTOTAL | 1787.47 | 1740.71
|  | 10 | TRAM 187 | 9846.26 | 7604.04
|  | 01 | TANCAMENT D'OBRA I SENYALITZACIÓ PROVISIONAL
01.10.01 | PBCD-56H6 | m | Tanca mòbil metàl·lica de 2,5 m de llargària i 1 m d'alçària i amb el desmuntatge inclòs | 351 | 351
01.10.01 | PBC5-HYCB | u | Con de plàstic reflector de 30 cm d'alçària | 61.23 | 61.23
01.10.01 | PBCA-56H3 | u | Llumenera amb làmpada intermitent color ambre amb energia de bateria de 12 V i amb el desmuntatge inclòs | 171.36 | 171.36
01.10.01 | PBC4-56GZ | m | Cinta d'abalisament autoadhesiva d'amplària 0,05 mm amb el desmuntatge inclòs | 180.48 | 180.48
01.10.01 | PBBJ-5677 | u | Placa amb pintura reflectant circular de 60 cm de, per a senyals de trànsit, fixada i amb el desmuntatge inclòs | 563.49 | 563.49
01.10.01 | PBBJ-5674 | u | Placa amb pintura reflectant triangular de 70 cm de costat, per a senyals de trànsit, fixada i amb el desmuntatge inclòs | 170.79 | 170.79
01.10.01 | PBBI-567M | u | Placa amb pintura reflectant de 60x60 cm, per a senyals de trànsit, fixada i amb el desmuntatge inclòs | 381.24 | 381.24
01.10.01 | P1512-35FA | m2 | Plataforma metàl·lica per a pas de persones per sobre de rases, d'amplada <= 1 m, de planxa d'acer de 8 mm de gruix, amb el desmuntatge inclòs | 94.08 | 94.08
01.10.01 | P1512-35FB | m2 | Plataforma metàl·lica per a pas de vehicles per sobre de rases, d'amplada <= 1 m, de planxa d'acer de 12 mm de gruix, amb el desmuntatge inclòs | 124.16 | 124.16
|  |  | SUBTOTAL | 2097.83 | 2097.83
|  | 02 | CALES PER LA LOCALITZACIÓ DE SERVEIS
01.10.02 | P221K-TG43 | m3 | Excavació de cala, per a localització de serveis, amb mitjans manuals i reblert i compactació de terres seleccionades pròpia excavació | 306.45 | 306.45
|  |  | SUBTOTAL | 306.45 | 306.45
|  | 03 | DEMOLICIONS
01.10.03 | P2146-DJ2B | m2 | Demolició de paviment de panots col·locats sobre base de formigó de fins a 15 cm de gruix, inclòs la demolició de la base, d'amplària fins a 0,6 m amb retroexcavadora amb martell trencador i càrrega sobre camió amb mitjans mecànics | 300.46 | 300.46
01.10.03 | P2146-DJ4G | m2 | Demolició de paviment de panots col·locats sobre base de formigó de fins a 15 cm de gruix, inclòs la demolició de la base, d'amplària fins a 2 m amb retroexcavadora amb martell trencador i càrrega sobre camió amb mitjans mecànics | 32.2 | 32.2
|  |  | SUBTOTAL | 332.66 | 332.66
|  | 04 | MOVIMENT DE TERRES
01.10.04 | P221C-DZ1D | m3 | Excavació de rasa de fins a 1 m d'amplària i fins a 2 m de fondària, en terreny compacte, amb retroexcavadora i amb les terres deixades a la vora | 153.25 | 153.25
01.10.04 | P221C-DYZW | m3 | Excavació de rasa de fins a 2 m d'amplària i fins a 2 m de fondària, en terreny compacte, amb pala excavadora i amb les terres deixades a la vora | 12.5 | 12.5
01.10.04 | P2255-DPIR | m3 | Rebliment i piconatge de rasa d'amplària fins a 0,6 m, amb sauló garbellat, en tongades de gruix de més de 25 i fins a 50 cm, utilitzant picó vibrant de combustible | 427.55 | 427.55
01.10.04 | P2255-DPIP | m3 | Rebliment i piconatge de rasa d'amplària més de 0,6 i fins a 1,5 m, amb sauló garbellat, en tongades de gruix de més de 25 i fins a 50 cm, utilitzant picó vibrant de combustible | 102.91 | 102.91
01.10.04 | P2255-DPHV | m3 | Rebliment i piconatge de rasa d'amplària fins a 0,6 m, amb material seleccionat de la pròpia excavació, en tongades de gruix de fins a 25 cm, utilitzant picó vibrant de combustible, amb compactació del 95% PM | 161.7 | 161.7
01.10.04 | P2255-DPHS | m3 | Rebliment i piconatge de rasa d'amplària més de 0,6 i fins a 1,5 m, amb material seleccionat de la pròpia excavació, en tongades de gruix de fins a 25 cm, utilitzant picó vibrant de combustible, amb compactació del 95% PM | 24.36 | 24.36
|  |  | SUBTOTAL | 882.27 | 882.27
|  | 05 | XARXA
01.10.05 | PF36-DVR3 | m | Tub de fosa dúctil de 80 mm de diàmetre nominal, classe de pressió C40 segons la norma UNE-EN 545, amb unió de campana amb junt automàtic estàndard i anella elastomèrica per a aigua i col·locat al fons de la rasa, inclòs part proporcional de colzes, peces especials i accessoris de tot tipus | 1784.76 | 0
01.10.05 | PFZ0-LPCM | u | Dau d'ancoratge de formigó formigó per armar HA - 25 / B / 20 / XC1 amb una quantitat de ciment de 275 kg/m3 i relació aigua ciment =< 0.6, per a peces especials en conduccions de diàmetre fins 150 mm, inclosa la col·locació d'armadures i el vibratge del formigó | 144.83 | 144.83
01.10.05 | PDG5-HA2I | m | Banda contínua de plàstic de color de 30 cm d'amplària, col·locada al llarg de la rasa a 20 cm per sobre de la canalització | 39.8 | 39.8
|  |  | SUBTOTAL | 1969.39 | 184.63
|  | 06 | ESCOMESES
01.10.06 | ESCOM2-5 | u | Treballs de remodelació d'escomesa de 2 1/2'', inclòs accessoris de llautó, vàlvules de pas, petit material vari de diàmetre adequat, pericó i qualsevol accessori | 230.29 | 0
01.10.06 | ESCOM2 | u | Treballs de remodelació d'escomesa de 2'', inclòs accessoris de llautó, vàlvules de pas, petit material vari de diàmetre adequat, pericó i qualsevol accessori | 180.41 | 0
|  |  | SUBTOTAL | 410.7 | 0
|  | 07 | REPOSICIONS
01.10.07 | P9E1-V6RD | m2 | Paviment de peces de morter de ciment (panot i rigola, ambdós de qualsevol tipus) de 20x20x4 cm, classe 1a, preu superior, sobre suport de 3 cm de morter amb additius, col·locat a truc de maceta amb morter mixt 1:2:10 i beurada de ciment pòrtland | 1618.64 | 1618.64
01.10.07 | P931-10RJI | m3 | Base de formigó en massa HM - 20 / B / 20 / X0 amb una quantitat de ciment de 200 kg/m3 i relació aigua ciment =< 0.6, abocat des de camió amb estesa i vibratge manual, amb acabat reglejat, incloent els encofrats laterals i els dels junts de dilatació | 383.34 | 383.34
|  |  | SUBTOTAL | 2001.98 | 2001.98
|  | 08 | GESTIÓ DE RESIDUS DE LA CONSTRUCCIÓ I DEMOLICIÓ
01.10.08 | P2R2-EU9S | m3 | Classificació a peu d'obra de residus de construcció o demolició en fraccions segons REAL DECRETO 105/2008, amb mitjans manuals | 852.85 | 852.85
01.10.08 | P2R4-IZ6G | m3 | Càrrega amb mitjans mecànics i transport de terres contaminades a instal·lació autoritzada de gestió de residus, amb camió de 20 t, amb un recorregut de fins a 20 km | 210.24 | 210.24
01.10.08 | P2RA-IQFJ | m3 | Disposició controlada en dipòsit autoritzat inclòs el cànon sobre la deposició controlada dels residus de la construcció, segons la LLEI 8/2008, de residus de terra inerts procedents d'excavació, amb codi 17 05 04 segons la Llista Europea de Residus. Inclòs certificat de gestió de residus. | 245.98 | 245.98
01.10.08 | P2R6-4I5K | m3 | Càrrega amb mitjans mecànics i transport de residus inerts o no especials a instal·lació autoritzada de gestió de residus, amb camió per a transport de 20 t, amb un recorregut de fins a 20 km | 68.05 | 68.05
01.10.08 | P2RA-IQG3 | m3 | Disposició controlada en dipòsit autoritzat inclòs el cànon sobre la deposició controlada dels residus de la construcció, segons la LLEI 8/2008, de residus barrejats no perillosos procedents de construcció o demolició, amb codi 17 09 04 segons la Llista Europea de Residus. Inclòs certificat de gestió de residus. | 421.1 | 421.1
01.10.08 | P2R5-Z58K | m3 | Transport de residus especials d'amiant-ciment codi 17 06 01* o d'amiant friable codi 17 06 05*, procedents de la construcció, amb contenidor o sac flexible, a punt establert per Sabemsa pel seu emmagatzematge i posterior gestió, dins de la seva gestió de residus. | 46.76 | 0
|  |  | SUBTOTAL | 1844.98 | 1798.22
|  | 11 | TRAM 176 | 11375.76 | 8549.8
|  | 01 | TANCAMENT D'OBRA I SENYALITZACIÓ PROVISIONAL
01.11.01 | PBCD-56H6 | m | Tanca mòbil metàl·lica de 2,5 m de llargària i 1 m d'alçària i amb el desmuntatge inclòs | 380.25 | 380.25
01.11.01 | PBC5-HYCB | u | Con de plàstic reflector de 30 cm d'alçària | 65.94 | 65.94
01.11.01 | PBCA-56H3 | u | Llumenera amb làmpada intermitent color ambre amb energia de bateria de 12 V i amb el desmuntatge inclòs | 199.92 | 199.92
01.11.01 | PBC4-56GZ | m | Cinta d'abalisament autoadhesiva d'amplària 0,05 mm amb el desmuntatge inclòs | 195.99 | 195.99
01.11.01 | PBBJ-5677 | u | Placa amb pintura reflectant circular de 60 cm de, per a senyals de trànsit, fixada i amb el desmuntatge inclòs | 626.1 | 626.1
01.11.01 | PBBJ-5674 | u | Placa amb pintura reflectant triangular de 70 cm de costat, per a senyals de trànsit, fixada i amb el desmuntatge inclòs | 170.79 | 170.79
01.11.01 | PBBI-567M | u | Placa amb pintura reflectant de 60x60 cm, per a senyals de trànsit, fixada i amb el desmuntatge inclòs | 381.24 | 381.24
01.11.01 | P1512-35FA | m2 | Plataforma metàl·lica per a pas de persones per sobre de rases, d'amplada <= 1 m, de planxa d'acer de 8 mm de gruix, amb el desmuntatge inclòs | 99.96 | 99.96
01.11.01 | P1512-35FB | m2 | Plataforma metàl·lica per a pas de vehicles per sobre de rases, d'amplada <= 1 m, de planxa d'acer de 12 mm de gruix, amb el desmuntatge inclòs | 131.92 | 131.92
|  |  | SUBTOTAL | 2252.11 | 2252.11
|  | 02 | CALES PER LA LOCALITZACIÓ DE SERVEIS
01.11.02 | P221K-TG43 | m3 | Excavació de cala, per a localització de serveis, amb mitjans manuals i reblert i compactació de terres seleccionades pròpia excavació | 306.45 | 306.45
|  |  | SUBTOTAL | 306.45 | 306.45
|  | 03 | DEMOLICIONS
01.11.03 | P2146-DJ2B | m2 | Demolició de paviment de panots col·locats sobre base de formigó de fins a 15 cm de gruix, inclòs la demolició de la base, d'amplària fins a 0,6 m amb retroexcavadora amb martell trencador i càrrega sobre camió amb mitjans mecànics | 327.13 | 327.13
01.11.03 | P2146-DJ4G | m2 | Demolició de paviment de panots col·locats sobre base de formigó de fins a 15 cm de gruix, inclòs la demolició de la base, d'amplària fins a 2 m amb retroexcavadora amb martell trencador i càrrega sobre camió amb mitjans mecànics | 36.8 | 36.8
|  |  | SUBTOTAL | 363.93 | 363.93
|  | 04 | MOVIMENT DE TERRES
01.11.04 | P221C-DZ1D | m3 | Excavació de rasa de fins a 1 m d'amplària i fins a 2 m de fondària, en terreny compacte, amb retroexcavadora i amb les terres deixades a la vora | 166.87 | 166.87
01.11.04 | P221C-DYZW | m3 | Excavació de rasa de fins a 2 m d'amplària i fins a 2 m de fondària, en terreny compacte, amb pala excavadora i amb les terres deixades a la vora | 14.28 | 14.28
01.11.04 | P2255-DPIR | m3 | Rebliment i piconatge de rasa d'amplària fins a 0,6 m, amb sauló garbellat, en tongades de gruix de més de 25 i fins a 50 cm, utilitzant picó vibrant de combustible | 465.71 | 465.71
01.11.04 | P2255-DPIP | m3 | Rebliment i piconatge de rasa d'amplària més de 0,6 i fins a 1,5 m, amb sauló garbellat, en tongades de gruix de més de 25 i fins a 50 cm, utilitzant picó vibrant de combustible | 117.61 | 117.61
01.11.04 | P2255-DPHV | m3 | Rebliment i piconatge de rasa d'amplària fins a 0,6 m, amb material seleccionat de la pròpia excavació, en tongades de gruix de fins a 25 cm, utilitzant picó vibrant de combustible, amb compactació del 95% PM | 176.19 | 176.19
01.11.04 | P2255-DPHS | m3 | Rebliment i piconatge de rasa d'amplària més de 0,6 i fins a 1,5 m, amb material seleccionat de la pròpia excavació, en tongades de gruix de fins a 25 cm, utilitzant picó vibrant de combustible, amb compactació del 95% PM | 27.84 | 27.84
|  |  | SUBTOTAL | 968.5 | 968.5
|  | 05 | XARXA
01.11.05 | PF36-DVR3 | m | Tub de fosa dúctil de 80 mm de diàmetre nominal, classe de pressió C40 segons la norma UNE-EN 545, amb unió de campana amb junt automàtic estàndard i anella elastomèrica per a aigua i col·locat al fons de la rasa, inclòs part proporcional de colzes, peces especials i accessoris de tot tipus | 1943.22 | 0
01.11.05 | PFZ0-LPCM | u | Dau d'ancoratge de formigó formigó per armar HA - 25 / B / 20 / XC1 amb una quantitat de ciment de 275 kg/m3 i relació aigua ciment =< 0.6, per a peces especials en conduccions de diàmetre fins 150 mm, inclosa la col·locació d'armadures i el vibratge del formigó | 434.49 | 434.49
01.11.05 | PDG5-HA2I | m | Banda contínua de plàstic de color de 30 cm d'amplària, col·locada al llarg de la rasa a 20 cm per sobre de la canalització | 43.34 | 43.34
01.11.05 | PN12-DPOT | u | Vàlvula de comporta manual amb brides, de cos curt, de 80 mm de diàmetre nominal, de 16 bar de PN, cos de fosa nodular EN-GJS-500-7 (GGG50) i tapa de fosa nodular EN-GJS-500-7 (GGG50), amb revestiment de resina epoxi (250 micres), comporta de fosa+EPDM i tancament de seient elàstic, eix d'acer inoxidable 1.4021 (AISI 420), amb accionament per volant de fosa, muntada en pericó de canalització soterrada | 145.11 | 0
|  |  | SUBTOTAL | 2566.16 | 477.83
|  | 06 | ESCOMESES
01.11.06 | ESCOM2-5 | u | Treballs de remodelació d'escomesa de 2 1/2'', inclòs accessoris de llautó, vàlvules de pas, petit material vari de diàmetre adequat, pericó i qualsevol accessori | 690.87 | 0
|  |  | SUBTOTAL | 690.87 | 0
|  | 07 | REPOSICIONS
01.11.07 | P9E1-V6RD | m2 | Paviment de peces de morter de ciment (panot i rigola, ambdós de qualsevol tipus) de 20x20x4 cm, classe 1a, preu superior, sobre suport de 3 cm de morter amb additius, col·locat a truc de maceta amb morter mixt 1:2:10 i beurada de ciment pòrtland | 1781.1 | 1781.1
01.11.07 | P931-10RJI | m3 | Base de formigó en massa HM - 20 / B / 20 / X0 amb una quantitat de ciment de 200 kg/m3 i relació aigua ciment =< 0.6, abocat des de camió amb estesa i vibratge manual, amb acabat reglejat, incloent els encofrats laterals i els dels junts de dilatació | 422.03 | 422.03
|  |  | SUBTOTAL | 2203.13 | 2203.13
0
|  | 08 | GESTIÓ DE RESIDUS DE LA CONSTRUCCIÓ I DEMOLICIÓ |  | 0
0
01.11.08 | P2R2-EU9S | m3 | Classificació a peu d'obra de residus de construcció o demolició en fraccions segons REAL DECRETO 105/2008, amb mitjans manuals | 938.09 | 938.09
01.11.08 | P2R4-IZ6G | m3 | Càrrega amb mitjans mecànics i transport de terres contaminades a instal·lació autoritzada de gestió de residus, amb camió de 20 t, amb un recorregut de fins a 20 km | 231.27 | 231.27
01.11.08 | P2RA-IQFJ | m3 | Disposició controlada en dipòsit autoritzat inclòs el cànon sobre la deposició controlada dels residus de la construcció, segons la LLEI 8/2008, de residus de terra inerts procedents d'excavació, amb codi 17 05 04 segons la Llista Europea de Residus. Inclòs certificat de gestió de residus. | 270.57 | 270.57
01.11.08 | P2R6-4I5K | m3 | Càrrega amb mitjans mecànics i transport de residus inerts o no especials a instal·lació autoritzada de gestió de residus, amb camió per a transport de 20 t, amb un recorregut de fins a 20 km | 74.84 | 74.84
01.11.08 | P2RA-IQG3 | m3 | Disposició controlada en dipòsit autoritzat inclòs el cànon sobre la deposició controlada dels residus de la construcció, segons la LLEI 8/2008, de residus barrejats no perillosos procedents de construcció o demolició, amb codi 17 09 04 segons la Llista Europea de Residus. Inclòs certificat de gestió de residus. | 463.08 | 463.08
01.11.08 | P2R5-Z58K | m3 | Transport de residus especials d'amiant-ciment codi 17 06 01* o d'amiant friable codi 17 06 05*, procedents de la construcció, amb contenidor o sac flexible, a punt establert per Sabemsa pel seu emmagatzematge i posterior gestió, dins de la seva gestió de residus. | 46.76 | 0
|  |  | SUBTOTAL | 2024.61 | 1977.85
|  | 12 | TRAM 173 | 8280.92 | 6919.22
|  | 01 | TANCAMENT D'OBRA I SENYALITZACIÓ PROVISIONAL
01.12.01 | PBCD-56H6 | m | Tanca mòbil metàl·lica de 2,5 m de llargària i 1 m d'alçària i amb el desmuntatge inclòs | 263.25 | 263.25
01.12.01 | PBC5-HYCB | u | Con de plàstic reflector de 30 cm d'alçària | 42.39 | 42.39
01.12.01 | PBCA-56H3 | u | Llumenera amb làmpada intermitent color ambre amb energia de bateria de 12 V i amb el desmuntatge inclòs | 114.24 | 114.24
01.12.01 | PBC4-56GZ | m | Cinta d'abalisament autoadhesiva d'amplària 0,05 mm amb el desmuntatge inclòs | 132.54 | 132.54
01.12.01 | PBBJ-5677 | u | Placa amb pintura reflectant circular de 60 cm de, per a senyals de trànsit, fixada i amb el desmuntatge inclòs | 500.88 | 500.88
01.12.01 | PBBJ-5674 | u | Placa amb pintura reflectant triangular de 70 cm de costat, per a senyals de trànsit, fixada i amb el desmuntatge inclòs | 170.79 | 170.79
01.12.01 | PBBI-567M | u | Placa amb pintura reflectant de 60x60 cm, per a senyals de trànsit, fixada i amb el desmuntatge inclòs | 381.24 | 381.24
01.12.01 | P1512-35FA | m2 | Plataforma metàl·lica per a pas de persones per sobre de rases, d'amplada <= 1 m, de planxa d'acer de 8 mm de gruix, amb el desmuntatge inclòs | 70.56 | 70.56
01.12.01 | P1512-35FB | m2 | Plataforma metàl·lica per a pas de vehicles per sobre de rases, d'amplada <= 1 m, de planxa d'acer de 12 mm de gruix, amb el desmuntatge inclòs | 93.12 | 93.12
|  |  | SUBTOTAL | 1769.01 | 1769.01
|  | 02 | CALES PER LA LOCALITZACIÓ DE SERVEIS
01.12.02 | P221K-TG43 | m3 | Excavació de cala, per a localització de serveis, amb mitjans manuals i reblert i compactació de terres seleccionades pròpia excavació | 204.3 | 204.3
|  |  | SUBTOTAL | 204.3 | 204.3
|  | 03 | DEMOLICIONS
01.12.03 | P2146-DJ2B | m2 | Demolició de paviment de panots col·locats sobre base de formigó de fins a 15 cm de gruix, inclòs la demolició de la base, d'amplària fins a 0,6 m amb retroexcavadora amb martell trencador i càrrega sobre camió amb mitjans mecànics | 221.36 | 221.36
01.12.03 | P2146-DJ4G | m2 | Demolició de paviment de panots col·locats sobre base de formigó de fins a 15 cm de gruix, inclòs la demolició de la base, d'amplària fins a 2 m amb retroexcavadora amb martell trencador i càrrega sobre camió amb mitjans mecànics | 23 | 23
01.12.03 | P21Q2-8GXU | u | Retirada de pilona fosa i enderroc de daus de formigó. | 84 | 84
|  |  | SUBTOTAL | 328.36 | 328.36
|  | 04 | MOVIMENT DE TERRES
01.12.04 | P221C-DZ1D | m3 | Excavació de rasa de fins a 1 m d'amplària i fins a 2 m de fondària, en terreny compacte, amb retroexcavadora i amb les terres deixades a la vora | 112.88 | 112.88
01.12.04 | P221C-DYZW | m3 | Excavació de rasa de fins a 2 m d'amplària i fins a 2 m de fondària, en terreny compacte, amb pala excavadora i amb les terres deixades a la vora | 8.93 | 8.93
01.12.04 | P2255-DPIR | m3 | Rebliment i piconatge de rasa d'amplària fins a 0,6 m, amb sauló garbellat, en tongades de gruix de més de 25 i fins a 50 cm, utilitzant picó vibrant de combustible | 315.21 | 315.21
01.12.04 | P2255-DPIP | m3 | Rebliment i piconatge de rasa d'amplària més de 0,6 i fins a 1,5 m, amb sauló garbellat, en tongades de gruix de més de 25 i fins a 50 cm, utilitzant picó vibrant de combustible | 73.51 | 73.51
01.12.04 | P2255-DPHV | m3 | Rebliment i piconatge de rasa d'amplària fins a 0,6 m, amb material seleccionat de la pròpia excavació, en tongades de gruix de fins a 25 cm, utilitzant picó vibrant de combustible, amb compactació del 95% PM | 119.28 | 119.28
01.12.04 | P2255-DPHS | m3 | Rebliment i piconatge de rasa d'amplària més de 0,6 i fins a 1,5 m, amb material seleccionat de la pròpia excavació, en tongades de gruix de fins a 25 cm, utilitzant picó vibrant de combustible, amb compactació del 95% PM | 17.4 | 17.4
|  |  | SUBTOTAL | 647.21 | 647.21
|  | 05 | XARXA
01.12.05 | PF36-DVR3 | m | Tub de fosa dúctil de 80 mm de diàmetre nominal, classe de pressió C40 segons la norma UNE-EN 545, amb unió de campana amb junt automàtic estàndard i anella elastomèrica per a aigua i col·locat al fons de la rasa, inclòs part proporcional de colzes, peces especials i accessoris de tot tipus | 1314.94 | 0
01.12.05 | PFZ0-LPCM | u | Dau d'ancoratge de formigó formigó per armar HA - 25 / B / 20 / XC1 amb una quantitat de ciment de 275 kg/m3 i relació aigua ciment =< 0.6, per a peces especials en conduccions de diàmetre fins 150 mm, inclosa la col·locació d'armadures i el vibratge del formigó | 144.83 | 144.83
01.12.05 | PDG5-HA2I | m | Banda contínua de plàstic de color de 30 cm d'amplària, col·locada al llarg de la rasa a 20 cm per sobre de la canalització | 29.33 | 29.33
|  |  | SUBTOTAL | 1489.1 | 174.16
|  | 06 | ESCOMESES
01.12.06 | ESCOM2-5 | u | Treballs de remodelació d'escomesa de 2 1/2'', inclòs accessoris de llautó, vàlvules de pas, petit material vari de diàmetre adequat, pericó i qualsevol accessori | 460.58 | 460.58
|  |  | SUBTOTAL | 460.58 | 460.58
|  | 07 | REPOSICIONS
01.12.07 | P9E1-V6RD | m2 | Paviment de peces de morter de ciment (panot i rigola, ambdós de qualsevol tipus) de 20x20x4 cm, classe 1a, preu superior, sobre suport de 3 cm de morter amb additius, col·locat a truc de maceta amb morter mixt 1:2:10 i beurada de ciment pòrtland | 1184.76 | 1184.76
01.12.07 | P931-10RJI | m3 | Base de formigó en massa HM - 20 / B / 20 / X0 amb una quantitat de ciment de 200 kg/m3 i relació aigua ciment =< 0.6, abocat des de camió amb estesa i vibratge manual, amb acabat reglejat, incloent els encofrats laterals i els dels junts de dilatació | 280.18 | 280.18
01.12.07 | PQ43-HA7F | u | Reposició de pilona de fosa recuperada i col·locada sobre dau de formigó | 555.2 | 555.2
|  |  | SUBTOTAL | 2020.14 | 2020.14
|  | 08 | GESTIÓ DE RESIDUS DE LA CONSTRUCCIÓ I DEMOLICIÓ
01.12.08 | P2R2-EU9S | m3 | Classificació a peu d'obra de residus de construcció o demolició en fraccions segons REAL DECRETO 105/2008, amb mitjans manuals | 623.98 | 623.98
01.12.08 | P2R4-IZ6G | m3 | Càrrega amb mitjans mecànics i transport de terres contaminades a instal·lació autoritzada de gestió de residus, amb camió de 20 t, amb un recorregut de fins a 20 km | 153.85 | 153.85
01.12.08 | P2RA-IQFJ | m3 | Disposició controlada en dipòsit autoritzat inclòs el cànon sobre la deposició controlada dels residus de la construcció, segons la LLEI 8/2008, de residus de terra inerts procedents d'excavació, amb codi 17 05 04 segons la Llista Europea de Residus. Inclòs certificat de gestió de residus. | 180 | 180
01.12.08 | P2R6-4I5K | m3 | Càrrega amb mitjans mecànics i transport de residus inerts o no especials a instal·lació autoritzada de gestió de residus, amb camió per a transport de 20 t, amb un recorregut de fins a 20 km | 49.76 | 49.76
01.12.08 | P2RA-IQG3 | m3 | Disposició controlada en dipòsit autoritzat inclòs el cànon sobre la deposició controlada dels residus de la construcció, segons la LLEI 8/2008, de residus barrejats no perillosos procedents de construcció o demolició, amb codi 17 09 04 segons la Llista Europea de Residus. Inclòs certificat de gestió de residus. | 307.87 | 307.87
01.12.08 | P2R5-Z58K | m3 | Transport de residus especials d'amiant-ciment codi 17 06 01* o d'amiant friable codi 17 06 05*, procedents de la construcció, amb contenidor o sac flexible, a punt establert per Sabemsa pel seu emmagatzematge i posterior gestió, dins de la seva gestió de residus. | 46.76
|  |  | SUBTOTAL | 1362.22 | 1315.46
|  | 13 | TRAM 174 | 8959.72 | 6889.76
|  | 01 | TANCAMENT D'OBRA I SENYALITZACIÓ PROVISIONAL
01.13.01 | PBCD-56H6 | m | Tanca mòbil metàl·lica de 2,5 m de llargària i 1 m d'alçària i amb el desmuntatge inclòs | 263.25 | 263.25
01.13.01 | PBC5-HYCB | u | Con de plàstic reflector de 30 cm d'alçària | 42.39 | 42.39
01.13.01 | PBCA-56H3 | u | Llumenera amb làmpada intermitent color ambre amb energia de bateria de 12 V i amb el desmuntatge inclòs | 114.24 | 114.24
01.13.01 | PBC4-56GZ | m | Cinta d'abalisament autoadhesiva d'amplària 0,05 mm amb el desmuntatge inclòs | 125.49 | 125.49
01.13.01 | PBBJ-5677 | u | Placa amb pintura reflectant circular de 60 cm de, per a senyals de trànsit, fixada i amb el desmuntatge inclòs | 438.27 | 438.27
01.13.01 | PBBJ-5674 | u | Placa amb pintura reflectant triangular de 70 cm de costat, per a senyals de trànsit, fixada i amb el desmuntatge inclòs | 170.79 | 170.79
01.13.01 | PBBI-567M | u | Placa amb pintura reflectant de 60x60 cm, per a senyals de trànsit, fixada i amb el desmuntatge inclòs | 381.24 | 381.24
01.13.01 | P1512-35FA | m2 | Plataforma metàl·lica per a pas de persones per sobre de rases, d'amplada <= 1 m, de planxa d'acer de 8 mm de gruix, amb el desmuntatge inclòs | 64.68 | 64.68
01.13.01 | P1512-35FB | m2 | Plataforma metàl·lica per a pas de vehicles per sobre de rases, d'amplada <= 1 m, de planxa d'acer de 12 mm de gruix, amb el desmuntatge inclòs | 85.36 | 85.36
|  |  | SUBTOTAL | 1685.71 | 1685.71
|  | 02 | CALES PER LA LOCALITZACIÓ DE SERVEIS
01.13.02 | P221K-TG43 | m3 | Excavació de cala, per a localització de serveis, amb mitjans manuals i reblert i compactació de terres seleccionades pròpia excavació | 204.3 | 204.3
|  |  | SUBTOTAL | 204.3 | 204.3
|  | 03 | DEMOLICIONS
01.13.03 | P2146-DJ2B | m2 | Demolició de paviment de panots col·locats sobre base de formigó de fins a 15 cm de gruix, inclòs la demolició de la base, d'amplària fins a 0,6 m amb retroexcavadora amb martell trencador i càrrega sobre camió amb mitjans mecànics | 176.44 | 176.44
01.13.03 | P2146-DJ4G | m2 | Demolició de paviment de panots col·locats sobre base de formigó de fins a 15 cm de gruix, inclòs la demolició de la base, d'amplària fins a 2 m amb retroexcavadora amb martell trencador i càrrega sobre camió amb mitjans mecànics | 18.4 | 18.4
01.13.03 | P2146-DJ2L | m2 | Demolició de paviment de formigó de fins a 20 cm de gruix, d'amplària fins a 0,6 m amb retroexcavadora amb martell trencador i càrrega sobre camió amb mitjans mecànics | 3.76 | 3.76
01.13.03 | P2146-DJ32 | m2 | Demolició de paviment de mescla bituminosa de fins a 20 cm de gruix, d'amplària fins a 0,6 m amb retroexcavadora amb martell trencador i càrrega sobre camió amb mitjans mecànics | 19.56 | 19.56
01.13.03 | P214W-FEMG | m | Tall en paviment de mescla bituminosa o formigó de 15 cm de fondària com a mínim amb màquina tallajunts amb disc de diamant per a paviment, per a delimitar la zona a demolir | 78.2 | 78.2
|  |  | SUBTOTAL | 296.36 | 296.36
|  | 04 | MOVIMENT DE TERRES
01.13.04 | P221C-DZ1D | m3 | Excavació de rasa de fins a 1 m d'amplària i fins a 2 m de fondària, en terreny compacte, amb retroexcavadora i amb les terres deixades a la vora | 106.21 | 106.21
01.13.04 | P221C-DYZW | m3 | Excavació de rasa de fins a 2 m d'amplària i fins a 2 m de fondària, en terreny compacte, amb pala excavadora i amb les terres deixades a la vora | 7.14 | 7.14
01.13.04 | P2255-DPIR | m3 | Rebliment i piconatge de rasa d'amplària fins a 0,6 m, amb sauló garbellat, en tongades de gruix de més de 25 i fins a 50 cm, utilitzant picó vibrant de combustible | 296.44 | 296.44
01.13.04 | P2255-DPIP | m3 | Rebliment i piconatge de rasa d'amplària més de 0,6 i fins a 1,5 m, amb sauló garbellat, en tongades de gruix de més de 25 i fins a 50 cm, utilitzant picó vibrant de combustible | 58.81 | 58.81
01.13.04 | P2255-DPHV | m3 | Rebliment i piconatge de rasa d'amplària fins a 0,6 m, amb material seleccionat de la pròpia excavació, en tongades de gruix de fins a 25 cm, utilitzant picó vibrant de combustible, amb compactació del 95% PM | 112.14 | 112.14
01.13.04 | P2255-DPHS | m3 | Rebliment i piconatge de rasa d'amplària més de 0,6 i fins a 1,5 m, amb material seleccionat de la pròpia excavació, en tongades de gruix de fins a 25 cm, utilitzant picó vibrant de combustible, amb compactació del 95% PM | 13.92 | 13.92
|  |  | SUBTOTAL | 594.66 | 594.66
|  | 05 | XARXA
01.13.05 | PF36-DVR3 | m | Tub de fosa dúctil de 80 mm de diàmetre nominal, classe de pressió C40 segons la norma UNE-EN 545, amb unió de campana amb junt automàtic estàndard i anella elastomèrica per a aigua i col·locat al fons de la rasa, inclòs part proporcional de colzes, peces especials i accessoris de tot tipus | 1237.1 | 0
01.13.05 | PFZ0-LPCM | u | Dau d'ancoratge de formigó formigó per armar HA - 25 / B / 20 / XC1 amb una quantitat de ciment de 275 kg/m3 i relació aigua ciment =< 0.6, per a peces especials en conduccions de diàmetre fins 150 mm, inclosa la col·locació d'armadures i el vibratge del formigó | 434.49 | 434.49
01.13.05 | PDG5-HA2I | m | Banda contínua de plàstic de color de 30 cm d'amplària, col·locada al llarg de la rasa a 20 cm per sobre de la canalització | 27.59 | 27.59
01.13.05 | PN12-DPOT | u | Vàlvula de comporta manual amb brides, de cos curt, de 80 mm de diàmetre nominal, de 16 bar de PN, cos de fosa nodular EN-GJS-500-7 (GGG50) i tapa de fosa nodular EN-GJS-500-7 (GGG50), amb revestiment de resina epoxi (250 micres), comporta de fosa+EPDM i tancament de seient elàstic, eix d'acer inoxidable 1.4021 (AISI 420), amb accionament per volant de fosa, muntada en pericó de canalització soterrada | 145.11 | 0
|  |  | SUBTOTAL | 1844.29 | 462.08
|  | 06 | ESCOMESES
01.13.06 | ESCOM2-5 | u | Treballs de remodelació d'escomesa de 2 1/2'', inclòs accessoris de llautó, vàlvules de pas, petit material vari de diàmetre adequat, pericó i qualsevol accessori | 460.58 | 0
01.13.06 | ESCOM2 | u | Treballs de remodelació d'escomesa de 2'', inclòs accessoris de llautó, vàlvules de pas, petit material vari de diàmetre adequat, pericó i qualsevol accessori | 180.41 | 0
|  |  | SUBTOTAL | 640.99 | 0
|  | 07 | REPOSICIONS
01.13.07 | P9E1-V6RD | m2 | Paviment de peces de morter de ciment (panot i rigola, ambdós de qualsevol tipus) de 20x20x4 cm, classe 1a, preu superior, sobre suport de 3 cm de morter amb additius, col·locat a truc de maceta amb morter mixt 1:2:10 i beurada de ciment pòrtland | 945.03 | 945.03
01.13.07 | P931-10RJI | m3 | Base de formigó en massa HM - 20 / B / 20 / X0 amb una quantitat de ciment de 200 kg/m3 i relació aigua ciment =< 0.6, abocat des de camió amb estesa i vibratge manual, amb acabat reglejat, incloent els encofrats laterals i els dels junts de dilatació | 227.43 | 227.43
01.13.07 | P9HA-6083 | m2 | Reposició de paviment de mescla bituminosa contínua en calent de qualsevol tipus i color, amb betum asfàltic penetració, per a capa de trànsit i granulat granític, de 10 cm de gruix, estesa i compactada manualment, inclosa emulsió bituminosa | 76.92 | 76.92
01.13.07 | PBZB-HOF8 | u | Equip de reposició de senyalització horitzontal i marques vials en horari laborable diürn, inclòs senyalització dels treballs i esborrat mitjançant fresat | 1182.44 | 1182.44
|  |  | SUBTOTAL | 2431.82 | 2431.82
|  | 08 | GESTIÓ DE RESIDUS DE LA CONSTRUCCIÓ I DEMOLICIÓ
01.13.08 | P2R2-EU9S | m3 | Classificació a peu d'obra de residus de construcció o demolició en fraccions segons REAL DECRETO 105/2008, amb mitjans manuals | 572.79 | 572.79
01.13.08 | P2R4-IZ6G | m3 | Càrrega amb mitjans mecànics i transport de terres contaminades a instal·lació autoritzada de gestió de residus, amb camió de 20 t, amb un recorregut de fins a 20 km | 140.26 | 140.26
01.13.08 | P2RA-IQFJ | m3 | Disposició controlada en dipòsit autoritzat inclòs el cànon sobre la deposició controlada dels residus de la construcció, segons la LLEI 8/2008, de residus de terra inerts procedents d'excavació, amb codi 17 05 04 segons la Llista Europea de Residus. Inclòs certificat de gestió de residus. | 164.1 | 164.1
01.13.08 | P2R6-4I5K | m3 | Càrrega amb mitjans mecànics i transport de residus inerts o no especials a instal·lació autoritzada de gestió de residus, amb camió per a transport de 20 t, amb un recorregut de fins a 20 km | 46.98 | 46.98
01.13.08 | P2RA-IQG3 | m3 | Disposició controlada en dipòsit autoritzat inclòs el cànon sobre la deposició controlada dels residus de la construcció, segons la LLEI 8/2008, de residus barrejats no perillosos procedents de construcció o demolició, amb codi 17 09 04 segons la Llista Europea de Residus. Inclòs certificat de gestió de residus. | 290.7 | 290.7
01.13.08 | P2R5-Z58K | m3 | Transport de residus especials d'amiant-ciment codi 17 06 01* o d'amiant friable codi 17 06 05*, procedents de la construcció, amb contenidor o sac flexible, a punt establert per Sabemsa pel seu emmagatzematge i posterior gestió, dins de la seva gestió de residus. | 46.76 | 0
|  |  | SUBTOTAL | 1261.59 | 1214.83
|  | 14 | TRAM 184 | 14497.47 | 10812.94
|  | 01 | TANCAMENT D'OBRA I SENYALITZACIÓ PROVISIONAL
01.14.01 | PBCD-56H6 | m | Tanca mòbil metàl·lica de 2,5 m de llargària i 1 m d'alçària i amb el desmuntatge inclòs | 526.5 | 526.5
01.14.01 | PBC5-HYCB | u | Con de plàstic reflector de 30 cm d'alçària | 70.65 | 70.65
01.14.01 | PBCA-56H3 | u | Llumenera amb làmpada intermitent color ambre amb energia de bateria de 12 V i amb el desmuntatge inclòs | 257.04 | 257.04
01.14.01 | PBC4-56GZ | m | Cinta d'abalisament autoadhesiva d'amplària 0,05 mm amb el desmuntatge inclòs | 260.85 | 260.85
01.14.01 | PBBJ-5677 | u | Placa amb pintura reflectant circular de 60 cm de, per a senyals de trànsit, fixada i amb el desmuntatge inclòs | 751.32 | 751.32
01.14.01 | PBBJ-5674 | u | Placa amb pintura reflectant triangular de 70 cm de costat, per a senyals de trànsit, fixada i amb el desmuntatge inclòs | 170.79 | 170.79
01.14.01 | PBBI-567M | u | Placa amb pintura reflectant de 60x60 cm, per a senyals de trànsit, fixada i amb el desmuntatge inclòs | 381.24 | 381.24
01.14.01 | P1512-35FA | m2 | Plataforma metàl·lica per a pas de persones per sobre de rases, d'amplada <= 1 m, de planxa d'acer de 8 mm de gruix, amb el desmuntatge inclòs | 135.24 | 135.24
01.14.01 | P1512-35FB | m2 | Plataforma metàl·lica per a pas de vehicles per sobre de rases, d'amplada <= 1 m, de planxa d'acer de 12 mm de gruix, amb el desmuntatge inclòs | 178.48 | 178.48
|  |  | SUBTOTAL | 2732.11 | 2732.11
|  | 02 | CALES PER LA LOCALITZACIÓ DE SERVEIS
01.14.02 | P221K-TG43 | m3 | Excavació de cala, per a localització de serveis, amb mitjans manuals i reblert i compactació de terres seleccionades pròpia excavació | 510.75 | 510.75
|  |  | SUBTOTAL | 510.75 | 510.75
|  | 03 | DEMOLICIONS
01.14.03 | P2146-DJ2B | m2 | Demolició de paviment de panots col·locats sobre base de formigó de fins a 15 cm de gruix, inclòs la demolició de la base, d'amplària fins a 0,6 m amb retroexcavadora amb martell trencador i càrrega sobre camió amb mitjans mecànics | 404.82 | 404.82
01.14.03 | P2146-DJ4G | m2 | Demolició de paviment de panots col·locats sobre base de formigó de fins a 15 cm de gruix, inclòs la demolició de la base, d'amplària fins a 2 m amb retroexcavadora amb martell trencador i càrrega sobre camió amb mitjans mecànics | 41.4 | 41.4
01.14.03 | P2146-DJ32 | m2 | Demolició de paviment de mescla bituminosa de fins a 20 cm de gruix, d'amplària fins a 0,6 m amb retroexcavadora amb martell trencador i càrrega sobre camió amb mitjans mecànics | 19.56 | 19.56
01.14.03 | P214W-FEMG | m | Tall en paviment de mescla bituminosa o formigó de 15 cm de fondària com a mínim amb màquina tallajunts amb disc de diamant per a paviment, per a delimitar la zona a demolir | 69 | 69
|  |  | SUBTOTAL | 534.78 | 534.78
|  | 04 | MOVIMENT DE TERRES
01.14.04 | P221C-DZ1D | m3 | Excavació de rasa de fins a 1 m d'amplària i fins a 2 m de fondària, en terreny compacte, amb retroexcavadora i amb les terres deixades a la vora | 220.78 | 220.78
01.14.04 | P221C-DYZW | m3 | Excavació de rasa de fins a 2 m d'amplària i fins a 2 m de fondària, en terreny compacte, amb pala excavadora i amb les terres deixades a la vora | 16.07 | 16.07
01.14.04 | P2255-DPIR | m3 | Rebliment i piconatge de rasa d'amplària fins a 0,6 m, amb sauló garbellat, en tongades de gruix de més de 25 i fins a 50 cm, utilitzant picó vibrant de combustible | 616.2 | 616.2
01.14.04 | P2255-DPIP | m3 | Rebliment i piconatge de rasa d'amplària més de 0,6 i fins a 1,5 m, amb sauló garbellat, en tongades de gruix de més de 25 i fins a 50 cm, utilitzant picó vibrant de combustible | 132.31 | 132.31
01.14.04 | P2255-DPHV | m3 | Rebliment i piconatge de rasa d'amplària fins a 0,6 m, amb material seleccionat de la pròpia excavació, en tongades de gruix de fins a 25 cm, utilitzant picó vibrant de combustible, amb compactació del 95% PM | 233.1 | 233.1
01.14.04 | P2255-DPHS | m3 | Rebliment i piconatge de rasa d'amplària més de 0,6 i fins a 1,5 m, amb material seleccionat de la pròpia excavació, en tongades de gruix de fins a 25 cm, utilitzant picó vibrant de combustible, amb compactació del 95% PM | 31.32 | 31.32
|  |  | SUBTOTAL | 1249.78 | 1249.78
|  | 05 | XARXA
01.14.05 | PF36-DVR3 | m | Tub de fosa dúctil de 80 mm de diàmetre nominal, classe de pressió C40 segons la norma UNE-EN 545, amb unió de campana amb junt automàtic estàndard i anella elastomèrica per a aigua i col·locat al fons de la rasa, inclòs part proporcional de colzes, peces especials i accessoris de tot tipus | 2571.5 | 0
01.14.05 | PFZ0-LPCM | u | Dau d'ancoratge de formigó formigó per armar HA - 25 / B / 20 / XC1 amb una quantitat de ciment de 275 kg/m3 i relació aigua ciment =< 0.6, per a peces especials en conduccions de diàmetre fins 150 mm, inclosa la col·locació d'armadures i el vibratge del formigó | 434.49 | 434.49
01.14.05 | PDG5-HA2I | m | Banda contínua de plàstic de color de 30 cm d'amplària, col·locada al llarg de la rasa a 20 cm per sobre de la canalització | 57.35 | 57.35
01.14.05 | PN12-DPOT | u | Vàlvula de comporta manual amb brides, de cos curt, de 80 mm de diàmetre nominal, de 16 bar de PN, cos de fosa nodular EN-GJS-500-7 (GGG50) i tapa de fosa nodular EN-GJS-500-7 (GGG50), amb revestiment de resina epoxi (250 micres), comporta de fosa+EPDM i tancament de seient elàstic, eix d'acer inoxidable 1.4021 (AISI 420), amb accionament per volant de fosa, muntada en pericó de canalització soterrada | 145.11 | 0
|  |  | SUBTOTAL | 3208.45 | 491.84
|  | 06 | ESCOMESES
01.14.06 | ESCOM2-5 | u | Treballs de remodelació d'escomesa de 2 1/2'', inclòs accessoris de llautó, vàlvules de pas, petit material vari de diàmetre adequat, pericó i qualsevol accessori | 921.16 | 0
|  |  | SUBTOTAL | 921.16 | 0
|  | 07 | REPOSICIONS
01.14.07 | P9E1-V6RD | m2 | Paviment de peces de morter de ciment (panot i rigola, ambdós de qualsevol tipus) de 20x20x4 cm, classe 1a, preu superior, sobre suport de 3 cm de morter amb additius, col·locat a truc de maceta amb morter mixt 1:2:10 i beurada de ciment pòrtland | 2159.51 | 2159.51
01.14.07 | P931-10RJI | m3 | Base de formigó en massa HM - 20 / B / 20 / X0 amb una quantitat de ciment de 200 kg/m3 i relació aigua ciment =< 0.6, abocat des de camió amb estesa i vibratge manual, amb acabat reglejat, incloent els encofrats laterals i els dels junts de dilatació | 511.12 | 511.12
01.14.07 | P9HA-6083 | m2 | Reposició de paviment de mescla bituminosa contínua en calent de qualsevol tipus i color, amb betum asfàltic penetració, per a capa de trànsit i granulat granític, de 10 cm de gruix, estesa i compactada manualment, inclosa emulsió bituminosa | 76.92 | 76.92
|  |  | SUBTOTAL | 2747.55 | 2747.55
|  | 08 | GESTIÓ DE RESIDUS DE LA CONSTRUCCIÓ I DEMOLICIÓ
01.14.08 | P2R2-EU9S | m3 | Classificació a peu d'obra de residus de construcció o demolició en fraccions segons REAL DECRETO 105/2008, amb mitjans manuals | 1204.23 | 1204.23
01.14.08 | P2R4-IZ6G | m3 | Càrrega amb mitjans mecànics i transport de terres contaminades a instal·lació autoritzada de gestió de residus, amb camió de 20 t, amb un recorregut de fins a 20 km | 295.93 | 295.93
01.14.08 | P2RA-IQFJ | m3 | Disposició controlada en dipòsit autoritzat inclòs el cànon sobre la deposició controlada dels residus de la construcció, segons la LLEI 8/2008, de residus de terra inerts procedents d'excavació, amb codi 17 05 04 segons la Llista Europea de Residus. Inclòs certificat de gestió de residus. | 346.23 | 346.23
01.14.08 | P2R6-4I5K | m3 | Càrrega amb mitjans mecànics i transport de residus inerts o no especials a instal·lació autoritzada de gestió de residus, amb camió per a transport de 20 t, amb un recorregut de fins a 20 km | 97.35 | 97.35
01.14.08 | P2RA-IQG3 | m3 | Disposició controlada en dipòsit autoritzat inclòs el cànon sobre la deposició controlada dels residus de la construcció, segons la LLEI 8/2008, de residus barrejats no perillosos procedents de construcció o demolició, amb codi 17 09 04 segons la Llista Europea de Residus. Inclòs certificat de gestió de residus. | 602.39 | 602.39
01.14.08 | P2R5-Z58K | m3 | Transport de residus especials d'amiant-ciment codi 17 06 01* o d'amiant friable codi 17 06 05*, procedents de la construcció, amb contenidor o sac flexible, a punt establert per Sabemsa pel seu emmagatzematge i posterior gestió, dins de la seva gestió de residus. | 46.76 | 0
|  |  | SUBTOTAL | 2592.89 | 2546.13
|  | 15 | TRAM 179 | 11667.13 | 9288.85
|  | 01 | TANCAMENT D'OBRA I SENYALITZACIÓ PROVISIONAL
01.15.01 | PBCD-56H6 | m | Tanca mòbil metàl·lica de 2,5 m de llargària i 1 m d'alçària i amb el desmuntatge inclòs | 380.25 | 380.25
01.15.01 | PBC5-HYCB | u | Con de plàstic reflector de 30 cm d'alçària | 61.23 | 61.23
01.15.01 | PBCA-56H3 | u | Llumenera amb làmpada intermitent color ambre amb energia de bateria de 12 V i amb el desmuntatge inclòs | 171.36 | 171.36
01.15.01 | PBC4-56GZ | m | Cinta d'abalisament autoadhesiva d'amplària 0,05 mm amb el desmuntatge inclòs | 190.35 | 190.35
01.15.01 | PBBJ-5677 | u | Placa amb pintura reflectant circular de 60 cm de, per a senyals de trànsit, fixada i amb el desmuntatge inclòs | 626.1 | 626.1
01.15.01 | PBBJ-5674 | u | Placa amb pintura reflectant triangular de 70 cm de costat, per a senyals de trànsit, fixada i amb el desmuntatge inclòs | 170.79 | 170.79
01.15.01 | PBBI-567M | u | Placa amb pintura reflectant de 60x60 cm, per a senyals de trànsit, fixada i amb el desmuntatge inclòs | 381.24 | 381.24
01.15.01 | P1512-35FA | m2 | Plataforma metàl·lica per a pas de persones per sobre de rases, d'amplada <= 1 m, de planxa d'acer de 8 mm de gruix, amb el desmuntatge inclòs | 99.96 | 99.96
01.15.01 | P1512-35FB | m2 | Plataforma metàl·lica per a pas de vehicles per sobre de rases, d'amplada <= 1 m, de planxa d'acer de 12 mm de gruix, amb el desmuntatge inclòs | 131.92 | 131.92
|  |  | SUBTOTAL | 2213.2 | 2213.2
|  | 02 | CALES PER LA LOCALITZACIÓ DE SERVEIS
01.15.02 | P221K-TG43 | m3 | Excavació de cala, per a localització de serveis, amb mitjans manuals i reblert i compactació de terres seleccionades pròpia excavació | 306.45 | 306.45
|  |  | SUBTOTAL | 306.45 | 306.45
|  | 03 | DEMOLICIONS
01.15.03 | P2146-DJ2B | m2 | Demolició de paviment de panots col·locats sobre base de formigó de fins a 15 cm de gruix, inclòs la demolició de la base, d'amplària fins a 0,6 m amb retroexcavadora amb martell trencador i càrrega sobre camió amb mitjans mecànics | 286.88 | 286.88
01.15.03 | P2146-DJ4G | m2 | Demolició de paviment de panots col·locats sobre base de formigó de fins a 15 cm de gruix, inclòs la demolició de la base, d'amplària fins a 2 m amb retroexcavadora amb martell trencador i càrrega sobre camió amb mitjans mecànics | 32.2 | 32.2
01.15.03 | P2146-DJ32 | m2 | Demolició de paviment de mescla bituminosa de fins a 20 cm de gruix, d'amplària fins a 0,6 m amb retroexcavadora amb martell trencador i càrrega sobre camió amb mitjans mecànics | 19.56 | 19.56
01.15.03 | P214W-FEMG | m | Tall en paviment de mescla bituminosa o formigó de 15 cm de fondària com a mínim amb màquina tallajunts amb disc de diamant per a paviment, per a delimitar la zona a demolir | 69 | 69
|  |  | SUBTOTAL | 407.64 | 407.64
|  | 04 | MOVIMENT DE TERRES
01.15.04 | P221C-DZ1D | m3 | Excavació de rasa de fins a 1 m d'amplària i fins a 2 m de fondària, en terreny compacte, amb retroexcavadora i amb les terres deixades a la vora | 160.69 | 160.69
01.15.04 | P221C-DYZW | m3 | Excavació de rasa de fins a 2 m d'amplària i fins a 2 m de fondària, en terreny compacte, amb pala excavadora i amb les terres deixades a la vora | 16.07 | 16.07
01.15.04 | P2255-DPIR | m3 | Rebliment i piconatge de rasa d'amplària fins a 0,6 m, amb sauló garbellat, en tongades de gruix de més de 25 i fins a 50 cm, utilitzant picó vibrant de combustible | 616.2 | 616.2
01.15.04 | P2255-DPIP | m3 | Rebliment i piconatge de rasa d'amplària més de 0,6 i fins a 1,5 m, amb sauló garbellat, en tongades de gruix de més de 25 i fins a 50 cm, utilitzant picó vibrant de combustible | 102.91 | 102.91
01.15.04 | P2255-DPHV | m3 | Rebliment i piconatge de rasa d'amplària fins a 0,6 m, amb material seleccionat de la pròpia excavació, en tongades de gruix de fins a 25 cm, utilitzant picó vibrant de combustible, amb compactació del 95% PM | 169.68 | 169.68
01.15.04 | P2255-DPHS | m3 | Rebliment i piconatge de rasa d'amplària més de 0,6 i fins a 1,5 m, amb material seleccionat de la pròpia excavació, en tongades de gruix de fins a 25 cm, utilitzant picó vibrant de combustible, amb compactació del 95% PM | 24.36 | 24.36
|  |  | SUBTOTAL | 1089.91 | 1089.91
|  | 05 | XARXA
01.15.05 | PF36-DVR3 | m | Tub de fosa dúctil de 80 mm de diàmetre nominal, classe de pressió C40 segons la norma UNE-EN 545, amb unió de campana amb junt automàtic estàndard i anella elastomèrica per a aigua i col·locat al fons de la rasa, inclòs part proporcional de colzes, peces especials i accessoris de tot tipus | 1870.94 | 0
01.15.05 | PFZ0-LPCM | u | Dau d'ancoratge de formigó formigó per armar HA - 25 / B / 20 / XC1 amb una quantitat de ciment de 275 kg/m3 i relació aigua ciment =< 0.6, per a peces especials en conduccions de diàmetre fins 150 mm, inclosa la col·locació d'armadures i el vibratge del formigó | 144.83 | 144.83
01.15.05 | PDG5-HA2I | m | Banda contínua de plàstic de color de 30 cm d'amplària, col·locada al llarg de la rasa a 20 cm per sobre de la canalització | 41.73 | 41.73
|  |  | SUBTOTAL | 2057.5 | 186.56
|  | 06 | ESCOMESES
01.15.06 | ESCOM2-5 | u | Treballs de remodelació d'escomesa de 2 1/2'', inclòs accessoris de llautó, vàlvules de pas, petit material vari de diàmetre adequat, pericó i qualsevol accessori | 460.58 | 0
|  |  | SUBTOTAL | 460.58 | 0
|  | 07 | REPOSICIONS
01.15.07 | P9E1-V6RD | m2 | Paviment de peces de morter de ciment (panot i rigola, ambdós de qualsevol tipus) de 20x20x4 cm, classe 1a, preu superior, sobre suport de 3 cm de morter amb additius, col·locat a truc de maceta amb morter mixt 1:2:10 i beurada de ciment pòrtland | 1561.19 | 1561.19
01.15.07 | P931-10RJI | m3 | Base de formigó en massa HM - 20 / B / 20 / X0 amb una quantitat de ciment de 200 kg/m3 i relació aigua ciment =< 0.6, abocat des de camió amb estesa i vibratge manual, amb acabat reglejat, incloent els encofrats laterals i els dels junts de dilatació | 370.45 | 370.45
01.15.07 | P9HA-6083 | m2 | Reposició de paviment de mescla bituminosa contínua en calent de qualsevol tipus i color, amb betum asfàltic penetració, per a capa de trànsit i granulat granític, de 10 cm de gruix, estesa i compactada manualment, inclosa emulsió bituminosa | 89.74 | 89.74
01.15.07 | PBZB-HOF8 | u | Equip de reposició de senyalització horitzontal i marques vials en horari laborable diürn, inclòs senyalització dels treballs i esborrat mitjançant fresat | 1182.44 | 1182.44
|  |  | SUBTOTAL | 3203.82 | 3203.82
|  | 08 | GESTIÓ DE RESIDUS DE LA CONSTRUCCIÓ I DEMOLICIÓ
01.15.08 | P2R2-EU9S | m3 | Classificació a peu d'obra de residus de construcció o demolició en fraccions segons REAL DECRETO 105/2008, amb mitjans manuals | 888.64 | 888.64
01.15.08 | P2R4-IZ6G | m3 | Càrrega amb mitjans mecànics i transport de terres contaminades a instal·lació autoritzada de gestió de residus, amb camió de 20 t, amb un recorregut de fins a 20 km | 218.06 | 218.06
01.15.08 | P2RA-IQFJ | m3 | Disposició controlada en dipòsit autoritzat inclòs el cànon sobre la deposició controlada dels residus de la construcció, segons la LLEI 8/2008, de residus de terra inerts procedents d'excavació, amb codi 17 05 04 segons la Llista Europea de Residus. Inclòs certificat de gestió de residus. | 255.12 | 255.12
01.15.08 | P2R6-4I5K | m3 | Càrrega amb mitjans mecànics i transport de residus inerts o no especials a instal·lació autoritzada de gestió de residus, amb camió per a transport de 20 t, amb un recorregut de fins a 20 km | 72.27 | 72.27
01.15.08 | P2RA-IQG3 | m3 | Disposició controlada en dipòsit autoritzat inclòs el cànon sobre la deposició controlada dels residus de la construcció, segons la LLEI 8/2008, de residus barrejats no perillosos procedents de construcció o demolició, amb codi 17 09 04 segons la Llista Europea de Residus. Inclòs certificat de gestió de residus. | 447.18 | 447.18
01.15.08 | P2R5-Z58K | m3 | Transport de residus especials d'amiant-ciment codi 17 06 01* o d'amiant friable codi 17 06 05*, procedents de la construcció, amb contenidor o sac flexible, a punt establert per Sabemsa pel seu emmagatzematge i posterior gestió, dins de la seva gestió de residus. | 46.76 | 0
|  |  | SUBTOTAL | 1928.03 | 1881.27
|  | 16 | TRAM 178 | 11040.41 | 8444.74
|  | 01 | TANCAMENT D'OBRA I SENYALITZACIÓ PROVISIONAL
01.16.01 | PBCD-56H6 | m | Tanca mòbil metàl·lica de 2,5 m de llargària i 1 m d'alçària i amb el desmuntatge inclòs | 409.5 | 409.5
01.16.01 | PBC5-HYCB | u | Con de plàstic reflector de 30 cm d'alçària | 65.94 | 65.94
01.16.01 | PBCA-56H3 | u | Llumenera amb làmpada intermitent color ambre amb energia de bateria de 12 V i amb el desmuntatge inclòs | 199.92 | 199.92
01.16.01 | PBC4-56GZ | m | Cinta d'abalisament autoadhesiva d'amplària 0,05 mm amb el desmuntatge inclòs | 197.4 | 197.4
01.16.01 | PBBJ-5677 | u | Placa amb pintura reflectant circular de 60 cm de, per a senyals de trànsit, fixada i amb el desmuntatge inclòs | 626.1 | 626.1
01.16.01 | PBBJ-5674 | u | Placa amb pintura reflectant triangular de 70 cm de costat, per a senyals de trànsit, fixada i amb el desmuntatge inclòs | 170.79 | 170.79
01.16.01 | PBBI-567M | u | Placa amb pintura reflectant de 60x60 cm, per a senyals de trànsit, fixada i amb el desmuntatge inclòs | 381.24 | 381.24
01.16.01 | P1512-35FA | m2 | Plataforma metàl·lica per a pas de persones per sobre de rases, d'amplada <= 1 m, de planxa d'acer de 8 mm de gruix, amb el desmuntatge inclòs | 99.96 | 99.96
01.16.01 | P1512-35FB | m2 | Plataforma metàl·lica per a pas de vehicles per sobre de rases, d'amplada <= 1 m, de planxa d'acer de 12 mm de gruix, amb el desmuntatge inclòs | 131.92 | 131.92
|  |  | SUBTOTAL | 2282.77 | 2282.77
|  | 02 | CALES PER LA LOCALITZACIÓ DE SERVEIS
01.16.02 | P221K-TG43 | m3 | Excavació de cala, per a localització de serveis, amb mitjans manuals i reblert i compactació de terres seleccionades pròpia excavació | 306.45 | 306.45
|  |  | SUBTOTAL | 306.45 | 306.45
|  | 03 | DEMOLICIONS
01.16.03 | P2146-DJ2B | m2 | Demolició de paviment de panots col·locats sobre base de formigó de fins a 15 cm de gruix, inclòs la demolició de la base, d'amplària fins a 0,6 m amb retroexcavadora amb martell trencador i càrrega sobre camió amb mitjans mecànics | 299.05 | 299.05
01.16.03 | P2146-DJ4G | m2 | Demolició de paviment de panots col·locats sobre base de formigó de fins a 15 cm de gruix, inclòs la demolició de la base, d'amplària fins a 2 m amb retroexcavadora amb martell trencador i càrrega sobre camió amb mitjans mecànics | 32.2 | 32.2
01.16.03 | P2146-DJ32 | m2 | Demolició de paviment de mescla bituminosa de fins a 20 cm de gruix, d'amplària fins a 0,6 m amb retroexcavadora amb martell trencador i càrrega sobre camió amb mitjans mecànics | 19.56 | 19.56
01.16.03 | P214W-FEMG | m | Tall en paviment de mescla bituminosa o formigó de 15 cm de fondària com a mínim amb màquina tallajunts amb disc de diamant per a paviment, per a delimitar la zona a demolir | 69 | 69
|  |  | SUBTOTAL | 419.81 | 419.81
|  | 04 | MOVIMENT DE TERRES
01.16.04 | P221C-DZ1D | m3 | Excavació de rasa de fins a 1 m d'amplària i fins a 2 m de fondària, en terreny compacte, amb retroexcavadora i amb les terres deixades a la vora | 166.8 | 166.8
01.16.04 | P221C-DYZW | m3 | Excavació de rasa de fins a 2 m d'amplària i fins a 2 m de fondària, en terreny compacte, amb pala excavadora i amb les terres deixades a la vora | 12.5 | 12.5
01.16.04 | P2255-DPIR | m3 | Rebliment i piconatge de rasa d'amplària fins a 0,6 m, amb sauló garbellat, en tongades de gruix de més de 25 i fins a 50 cm, utilitzant picó vibrant de combustible | 465.71 | 465.71
01.16.04 | P2255-DPIP | m3 | Rebliment i piconatge de rasa d'amplària més de 0,6 i fins a 1,5 m, amb sauló garbellat, en tongades de gruix de més de 25 i fins a 50 cm, utilitzant picó vibrant de combustible | 102.91 | 102.91
01.16.04 | P2255-DPHV | m3 | Rebliment i piconatge de rasa d'amplària fins a 0,6 m, amb material seleccionat de la pròpia excavació, en tongades de gruix de fins a 25 cm, utilitzant picó vibrant de combustible, amb compactació del 95% PM | 176.19 | 176.19
01.16.04 | P2255-DPHS | m3 | Rebliment i piconatge de rasa d'amplària més de 0,6 i fins a 1,5 m, amb material seleccionat de la pròpia excavació, en tongades de gruix de fins a 25 cm, utilitzant picó vibrant de combustible, amb compactació del 95% PM | 24.36 | 24.36
|  |  | SUBTOTAL | 948.47 | 948.47
| Título 3 | 05 | XARXA
01.16.05 | PF36-DVR3 | m | Tub de fosa dúctil de 80 mm de diàmetre nominal, classe de pressió C40 segons la norma UNE-EN 545, amb unió de campana amb junt automàtic estàndard i anella elastomèrica per a aigua i col·locat al fons de la rasa, inclòs part proporcional de colzes, peces especials i accessoris de tot tipus | 1943.22 | 0
01.16.05 | PFZ0-LPCM | u | Dau d'ancoratge de formigó formigó per armar HA - 25 / B / 20 / XC1 amb una quantitat de ciment de 275 kg/m3 i relació aigua ciment =< 0.6, per a peces especials en conduccions de diàmetre fins 150 mm, inclosa la col·locació d'armadures i el vibratge del formigó | 434.49 | 434.49
01.16.05 | PDG5-HA2I | m | Banda contínua de plàstic de color de 30 cm d'amplària, col·locada al llarg de la rasa a 20 cm per sobre de la canalització | 43.34 | 43.34
01.16.05 | PN12-DPOT | u | Vàlvula de comporta manual amb brides, de cos curt, de 80 mm de diàmetre nominal, de 16 bar de PN, cos de fosa nodular EN-GJS-500-7 (GGG50) i tapa de fosa nodular EN-GJS-500-7 (GGG50), amb revestiment de resina epoxi (250 micres), comporta de fosa+EPDM i tancament de seient elàstic, eix d'acer inoxidable 1.4021 (AISI 420), amb accionament per volant de fosa, muntada en pericó de canalització soterrada | 145.11 | 0
|  |  | SUBTOTAL | 2566.16 | 477.83
|  | 06 | ESCOMESES
01.16.06 | ESCOM2-5 | u | Treballs de remodelació d'escomesa de 2 1/2'', inclòs accessoris de llautó, vàlvules de pas, petit material vari de diàmetre adequat, pericó i qualsevol accessori | 460.58 | 0
|  |  | SUBTOTAL | 460.58 | 0
|  | 07 | REPOSICIONS
01.16.07 | P9E1-V6RD | m2 | Paviment de peces de morter de ciment (panot i rigola, ambdós de qualsevol tipus) de 20x20x4 cm, classe 1a, preu superior, sobre suport de 3 cm de morter amb additius, col·locat a truc de maceta amb morter mixt 1:2:10 i beurada de ciment pòrtland | 1612.7 | 1612.7
01.16.07 | P931-10RJI | m3 | Base de formigó en massa HM - 20 / B / 20 / X0 amb una quantitat de ciment de 200 kg/m3 i relació aigua ciment =< 0.6, abocat des de camió amb estesa i vibratge manual, amb acabat reglejat, incloent els encofrats laterals i els dels junts de dilatació | 381 | 381
01.16.07 | P9HA-6083 | m2 | Reposició de paviment de mescla bituminosa contínua en calent de qualsevol tipus i color, amb betum asfàltic penetració, per a capa de trànsit i granulat granític, de 10 cm de gruix, estesa i compactada manualment, inclosa emulsió bituminosa | 76.92 | 76.92
|  |  | SUBTOTAL | 2070.62 | 2070.62
|  | 08 | GESTIÓ DE RESIDUS DE LA CONSTRUCCIÓ I DEMOLICIÓ
01.16.08 | P2R2-EU9S | m3 | Classificació a peu d'obra de residus de construcció o demolició en fraccions segons REAL DECRETO 105/2008, amb mitjans manuals | 915.97 | 915.97
01.16.08 | P2R4-IZ6G | m3 | Càrrega amb mitjans mecànics i transport de terres contaminades a instal·lació autoritzada de gestió de residus, amb camió de 20 t, amb un recorregut de fins a 20 km | 224.82 | 224.82
01.16.08 | P2RA-IQFJ | m3 | Disposició controlada en dipòsit autoritzat inclòs el cànon sobre la deposició controlada dels residus de la construcció, segons la LLEI 8/2008, de residus de terra inerts procedents d'excavació, amb codi 17 05 04 segons la Llista Europea de Residus. Inclòs certificat de gestió de residus. | 263.03 | 263.03
01.16.08 | P2R6-4I5K | m3 | Càrrega amb mitjans mecànics i transport de residus inerts o no especials a instal·lació autoritzada de gestió de residus, amb camió per a transport de 20 t, amb un recorregut de fins a 20 km | 74.43 | 74.43
01.16.08 | P2RA-IQG3 | m3 | Disposició controlada en dipòsit autoritzat inclòs el cànon sobre la deposició controlada dels residus de la construcció, segons la LLEI 8/2008, de residus barrejats no perillosos procedents de construcció o demolició, amb codi 17 09 04 segons la Llista Europea de Residus. Inclòs certificat de gestió de residus. | 460.54 | 460.54
01.16.08 | P2R5-Z58K | m3 | Transport de residus especials d'amiant-ciment codi 17 06 01* o d'amiant friable codi 17 06 05*, procedents de la construcció, amb contenidor o sac flexible, a punt establert per Sabemsa pel seu emmagatzematge i posterior gestió, dins de la seva gestió de residus. | 46.76 | 0
|  |  | SUBTOTAL | 1985.55 | 1938.79
|  | 17 | TRAM 241 | 7751.66 | 6035.02
|  | 01 | TANCAMENT D'OBRA I SENYALITZACIÓ PROVISIONAL
01.17.01 | PBCD-56H6 | m | Tanca mòbil metàl·lica de 2,5 m de llargària i 1 m d'alçària i amb el desmuntatge inclòs | 292.5 | 292.5
01.17.01 | PBC5-HYCB | u | Con de plàstic reflector de 30 cm d'alçària | 47.1 | 47.1
01.17.01 | PBCA-56H3 | u | Llumenera amb làmpada intermitent color ambre amb energia de bateria de 12 V i amb el desmuntatge inclòs | 142.8 | 142.8
01.17.01 | PBC4-56GZ | m | Cinta d'abalisament autoadhesiva d'amplària 0,05 mm amb el desmuntatge inclòs | 139.59 | 139.59
01.17.01 | PBBJ-5677 | u | Placa amb pintura reflectant circular de 60 cm de, per a senyals de trànsit, fixada i amb el desmuntatge inclòs | 500.88 | 500.88
01.17.01 | PBBJ-5674 | u | Placa amb pintura reflectant triangular de 70 cm de costat, per a senyals de trànsit, fixada i amb el desmuntatge inclòs | 170.79 | 170.79
01.17.01 | PBBI-567M | u | Placa amb pintura reflectant de 60x60 cm, per a senyals de trànsit, fixada i amb el desmuntatge inclòs | 381.24 | 381.24
01.17.01 | P1512-35FA | m2 | Plataforma metàl·lica per a pas de persones per sobre de rases, d'amplada <= 1 m, de planxa d'acer de 8 mm de gruix, amb el desmuntatge inclòs | 70.56 | 70.56
01.17.01 | P1512-35FB | m2 | Plataforma metàl·lica per a pas de vehicles per sobre de rases, d'amplada <= 1 m, de planxa d'acer de 12 mm de gruix, amb el desmuntatge inclòs | 93.12 | 93.12
|  |  | SUBTOTAL | 1838.58 | 1838.58
|  | 02 | CALES PER LA LOCALITZACIÓ DE SERVEIS
01.17.02 | P221K-TG43 | m3 | Excavació de cala, per a localització de serveis, amb mitjans manuals i reblert i compactació de terres seleccionades pròpia excavació | 204.3 | 204.3
|  |  | SUBTOTAL | 204.3 | 204.3
|  | 03 | DEMOLICIONS
01.17.03 | P2146-DJ2B | m2 | Demolició de paviment de panots col·locats sobre base de formigó de fins a 15 cm de gruix, inclòs la demolició de la base, d'amplària fins a 0,6 m amb retroexcavadora amb martell trencador i càrrega sobre camió amb mitjans mecànics | 232.13 | 232.13
01.17.03 | P2146-DJ4G | m2 | Demolició de paviment de panots col·locats sobre base de formigó de fins a 15 cm de gruix, inclòs la demolició de la base, d'amplària fins a 2 m amb retroexcavadora amb martell trencador i càrrega sobre camió amb mitjans mecànics | 23 | 23
|  |  | SUBTOTAL | 255.13 | 255.13
|  | 04 | MOVIMENT DE TERRES
01.17.04 | P221C-DZ1D | m3 | Excavació de rasa de fins a 1 m d'amplària i fins a 2 m de fondària, en terreny compacte, amb retroexcavadora i amb les terres deixades a la vora | 118.36 | 118.36
01.17.04 | P221C-DYZW | m3 | Excavació de rasa de fins a 2 m d'amplària i fins a 2 m de fondària, en terreny compacte, amb pala excavadora i amb les terres deixades a la vora | 8.93 | 8.93
01.17.04 | P2255-DPIR | m3 | Rebliment i piconatge de rasa d'amplària fins a 0,6 m, amb sauló garbellat, en tongades de gruix de més de 25 i fins a 50 cm, utilitzant picó vibrant de combustible | 330.35 | 330.35
01.17.04 | P2255-DPIP | m3 | Rebliment i piconatge de rasa d'amplària més de 0,6 i fins a 1,5 m, amb sauló garbellat, en tongades de gruix de més de 25 i fins a 50 cm, utilitzant picó vibrant de combustible | 73.51 | 73.51
01.17.04 | P2255-DPHV | m3 | Rebliment i piconatge de rasa d'amplària fins a 0,6 m, amb material seleccionat de la pròpia excavació, en tongades de gruix de fins a 25 cm, utilitzant picó vibrant de combustible, amb compactació del 95% PM | 124.95 | 124.95
01.17.04 | P2255-DPHS | m3 | Rebliment i piconatge de rasa d'amplària més de 0,6 i fins a 1,5 m, amb material seleccionat de la pròpia excavació, en tongades de gruix de fins a 25 cm, utilitzant picó vibrant de combustible, amb compactació del 95% PM | 17.4 | 17.4
|  |  | SUBTOTAL | 673.5 | 673.5
|  | 05 | XARXA
01.17.05 | PF36-DVR3 | m | Tub de fosa dúctil de 80 mm de diàmetre nominal, classe de pressió C40 segons la norma UNE-EN 545, amb unió de campana amb junt automàtic estàndard i anella elastomèrica per a aigua i col·locat al fons de la rasa, inclòs part proporcional de colzes, peces especials i accessoris de tot tipus | 1378.88 | 0
01.17.05 | PFZ0-LPCM | u | Dau d'ancoratge de formigó formigó per armar HA - 25 / B / 20 / XC1 amb una quantitat de ciment de 275 kg/m3 i relació aigua ciment =< 0.6, per a peces especials en conduccions de diàmetre fins 150 mm, inclosa la col·locació d'armadures i el vibratge del formigó | 144.83 | 144.83
01.17.05 | PDG5-HA2I | m | Banda contínua de plàstic de color de 30 cm d'amplària, col·locada al llarg de la rasa a 20 cm per sobre de la canalització | 30.75 | 30.75
|  |  | SUBTOTAL | 1554.46 | 175.58
|  | 06 | ESCOMESES
01.17.06 | ESCOM2 | u | Treballs de remodelació d'escomesa de 2'', inclòs accessoris de llautó, vàlvules de pas, petit material vari de diàmetre adequat, pericó i qualsevol accessori | 180.41 | 0
01.17.06 | ESCOM075 | u | Treballs de remodelació d'escomesa de 3/4'', inclòs accessoris de llautó, vàlvules de pas, petit material vari de diàmetre adequat, pericó i qualsevol accessori | 110.59 | 0
|  |  | SUBTOTAL | 291 | 0
|  | 07 | REPOSICIONS
01.17.07 | P9E1-V6RD | m2 | Paviment de peces de morter de ciment (panot i rigola, ambdós de qualsevol tipus) de 20x20x4 cm, classe 1a, preu superior, sobre suport de 3 cm de morter amb additius, col·locat a truc de maceta amb morter mixt 1:2:10 i beurada de ciment pòrtland | 1230.33 | 1230.33
01.17.07 | P931-10RJI | m3 | Base de formigó en massa HM - 20 / B / 20 / X0 amb una quantitat de ciment de 200 kg/m3 i relació aigua ciment =< 0.6, abocat des de camió amb estesa i vibratge manual, amb acabat reglejat, incloent els encofrats laterals i els dels junts de dilatació | 290.73 | 290.73
|  |  | SUBTOTAL | 1521.06 | 1521.06
|  | 08 | GESTIÓ DE RESIDUS DE LA CONSTRUCCIÓ I DEMOLICIÓ
01.17.08 | P2R2-EU9S | m3 | Classificació a peu d'obra de residus de construcció o demolició en fraccions segons REAL DECRETO 105/2008, amb mitjans manuals | 648.34 | 648.34
01.17.08 | P2R4-IZ6G | m3 | Càrrega amb mitjans mecànics i transport de terres contaminades a instal·lació autoritzada de gestió de residus, amb camió de 20 t, amb un recorregut de fins a 20 km | 159.85 | 159.85
01.17.08 | P2RA-IQFJ | m3 | Disposició controlada en dipòsit autoritzat inclòs el cànon sobre la deposició controlada dels residus de la construcció, segons la LLEI 8/2008, de residus de terra inerts procedents d'excavació, amb codi 17 05 04 segons la Llista Europea de Residus. Inclòs certificat de gestió de residus. | 187.01 | 187.01
01.17.08 | P2R6-4I5K | m3 | Càrrega amb mitjans mecànics i transport de residus inerts o no especials a instal·lació autoritzada de gestió de residus, amb camió per a transport de 20 t, amb un recorregut de fins a 20 km | 51.71 | 51.71
01.17.08 | P2RA-IQG3 | m3 | Disposició controlada en dipòsit autoritzat inclòs el cànon sobre la deposició controlada dels residus de la construcció, segons la LLEI 8/2008, de residus barrejats no perillosos procedents de construcció o demolició, amb codi 17 09 04 segons la Llista Europea de Residus. Inclòs certificat de gestió de residus. | 319.96 | 319.96
01.17.08 | P2R5-Z58K | m3 | Transport de residus especials d'amiant-ciment codi 17 06 01* o d'amiant friable codi 17 06 05*, procedents de la construcció, amb contenidor o sac flexible, a punt establert per Sabemsa pel seu emmagatzematge i posterior gestió, dins de la seva gestió de residus. | 46.76 | 0
|  |  | SUBTOTAL | 1413.63 | 1366.87
|  | 18 | TRAM 242 | 10343.1 | 7656.11
|  | 01 | TANCAMENT D'OBRA I SENYALITZACIÓ PROVISIONAL
01.18.01 | PBCD-56H6 | m | Tanca mòbil metàl·lica de 2,5 m de llargària i 1 m d'alçària i amb el desmuntatge inclòs | 351 | 351
01.18.01 | PBC5-HYCB | u | Con de plàstic reflector de 30 cm d'alçària | 56.52 | 56.52
01.18.01 | PBCA-56H3 | u | Llumenera amb làmpada intermitent color ambre amb energia de bateria de 12 V i amb el desmuntatge inclòs | 171.36 | 171.36
01.18.01 | PBC4-56GZ | m | Cinta d'abalisament autoadhesiva d'amplària 0,05 mm amb el desmuntatge inclòs | 87.42 | 87.42
01.18.01 | PBBJ-5677 | u | Placa amb pintura reflectant circular de 60 cm de, per a senyals de trànsit, fixada i amb el desmuntatge inclòs | 563.49 | 563.49
01.18.01 | PBBJ-5674 | u | Placa amb pintura reflectant triangular de 70 cm de costat, per a senyals de trànsit, fixada i amb el desmuntatge inclòs | 170.79 | 170.79
01.18.01 | PBBI-567M | u | Placa amb pintura reflectant de 60x60 cm, per a senyals de trànsit, fixada i amb el desmuntatge inclòs | 381.24 | 381.24
01.18.01 | P1512-35FA | m2 | Plataforma metàl·lica per a pas de persones per sobre de rases, d'amplada <= 1 m, de planxa d'acer de 8 mm de gruix, amb el desmuntatge inclòs | 94.08 | 94.08
01.18.01 | P1512-35FB | m2 | Plataforma metàl·lica per a pas de vehicles per sobre de rases, d'amplada <= 1 m, de planxa d'acer de 12 mm de gruix, amb el desmuntatge inclòs | 124.16 | 124.16
|  |  | SUBTOTAL | 2000.06 | 2000.06
|  | 02 | CALES PER LA LOCALITZACIÓ DE SERVEIS
01.18.02 | P221K-TG43 | m3 | Excavació de cala, per a localització de serveis, amb mitjans manuals i reblert i compactació de terres seleccionades pròpia excavació | 306.45 | 306.45
|  |  | SUBTOTAL | 306.45 | 306.45
|  | 03 | DEMOLICIONS
01.18.03 | P2146-DJ2B | m2 | Demolició de paviment de panots col·locats sobre base de formigó de fins a 15 cm de gruix, inclòs la demolició de la base, d'amplària fins a 0,6 m amb retroexcavadora amb martell trencador i càrrega sobre camió amb mitjans mecànics | 290.16 | 290.16
01.18.03 | P2146-DJ4G | m2 | Demolició de paviment de panots col·locats sobre base de formigó de fins a 15 cm de gruix, inclòs la demolició de la base, d'amplària fins a 2 m amb retroexcavadora amb martell trencador i càrrega sobre camió amb mitjans mecànics | 32.2 | 32.2
|  |  | SUBTOTAL | 322.36 | 322.36
|  | 04 | MOVIMENT DE TERRES
01.18.04 | P221C-DZ1D | m3 | Excavació de rasa de fins a 1 m d'amplària i fins a 2 m de fondària, en terreny compacte, amb retroexcavadora i amb les terres deixades a la vora | 147.98 | 147.98
01.18.04 | P221C-DYZW | m3 | Excavació de rasa de fins a 2 m d'amplària i fins a 2 m de fondària, en terreny compacte, amb pala excavadora i amb les terres deixades a la vora | 12.5 | 12.5
01.18.04 | P2255-DPIR | m3 | Rebliment i piconatge de rasa d'amplària fins a 0,6 m, amb sauló garbellat, en tongades de gruix de més de 25 i fins a 50 cm, utilitzant picó vibrant de combustible | 413.02 | 413.02
01.18.04 | P2255-DPIP | m3 | Rebliment i piconatge de rasa d'amplària més de 0,6 i fins a 1,5 m, amb sauló garbellat, en tongades de gruix de més de 25 i fins a 50 cm, utilitzant picó vibrant de combustible | 102.91 | 102.91
01.18.04 | P2255-DPHV | m3 | Rebliment i piconatge de rasa d'amplària fins a 0,6 m, amb material seleccionat de la pròpia excavació, en tongades de gruix de fins a 25 cm, utilitzant picó vibrant de combustible, amb compactació del 95% PM | 156.24 | 156.24
01.18.04 | P2255-DPHS | m3 | Rebliment i piconatge de rasa d'amplària més de 0,6 i fins a 1,5 m, amb material seleccionat de la pròpia excavació, en tongades de gruix de fins a 25 cm, utilitzant picó vibrant de combustible, amb compactació del 95% PM | 24.36 | 24.36
|  |  | SUBTOTAL | 857.01 | 857.01
|  | 05 | XARXA
01.18.05 | PF36-DVR3 | m | Tub de fosa dúctil de 80 mm de diàmetre nominal, classe de pressió C40 segons la norma UNE-EN 545, amb unió de campana amb junt automàtic estàndard i anella elastomèrica per a aigua i col·locat al fons de la rasa, inclòs part proporcional de colzes, peces especials i accessoris de tot tipus | 1723.6 | 0
01.18.05 | PFZ0-LPCM | u | Dau d'ancoratge de formigó formigó per armar HA - 25 / B / 20 / XC1 amb una quantitat de ciment de 275 kg/m3 i relació aigua ciment =< 0.6, per a peces especials en conduccions de diàmetre fins 150 mm, inclosa la col·locació d'armadures i el vibratge del formigó | 434.49 | 434.49
01.18.05 | PDG5-HA2I | m | Banda contínua de plàstic de color de 30 cm d'amplària, col·locada al llarg de la rasa a 20 cm per sobre de la canalització | 38.44 | 38.44
01.18.05 | PN12-DPOT | u | Vàlvula de comporta manual amb brides, de cos curt, de 80 mm de diàmetre nominal, de 16 bar de PN, cos de fosa nodular EN-GJS-500-7 (GGG50) i tapa de fosa nodular EN-GJS-500-7 (GGG50), amb revestiment de resina epoxi (250 micres), comporta de fosa+EPDM i tancament de seient elàstic, eix d'acer inoxidable 1.4021 (AISI 420), amb accionament per volant de fosa, muntada en pericó de canalització soterrada | 145.11 | 0
|  |  | SUBTOTAL | 2341.64 | 472.93
|  | 06 | ESCOMESES
01.18.06 | ESCOM2-5 | u | Treballs de remodelació d'escomesa de 2 1/2'', inclòs accessoris de llautó, vàlvules de pas, petit material vari de diàmetre adequat, pericó i qualsevol accessori | 230.29 | 0
01.18.06 | ESCOM2 | u | Treballs de remodelació d'escomesa de 2'', inclòs accessoris de llautó, vàlvules de pas, petit material vari de diàmetre adequat, pericó i qualsevol accessori | 541.23 | 0
|  |  | SUBTOTAL | 771.52 | 0
|  | 07 | REPOSICIONS
01.18.07 | P9E1-V6RD | m2 | Paviment de peces de morter de ciment (panot i rigola, ambdós de qualsevol tipus) de 20x20x4 cm, classe 1a, preu superior, sobre suport de 3 cm de morter amb additius, col·locat a truc de maceta amb morter mixt 1:2:10 i beurada de ciment pòrtland | 1575.05 | 1575.05
01.18.07 | P931-10RJI | m3 | Base de formigó en massa HM - 20 / B / 20 / X0 amb una quantitat de ciment de 200 kg/m3 i relació aigua ciment =< 0.6, abocat des de camió amb estesa i vibratge manual, amb acabat reglejat, incloent els encofrats laterals i els dels junts de dilatació | 372.79 | 372.79
|  |  | SUBTOTAL | 1947.84 | 1947.84
|  | 08 | GESTIÓ DE RESIDUS DE LA CONSTRUCCIÓ I DEMOLICIÓ
01.18.08 | P2R2-EU9S | m3 | Classificació a peu d'obra de residus de construcció o demolició en fraccions segons REAL DECRETO 105/2008, amb mitjans manuals | 829.74 | 829.74
01.18.08 | P2R4-IZ6G | m3 | Càrrega amb mitjans mecànics i transport de terres contaminades a instal·lació autoritzada de gestió de residus, amb camió de 20 t, amb un recorregut de fins a 20 km | 204.55 | 204.55
01.18.08 | P2RA-IQFJ | m3 | Disposició controlada en dipòsit autoritzat inclòs el cànon sobre la deposició controlada dels residus de la construcció, segons la LLEI 8/2008, de residus de terra inerts procedents d'excavació, amb codi 17 05 04 segons la Llista Europea de Residus. Inclòs certificat de gestió de residus. | 239.32 | 239.32
01.18.08 | P2R6-4I5K | m3 | Càrrega amb mitjans mecànics i transport de residus inerts o no especials a instal·lació autoritzada de gestió de residus, amb camió per a transport de 20 t, amb un recorregut de fins a 20 km | 66.2 | 66.2
01.18.08 | P2RA-IQG3 | m3 | Disposició controlada en dipòsit autoritzat inclòs el cànon sobre la deposició controlada dels residus de la construcció, segons la LLEI 8/2008, de residus barrejats no perillosos procedents de construcció o demolició, amb codi 17 09 04 segons la Llista Europea de Residus. Inclòs certificat de gestió de residus. | 409.65 | 409.65
01.18.08 | P2R5-Z58K | m3 | Transport de residus especials d'amiant-ciment codi 17 06 01* o d'amiant friable codi 17 06 05*, procedents de la construcció, amb contenidor o sac flexible, a punt establert per Sabemsa pel seu emmagatzematge i posterior gestió, dins de la seva gestió de residus. | 46.76 | 0
|  |  | SUBTOTAL | 1796.22 | 1749.46
|  | 19 | TRAM 159 | 13169.3 | 10669.48
|  | 01 | TANCAMENT D'OBRA I SENYALITZACIÓ PROVISIONAL
01.19.01 | PBCD-56H6 | m | Tanca mòbil metàl·lica de 2,5 m de llargària i 1 m d'alçària i amb el desmuntatge inclòs | 409.5 | 409.5
01.19.01 | PBC5-HYCB | u | Con de plàstic reflector de 30 cm d'alçària | 70.65 | 70.65
01.19.01 | PBCA-56H3 | u | Llumenera amb làmpada intermitent color ambre amb energia de bateria de 12 V i amb el desmuntatge inclòs | 228.48 | 228.48
01.19.01 | PBC4-56GZ | m | Cinta d'abalisament autoadhesiva d'amplària 0,05 mm amb el desmuntatge inclòs | 218.55 | 218.55
01.19.01 | PBBJ-5677 | u | Placa amb pintura reflectant circular de 60 cm de, per a senyals de trànsit, fixada i amb el desmuntatge inclòs | 688.71 | 688.71
01.19.01 | PBBJ-5674 | u | Placa amb pintura reflectant triangular de 70 cm de costat, per a senyals de trànsit, fixada i amb el desmuntatge inclòs | 170.79 | 170.79
01.19.01 | PBBI-567M | u | Placa amb pintura reflectant de 60x60 cm, per a senyals de trànsit, fixada i amb el desmuntatge inclòs | 381.24 | 381.24
01.19.01 | P1512-35FA | m2 | Plataforma metàl·lica per a pas de persones per sobre de rases, d'amplada <= 1 m, de planxa d'acer de 8 mm de gruix, amb el desmuntatge inclòs | 111.72 | 111.72
01.19.01 | P1512-35FB | m2 | Plataforma metàl·lica per a pas de vehicles per sobre de rases, d'amplada <= 1 m, de planxa d'acer de 12 mm de gruix, amb el desmuntatge inclòs | 147.44 | 147.44
|  |  | SUBTOTAL | 2427.08 | 2427.08
|  | 02 | CALES PER LA LOCALITZACIÓ DE SERVEIS
01.19.02 | P221K-TG43 | m3 | Excavació de cala, per a localització de serveis, amb mitjans manuals i reblert i compactació de terres seleccionades pròpia excavació | 408.6 | 408.6
|  |  | SUBTOTAL | 408.6 | 408.6
|  | 03 | DEMOLICIONS
01.19.03 | P2146-DJ2B | m2 | Demolició de paviment de panots col·locats sobre base de formigó de fins a 15 cm de gruix, inclòs la demolició de la base, d'amplària fins a 0,6 m amb retroexcavadora amb martell trencador i càrrega sobre camió amb mitjans mecànics | 314.96 | 314.96
01.19.03 | P2146-DJ4G | m2 | Demolició de paviment de panots col·locats sobre base de formigó de fins a 15 cm de gruix, inclòs la demolició de la base, d'amplària fins a 2 m amb retroexcavadora amb martell trencador i càrrega sobre camió amb mitjans mecànics | 32.2 | 32.2
01.19.03 | P2146-DJ32 | m2 | Demolició de paviment de mescla bituminosa de fins a 20 cm de gruix, d'amplària fins a 0,6 m amb retroexcavadora amb martell trencador i càrrega sobre camió amb mitjans mecànics | 34.23 | 34.23
01.19.03 | P214W-FEMG | m | Tall en paviment de mescla bituminosa o formigó de 15 cm de fondària com a mínim amb màquina tallajunts amb disc de diamant per a paviment, per a delimitar la zona a demolir | 120.75 | 120.75
|  |  | SUBTOTAL | 502.14 | 502.14
|  | 04 | MOVIMENT DE TERRES
01.19.04 | P221C-DZ1D | m3 | Excavació de rasa de fins a 1 m d'amplària i fins a 2 m de fondària, en terreny compacte, amb retroexcavadora i amb les terres deixades a la vora | 185.68 | 185.68
01.19.04 | P221C-DYZW | m3 | Excavació de rasa de fins a 2 m d'amplària i fins a 2 m de fondària, en terreny compacte, amb pala excavadora i amb les terres deixades a la vora | 12.5 | 12.5
01.19.04 | P2255-DPIR | m3 | Rebliment i piconatge de rasa d'amplària fins a 0,6 m, amb sauló garbellat, en tongades de gruix de més de 25 i fins a 50 cm, utilitzant picó vibrant de combustible | 518.39 | 518.39
01.19.04 | P2255-DPIP | m3 | Rebliment i piconatge de rasa d'amplària més de 0,6 i fins a 1,5 m, amb sauló garbellat, en tongades de gruix de més de 25 i fins a 50 cm, utilitzant picó vibrant de combustible | 102.91 | 102.91
01.19.04 | P2255-DPHV | m3 | Rebliment i piconatge de rasa d'amplària fins a 0,6 m, amb material seleccionat de la pròpia excavació, en tongades de gruix de fins a 25 cm, utilitzant picó vibrant de combustible, amb compactació del 95% PM | 196.14 | 196.14
01.19.04 | P2255-DPHS | m3 | Rebliment i piconatge de rasa d'amplària més de 0,6 i fins a 1,5 m, amb material seleccionat de la pròpia excavació, en tongades de gruix de fins a 25 cm, utilitzant picó vibrant de combustible, amb compactació del 95% PM | 24.36 | 24.36
|  |  | SUBTOTAL | 1039.98 | 1039.98
|  | 05 | XARXA
01.19.05 | PF36-DVR3 | m | Tub de fosa dúctil de 80 mm de diàmetre nominal, classe de pressió C40 segons la norma UNE-EN 545, amb unió de campana amb junt automàtic estàndard i anella elastomèrica per a aigua i col·locat al fons de la rasa, inclòs part proporcional de colzes, peces especials i accessoris de tot tipus | 2162.84 | 0
01.19.05 | PFZ0-LPCM | u | Dau d'ancoratge de formigó formigó per armar HA - 25 / B / 20 / XC1 amb una quantitat de ciment de 275 kg/m3 i relació aigua ciment =< 0.6, per a peces especials en conduccions de diàmetre fins 150 mm, inclosa la col·locació d'armadures i el vibratge del formigó | 579.32 | 579.32
01.19.05 | PDG5-HA2I | m | Banda contínua de plàstic de color de 30 cm d'amplària, col·locada al llarg de la rasa a 20 cm per sobre de la canalització | 48.24 | 48.24
01.19.05 | PN12-DPOT | u | Vàlvula de comporta manual amb brides, de cos curt, de 80 mm de diàmetre nominal, de 16 bar de PN, cos de fosa nodular EN-GJS-500-7 (GGG50) i tapa de fosa nodular EN-GJS-500-7 (GGG50), amb revestiment de resina epoxi (250 micres), comporta de fosa+EPDM i tancament de seient elàstic, eix d'acer inoxidable 1.4021 (AISI 420), amb accionament per volant de fosa, muntada en pericó de canalització soterrada | 290.22 | 0
|  |  | SUBTOTAL | 3080.62 | 627.56
|  | 06 | ESCOMESES
01.19.06 | ESCOM075 | u | Treballs de remodelació d'escomesa de 3/4'', inclòs accessoris de llautó, vàlvules de pas, petit material vari de diàmetre adequat, pericó i qualsevol accessori | 1327.08 | 1327.08
|  |  | SUBTOTAL | 1327.08 | 1327.08
|  | 07 | REPOSICIONS
01.19.07 | P9E1-V6RD | m2 | Paviment de peces de morter de ciment (panot i rigola, ambdós de qualsevol tipus) de 20x20x4 cm, classe 1a, preu superior, sobre suport de 3 cm de morter amb additius, col·locat a truc de maceta amb morter mixt 1:2:10 i beurada de ciment pòrtland | 1680.06 | 1680.06
01.19.07 | P931-10RJI | m3 | Base de formigó en massa HM - 20 / B / 20 / X0 amb una quantitat de ciment de 200 kg/m3 i relació aigua ciment =< 0.6, abocat des de camió amb estesa i vibratge manual, amb acabat reglejat, incloent els encofrats laterals i els dels junts de dilatació | 397.41 | 397.41
01.19.07 | P9HA-6083 | m2 | Reposició de paviment de mescla bituminosa contínua en calent de qualsevol tipus i color, amb betum asfàltic penetració, per a capa de trànsit i granulat granític, de 10 cm de gruix, estesa i compactada manualment, inclosa emulsió bituminosa | 134.61 | 134.61
|  |  | SUBTOTAL | 2212.08 | 2212.08
|  | 08 | GESTIÓ DE RESIDUS DE LA CONSTRUCCIÓ I DEMOLICIÓ
01.19.08 | P2R2-EU9S | m3 | Classificació a peu d'obra de residus de construcció o demolició en fraccions segons REAL DECRETO 105/2008, amb mitjans manuals | 1001.7 | 1001.7
01.19.08 | P2R4-IZ6G | m3 | Càrrega amb mitjans mecànics i transport de terres contaminades a instal·lació autoritzada de gestió de residus, amb camió de 20 t, amb un recorregut de fins a 20 km | 245.23 | 245.23
01.19.08 | P2RA-IQFJ | m3 | Disposició controlada en dipòsit autoritzat inclòs el cànon sobre la deposició controlada dels residus de la construcció, segons la LLEI 8/2008, de residus de terra inerts procedents d'excavació, amb codi 17 05 04 segons la Llista Europea de Residus. Inclòs certificat de gestió de residus. | 286.91 | 286.91
01.19.08 | P2R6-4I5K | m3 | Càrrega amb mitjans mecànics i transport de residus inerts o no especials a instal·lació autoritzada de gestió de residus, amb camió per a transport de 20 t, amb un recorregut de fins a 20 km | 82.24 | 82.24
01.19.08 | P2RA-IQG3 | m3 | Disposició controlada en dipòsit autoritzat inclòs el cànon sobre la deposició controlada dels residus de la construcció, segons la LLEI 8/2008, de residus barrejats no perillosos procedents de construcció o demolició, amb codi 17 09 04 segons la Llista Europea de Residus. Inclòs certificat de gestió de residus. | 508.88 | 508.88
01.19.08 | P2R5-Z58K | m3 | Transport de residus especials d'amiant-ciment codi 17 06 01* o d'amiant friable codi 17 06 05*, procedents de la construcció, amb contenidor o sac flexible, a punt establert per Sabemsa pel seu emmagatzematge i posterior gestió, dins de la seva gestió de residus. | 46.76 | 0
|  |  | SUBTOTAL | 2171.72 | 2124.96
|  | 20 | TRAM 190 | 12983.53 | 10234.8
|  | 01 | TANCAMENT D'OBRA I SENYALITZACIÓ PROVISIONAL
01.20.01 | PBCD-56H6 | m | Tanca mòbil metàl·lica de 2,5 m de llargària i 1 m d'alçària i amb el desmuntatge inclòs | 409.5 | 409.5
01.20.01 | PBC5-HYCB | u | Con de plàstic reflector de 30 cm d'alçària | 70.65 | 70.65
01.20.01 | PBCA-56H3 | u | Llumenera amb làmpada intermitent color ambre amb energia de bateria de 12 V i amb el desmuntatge inclòs | 199.92 | 199.92
01.20.01 | PBC4-56GZ | m | Cinta d'abalisament autoadhesiva d'amplària 0,05 mm amb el desmuntatge inclòs | 217.14 | 217.14
01.20.01 | PBBJ-5677 | u | Placa amb pintura reflectant circular de 60 cm de, per a senyals de trànsit, fixada i amb el desmuntatge inclòs | 626.1 | 626.1
01.20.01 | PBBJ-5674 | u | Placa amb pintura reflectant triangular de 70 cm de costat, per a senyals de trànsit, fixada i amb el desmuntatge inclòs | 170.79 | 170.79
01.20.01 | PBBI-567M | u | Placa amb pintura reflectant de 60x60 cm, per a senyals de trànsit, fixada i amb el desmuntatge inclòs | 381.24 | 381.24
01.20.01 | P1512-35FA | m2 | Plataforma metàl·lica per a pas de persones per sobre de rases, d'amplada <= 1 m, de planxa d'acer de 8 mm de gruix, amb el desmuntatge inclòs | 111.72 | 111.72
01.20.01 | P1512-35FB | m2 | Plataforma metàl·lica per a pas de vehicles per sobre de rases, d'amplada <= 1 m, de planxa d'acer de 12 mm de gruix, amb el desmuntatge inclòs | 147.44 | 147.44
|  |  | SUBTOTAL | 2334.5 | 2334.5
|  | 02 | CALES PER LA LOCALITZACIÓ DE SERVEIS
01.20.02 | P221K-TG43 | m3 | Excavació de cala, per a localització de serveis, amb mitjans manuals i reblert i compactació de terres seleccionades pròpia excavació | 408.6 | 408.6
|  |  | SUBTOTAL | 408.6 | 408.6
|  | 03 | DEMOLICIONS
01.20.03 | P2146-DJ2B | m2 | Demolició de paviment de panots col·locats sobre base de formigó de fins a 15 cm de gruix, inclòs la demolició de la base, d'amplària fins a 0,6 m amb retroexcavadora amb martell trencador i càrrega sobre camió amb mitjans mecànics | 251.32 | 251.32
01.20.03 | P2146-DJ4G | m2 | Demolició de paviment de panots col·locats sobre base de formigó de fins a 15 cm de gruix, inclòs la demolició de la base, d'amplària fins a 2 m amb retroexcavadora amb martell trencador i càrrega sobre camió amb mitjans mecànics | 27.6 | 27.6
01.20.03 | P2146-DJ32 | m2 | Demolició de paviment de mescla bituminosa de fins a 20 cm de gruix, d'amplària fins a 0,6 m amb retroexcavadora amb martell trencador i càrrega sobre camió amb mitjans mecànics | 76.61 | 76.61
01.20.03 | P214W-FEMG | m | Tall en paviment de mescla bituminosa o formigó de 15 cm de fondària com a mínim amb màquina tallajunts amb disc de diamant per a paviment, per a delimitar la zona a demolir | 270.25 | 270.25
01.20.03 | P21Q2-8GXU | u | Retirada de pilona fosa i enderroc de daus de formigó. | 33.6 | 33.6
|  |  | SUBTOTAL | 659.38 | 659.38
|  | 04 | MOVIMENT DE TERRES
01.20.04 | P221C-DZ1D | m3 | Excavació de rasa de fins a 1 m d'amplària i fins a 2 m de fondària, en terreny compacte, amb retroexcavadora i amb les terres deixades a la vora | 184.28 | 184.28
01.20.04 | P221C-DYZW | m3 | Excavació de rasa de fins a 2 m d'amplària i fins a 2 m de fondària, en terreny compacte, amb pala excavadora i amb les terres deixades a la vora | 10.71 | 10.71
01.20.04 | P2255-DPIR | m3 | Rebliment i piconatge de rasa d'amplària fins a 0,6 m, amb sauló garbellat, en tongades de gruix de més de 25 i fins a 50 cm, utilitzant picó vibrant de combustible | 514.15 | 514.15
01.20.04 | P2255-DPIP | m3 | Rebliment i piconatge de rasa d'amplària més de 0,6 i fins a 1,5 m, amb sauló garbellat, en tongades de gruix de més de 25 i fins a 50 cm, utilitzant picó vibrant de combustible | 88.21 | 88.21
01.20.04 | P2255-DPHV | m3 | Rebliment i piconatge de rasa d'amplària fins a 0,6 m, amb material seleccionat de la pròpia excavació, en tongades de gruix de fins a 25 cm, utilitzant picó vibrant de combustible, amb compactació del 95% PM | 194.46 | 194.46
01.20.04 | P2255-DPHS | m3 | Rebliment i piconatge de rasa d'amplària més de 0,6 i fins a 1,5 m, amb material seleccionat de la pròpia excavació, en tongades de gruix de fins a 25 cm, utilitzant picó vibrant de combustible, amb compactació del 95% PM | 20.88 | 20.88
|  |  | SUBTOTAL | 1012.69 | 1012.69
|  | 05 | XARXA
01.20.05 | PF36-DVR3 | m | Tub de fosa dúctil de 80 mm de diàmetre nominal, classe de pressió C40 segons la norma UNE-EN 545, amb unió de campana amb junt automàtic estàndard i anella elastomèrica per a aigua i col·locat al fons de la rasa, inclòs part proporcional de colzes, peces especials i accessoris de tot tipus | 2146.16 | 0
01.20.05 | PFZ0-LPCM | u | Dau d'ancoratge de formigó formigó per armar HA - 25 / B / 20 / XC1 amb una quantitat de ciment de 275 kg/m3 i relació aigua ciment =< 0.6, per a peces especials en conduccions de diàmetre fins 150 mm, inclosa la col·locació d'armadures i el vibratge del formigó | 289.66 | 289.66
01.20.05 | PDG5-HA2I | m | Banda contínua de plàstic de color de 30 cm d'amplària, col·locada al llarg de la rasa a 20 cm per sobre de la canalització | 47.86 | 47.86
01.20.05 | PN12-DPOT | u | Vàlvula de comporta manual amb brides, de cos curt, de 80 mm de diàmetre nominal, de 16 bar de PN, cos de fosa nodular EN-GJS-500-7 (GGG50) i tapa de fosa nodular EN-GJS-500-7 (GGG50), amb revestiment de resina epoxi (250 micres), comporta de fosa+EPDM i tancament de seient elàstic, eix d'acer inoxidable 1.4021 (AISI 420), amb accionament per volant de fosa, muntada en pericó de canalització soterrada | 145.11 | 0
|  |  | SUBTOTAL | 2628.79 | 337.52
|  | 06 | ESCOMESES
01.20.06 | ESCOM2-5 | u | Treballs de remodelació d'escomesa de 2 1/2'', inclòs accessoris de llautó, vàlvules de pas, petit material vari de diàmetre adequat, pericó i qualsevol accessori | 230.29 | 0
01.20.06 | ESCOM2 | u | Treballs de remodelació d'escomesa de 2'', inclòs accessoris de llautó, vàlvules de pas, petit material vari de diàmetre adequat, pericó i qualsevol accessori | 180.41 | 0
|  |  | SUBTOTAL | 410.7 | 0
|  | 07 | REPOSICIONS
01.20.07 | P9E1-V6RD | m2 | Paviment de peces de morter de ciment (panot i rigola, ambdós de qualsevol tipus) de 20x20x4 cm, classe 1a, preu superior, sobre suport de 3 cm de morter amb additius, col·locat a truc de maceta amb morter mixt 1:2:10 i beurada de ciment pòrtland | 1361.08 | 1361.08
01.20.07 | P931-10RJI | m3 | Base de formigó en massa HM - 20 / B / 20 / X0 amb una quantitat de ciment de 200 kg/m3 i relació aigua ciment =< 0.6, abocat des de camió amb estesa i vibratge manual, amb acabat reglejat, incloent els encofrats laterals i els dels junts de dilatació | 322.38 | 322.38
01.20.07 | P9HA-6083 | m2 | Reposició de paviment de mescla bituminosa contínua en calent de qualsevol tipus i color, amb betum asfàltic penetració, per a capa de trànsit i granulat granític, de 10 cm de gruix, estesa i compactada manualment, inclosa emulsió bituminosa | 301.27 | 301.27
01.20.07 | PBZB-HOF8 | u | Equip de reposició de senyalització horitzontal i marques vials en horari laborable diürn, inclòs senyalització dels treballs i esborrat mitjançant fresat | 1182.44 | 1182.44
01.20.07 | PQ43-HA7F | u | Reposició de pilona de fosa recuperada i col·locada sobre dau de formigó | 222.08 | 222.08
|  |  | SUBTOTAL | 3389.25 | 3389.25
|  | 08 | GESTIÓ DE RESIDUS DE LA CONSTRUCCIÓ I DEMOLICIÓ
01.20.08 | P2R2-EU9S | m3 | Classificació a peu d'obra de residus de construcció o demolició en fraccions segons REAL DECRETO 105/2008, amb mitjans manuals | 978.59 | 978.59
01.20.08 | P2R4-IZ6G | m3 | Càrrega amb mitjans mecànics i transport de terres contaminades a instal·lació autoritzada de gestió de residus, amb camió de 20 t, amb un recorregut de fins a 20 km | 237.34 | 237.34
01.20.08 | P2RA-IQFJ | m3 | Disposició controlada en dipòsit autoritzat inclòs el cànon sobre la deposició controlada dels residus de la construcció, segons la LLEI 8/2008, de residus de terra inerts procedents d'excavació, amb codi 17 05 04 segons la Llista Europea de Residus. Inclòs certificat de gestió de residus. | 277.68 | 277.68
01.20.08 | P2R6-4I5K | m3 | Càrrega amb mitjans mecànics i transport de residus inerts o no especials a instal·lació autoritzada de gestió de residus, amb camió per a transport de 20 t, amb un recorregut de fins a 20 km | 83.37 | 83.37
01.20.08 | P2RA-IQG3 | m3 | Disposició controlada en dipòsit autoritzat inclòs el cànon sobre la deposició controlada dels residus de la construcció, segons la LLEI 8/2008, de residus barrejats no perillosos procedents de construcció o demolició, amb codi 17 09 04 segons la Llista Europea de Residus. Inclòs certificat de gestió de residus. | 515.88 | 515.88
01.20.08 | P2R5-Z58K | m3 | Transport de residus especials d'amiant-ciment codi 17 06 01* o d'amiant friable codi 17 06 05*, procedents de la construcció, amb contenidor o sac flexible, a punt establert per Sabemsa pel seu emmagatzematge i posterior gestió, dins de la seva gestió de residus. | 46.76 | 0
|  |  | SUBTOTAL | 2139.62 | 2092.86
|  | 21 | TRAM 189 | 9945.48 | 7572.13
|  | 01 | TANCAMENT D'OBRA I SENYALITZACIÓ PROVISIONAL
01.21.01 | PBCD-56H6 | m | Tanca mòbil metàl·lica de 2,5 m de llargària i 1 m d'alçària i amb el desmuntatge inclòs | 351 | 351
01.21.01 | PBC5-HYCB | u | Con de plàstic reflector de 30 cm d'alçària | 56.52 | 56.52
01.21.01 | PBCA-56H3 | u | Llumenera amb làmpada intermitent color ambre amb energia de bateria de 12 V i amb el desmuntatge inclòs | 171.36 | 171.36
01.21.01 | PBC4-56GZ | m | Cinta d'abalisament autoadhesiva d'amplària 0,05 mm amb el desmuntatge inclòs | 179.07 | 179.07
01.21.01 | PBBJ-5677 | u | Placa amb pintura reflectant circular de 60 cm de, per a senyals de trànsit, fixada i amb el desmuntatge inclòs | 563.49 | 563.49
01.21.01 | PBBJ-5674 | u | Placa amb pintura reflectant triangular de 70 cm de costat, per a senyals de trànsit, fixada i amb el desmuntatge inclòs | 170.79 | 170.79
01.21.01 | PBBI-567M | u | Placa amb pintura reflectant de 60x60 cm, per a senyals de trànsit, fixada i amb el desmuntatge inclòs | 381.24 | 381.24
01.21.01 | P1512-35FA | m2 | Plataforma metàl·lica per a pas de persones per sobre de rases, d'amplada <= 1 m, de planxa d'acer de 8 mm de gruix, amb el desmuntatge inclòs | 94.08 | 94.08
01.21.01 | P1512-35FB | m2 | Plataforma metàl·lica per a pas de vehicles per sobre de rases, d'amplada <= 1 m, de planxa d'acer de 12 mm de gruix, amb el desmuntatge inclòs | 124.16 | 124.16
|  |  | SUBTOTAL | 2091.71 | 2091.71
|  | 02 | CALES PER LA LOCALITZACIÓ DE SERVEIS
01.21.02 | P221K-TG43 | m3 | Excavació de cala, per a localització de serveis, amb mitjans manuals i reblert i compactació de terres seleccionades pròpia excavació | 306.45 | 306.45
|  |  | SUBTOTAL | 306.45 | 306.45
|  | 03 | DEMOLICIONS
01.21.03 | P2146-DJ2B | m2 | Demolició de paviment de panots col·locats sobre base de formigó de fins a 15 cm de gruix, inclòs la demolició de la base, d'amplària fins a 0,6 m amb retroexcavadora amb martell trencador i càrrega sobre camió amb mitjans mecànics | 298.58 | 298.58
01.21.03 | P2146-DJ4G | m2 | Demolició de paviment de panots col·locats sobre base de formigó de fins a 15 cm de gruix, inclòs la demolició de la base, d'amplària fins a 2 m amb retroexcavadora amb martell trencador i càrrega sobre camió amb mitjans mecànics | 32.2 | 32.2
|  |  | SUBTOTAL | 330.78 | 330.78
|  | 04 | MOVIMENT DE TERRES
01.21.04 | P221C-DZ1D | m3 | Excavació de rasa de fins a 1 m d'amplària i fins a 2 m de fondària, en terreny compacte, amb retroexcavadora i amb les terres deixades a la vora | 152.26 | 152.26
01.21.04 | P221C-DYZW | m3 | Excavació de rasa de fins a 2 m d'amplària i fins a 2 m de fondària, en terreny compacte, amb pala excavadora i amb les terres deixades a la vora | 12.5 | 12.5
01.21.04 | P2255-DPIR | m3 | Rebliment i piconatge de rasa d'amplària fins a 0,6 m, amb sauló garbellat, en tongades de gruix de més de 25 i fins a 50 cm, utilitzant picó vibrant de combustible | 425.13 | 425.13
01.21.04 | P2255-DPIP | m3 | Rebliment i piconatge de rasa d'amplària més de 0,6 i fins a 1,5 m, amb sauló garbellat, en tongades de gruix de més de 25 i fins a 50 cm, utilitzant picó vibrant de combustible | 102.91 | 102.91
01.21.04 | P2255-DPHV | m3 | Rebliment i piconatge de rasa d'amplària fins a 0,6 m, amb material seleccionat de la pròpia excavació, en tongades de gruix de fins a 25 cm, utilitzant picó vibrant de combustible, amb compactació del 95% PM | 160.86 | 160.86
01.21.04 | P2255-DPHS | m3 | Rebliment i piconatge de rasa d'amplària més de 0,6 i fins a 1,5 m, amb material seleccionat de la pròpia excavació, en tongades de gruix de fins a 25 cm, utilitzant picó vibrant de combustible, amb compactació del 95% PM | 24.36 | 24.36
|  |  | SUBTOTAL | 878.02 | 878.02
|  | 05 | XARXA
01.21.05 | PF36-DVR3 | m | Tub de fosa dúctil de 80 mm de diàmetre nominal, classe de pressió C40 segons la norma UNE-EN 545, amb unió de campana amb junt automàtic estàndard i anella elastomèrica per a aigua i col·locat al fons de la rasa, inclòs part proporcional de colzes, peces especials i accessoris de tot tipus | 1773.64 | 0
01.21.05 | PFZ0-LPCM | u | Dau d'ancoratge de formigó formigó per armar HA - 25 / B / 20 / XC1 amb una quantitat de ciment de 275 kg/m3 i relació aigua ciment =< 0.6, per a peces especials en conduccions de diàmetre fins 150 mm, inclosa la col·locació d'armadures i el vibratge del formigó | 144.83 | 144.83
01.21.05 | PDG5-HA2I | m | Banda contínua de plàstic de color de 30 cm d'amplària, col·locada al llarg de la rasa a 20 cm per sobre de la canalització | 39.56 | 39.56
|  |  | SUBTOTAL | 1958.03 | 184.39
|  | 06 | ESCOMESES
01.21.06 | ESCOM075 | u | Treballs de remodelació d'escomesa de 3/4'', inclòs accessoris de llautó, vàlvules de pas, petit material vari de diàmetre adequat, pericó i qualsevol accessori | 552.95 | 0
|  |  | SUBTOTAL | 552.95 | 0
|  | 07 | REPOSICIONS
01.21.07 | P9E1-V6RD | m2 | Paviment de peces de morter de ciment (panot i rigola, ambdós de qualsevol tipus) de 20x20x4 cm, classe 1a, preu superior, sobre suport de 3 cm de morter amb additius, col·locat a truc de maceta amb morter mixt 1:2:10 i beurada de ciment pòrtland | 1610.72 | 1610.72
01.21.07 | P931-10RJI | m3 | Base de formigó en massa HM - 20 / B / 20 / X0 amb una quantitat de ciment de 200 kg/m3 i relació aigua ciment =< 0.6, abocat des de camió amb estesa i vibratge manual, amb acabat reglejat, incloent els encofrats laterals i els dels junts de dilatació | 381 | 381
|  |  | SUBTOTAL | 1991.72 | 1991.72
|  | 08 | GESTIÓ DE RESIDUS DE LA CONSTRUCCIÓ I DEMOLICIÓ
01.21.08 | P2R2-EU9S | m3 | Classificació a peu d'obra de residus de construcció o demolició en fraccions segons REAL DECRETO 105/2008, amb mitjans manuals | 848.38 | 848.38
01.21.08 | P2R4-IZ6G | m3 | Càrrega amb mitjans mecànics i transport de terres contaminades a instal·lació autoritzada de gestió de residus, amb camió de 20 t, amb un recorregut de fins a 20 km | 209.1 | 209.1
01.21.08 | P2RA-IQFJ | m3 | Disposició controlada en dipòsit autoritzat inclòs el cànon sobre la deposició controlada dels residus de la construcció, segons la LLEI 8/2008, de residus de terra inerts procedents d'excavació, amb codi 17 05 04 segons la Llista Europea de Residus. Inclòs certificat de gestió de residus. | 244.64 | 244.64
01.21.08 | P2R6-4I5K | m3 | Càrrega amb mitjans mecànics i transport de residus inerts o no especials a instal·lació autoritzada de gestió de residus, amb camió per a transport de 20 t, amb un recorregut de fins a 20 km | 67.75 | 67.75
01.21.08 | P2RA-IQG3 | m3 | Disposició controlada en dipòsit autoritzat inclòs el cànon sobre la deposició controlada dels residus de la construcció, segons la LLEI 8/2008, de residus barrejats no perillosos procedents de construcció o demolició, amb codi 17 09 04 segons la Llista Europea de Residus. Inclòs certificat de gestió de residus. | 419.19 | 419.19
01.21.08 | P2R5-Z58K | m3 | Transport de residus especials d'amiant-ciment codi 17 06 01* o d'amiant friable codi 17 06 05*, procedents de la construcció, amb contenidor o sac flexible, a punt establert per Sabemsa pel seu emmagatzematge i posterior gestió, dins de la seva gestió de residus. | 46.76 | 0
|  |  | SUBTOTAL | 1835.82 | 1789.06
|  | 22 | TRAM 186 | 10311.27 | 8084.89
|  | 01 | TANCAMENT D'OBRA I SENYALITZACIÓ PROVISIONAL
01.22.01 | PBCD-56H6 | m | Tanca mòbil metàl·lica de 2,5 m de llargària i 1 m d'alçària i amb el desmuntatge inclòs | 351 | 351
01.22.01 | PBC5-HYCB | u | Con de plàstic reflector de 30 cm d'alçària | 61.23 | 61.23
01.22.01 | PBCA-56H3 | u | Llumenera amb làmpada intermitent color ambre amb energia de bateria de 12 V i amb el desmuntatge inclòs | 171.36 | 171.36
01.22.01 | PBC4-56GZ | m | Cinta d'abalisament autoadhesiva d'amplària 0,05 mm amb el desmuntatge inclòs | 181.89 | 181.89
01.22.01 | PBBJ-5677 | u | Placa amb pintura reflectant circular de 60 cm de, per a senyals de trànsit, fixada i amb el desmuntatge inclòs | 563.49 | 563.49
01.22.01 | PBBJ-5674 | u | Placa amb pintura reflectant triangular de 70 cm de costat, per a senyals de trànsit, fixada i amb el desmuntatge inclòs | 170.79 | 170.79
01.22.01 | PBBI-567M | u | Placa amb pintura reflectant de 60x60 cm, per a senyals de trànsit, fixada i amb el desmuntatge inclòs | 381.24 | 381.24
01.22.01 | P1512-35FA | m2 | Plataforma metàl·lica per a pas de persones per sobre de rases, d'amplada <= 1 m, de planxa d'acer de 8 mm de gruix, amb el desmuntatge inclòs | 94.08 | 94.08
01.22.01 | P1512-35FB | m2 | Plataforma metàl·lica per a pas de vehicles per sobre de rases, d'amplada <= 1 m, de planxa d'acer de 12 mm de gruix, amb el desmuntatge inclòs | 124.16 | 124.16
|  |  | SUBTOTAL | 2099.24 | 2099.24
|  | 02 | CALES PER LA LOCALITZACIÓ DE SERVEIS
01.22.02 | P221K-TG43 | m3 | Excavació de cala, per a localització de serveis, amb mitjans manuals i reblert i compactació de terres seleccionades pròpia excavació | 306.45 | 306.45
|  |  | SUBTOTAL | 306.45 | 306.45
|  | 03 | DEMOLICIONS
01.22.03 | P2146-DJ2B | m2 | Demolició de paviment de panots col·locats sobre base de formigó de fins a 15 cm de gruix, inclòs la demolició de la base, d'amplària fins a 0,6 m amb retroexcavadora amb martell trencador i càrrega sobre camió amb mitjans mecànics | 303.73 | 303.73
01.22.03 | P2146-DJ4G | m2 | Demolició de paviment de panots col·locats sobre base de formigó de fins a 15 cm de gruix, inclòs la demolició de la base, d'amplària fins a 2 m amb retroexcavadora amb martell trencador i càrrega sobre camió amb mitjans mecànics | 32.2 | 32.2
|  |  | SUBTOTAL | 335.93 | 335.93
|  | 04 | MOVIMENT DE TERRES
01.22.04 | P221C-DZ1D | m3 | Excavació de rasa de fins a 1 m d'amplària i fins a 2 m de fondària, en terreny compacte, amb retroexcavadora i amb les terres deixades a la vora | 154.93 | 154.93
01.22.04 | P221C-DYZW | m3 | Excavació de rasa de fins a 2 m d'amplària i fins a 2 m de fondària, en terreny compacte, amb pala excavadora i amb les terres deixades a la vora | 12.5 | 12.5
01.22.04 | P2255-DPIR | m3 | Rebliment i piconatge de rasa d'amplària fins a 0,6 m, amb sauló garbellat, en tongades de gruix de més de 25 i fins a 50 cm, utilitzant picó vibrant de combustible | 432.4 | 432.4
01.22.04 | P2255-DPIP | m3 | Rebliment i piconatge de rasa d'amplària més de 0,6 i fins a 1,5 m, amb sauló garbellat, en tongades de gruix de més de 25 i fins a 50 cm, utilitzant picó vibrant de combustible | 102.91 | 102.91
01.22.04 | P2255-DPHV | m3 | Rebliment i piconatge de rasa d'amplària fins a 0,6 m, amb material seleccionat de la pròpia excavació, en tongades de gruix de fins a 25 cm, utilitzant picó vibrant de combustible, amb compactació del 95% PM | 163.59 | 163.59
01.22.04 | P2255-DPHS | m3 | Rebliment i piconatge de rasa d'amplària més de 0,6 i fins a 1,5 m, amb material seleccionat de la pròpia excavació, en tongades de gruix de fins a 25 cm, utilitzant picó vibrant de combustible, amb compactació del 95% PM | 24.36 | 24.36
|  |  | SUBTOTAL | 890.69 | 890.69
|  | 05 | XARXA
01.22.05 | PF36-DVR3 | m | Tub de fosa dúctil de 80 mm de diàmetre nominal, classe de pressió C40 segons la norma UNE-EN 545, amb unió de campana amb junt automàtic estàndard i anella elastomèrica per a aigua i col·locat al fons de la rasa, inclòs part proporcional de colzes, peces especials i accessoris de tot tipus | 1804.22 | 0
01.22.05 | PFZ0-LPCM | u | Dau d'ancoratge de formigó formigó per armar HA - 25 / B / 20 / XC1 amb una quantitat de ciment de 275 kg/m3 i relació aigua ciment =< 0.6, per a peces especials en conduccions de diàmetre fins 150 mm, inclosa la col·locació d'armadures i el vibratge del formigó | 579.32 | 579.32
01.22.05 | PDG5-HA2I | m | Banda contínua de plàstic de color de 30 cm d'amplària, col·locada al llarg de la rasa a 20 cm per sobre de la canalització | 40.24 | 40.24
01.22.05 | PN12-DPOT | u | Vàlvula de comporta manual amb brides, de cos curt, de 80 mm de diàmetre nominal, de 16 bar de PN, cos de fosa nodular EN-GJS-500-7 (GGG50) i tapa de fosa nodular EN-GJS-500-7 (GGG50), amb revestiment de resina epoxi (250 micres), comporta de fosa+EPDM i tancament de seient elàstic, eix d'acer inoxidable 1.4021 (AISI 420), amb accionament per volant de fosa, muntada en pericó de canalització soterrada | 145.11 | 0
|  |  | SUBTOTAL | 2568.89 | 619.56
|  | 06 | ESCOMESES
01.22.06 | ESCOM2-5 | u | Treballs de remodelació d'escomesa de 2 1/2'', inclòs accessoris de llautó, vàlvules de pas, petit material vari de diàmetre adequat, pericó i qualsevol accessori | 230.29 | 0
|  |  | SUBTOTAL | 230.29 | 0
|  | 07 | REPOSICIONS
01.22.07 | P9E1-V6RD | m2 | Paviment de peces de morter de ciment (panot i rigola, ambdós de qualsevol tipus) de 20x20x4 cm, classe 1a, preu superior, sobre suport de 3 cm de morter amb additius, col·locat a truc de maceta amb morter mixt 1:2:10 i beurada de ciment pòrtland | 1632.51 | 1632.51
01.22.07 | P931-10RJI | m3 | Base de formigó en massa HM - 20 / B / 20 / X0 amb una quantitat de ciment de 200 kg/m3 i relació aigua ciment =< 0.6, abocat des de camió amb estesa i vibratge manual, amb acabat reglejat, incloent els encofrats laterals i els dels junts de dilatació | 386.86 | 386.86
|  |  | SUBTOTAL | 2019.37 | 2019.37
|  | 08 | GESTIÓ DE RESIDUS DE LA CONSTRUCCIÓ I DEMOLICIÓ
01.22.08 | P2R2-EU9S | m3 | Classificació a peu d'obra de residus de construcció o demolició en fraccions segons REAL DECRETO 105/2008, amb mitjans manuals | 860.06 | 860.06
01.22.08 | P2R4-IZ6G | m3 | Càrrega amb mitjans mecànics i transport de terres contaminades a instal·lació autoritzada de gestió de residus, amb camió de 20 t, amb un recorregut de fins a 20 km | 211.99 | 211.99
01.22.08 | P2RA-IQFJ | m3 | Disposició controlada en dipòsit autoritzat inclòs el cànon sobre la deposició controlada dels residus de la construcció, segons la LLEI 8/2008, de residus de terra inerts procedents d'excavació, amb codi 17 05 04 segons la Llista Europea de Residus. Inclòs certificat de gestió de residus. | 248.02 | 248.02
01.22.08 | P2R6-4I5K | m3 | Càrrega amb mitjans mecànics i transport de residus inerts o no especials a instal·lació autoritzada de gestió de residus, amb camió per a transport de 20 t, amb un recorregut de fins a 20 km | 68.67 | 68.67
01.22.08 | P2RA-IQG3 | m3 | Disposició controlada en dipòsit autoritzat inclòs el cànon sobre la deposició controlada dels residus de la construcció, segons la LLEI 8/2008, de residus barrejats no perillosos procedents de construcció o demolició, amb codi 17 09 04 segons la Llista Europea de Residus. Inclòs certificat de gestió de residus. | 424.91 | 424.91
01.22.08 | P2R5-Z58K | m3 | Transport de residus especials d'amiant-ciment codi 17 06 01* o d'amiant friable codi 17 06 05*, procedents de la construcció, amb contenidor o sac flexible, a punt establert per Sabemsa pel seu emmagatzematge i posterior gestió, dins de la seva gestió de residus. | 46.76 | 0
|  |  | SUBTOTAL | 1860.41 | 1813.65
|  | 23 | TRAM 192 | 10796.92 | 7885.76
|  | 01 | TANCAMENT D'OBRA I SENYALITZACIÓ PROVISIONAL
01.23.01 | PBCD-56H6 | m | Tanca mòbil metàl·lica de 2,5 m de llargària i 1 m d'alçària i amb el desmuntatge inclòs | 380.25 | 380.25
01.23.01 | PBC5-HYCB | u | Con de plàstic reflector de 30 cm d'alçària | 56.52 | 56.52
01.23.01 | PBCA-56H3 | u | Llumenera amb làmpada intermitent color ambre amb energia de bateria de 12 V i amb el desmuntatge inclòs | 199.92 | 199.92
01.23.01 | PBC4-56GZ | m | Cinta d'abalisament autoadhesiva d'amplària 0,05 mm amb el desmuntatge inclòs | 193.17 | 193.17
01.23.01 | PBBJ-5677 | u | Placa amb pintura reflectant circular de 60 cm de, per a senyals de trànsit, fixada i amb el desmuntatge inclòs | 626.1 | 626.1
01.23.01 | PBBJ-5674 | u | Placa amb pintura reflectant triangular de 70 cm de costat, per a senyals de trànsit, fixada i amb el desmuntatge inclòs | 170.79 | 170.79
01.23.01 | PBBI-567M | u | Placa amb pintura reflectant de 60x60 cm, per a senyals de trànsit, fixada i amb el desmuntatge inclòs | 381.24 | 381.24
01.23.01 | P1512-35FA | m2 | Plataforma metàl·lica per a pas de persones per sobre de rases, d'amplada <= 1 m, de planxa d'acer de 8 mm de gruix, amb el desmuntatge inclòs | 99.96 | 99.96
01.23.01 | P1512-35FB | m2 | Plataforma metàl·lica per a pas de vehicles per sobre de rases, d'amplada <= 1 m, de planxa d'acer de 12 mm de gruix, amb el desmuntatge inclòs | 131.92 | 131.92
|  |  | SUBTOTAL | 2239.87 | 2239.87
|  | 02 | CALES PER LA LOCALITZACIÓ DE SERVEIS
01.23.02 | P221K-TG43 | m3 | Excavació de cala, per a localització de serveis, amb mitjans manuals i reblert i compactació de terres seleccionades pròpia excavació | 306.45 | 306.45
|  |  | SUBTOTAL | 306.45 | 306.45
|  | 03 | DEMOLICIONS
01.23.03 | P2146-DJ2B | m2 | Demolició de paviment de panots col·locats sobre base de formigó de fins a 15 cm de gruix, inclòs la demolició de la base, d'amplària fins a 0,6 m amb retroexcavadora amb martell trencador i càrrega sobre camió amb mitjans mecànics | 321.52 | 321.52
01.23.03 | P2146-DJ4G | m2 | Demolició de paviment de panots col·locats sobre base de formigó de fins a 15 cm de gruix, inclòs la demolició de la base, d'amplària fins a 2 m amb retroexcavadora amb martell trencador i càrrega sobre camió amb mitjans mecànics | 32.2 | 32.2
|  |  | SUBTOTAL | 353.72 | 353.72
|  | 04 | MOVIMENT DE TERRES
01.23.04 | P221C-DZ1D | m3 | Excavació de rasa de fins a 1 m d'amplària i fins a 2 m de fondària, en terreny compacte, amb retroexcavadora i amb les terres deixades a la vora | 163.99 | 163.99
01.23.04 | P221C-DYZW | m3 | Excavació de rasa de fins a 2 m d'amplària i fins a 2 m de fondària, en terreny compacte, amb pala excavadora i amb les terres deixades a la vora | 12.5 | 12.5
01.23.04 | P2255-DPIR | m3 | Rebliment i piconatge de rasa d'amplària fins a 0,6 m, amb sauló garbellat, en tongades de gruix de més de 25 i fins a 50 cm, utilitzant picó vibrant de combustible | 457.53 | 457.53
01.23.04 | P2255-DPIP | m3 | Rebliment i piconatge de rasa d'amplària més de 0,6 i fins a 1,5 m, amb sauló garbellat, en tongades de gruix de més de 25 i fins a 50 cm, utilitzant picó vibrant de combustible | 102.91 | 102.91
01.23.04 | P2255-DPHV | m3 | Rebliment i piconatge de rasa d'amplària fins a 0,6 m, amb material seleccionat de la pròpia excavació, en tongades de gruix de fins a 25 cm, utilitzant picó vibrant de combustible, amb compactació del 95% PM | 173.04 | 173.04
01.23.04 | P2255-DPHS | m3 | Rebliment i piconatge de rasa d'amplària més de 0,6 i fins a 1,5 m, amb material seleccionat de la pròpia excavació, en tongades de gruix de fins a 25 cm, utilitzant picó vibrant de combustible, amb compactació del 95% PM | 24.36 | 24.36
|  |  | SUBTOTAL | 934.33 | 934.33
|  | 05 | XARXA
01.23.05 | PF36-DVR3 | m | Tub de fosa dúctil de 80 mm de diàmetre nominal, classe de pressió C40 segons la norma UNE-EN 545, amb unió de campana amb junt automàtic estàndard i anella elastomèrica per a aigua i col·locat al fons de la rasa, inclòs part proporcional de colzes, peces especials i accessoris de tot tipus | 1909.86 | 0
01.23.05 | PDG5-HA2I | m | Banda contínua de plàstic de color de 30 cm d'amplària, col·locada al llarg de la rasa a 20 cm per sobre de la canalització | 42.59 | 42.59
|  |  | SUBTOTAL | 1952.45 | 42.59
|  | 06 | ESCOMESES
01.23.06 | ESCOM2 | u | Treballs de remodelació d'escomesa de 2'', inclòs accessoris de llautó, vàlvules de pas, petit material vari de diàmetre adequat, pericó i qualsevol accessori | 180.41 | 0
01.23.06 | ESCOM075 | u | Treballs de remodelació d'escomesa de 3/4'', inclòs accessoris de llautó, vàlvules de pas, petit material vari de diàmetre adequat, pericó i qualsevol accessori | 774.13 | 0
|  |  | SUBTOTAL | 954.54 | 0
|  | 07 | REPOSICIONS
01.23.07 | P9E1-V6RD | m2 | Paviment de peces de morter de ciment (panot i rigola, ambdós de qualsevol tipus) de 20x20x4 cm, classe 1a, preu superior, sobre suport de 3 cm de morter amb additius, col·locat a truc de maceta amb morter mixt 1:2:10 i beurada de ciment pòrtland | 1707.79 | 1707.79
01.23.07 | P931-10RJI | m3 | Base de formigó en massa HM - 20 / B / 20 / X0 amb una quantitat de ciment de 200 kg/m3 i relació aigua ciment =< 0.6, abocat des de camió amb estesa i vibratge manual, amb acabat reglejat, incloent els encofrats laterals i els dels junts de dilatació | 404.44 | 404.44
|  |  | SUBTOTAL | 2112.23 | 2112.23
|  | 08 | GESTIÓ DE RESIDUS DE LA CONSTRUCCIÓ I DEMOLICIÓ
01.23.08 | P2R2-EU9S | m3 | Classificació a peu d'obra de residus de construcció o demolició en fraccions segons REAL DECRETO 105/2008, amb mitjans manuals | 899.57 | 899.57
01.23.08 | P2R4-IZ6G | m3 | Càrrega amb mitjans mecànics i transport de terres contaminades a instal·lació autoritzada de gestió de residus, amb camió de 20 t, amb un recorregut de fins a 20 km | 221.78 | 221.78
01.23.08 | P2RA-IQFJ | m3 | Disposició controlada en dipòsit autoritzat inclòs el cànon sobre la deposició controlada dels residus de la construcció, segons la LLEI 8/2008, de residus de terra inerts procedents d'excavació, amb codi 17 05 04 segons la Llista Europea de Residus. Inclòs certificat de gestió de residus. | 259.47 | 259.47
01.23.08 | P2R6-4I5K | m3 | Càrrega amb mitjans mecànics i transport de residus inerts o no especials a instal·lació autoritzada de gestió de residus, amb camió per a transport de 20 t, amb un recorregut de fins a 20 km | 71.75 | 71.75
01.23.08 | P2RA-IQG3 | m3 | Disposició controlada en dipòsit autoritzat inclòs el cànon sobre la deposició controlada dels residus de la construcció, segons la LLEI 8/2008, de residus barrejats no perillosos procedents de construcció o demolició, amb codi 17 09 04 segons la Llista Europea de Residus. Inclòs certificat de gestió de residus. | 444 | 444
01.23.08 | P2R5-Z58K | m3 | Transport de residus especials d'amiant-ciment codi 17 06 01* o d'amiant friable codi 17 06 05*, procedents de la construcció, amb contenidor o sac flexible, a punt establert per Sabemsa pel seu emmagatzematge i posterior gestió, dins de la seva gestió de residus. | 46.76 | 0
|  |  | SUBTOTAL | 1943.33 | 1896.57
|  | 24 | TRAM 177 | 8488.15 | 6510.19
|  | 01 | TANCAMENT D'OBRA I SENYALITZACIÓ PROVISIONAL
01.24.01 | PBCD-56H6 | m | Tanca mòbil metàl·lica de 2,5 m de llargària i 1 m d'alçària i amb el desmuntatge inclòs | 292.5 | 292.5
01.24.01 | PBC5-HYCB | u | Con de plàstic reflector de 30 cm d'alçària | 47.1 | 47.1
01.24.01 | PBCA-56H3 | u | Llumenera amb làmpada intermitent color ambre amb energia de bateria de 12 V i amb el desmuntatge inclòs | 142.8 | 142.8
01.24.01 | PBC4-56GZ | m | Cinta d'abalisament autoadhesiva d'amplària 0,05 mm amb el desmuntatge inclòs | 148.05 | 148.05
01.24.01 | PBBJ-5677 | u | Placa amb pintura reflectant circular de 60 cm de, per a senyals de trànsit, fixada i amb el desmuntatge inclòs | 500.88 | 500.88
01.24.01 | PBBJ-5674 | u | Placa amb pintura reflectant triangular de 70 cm de costat, per a senyals de trànsit, fixada i amb el desmuntatge inclòs | 170.79 | 170.79
01.24.01 | PBBI-567M | u | Placa amb pintura reflectant de 60x60 cm, per a senyals de trànsit, fixada i amb el desmuntatge inclòs | 381.24 | 381.24
01.24.01 | P1512-35FA | m2 | Plataforma metàl·lica per a pas de persones per sobre de rases, d'amplada <= 1 m, de planxa d'acer de 8 mm de gruix, amb el desmuntatge inclòs | 76.44 | 76.44
01.24.01 | P1512-35FB | m2 | Plataforma metàl·lica per a pas de vehicles per sobre de rases, d'amplada <= 1 m, de planxa d'acer de 12 mm de gruix, amb el desmuntatge inclòs | 100.88 | 100.88
|  |  | SUBTOTAL | 1860.68 | 1860.68
|  | 02 | CALES PER LA LOCALITZACIÓ DE SERVEIS
01.24.02 | P221K-TG43 | m3 | Excavació de cala, per a localització de serveis, amb mitjans manuals i reblert i compactació de terres seleccionades pròpia excavació | 306.45 | 306.45
|  |  | SUBTOTAL | 306.45 | 306.45
|  | 03 | DEMOLICIONS
01.24.03 | P2146-DJ2B | m2 | Demolició de paviment de panots col·locats sobre base de formigó de fins a 15 cm de gruix, inclòs la demolició de la base, d'amplària fins a 0,6 m amb retroexcavadora amb martell trencador i càrrega sobre camió amb mitjans mecànics | 247.57 | 247.57
01.24.03 | P2146-DJ4G | m2 | Demolició de paviment de panots col·locats sobre base de formigó de fins a 15 cm de gruix, inclòs la demolició de la base, d'amplària fins a 2 m amb retroexcavadora amb martell trencador i càrrega sobre camió amb mitjans mecànics | 27.6 | 27.6
|  |  | SUBTOTAL | 275.17 | 275.17
|  | 04 | MOVIMENT DE TERRES
01.24.04 | P221C-DZ1D | m3 | Excavació de rasa de fins a 1 m d'amplària i fins a 2 m de fondària, en terreny compacte, amb retroexcavadora i amb les terres deixades a la vora | 126.29 | 126.29
01.24.04 | P221C-DYZW | m3 | Excavació de rasa de fins a 2 m d'amplària i fins a 2 m de fondària, en terreny compacte, amb pala excavadora i amb les terres deixades a la vora | 10.71 | 10.71
01.24.04 | P2255-DPIR | m3 | Rebliment i piconatge de rasa d'amplària fins a 0,6 m, amb sauló garbellat, en tongades de gruix de més de 25 i fins a 50 cm, utilitzant picó vibrant de combustible | 352.46 | 352.46
01.24.04 | P2255-DPIP | m3 | Rebliment i piconatge de rasa d'amplària més de 0,6 i fins a 1,5 m, amb sauló garbellat, en tongades de gruix de més de 25 i fins a 50 cm, utilitzant picó vibrant de combustible | 88.21 | 88.21
01.24.04 | P2255-DPHV | m3 | Rebliment i piconatge de rasa d'amplària fins a 0,6 m, amb material seleccionat de la pròpia excavació, en tongades de gruix de fins a 25 cm, utilitzant picó vibrant de combustible, amb compactació del 95% PM | 133.35 | 133.35
01.24.04 | P2255-DPHS | m3 | Rebliment i piconatge de rasa d'amplària més de 0,6 i fins a 1,5 m, amb material seleccionat de la pròpia excavació, en tongades de gruix de fins a 25 cm, utilitzant picó vibrant de combustible, amb compactació del 95% PM | 20.88 | 20.88
|  |  | SUBTOTAL | 731.9 | 731.9
|  | 05 | XARXA
01.24.05 | PF36-DVR3 | m | Tub de fosa dúctil de 80 mm de diàmetre nominal, classe de pressió C40 segons la norma UNE-EN 545, amb unió de campana amb junt automàtic estàndard i anella elastomèrica per a aigua i col·locat al fons de la rasa, inclòs part proporcional de colzes, peces especials i accessoris de tot tipus | 1470.62 | 0
01.24.05 | PFZ0-LPCM | u | Dau d'ancoratge de formigó formigó per armar HA - 25 / B / 20 / XC1 amb una quantitat de ciment de 275 kg/m3 i relació aigua ciment =< 0.6, per a peces especials en conduccions de diàmetre fins 150 mm, inclosa la col·locació d'armadures i el vibratge del formigó | 144.83 | 144.83
01.24.05 | PDG5-HA2I | m | Banda contínua de plàstic de color de 30 cm d'amplària, col·locada al llarg de la rasa a 20 cm per sobre de la canalització | 32.8 | 32.8
|  |  | SUBTOTAL | 1648.25 | 177.63
|  | 06 | ESCOMESES
01.24.06 | ESCOM2-5 | u | Treballs de remodelació d'escomesa de 2 1/2'', inclòs accessoris de llautó, vàlvules de pas, petit material vari de diàmetre adequat, pericó i qualsevol accessori | 460.58 | 0
|  |  | SUBTOTAL | 460.58 | 0
|  | 07 | REPOSICIONS
01.24.07 | P9E1-V6RD | m2 | Paviment de peces de morter de ciment (panot i rigola, ambdós de qualsevol tipus) de 20x20x4 cm, classe 1a, preu superior, sobre suport de 3 cm de morter amb additius, col·locat a truc de maceta amb morter mixt 1:2:10 i beurada de ciment pòrtland | 1345.23 | 1345.23
01.24.07 | P931-10RJI | m3 | Base de formigó en massa HM - 20 / B / 20 / X0 amb una quantitat de ciment de 200 kg/m3 i relació aigua ciment =< 0.6, abocat des de camió amb estesa i vibratge manual, amb acabat reglejat, incloent els encofrats laterals i els dels junts de dilatació | 318.87 | 318.87
|  |  | SUBTOTAL | 1664.1 | 1664.1
0
|  | 08 | GESTIÓ DE RESIDUS DE LA CONSTRUCCIÓ I DEMOLICIÓ |  | 0
0
01.24.08 | P2R2-EU9S | m3 | Classificació a peu d'obra de residus de construcció o demolició en fraccions segons REAL DECRETO 105/2008, amb mitjans manuals | 708.72 | 708.72
01.24.08 | P2R4-IZ6G | m3 | Càrrega amb mitjans mecànics i transport de terres contaminades a instal·lació autoritzada de gestió de residus, amb camió de 20 t, amb un recorregut de fins a 20 km | 174.72 | 174.72
01.24.08 | P2RA-IQFJ | m3 | Disposició controlada en dipòsit autoritzat inclòs el cànon sobre la deposició controlada dels residus de la construcció, segons la LLEI 8/2008, de residus de terra inerts procedents d'excavació, amb codi 17 05 04 segons la Llista Europea de Residus. Inclòs certificat de gestió de residus. | 204.42 | 204.42
01.24.08 | P2R6-4I5K | m3 | Càrrega amb mitjans mecànics i transport de residus inerts o no especials a instal·lació autoritzada de gestió de residus, amb camió per a transport de 20 t, amb un recorregut de fins a 20 km | 56.54 | 56.54
01.24.08 | P2RA-IQG3 | m3 | Disposició controlada en dipòsit autoritzat inclòs el cànon sobre la deposició controlada dels residus de la construcció, segons la LLEI 8/2008, de residus barrejats no perillosos procedents de construcció o demolició, amb codi 17 09 04 segons la Llista Europea de Residus. Inclòs certificat de gestió de residus. | 349.86 | 349.86
01.24.08 | P2R5-Z58K | m3 | Transport de residus especials d'amiant-ciment codi 17 06 01* o d'amiant friable codi 17 06 05*, procedents de la construcció, amb contenidor o sac flexible, a punt establert per Sabemsa pel seu emmagatzematge i posterior gestió, dins de la seva gestió de residus. | 46.76 | 0
|  |  | SUBTOTAL | 1541.02 | 1494.26
|  | 25 | TRAM 180 | 10125.66 | 7691.73
|  | 01 | TANCAMENT D'OBRA I SENYALITZACIÓ PROVISIONAL
01.25.01 | PBCD-56H6 | m | Tanca mòbil metàl·lica de 2,5 m de llargària i 1 m d'alçària i amb el desmuntatge inclòs | 351 | 351
01.25.01 | PBC5-HYCB | u | Con de plàstic reflector de 30 cm d'alçària | 56.52 | 56.52
01.25.01 | PBCA-56H3 | u | Llumenera amb làmpada intermitent color ambre amb energia de bateria de 12 V i amb el desmuntatge inclòs | 171.36 | 171.36
01.25.01 | PBC4-56GZ | m | Cinta d'abalisament autoadhesiva d'amplària 0,05 mm amb el desmuntatge inclòs | 176.25 | 176.25
01.25.01 | PBBJ-5677 | u | Placa amb pintura reflectant circular de 60 cm de, per a senyals de trànsit, fixada i amb el desmuntatge inclòs | 563.49 | 563.49
01.25.01 | PBBJ-5674 | u | Placa amb pintura reflectant triangular de 70 cm de costat, per a senyals de trànsit, fixada i amb el desmuntatge inclòs | 170.79 | 170.79
01.25.01 | PBBI-567M | u | Placa amb pintura reflectant de 60x60 cm, per a senyals de trànsit, fixada i amb el desmuntatge inclòs | 381.24 | 381.24
01.25.01 | P1512-35FA | m2 | Plataforma metàl·lica per a pas de persones per sobre de rases, d'amplada <= 1 m, de planxa d'acer de 8 mm de gruix, amb el desmuntatge inclòs | 94.08 | 94.08
01.25.01 | P1512-35FB | m2 | Plataforma metàl·lica per a pas de vehicles per sobre de rases, d'amplada <= 1 m, de planxa d'acer de 12 mm de gruix, amb el desmuntatge inclòs | 124.16 | 124.16
|  |  | SUBTOTAL | 2088.89 | 2088.89
|  | 02 | CALES PER LA LOCALITZACIÓ DE SERVEIS
01.25.02 | P221K-TG43 | m3 | Excavació de cala, per a localització de serveis, amb mitjans manuals i reblert i compactació de terres seleccionades pròpia excavació | 306.45 | 306.45
|  |  | SUBTOTAL | 306.45 | 306.45
|  | 03 | DEMOLICIONS
01.25.03 | P2146-DJ2B | m2 | Demolició de paviment de panots col·locats sobre base de formigó de fins a 15 cm de gruix, inclòs la demolició de la base, d'amplària fins a 0,6 m amb retroexcavadora amb martell trencador i càrrega sobre camió amb mitjans mecànics | 293.44 | 293.44
01.25.03 | P2146-DJ4G | m2 | Demolició de paviment de panots col·locats sobre base de formigó de fins a 15 cm de gruix, inclòs la demolició de la base, d'amplària fins a 2 m amb retroexcavadora amb martell trencador i càrrega sobre camió amb mitjans mecànics | 32.2 | 32.2
|  |  | SUBTOTAL | 325.64 | 325.64
0
|  | 04 | MOVIMENT DE TERRES |  | 0
0
01.25.04 | P221C-DZ1D | m3 | Excavació de rasa de fins a 1 m d'amplària i fins a 2 m de fondària, en terreny compacte, amb retroexcavadora i amb les terres deixades a la vora | 149.67 | 149.67
01.25.04 | P221C-DYZW | m3 | Excavació de rasa de fins a 2 m d'amplària i fins a 2 m de fondària, en terreny compacte, amb pala excavadora i amb les terres deixades a la vora | 12.5 | 12.5
01.25.04 | P2255-DPIR | m3 | Rebliment i piconatge de rasa d'amplària fins a 0,6 m, amb sauló garbellat, en tongades de gruix de més de 25 i fins a 50 cm, utilitzant picó vibrant de combustible | 417.56 | 417.56
01.25.04 | P2255-DPIP | m3 | Rebliment i piconatge de rasa d'amplària més de 0,6 i fins a 1,5 m, amb sauló garbellat, en tongades de gruix de més de 25 i fins a 50 cm, utilitzant picó vibrant de combustible | 102.91 | 102.91
01.25.04 | P2255-DPHV | m3 | Rebliment i piconatge de rasa d'amplària fins a 0,6 m, amb material seleccionat de la pròpia excavació, en tongades de gruix de fins a 25 cm, utilitzant picó vibrant de combustible, amb compactació del 95% PM | 157.92 | 157.92
01.25.04 | P2255-DPHS | m3 | Rebliment i piconatge de rasa d'amplària més de 0,6 i fins a 1,5 m, amb material seleccionat de la pròpia excavació, en tongades de gruix de fins a 25 cm, utilitzant picó vibrant de combustible, amb compactació del 95% PM | 24.36 | 24.36
|  |  | SUBTOTAL | 864.92 | 864.92
|  | 05 | XARXA
01.25.05 | PF36-DVR3 | m | Tub de fosa dúctil de 80 mm de diàmetre nominal, classe de pressió C40 segons la norma UNE-EN 545, amb unió de campana amb junt automàtic estàndard i anella elastomèrica per a aigua i col·locat al fons de la rasa, inclòs part proporcional de colzes, peces especials i accessoris de tot tipus | 1743.06 | 0
01.25.05 | PFZ0-LPCM | u | Dau d'ancoratge de formigó formigó per armar HA - 25 / B / 20 / XC1 amb una quantitat de ciment de 275 kg/m3 i relació aigua ciment =< 0.6, per a peces especials en conduccions de diàmetre fins 150 mm, inclosa la col·locació d'armadures i el vibratge del formigó | 289.66 | 289.66
01.25.05 | PDG5-HA2I | m | Banda contínua de plàstic de color de 30 cm d'amplària, col·locada al llarg de la rasa a 20 cm per sobre de la canalització | 38.87 | 38.87
|  |  | SUBTOTAL | 2071.59 | 328.53
0
|  | 06 | ESCOMESES |  | 0
0
01.25.06 | ESCOM2-5 | u | Treballs de remodelació d'escomesa de 2 1/2'', inclòs accessoris de llautó, vàlvules de pas, petit material vari de diàmetre adequat, pericó i qualsevol accessori | 690.87 | 0
|  |  | SUBTOTAL | 690.87 | 0
|  | 07 | REPOSICIONS
01.25.07 | P9E1-V6RD | m2 | Paviment de peces de morter de ciment (panot i rigola, ambdós de qualsevol tipus) de 20x20x4 cm, classe 1a, preu superior, sobre suport de 3 cm de morter amb additius, col·locat a truc de maceta amb morter mixt 1:2:10 i beurada de ciment pòrtland | 1588.92 | 1588.92
01.25.07 | P931-10RJI | m3 | Base de formigó en massa HM - 20 / B / 20 / X0 amb una quantitat de ciment de 200 kg/m3 i relació aigua ciment =< 0.6, abocat des de camió amb estesa i vibratge manual, amb acabat reglejat, incloent els encofrats laterals i els dels junts de dilatació | 376.31 | 376.31
|  |  | SUBTOTAL | 1965.23 | 1965.23
|  | 08 | GESTIÓ DE RESIDUS DE LA CONSTRUCCIÓ I DEMOLICIÓ
01.25.08 | P2R2-EU9S | m3 | Classificació a peu d'obra de residus de construcció o demolició en fraccions segons REAL DECRETO 105/2008, amb mitjans manuals | 837.2 | 837.2
01.25.08 | P2R4-IZ6G | m3 | Càrrega amb mitjans mecànics i transport de terres contaminades a instal·lació autoritzada de gestió de residus, amb camió de 20 t, amb un recorregut de fins a 20 km | 206.37 | 206.37
01.25.08 | P2RA-IQFJ | m3 | Disposició controlada en dipòsit autoritzat inclòs el cànon sobre la deposició controlada dels residus de la construcció, segons la LLEI 8/2008, de residus de terra inerts procedents d'excavació, amb codi 17 05 04 segons la Llista Europea de Residus. Inclòs certificat de gestió de residus. | 241.45 | 241.45
01.25.08 | P2R6-4I5K | m3 | Càrrega amb mitjans mecànics i transport de residus inerts o no especials a instal·lació autoritzada de gestió de residus, amb camió per a transport de 20 t, amb un recorregut de fins a 20 km | 66.82 | 66.82
01.25.08 | P2RA-IQG3 | m3 | Disposició controlada en dipòsit autoritzat inclòs el cànon sobre la deposició controlada dels residus de la construcció, segons la LLEI 8/2008, de residus barrejats no perillosos procedents de construcció o demolició, amb codi 17 09 04 segons la Llista Europea de Residus. Inclòs certificat de gestió de residus. | 413.47 | 413.47
01.25.08 | P2R5-Z58K | m3 | Transport de residus especials d'amiant-ciment codi 17 06 01* o d'amiant friable codi 17 06 05*, procedents de la construcció, amb contenidor o sac flexible, a punt establert per Sabemsa pel seu emmagatzematge i posterior gestió, dins de la seva gestió de residus. | 46.76 | 46.76
|  |  | SUBTOTAL | 1812.07 | 1812.07
|  | 26 | TRAM 191 | 14263.85 | 10718.08
|  | 01 | TANCAMENT D'OBRA I SENYALITZACIÓ PROVISIONAL
01.26.01 | PBCD-56H6 | m | Tanca mòbil metàl·lica de 2,5 m de llargària i 1 m d'alçària i amb el desmuntatge inclòs | 526.5 | 526.5
01.26.01 | PBC5-HYCB | u | Con de plàstic reflector de 30 cm d'alçària | 84.78 | 84.78
01.26.01 | PBCA-56H3 | u | Llumenera amb làmpada intermitent color ambre amb energia de bateria de 12 V i amb el desmuntatge inclòs | 257.04 | 257.04
01.26.01 | PBC4-56GZ | m | Cinta d'abalisament autoadhesiva d'amplària 0,05 mm amb el desmuntatge inclòs | 256.62 | 256.62
01.26.01 | PBBJ-5677 | u | Placa amb pintura reflectant circular de 60 cm de, per a senyals de trànsit, fixada i amb el desmuntatge inclòs | 751.32 | 751.32
01.26.01 | PBBJ-5674 | u | Placa amb pintura reflectant triangular de 70 cm de costat, per a senyals de trànsit, fixada i amb el desmuntatge inclòs | 170.79 | 170.79
01.26.01 | PBBI-567M | u | Placa amb pintura reflectant de 60x60 cm, per a senyals de trànsit, fixada i amb el desmuntatge inclòs | 381.24 | 381.24
01.26.01 | P1512-35FA | m2 | Plataforma metàl·lica per a pas de persones per sobre de rases, d'amplada <= 1 m, de planxa d'acer de 8 mm de gruix, amb el desmuntatge inclòs | 129.36 | 129.36
01.26.01 | P1512-35FB | m2 | Plataforma metàl·lica per a pas de vehicles per sobre de rases, d'amplada <= 1 m, de planxa d'acer de 12 mm de gruix, amb el desmuntatge inclòs | 170.72 | 170.72
|  |  | SUBTOTAL | 2728.37 | 2728.37
|  | 02 | CALES PER LA LOCALITZACIÓ DE SERVEIS
01.26.02 | P221K-TG43 | m3 | Excavació de cala, per a localització de serveis, amb mitjans manuals i reblert i compactació de terres seleccionades pròpia excavació | 510.75 | 510.75
|  |  | SUBTOTAL | 510.75 | 510.75
|  | 03 | DEMOLICIONS
01.26.03 | P2146-DJ2B | m2 | Demolició de paviment de panots col·locats sobre base de formigó de fins a 15 cm de gruix, inclòs la demolició de la base, d'amplària fins a 0,6 m amb retroexcavadora amb martell trencador i càrrega sobre camió amb mitjans mecànics | 426.82 | 426.82
01.26.03 | P2146-DJ4G | m2 | Demolició de paviment de panots col·locats sobre base de formigó de fins a 15 cm de gruix, inclòs la demolició de la base, d'amplària fins a 2 m amb retroexcavadora amb martell trencador i càrrega sobre camió amb mitjans mecànics | 46 | 46
|  |  | SUBTOTAL | 472.82 | 472.82
|  | 04 | MOVIMENT DE TERRES
01.26.04 | P221C-DZ1D | m3 | Excavació de rasa de fins a 1 m d'amplària i fins a 2 m de fondària, en terreny compacte, amb retroexcavadora i amb les terres deixades a la vora | 217.69 | 217.69
01.26.04 | P221C-DYZW | m3 | Excavació de rasa de fins a 2 m d'amplària i fins a 2 m de fondària, en terreny compacte, amb pala excavadora i amb les terres deixades a la vora | 17.85 | 17.85
01.26.04 | P2255-DPIR | m3 | Rebliment i piconatge de rasa d'amplària fins a 0,6 m, amb sauló garbellat, en tongades de gruix de més de 25 i fins a 50 cm, utilitzant picó vibrant de combustible | 607.42 | 607.42
01.26.04 | P2255-DPIP | m3 | Rebliment i piconatge de rasa d'amplària més de 0,6 i fins a 1,5 m, amb sauló garbellat, en tongades de gruix de més de 25 i fins a 50 cm, utilitzant picó vibrant de combustible | 147.02 | 147.02
01.26.04 | P2255-DPHV | m3 | Rebliment i piconatge de rasa d'amplària fins a 0,6 m, amb material seleccionat de la pròpia excavació, en tongades de gruix de fins a 25 cm, utilitzant picó vibrant de combustible, amb compactació del 95% PM | 229.74 | 229.74
01.26.04 | P2255-DPHS | m3 | Rebliment i piconatge de rasa d'amplària més de 0,6 i fins a 1,5 m, amb material seleccionat de la pròpia excavació, en tongades de gruix de fins a 25 cm, utilitzant picó vibrant de combustible, amb compactació del 95% PM | 34.8 | 34.8
|  |  | SUBTOTAL | 1254.52 | 1254.52
|  | 05 | XARXA
01.26.05 | PF36-DVR3 | m | Tub de fosa dúctil de 80 mm de diàmetre nominal, classe de pressió C40 segons la norma UNE-EN 545, amb unió de campana amb junt automàtic estàndard i anella elastomèrica per a aigua i col·locat al fons de la rasa, inclòs part proporcional de colzes, peces especials i accessoris de tot tipus | 2535.36 | 0
01.26.05 | PFZ0-LPCM | u | Dau d'ancoratge de formigó formigó per armar HA - 25 / B / 20 / XC1 amb una quantitat de ciment de 275 kg/m3 i relació aigua ciment =< 0.6, per a peces especials en conduccions de diàmetre fins 150 mm, inclosa la col·locació d'armadures i el vibratge del formigó | 289.66 | 289.66
01.26.05 | PDG5-HA2I | m | Banda contínua de plàstic de color de 30 cm d'amplària, col·locada al llarg de la rasa a 20 cm per sobre de la canalització | 56.54 | 56.54
|  |  | SUBTOTAL | 2881.56 | 346.2
|  | 06 | ESCOMESES
01.26.06 | ESCOM2-5 | u | Treballs de remodelació d'escomesa de 2 1/2'', inclòs accessoris de llautó, vàlvules de pas, petit material vari de diàmetre adequat, pericó i qualsevol accessori | 230.29 | 0
01.26.06 | ESCOM2 | u | Treballs de remodelació d'escomesa de 2'', inclòs accessoris de llautó, vàlvules de pas, petit material vari de diàmetre adequat, pericó i qualsevol accessori | 180.41 | 0
01.26.06 | ESCOM075 | u | Treballs de remodelació d'escomesa de 3/4'', inclòs accessoris de llautó, vàlvules de pas, petit material vari de diàmetre adequat, pericó i qualsevol accessori | 552.95 | 0
|  |  | SUBTOTAL | 963.65 | 0
|  | 07 | REPOSICIONS
01.26.07 | P9E1-V6RD | m2 | Paviment de peces de morter de ciment (panot i rigola, ambdós de qualsevol tipus) de 20x20x4 cm, classe 1a, preu superior, sobre suport de 3 cm de morter amb additius, col·locat a truc de maceta amb morter mixt 1:2:10 i beurada de ciment pòrtland | 2302.15 | 2302.15
01.26.07 | P931-10RJI | m3 | Base de formigó en massa HM - 20 / B / 20 / X0 amb una quantitat de ciment de 200 kg/m3 i relació aigua ciment =< 0.6, abocat des de camió amb estesa i vibratge manual, amb acabat reglejat, incloent els encofrats laterals i els dels junts de dilatació | 545.12 | 545.12
|  |  | SUBTOTAL | 2847.27 | 2847.27
|  | 08 | GESTIÓ DE RESIDUS DE LA CONSTRUCCIÓ I DEMOLICIÓ
01.26.08 | P2R2-EU9S | m3 | Classificació a peu d'obra de residus de construcció o demolició en fraccions segons REAL DECRETO 105/2008, amb mitjans manuals | 1213.18 | 1213.18
01.26.08 | P2R4-IZ6G | m3 | Càrrega amb mitjans mecànics i transport de terres contaminades a instal·lació autoritzada de gestió de residus, amb camió de 20 t, amb un recorregut de fins a 20 km | 299.05 | 299.05
01.26.08 | P2RA-IQFJ | m3 | Disposició controlada en dipòsit autoritzat inclòs el cànon sobre la deposició controlada dels residus de la construcció, segons la LLEI 8/2008, de residus de terra inerts procedents d'excavació, amb codi 17 05 04 segons la Llista Europea de Residus. Inclòs certificat de gestió de residus. | 349.87 | 349.87
01.26.08 | P2R6-4I5K | m3 | Càrrega amb mitjans mecànics i transport de residus inerts o no especials a instal·lació autoritzada de gestió de residus, amb camió per a transport de 20 t, amb un recorregut de fins a 20 km | 96.84 | 96.84
01.26.08 | P2RA-IQG3 | m3 | Disposició controlada en dipòsit autoritzat inclòs el cànon sobre la deposició controlada dels residus de la construcció, segons la LLEI 8/2008, de residus barrejats no perillosos procedents de construcció o demolició, amb codi 17 09 04 segons la Llista Europea de Residus. Inclòs certificat de gestió de residus. | 599.21 | 599.21
01.26.08 | P2R5-Z58K | m3 | Transport de residus especials d'amiant-ciment codi 17 06 01* o d'amiant friable codi 17 06 05*, procedents de la construcció, amb contenidor o sac flexible, a punt establert per Sabemsa pel seu emmagatzematge i posterior gestió, dins de la seva gestió de residus. | 46.76 | 0
|  |  | SUBTOTAL | 2604.91 | 2558.15
|  | 27 | TRAM 170 | 14319.1 | 10972.43
|  | 01 | TANCAMENT D'OBRA I SENYALITZACIÓ PROVISIONAL
01.27.01 | PBCD-56H6 | m | Tanca mòbil metàl·lica de 2,5 m de llargària i 1 m d'alçària i amb el desmuntatge inclòs | 526.5 | 526.5
01.27.01 | PBC5-HYCB | u | Con de plàstic reflector de 30 cm d'alçària | 89.49 | 89.49
01.27.01 | PBCA-56H3 | u | Llumenera amb làmpada intermitent color ambre amb energia de bateria de 12 V i amb el desmuntatge inclòs | 257.04 | 257.04
01.27.01 | PBC4-56GZ | m | Cinta d'abalisament autoadhesiva d'amplària 0,05 mm amb el desmuntatge inclòs | 270.72 | 270.72
01.27.01 | PBBJ-5677 | u | Placa amb pintura reflectant circular de 60 cm de, per a senyals de trànsit, fixada i amb el desmuntatge inclòs | 751.32 | 751.32
01.27.01 | PBBJ-5674 | u | Placa amb pintura reflectant triangular de 70 cm de costat, per a senyals de trànsit, fixada i amb el desmuntatge inclòs | 170.79 | 170.79
01.27.01 | PBBI-567M | u | Placa amb pintura reflectant de 60x60 cm, per a senyals de trànsit, fixada i amb el desmuntatge inclòs | 381.24 | 381.24
01.27.01 | P1512-35FA | m2 | Plataforma metàl·lica per a pas de persones per sobre de rases, d'amplada <= 1 m, de planxa d'acer de 8 mm de gruix, amb el desmuntatge inclòs | 141.12 | 141.12
01.27.01 | P1512-35FB | m2 | Plataforma metàl·lica per a pas de vehicles per sobre de rases, d'amplada <= 1 m, de planxa d'acer de 12 mm de gruix, amb el desmuntatge inclòs | 186.24 | 186.24
|  |  | SUBTOTAL | 2774.46 | 2774.46
|  | 02 | CALES PER LA LOCALITZACIÓ DE SERVEIS
01.27.02 | P221K-TG43 | m3 | Excavació de cala, per a localització de serveis, amb mitjans manuals i reblert i compactació de terres seleccionades pròpia excavació | 510.75 | 510.75
|  |  | SUBTOTAL | 510.75 | 510.75
|  | 03 | DEMOLICIONS
01.27.03 | P2146-DJ2B | m2 | Demolició de paviment de panots col·locats sobre base de formigó de fins a 15 cm de gruix, inclòs la demolició de la base, d'amplària fins a 0,6 m amb retroexcavadora amb martell trencador i càrrega sobre camió amb mitjans mecànics | 423.07 | 423.07
01.27.03 | P2146-DJ4G | m2 | Demolició de paviment de panots col·locats sobre base de formigó de fins a 15 cm de gruix, inclòs la demolició de la base, d'amplària fins a 2 m amb retroexcavadora amb martell trencador i càrrega sobre camió amb mitjans mecànics | 46 | 46
01.27.03 | P2146-DJ2L | m2 | Demolició de paviment de formigó de fins a 20 cm de gruix, d'amplària fins a 0,6 m amb retroexcavadora amb martell trencador i càrrega sobre camió amb mitjans mecànics | 27.75 | 27.75
01.27.03 | P214W-FEMG | m | Tall en paviment de mescla bituminosa o formigó de 15 cm de fondària com a mínim amb màquina tallajunts amb disc de diamant per a paviment, per a delimitar la zona a demolir | 67.85 | 67.85
|  |  | SUBTOTAL | 564.67 | 564.67
|  | 04 | MOVIMENT DE TERRES
01.27.04 | P221C-DZ1D | m3 | Excavació de rasa de fins a 1 m d'amplària i fins a 2 m de fondària, en terreny compacte, amb retroexcavadora i amb les terres deixades a la vora | 229.91 | 229.91
01.27.04 | P221C-DYZW | m3 | Excavació de rasa de fins a 2 m d'amplària i fins a 2 m de fondària, en terreny compacte, amb pala excavadora i amb les terres deixades a la vora | 17.85 | 17.85
01.27.04 | P2255-DPIR | m3 | Rebliment i piconatge de rasa d'amplària fins a 0,6 m, amb sauló garbellat, en tongades de gruix de més de 25 i fins a 50 cm, utilitzant picó vibrant de combustible | 641.63 | 641.63
01.27.04 | P2255-DPIP | m3 | Rebliment i piconatge de rasa d'amplària més de 0,6 i fins a 1,5 m, amb sauló garbellat, en tongades de gruix de més de 25 i fins a 50 cm, utilitzant picó vibrant de combustible | 147.02 | 147.02
01.27.04 | P2255-DPHV | m3 | Rebliment i piconatge de rasa d'amplària fins a 0,6 m, amb material seleccionat de la pròpia excavació, en tongades de gruix de fins a 25 cm, utilitzant picó vibrant de combustible, amb compactació del 95% PM | 242.76 | 242.76
01.27.04 | P2255-DPHS | m3 | Rebliment i piconatge de rasa d'amplària més de 0,6 i fins a 1,5 m, amb material seleccionat de la pròpia excavació, en tongades de gruix de fins a 25 cm, utilitzant picó vibrant de combustible, amb compactació del 95% PM | 34.8 | 34.8
|  |  | SUBTOTAL | 1313.97 | 1313.97
|  | 05 | XARXA
01.27.05 | PF36-DVR3 | m | Tub de fosa dúctil de 80 mm de diàmetre nominal, classe de pressió C40 segons la norma UNE-EN 545, amb unió de campana amb junt automàtic estàndard i anella elastomèrica per a aigua i col·locat al fons de la rasa, inclòs part proporcional de colzes, peces especials i accessoris de tot tipus | 2677.14 | 0
01.27.05 | PFZ0-LPCM | u | Dau d'ancoratge de formigó formigó per armar HA - 25 / B / 20 / XC1 amb una quantitat de ciment de 275 kg/m3 i relació aigua ciment =< 0.6, per a peces especials en conduccions de diàmetre fins 150 mm, inclosa la col·locació d'armadures i el vibratge del formigó | 144.83 | 144.83
01.27.05 | PDG5-HA2I | m | Banda contínua de plàstic de color de 30 cm d'amplària, col·locada al llarg de la rasa a 20 cm per sobre de la canalització | 59.71 | 59.71
|  |  | SUBTOTAL | 2881.68 | 204.54
|  | 06 | ESCOMESES
01.27.06 | ESCOM2 | u | Treballs de remodelació d'escomesa de 2'', inclòs accessoris de llautó, vàlvules de pas, petit material vari de diàmetre adequat, pericó i qualsevol accessori | 180.41 | 0
01.27.06 | ESCOM075 | u | Treballs de remodelació d'escomesa de 3/4'', inclòs accessoris de llautó, vàlvules de pas, petit material vari de diàmetre adequat, pericó i qualsevol accessori | 442.36 | 0
|  |  | SUBTOTAL | 622.77 | 0
|  | 07 | REPOSICIONS
01.27.07 | P9E1-V6RD | m2 | Paviment de peces de morter de ciment (panot i rigola, ambdós de qualsevol tipus) de 20x20x4 cm, classe 1a, preu superior, sobre suport de 3 cm de morter amb additius, col·locat a truc de maceta amb morter mixt 1:2:10 i beurada de ciment pòrtland | 2286.3 | 2286.3
01.27.07 | P931-10RJI | m3 | Base de formigó en massa HM - 20 / B / 20 / X0 amb una quantitat de ciment de 200 kg/m3 i relació aigua ciment =< 0.6, abocat des de camió amb estesa i vibratge manual, amb acabat reglejat, incloent els encofrats laterals i els dels junts de dilatació | 569.74 | 569.74
01.27.07 | P9G3-DVV7 | m | Tall amb serra de disc en paviment de formigó per a formació de junt de retracció de 6 a 8 mm de font per a exterior >= 4 cm | 3.66 | 3.66
01.27.07 | P9HA-6083 | m2 | Reposició de paviment de mescla bituminosa contínua en calent de qualsevol tipus i color, amb betum asfàltic penetració, per a capa de trànsit i granulat granític, de 10 cm de gruix, estesa i compactada manualment, inclosa emulsió bituminosa | 62.82 | 62.82
|  |  | SUBTOTAL | 2922.52 | 2922.52
|  | 08 | GESTIÓ DE RESIDUS DE LA CONSTRUCCIÓ I DEMOLICIÓ
01.27.08 | P2R2-EU9S | m3 | Classificació a peu d'obra de residus de construcció o demolició en fraccions segons REAL DECRETO 105/2008, amb mitjans manuals | 1266.11 | 1266.11
01.27.08 | P2R4-IZ6G | m3 | Càrrega amb mitjans mecànics i transport de terres contaminades a instal·lació autoritzada de gestió de residus, amb camió de 20 t, amb un recorregut de fins a 20 km | 312.1 | 312.1
01.27.08 | P2RA-IQFJ | m3 | Disposició controlada en dipòsit autoritzat inclòs el cànon sobre la deposició controlada dels residus de la construcció, segons la LLEI 8/2008, de residus de terra inerts procedents d'excavació, amb codi 17 05 04 segons la Llista Europea de Residus. Inclòs certificat de gestió de residus. | 365.15 | 365.15
01.27.08 | P2R6-4I5K | m3 | Càrrega amb mitjans mecànics i transport de residus inerts o no especials a instal·lació autoritzada de gestió de residus, amb camió per a transport de 20 t, amb un recorregut de fins a 20 km | 102.7 | 102.7
01.27.08 | P2RA-IQG3 | m3 | Disposició controlada en dipòsit autoritzat inclòs el cànon sobre la deposició controlada dels residus de la construcció, segons la LLEI 8/2008, de residus barrejats no perillosos procedents de construcció o demolició, amb codi 17 09 04 segons la Llista Europea de Residus. Inclòs certificat de gestió de residus. | 635.46 | 635.46
01.27.08 | P2R5-Z58K | m3 | Transport de residus especials d'amiant-ciment codi 17 06 01* o d'amiant friable codi 17 06 05*, procedents de la construcció, amb contenidor o sac flexible, a punt establert per Sabemsa pel seu emmagatzematge i posterior gestió, dins de la seva gestió de residus. | 46.76 | 0
|  |  | SUBTOTAL | 2728.28 | 2681.52
|  | 28 | TRAM 143 | 11694.08 | 8839.12
|  | 01 | TANCAMENT D'OBRA I SENYALITZACIÓ PROVISIONAL
01.28.01 | PBCD-56H6 | m | Tanca mòbil metàl·lica de 2,5 m de llargària i 1 m d'alçària i amb el desmuntatge inclòs | 321.75 | 321.75
01.28.01 | PBC5-HYCB | u | Con de plàstic reflector de 30 cm d'alçària | 56.52 | 56.52
01.28.01 | PBCA-56H3 | u | Llumenera amb làmpada intermitent color ambre amb energia de bateria de 12 V i amb el desmuntatge inclòs | 171.36 | 171.36
01.28.01 | PBC4-56GZ | m | Cinta d'abalisament autoadhesiva d'amplària 0,05 mm amb el desmuntatge inclòs | 166.38 | 166.38
01.28.01 | PBBJ-5677 | u | Placa amb pintura reflectant circular de 60 cm de, per a senyals de trànsit, fixada i amb el desmuntatge inclòs | 563.49 | 563.49
01.28.01 | PBBJ-5674 | u | Placa amb pintura reflectant triangular de 70 cm de costat, per a senyals de trànsit, fixada i amb el desmuntatge inclòs | 170.79 | 170.79
01.28.01 | PBBI-567M | u | Placa amb pintura reflectant de 60x60 cm, per a senyals de trànsit, fixada i amb el desmuntatge inclòs | 381.24 | 381.24
01.28.01 | P1512-35FA | m2 | Plataforma metàl·lica per a pas de persones per sobre de rases, d'amplada <= 1 m, de planxa d'acer de 8 mm de gruix, amb el desmuntatge inclòs | 88.2 | 88.2
01.28.01 | P1512-35FB | m2 | Plataforma metàl·lica per a pas de vehicles per sobre de rases, d'amplada <= 1 m, de planxa d'acer de 12 mm de gruix, amb el desmuntatge inclòs | 116.4 | 116.4
|  |  | SUBTOTAL | 2036.13 | 2036.13
|  | 02 | CALES PER LA LOCALITZACIÓ DE SERVEIS
01.28.02 | P221K-TG43 | m3 | Excavació de cala, per a localització de serveis, amb mitjans manuals i reblert i compactació de terres seleccionades pròpia excavació | 306.45 | 306.45
|  |  | SUBTOTAL | 306.45 | 306.45
|  | 03 | DEMOLICIONS
01.28.03 | P2146-DJ2B | m2 | Demolició de paviment de panots col·locats sobre base de formigó de fins a 15 cm de gruix, inclòs la demolició de la base, d'amplària fins a 0,6 m amb retroexcavadora amb martell trencador i càrrega sobre camió amb mitjans mecànics | 227.45 | 227.45
01.28.03 | P2146-DJ4G | m2 | Demolició de paviment de panots col·locats sobre base de formigó de fins a 15 cm de gruix, inclòs la demolició de la base, d'amplària fins a 2 m amb retroexcavadora amb martell trencador i càrrega sobre camió amb mitjans mecànics | 23 | 23
01.28.03 | P2146-DJ32 | m2 | Demolició de paviment de mescla bituminosa de fins a 20 cm de gruix, d'amplària fins a 0,6 m amb retroexcavadora amb martell trencador i càrrega sobre camió amb mitjans mecànics | 33.9 | 33.9
01.28.03 | P2146-DJ31 | m2 | Demolició de paviment de mescla bituminosa de fins a 20 cm de gruix, d'amplària fins a 2 m amb retroexcavadora amb martell trencador i càrrega sobre camió amb mitjans mecànics | 4.6 | 4.6
01.28.03 | P214W-FEMG | m | Tall en paviment de mescla bituminosa o formigó de 15 cm de fondària com a mínim amb màquina tallajunts amb disc de diamant per a paviment, per a delimitar la zona a demolir | 142.6 | 142.6
|  |  | SUBTOTAL | 431.55 | 431.55
|  | 04 | MOVIMENT DE TERRES
01.28.04 | P221C-DZ1D | m3 | Excavació de rasa de fins a 1 m d'amplària i fins a 2 m de fondària, en terreny compacte, amb retroexcavadora i amb les terres deixades a la vora | 140.82 | 140.82
01.28.04 | P221C-DYZW | m3 | Excavació de rasa de fins a 2 m d'amplària i fins a 2 m de fondària, en terreny compacte, amb pala excavadora i amb les terres deixades a la vora | 10.71 | 10.71
01.28.04 | P2255-DPIR | m3 | Rebliment i piconatge de rasa d'amplària fins a 0,6 m, amb sauló garbellat, en tongades de gruix de més de 25 i fins a 50 cm, utilitzant picó vibrant de combustible | 393.03 | 393.03
01.28.04 | P2255-DPIP | m3 | Rebliment i piconatge de rasa d'amplària més de 0,6 i fins a 1,5 m, amb sauló garbellat, en tongades de gruix de més de 25 i fins a 50 cm, utilitzant picó vibrant de combustible | 88.21 | 88.21
01.28.04 | P2255-DPHV | m3 | Rebliment i piconatge de rasa d'amplària fins a 0,6 m, amb material seleccionat de la pròpia excavació, en tongades de gruix de fins a 25 cm, utilitzant picó vibrant de combustible, amb compactació del 95% PM | 148.68 | 148.68
01.28.04 | P2255-DPHS | m3 | Rebliment i piconatge de rasa d'amplària més de 0,6 i fins a 1,5 m, amb material seleccionat de la pròpia excavació, en tongades de gruix de fins a 25 cm, utilitzant picó vibrant de combustible, amb compactació del 95% PM | 20.88 | 20.88
|  |  | SUBTOTAL | 802.33 | 802.33
|  | 05 | XARXA
01.28.05 | PF36-DVRS | m | Tub de fosa dúctil de 100 mm de diàmetre nominal, classe de pressió C40 segons la norma UNE-EN 545, amb unió amb unió de campana amb junt automàtic estàndard i anella elastomèrica per a aigua i col·locat al fons de la rasa, inclòs part proporcional de colzes, peces especials i accessoris de tot tipus | 1820.74 | 0
01.28.05 | PFZ0-LPCM | u | Dau d'ancoratge de formigó formigó per armar HA - 25 / B / 20 / XC1 amb una quantitat de ciment de 275 kg/m3 i relació aigua ciment =< 0.6, per a peces especials en conduccions de diàmetre fins 150 mm, inclosa la col·locació d'armadures i el vibratge del formigó | 724.15 | 724.15
01.28.05 | PDG5-HA2I | m | Banda contínua de plàstic de color de 30 cm d'amplària, col·locada al llarg de la rasa a 20 cm per sobre de la canalització | 36.58 | 36.58
01.28.05 | PN12-DPLC | u | Vàlvula de comporta manual amb brides, de cos curt, de 100 mm de diàmetre nominal, de 16 bar de PN, cos de fosa nodular EN-GJS-500-7 (GGG50) i tapa de fosa nodular EN-GJS-500-7 (GGG50), amb revestiment de resina epoxi (250 micres), comporta de fosa+EPDM i tancament de seient elàstic, eix d'acer inoxidable 1.4021 (AISI 420), amb accionament per volant de fosa, muntada en pericó de canalització soterrada | 357.86 | 0
01.28.05 | PM23-4BCA | u | Hidrant soterrat amb pericó de registre, amb una sortida de 100 mm de diàmetre, connectat a la xarxa i muntat a l'exterior | 629.6 | 0
|  |  | SUBTOTAL | 3568.93 | 760.73
|  | 06 | REPOSICIONS
01.28.06 | P9E1-V6RD | m2 | Paviment de peces de morter de ciment (panot i rigola, ambdós de qualsevol tipus) de 20x20x4 cm, classe 1a, preu superior, sobre suport de 3 cm de morter amb additius, col·locat a truc de maceta amb morter mixt 1:2:10 i beurada de ciment pòrtland | 1210.51 | 1210.51
01.28.06 | P931-10RJI | m3 | Base de formigó en massa HM - 20 / B / 20 / X0 amb una quantitat de ciment de 200 kg/m3 i relació aigua ciment =< 0.6, abocat des de camió amb estesa i vibratge manual, amb acabat reglejat, incloent els encofrats laterals i els dels junts de dilatació | 286.04 | 286.04
01.28.06 | P9HA-6083 | m2 | Reposició de paviment de mescla bituminosa contínua en calent de qualsevol tipus i color, amb betum asfàltic penetració, per a capa de trànsit i granulat granític, de 10 cm de gruix, estesa i compactada manualment, inclosa emulsió bituminosa | 165.38 | 165.38
01.28.06 | PBZB-HOF8 | u | Equip de reposició de senyalització horitzontal i marques vials en horari laborable diürn, inclòs senyalització dels treballs i esborrat mitjançant fresat | 1182.44 | 1182.44
|  |  | SUBTOTAL | 2844.37 | 2844.37
|  | 07 | GESTIÓ DE RESIDUS DE LA CONSTRUCCIÓ I DEMOLICIÓ
01.28.07 | P2R2-EU9S | m3 | Classificació a peu d'obra de residus de construcció o demolició en fraccions segons REAL DECRETO 105/2008, amb mitjans manuals | 781.04 | 781.04
01.28.07 | P2R4-IZ6G | m3 | Càrrega amb mitjans mecànics i transport de terres contaminades a instal·lació autoritzada de gestió de residus, amb camió de 20 t, amb un recorregut de fins a 20 km | 190.43 | 190.43
01.28.07 | P2RA-IQFJ | m3 | Disposició controlada en dipòsit autoritzat inclòs el cànon sobre la deposició controlada dels residus de la construcció, segons la LLEI 8/2008, de residus de terra inerts procedents d'excavació, amb codi 17 05 04 segons la Llista Europea de Residus. Inclòs certificat de gestió de residus. | 222.8 | 222.8
01.28.07 | P2R6-4I5K | m3 | Càrrega amb mitjans mecànics i transport de residus inerts o no especials a instal·lació autoritzada de gestió de residus, amb camió per a transport de 20 t, amb un recorregut de fins a 20 km | 64.46 | 64.46
01.28.07 | P2RA-IQG3 | m3 | Disposició controlada en dipòsit autoritzat inclòs el cànon sobre la deposició controlada dels residus de la construcció, segons la LLEI 8/2008, de residus barrejats no perillosos procedents de construcció o demolició, amb codi 17 09 04 segons la Llista Europea de Residus. Inclòs certificat de gestió de residus. | 398.83 | 398.83
01.28.07 | P2R5-Z58K | m3 | Transport de residus especials d'amiant-ciment codi 17 06 01* o d'amiant friable codi 17 06 05*, procedents de la construcció, amb contenidor o sac flexible, a punt establert per Sabemsa pel seu emmagatzematge i posterior gestió, dins de la seva gestió de residus. | 46.76 | 0
|  |  | SUBTOTAL | 1704.32 | 1657.56
|  | 29 | TRAM 144 | 8810.88 | 6339.03
|  | 01 | TANCAMENT D'OBRA I SENYALITZACIÓ PROVISIONAL
01.29.01 | PBCD-56H6 | m | Tanca mòbil metàl·lica de 2,5 m de llargària i 1 m d'alçària i amb el desmuntatge inclòs | 263.25 | 263.25
01.29.01 | PBC5-HYCB | u | Con de plàstic reflector de 30 cm d'alçària | 42.39 | 42.39
01.29.01 | PBCA-56H3 | u | Llumenera amb làmpada intermitent color ambre amb energia de bateria de 12 V i amb el desmuntatge inclòs | 142.8 | 142.8
01.29.01 | PBC4-56GZ | m | Cinta d'abalisament autoadhesiva d'amplària 0,05 mm amb el desmuntatge inclòs | 136.77 | 136.77
01.29.01 | PBBJ-5677 | u | Placa amb pintura reflectant circular de 60 cm de, per a senyals de trànsit, fixada i amb el desmuntatge inclòs | 500.88 | 500.88
01.29.01 | PBBJ-5674 | u | Placa amb pintura reflectant triangular de 70 cm de costat, per a senyals de trànsit, fixada i amb el desmuntatge inclòs | 170.79 | 170.79
01.29.01 | PBBI-567M | u | Placa amb pintura reflectant de 60x60 cm, per a senyals de trànsit, fixada i amb el desmuntatge inclòs | 381.24 | 381.24
01.29.01 | P1512-35FA | m2 | Plataforma metàl·lica per a pas de persones per sobre de rases, d'amplada <= 1 m, de planxa d'acer de 8 mm de gruix, amb el desmuntatge inclòs | 70.56 | 70.56
01.29.01 | P1512-35FB | m2 | Plataforma metàl·lica per a pas de vehicles per sobre de rases, d'amplada <= 1 m, de planxa d'acer de 12 mm de gruix, amb el desmuntatge inclòs | 93.12 | 93.12
|  |  | SUBTOTAL | 1801.8 | 1801.8
|  | 02 | CALES PER LA LOCALITZACIÓ DE SERVEIS
01.29.02 | P221K-TG43 | m3 | Excavació de cala, per a localització de serveis, amb mitjans manuals i reblert i compactació de terres seleccionades pròpia excavació | 306.45 | 306.45
|  |  | SUBTOTAL | 306.45 | 306.45
|  | 03 | DEMOLICIONS
01.29.03 | P2146-DJ2B | m2 | Demolició de paviment de panots col·locats sobre base de formigó de fins a 15 cm de gruix, inclòs la demolició de la base, d'amplària fins a 0,6 m amb retroexcavadora amb martell trencador i càrrega sobre camió amb mitjans mecànics | 228.38 | 228.38
01.29.03 | P2146-DJ4G | m2 | Demolició de paviment de panots col·locats sobre base de formigó de fins a 15 cm de gruix, inclòs la demolició de la base, d'amplària fins a 2 m amb retroexcavadora amb martell trencador i càrrega sobre camió amb mitjans mecànics | 23 | 23
|  |  | SUBTOTAL | 251.38 | 251.38
|  | 04 | MOVIMENT DE TERRES
01.29.04 | P221C-DZ1D | m3 | Excavació de rasa de fins a 1 m d'amplària i fins a 2 m de fondària, en terreny compacte, amb retroexcavadora i amb les terres deixades a la vora | 116.46 | 116.46
01.29.04 | P221C-DYZW | m3 | Excavació de rasa de fins a 2 m d'amplària i fins a 2 m de fondària, en terreny compacte, amb pala excavadora i amb les terres deixades a la vora | 8.93 | 8.93
01.29.04 | P2255-DPIR | m3 | Rebliment i piconatge de rasa d'amplària fins a 0,6 m, amb sauló garbellat, en tongades de gruix de més de 25 i fins a 50 cm, utilitzant picó vibrant de combustible | 325.21 | 325.21
01.29.04 | P2255-DPIP | m3 | Rebliment i piconatge de rasa d'amplària més de 0,6 i fins a 1,5 m, amb sauló garbellat, en tongades de gruix de més de 25 i fins a 50 cm, utilitzant picó vibrant de combustible | 73.51 | 73.51
01.29.04 | P2255-DPHV | m3 | Rebliment i piconatge de rasa d'amplària fins a 0,6 m, amb material seleccionat de la pròpia excavació, en tongades de gruix de fins a 25 cm, utilitzant picó vibrant de combustible, amb compactació del 95% PM | 123.06 | 123.06
01.29.04 | P2255-DPHS | m3 | Rebliment i piconatge de rasa d'amplària més de 0,6 i fins a 1,5 m, amb material seleccionat de la pròpia excavació, en tongades de gruix de fins a 25 cm, utilitzant picó vibrant de combustible, amb compactació del 95% PM | 17.4 | 17.4
|  |  | SUBTOTAL | 664.57 | 664.57
|  | 05 | XARXA
01.29.05 | PF36-DVRS | m | Tub de fosa dúctil de 100 mm de diàmetre nominal, classe de pressió C40 segons la norma UNE-EN 545, amb unió amb unió de campana amb junt automàtic estàndard i anella elastomèrica per a aigua i col·locat al fons de la rasa, inclòs part proporcional de colzes, peces especials i accessoris de tot tipus | 1505.97 | 0
01.29.05 | PFZ0-LPCM | u | Dau d'ancoratge de formigó formigó per armar HA - 25 / B / 20 / XC1 amb una quantitat de ciment de 275 kg/m3 i relació aigua ciment =< 0.6, per a peces especials en conduccions de diàmetre fins 150 mm, inclosa la col·locació d'armadures i el vibratge del formigó | 434.49 | 434.49
01.29.05 | PDG5-HA2I | m | Banda contínua de plàstic de color de 30 cm d'amplària, col·locada al llarg de la rasa a 20 cm per sobre de la canalització | 30.26 | 30.26
01.29.05 | PN12-DPLC | u | Vàlvula de comporta manual amb brides, de cos curt, de 100 mm de diàmetre nominal, de 16 bar de PN, cos de fosa nodular EN-GJS-500-7 (GGG50) i tapa de fosa nodular EN-GJS-500-7 (GGG50), amb revestiment de resina epoxi (250 micres), comporta de fosa+EPDM i tancament de seient elàstic, eix d'acer inoxidable 1.4021 (AISI 420), amb accionament per volant de fosa, muntada en pericó de canalització soterrada | 178.93 | 0
01.29.05 | PM23-4BCA | u | Hidrant soterrat amb pericó de registre, amb una sortida de 100 mm de diàmetre, connectat a la xarxa i muntat a l'exterior | 629.6 | 0
|  |  | SUBTOTAL | 2779.25 | 464.75
|  | 06 | ESCOMESES
01.29.06 | ESCOM075 | u | Treballs de remodelació d'escomesa de 3/4'', inclòs accessoris de llautó, vàlvules de pas, petit material vari de diàmetre adequat, pericó i qualsevol accessori | 110.59 | 0
|  |  | SUBTOTAL | 110.59 | 0
|  | 07 | REPOSICIONS
01.29.07 | P9E1-V6RD | m2 | Paviment de peces de morter de ciment (panot i rigola, ambdós de qualsevol tipus) de 20x20x4 cm, classe 1a, preu superior, sobre suport de 3 cm de morter amb additius, col·locat a truc de maceta amb morter mixt 1:2:10 i beurada de ciment pòrtland | 1214.48 | 1214.48
01.29.07 | P931-10RJI | m3 | Base de formigó en massa HM - 20 / B / 20 / X0 amb una quantitat de ciment de 200 kg/m3 i relació aigua ciment =< 0.6, abocat des de camió amb estesa i vibratge manual, amb acabat reglejat, incloent els encofrats laterals i els dels junts de dilatació | 287.21 | 287.21
|  |  | SUBTOTAL | 1501.69 | 1501.69
|  | 08 | GESTIÓ DE RESIDUS DE LA CONSTRUCCIÓ I DEMOLICIÓ
01.29.08 | P2R2-EU9S | m3 | Classificació a peu d'obra de residus de construcció o demolició en fraccions segons REAL DECRETO 105/2008, amb mitjans manuals | 639.64 | 639.64
01.29.08 | P2R4-IZ6G | m3 | Càrrega amb mitjans mecànics i transport de terres contaminades a instal·lació autoritzada de gestió de residus, amb camió de 20 t, amb un recorregut de fins a 20 km | 157.72 | 157.72
01.29.08 | P2RA-IQFJ | m3 | Disposició controlada en dipòsit autoritzat inclòs el cànon sobre la deposició controlada dels residus de la construcció, segons la LLEI 8/2008, de residus de terra inerts procedents d'excavació, amb codi 17 05 04 segons la Llista Europea de Residus. Inclòs certificat de gestió de residus. | 184.53 | 184.53
01.29.08 | P2R6-4I5K | m3 | Càrrega amb mitjans mecànics i transport de residus inerts o no especials a instal·lació autoritzada de gestió de residus, amb camió per a transport de 20 t, amb un recorregut de fins a 20 km | 50.99 | 50.99
01.29.08 | P2RA-IQG3 | m3 | Disposició controlada en dipòsit autoritzat inclòs el cànon sobre la deposició controlada dels residus de la construcció, segons la LLEI 8/2008, de residus barrejats no perillosos procedents de construcció o demolició, amb codi 17 09 04 segons la Llista Europea de Residus. Inclòs certificat de gestió de residus. | 315.51 | 315.51
01.29.08 | P2R5-Z58K | m3 | Transport de residus especials d'amiant-ciment codi 17 06 01* o d'amiant friable codi 17 06 05*, procedents de la construcció, amb contenidor o sac flexible, a punt establert per Sabemsa pel seu emmagatzematge i posterior gestió, dins de la seva gestió de residus. | 46.76 | 0
|  |  | SUBTOTAL | 1395.15 | 1348.39
|  | 30 | TRAM 145 | 12157.39 | 9134.31
|  | 01 | TANCAMENT D'OBRA I SENYALITZACIÓ PROVISIONAL
01.30.01 | PBCD-56H6 | m | Tanca mòbil metàl·lica de 2,5 m de llargària i 1 m d'alçària i amb el desmuntatge inclòs | 380.25 | 380.25
01.30.01 | PBC5-HYCB | u | Con de plàstic reflector de 30 cm d'alçària | 61.23 | 61.23
01.30.01 | PBCA-56H3 | u | Llumenera amb làmpada intermitent color ambre amb energia de bateria de 12 V i amb el desmuntatge inclòs | 171.36 | 171.36
01.30.01 | PBC4-56GZ | m | Cinta d'abalisament autoadhesiva d'amplària 0,05 mm amb el desmuntatge inclòs | 180.48 | 180.48
01.30.01 | PBBJ-5677 | u | Placa amb pintura reflectant circular de 60 cm de, per a senyals de trànsit, fixada i amb el desmuntatge inclòs | 563.49 | 563.49
01.30.01 | PBBJ-5674 | u | Placa amb pintura reflectant triangular de 70 cm de costat, per a senyals de trànsit, fixada i amb el desmuntatge inclòs | 170.79 | 170.79
01.30.01 | PBBI-567M | u | Placa amb pintura reflectant de 60x60 cm, per a senyals de trànsit, fixada i amb el desmuntatge inclòs | 381.24 | 381.24
01.30.01 | P1512-35FA | m2 | Plataforma metàl·lica per a pas de persones per sobre de rases, d'amplada <= 1 m, de planxa d'acer de 8 mm de gruix, amb el desmuntatge inclòs | 94.08 | 94.08
01.30.01 | P1512-35FB | m2 | Plataforma metàl·lica per a pas de vehicles per sobre de rases, d'amplada <= 1 m, de planxa d'acer de 12 mm de gruix, amb el desmuntatge inclòs | 124.16 | 124.16
|  |  | SUBTOTAL | 2127.08 | 2127.08
|  | 02 | CALES PER LA LOCALITZACIÓ DE SERVEIS
01.30.02 | P221K-TG43 | m3 | Excavació de cala, per a localització de serveis, amb mitjans manuals i reblert i compactació de terres seleccionades pròpia excavació | 306.45 | 306.45
|  |  | SUBTOTAL | 306.45 | 306.45
|  | 03 | DEMOLICIONS
01.30.03 | P2146-DJ2B | m2 | Demolició de paviment de panots col·locats sobre base de formigó de fins a 15 cm de gruix, inclòs la demolició de la base, d'amplària fins a 0,6 m amb retroexcavadora amb martell trencador i càrrega sobre camió amb mitjans mecànics | 215.75 | 215.75
01.30.03 | P2146-DJ4G | m2 | Demolició de paviment de panots col·locats sobre base de formigó de fins a 15 cm de gruix, inclòs la demolició de la base, d'amplària fins a 2 m amb retroexcavadora amb martell trencador i càrrega sobre camió amb mitjans mecànics | 23 | 23
01.30.03 | P2146-DJ32 | m2 | Demolició de paviment de mescla bituminosa de fins a 20 cm de gruix, d'amplària fins a 0,6 m amb retroexcavadora amb martell trencador i càrrega sobre camió amb mitjans mecànics | 59.66 | 59.66
01.30.03 | P2146-DJ31 | m2 | Demolició de paviment de mescla bituminosa de fins a 20 cm de gruix, d'amplària fins a 2 m amb retroexcavadora amb martell trencador i càrrega sobre camió amb mitjans mecànics | 3.68 | 3.68
01.30.03 | P214W-FEMG | m | Tall en paviment de mescla bituminosa o formigó de 15 cm de fondària com a mínim amb màquina tallajunts amb disc de diamant per a paviment, per a delimitar la zona a demolir | 256.45 | 256.45
|  |  | SUBTOTAL | 558.54 | 558.54
|  | 04 | MOVIMENT DE TERRES
01.30.04 | P221C-DZ1D | m3 | Excavació de rasa de fins a 1 m d'amplària i fins a 2 m de fondària, en terreny compacte, amb retroexcavadora i amb les terres deixades a la vora | 153.74 | 153.74
01.30.04 | P221C-DYZW | m3 | Excavació de rasa de fins a 2 m d'amplària i fins a 2 m de fondària, en terreny compacte, amb pala excavadora i amb les terres deixades a la vora | 12.5 | 12.5
01.30.04 | P2255-DPIR | m3 | Rebliment i piconatge de rasa d'amplària fins a 0,6 m, amb sauló garbellat, en tongades de gruix de més de 25 i fins a 50 cm, utilitzant picó vibrant de combustible | 429.07 | 429.07
01.30.04 | P2255-DPIP | m3 | Rebliment i piconatge de rasa d'amplària més de 0,6 i fins a 1,5 m, amb sauló garbellat, en tongades de gruix de més de 25 i fins a 50 cm, utilitzant picó vibrant de combustible | 102.91 | 102.91
01.30.04 | P2255-DPHV | m3 | Rebliment i piconatge de rasa d'amplària fins a 0,6 m, amb material seleccionat de la pròpia excavació, en tongades de gruix de fins a 25 cm, utilitzant picó vibrant de combustible, amb compactació del 95% PM | 162.33 | 162.33
01.30.04 | P2255-DPHS | m3 | Rebliment i piconatge de rasa d'amplària més de 0,6 i fins a 1,5 m, amb material seleccionat de la pròpia excavació, en tongades de gruix de fins a 25 cm, utilitzant picó vibrant de combustible, amb compactació del 95% PM | 24.36 | 24.36
|  |  | SUBTOTAL | 884.91 | 884.91
|  | 05 | XARXA
01.30.05 | PF36-DVRS | m | Tub de fosa dúctil de 100 mm de diàmetre nominal, classe de pressió C40 segons la norma UNE-EN 545, amb unió amb unió de campana amb junt automàtic estàndard i anella elastomèrica per a aigua i col·locat al fons de la rasa, inclòs part proporcional de colzes, peces especials i accessoris de tot tipus | 1987.38 | 0
01.30.05 | PFZ0-LPCM | u | Dau d'ancoratge de formigó formigó per armar HA - 25 / B / 20 / XC1 amb una quantitat de ciment de 275 kg/m3 i relació aigua ciment =< 0.6, per a peces especials en conduccions de diàmetre fins 150 mm, inclosa la col·locació d'armadures i el vibratge del formigó | 434.49 | 434.49
01.30.05 | PDG5-HA2I | m | Banda contínua de plàstic de color de 30 cm d'amplària, col·locada al llarg de la rasa a 20 cm per sobre de la canalització | 39.93 | 39.93
01.30.05 | PN12-DPLC | u | Vàlvula de comporta manual amb brides, de cos curt, de 100 mm de diàmetre nominal, de 16 bar de PN, cos de fosa nodular EN-GJS-500-7 (GGG50) i tapa de fosa nodular EN-GJS-500-7 (GGG50), amb revestiment de resina epoxi (250 micres), comporta de fosa+EPDM i tancament de seient elàstic, eix d'acer inoxidable 1.4021 (AISI 420), amb accionament per volant de fosa, muntada en pericó de canalització soterrada | 178.93 | 0
01.30.05 | PM23-4BCA | u | Hidrant soterrat amb pericó de registre, amb una sortida de 100 mm de diàmetre, connectat a la xarxa i muntat a l'exterior | 629.6 | 0
|  |  | SUBTOTAL | 3270.33 | 474.42
|  | 06 | ESCOMESES
01.30.06 | ESCOM2 | u | Treballs de remodelació d'escomesa de 2'', inclòs accessoris de llautó, vàlvules de pas, petit material vari de diàmetre adequat, pericó i qualsevol accessori | 180.41 | 0
|  |  | SUBTOTAL | 180.41 | 0
|  | 07 | REPOSICIONS
01.30.07 | P9E1-V6RD | m2 | Paviment de peces de morter de ciment (panot i rigola, ambdós de qualsevol tipus) de 20x20x4 cm, classe 1a, preu superior, sobre suport de 3 cm de morter amb additius, col·locat a truc de maceta amb morter mixt 1:2:10 i beurada de ciment pòrtland | 1160.98 | 1160.98
01.30.07 | P931-10RJI | m3 | Base de formigó en massa HM - 20 / B / 20 / X0 amb una quantitat de ciment de 200 kg/m3 i relació aigua ciment =< 0.6, abocat des de camió amb estesa i vibratge manual, amb acabat reglejat, incloent els encofrats laterals i els dels junts de dilatació | 275.49 | 275.49
01.30.07 | P9HA-6083 | m2 | Reposició de paviment de mescla bituminosa contínua en calent de qualsevol tipus i color, amb betum asfàltic penetració, per a capa de trànsit i granulat granític, de 10 cm de gruix, estesa i compactada manualment, inclosa emulsió bituminosa | 298.71 | 298.71
01.30.07 | PBZB-HOF8 | u | Equip de reposició de senyalització horitzontal i marques vials en horari laborable diürn, inclòs senyalització dels treballs i esborrat mitjançant fresat | 1182.44 | 1182.44
|  |  | SUBTOTAL | 2917.62 | 2917.62
|  | 08 | GESTIÓ DE RESIDUS DE LA CONSTRUCCIÓ I DEMOLICIÓ
01.30.08 | P2R2-EU9S | m3 | Classificació a peu d'obra de residus de construcció o demolició en fraccions segons REAL DECRETO 105/2008, amb mitjans manuals | 870.74 | 870.74
01.30.08 | P2R4-IZ6G | m3 | Càrrega amb mitjans mecànics i transport de terres contaminades a instal·lació autoritzada de gestió de residus, amb camió de 20 t, amb un recorregut de fins a 20 km | 210.77 | 210.77
01.30.08 | P2RA-IQFJ | m3 | Disposició controlada en dipòsit autoritzat inclòs el cànon sobre la deposició controlada dels residus de la construcció, segons la LLEI 8/2008, de residus de terra inerts procedents d'excavació, amb codi 17 05 04 segons la Llista Europea de Residus. Inclòs certificat de gestió de residus. | 246.6 | 246.6
01.30.08 | P2R6-4I5K | m3 | Càrrega amb mitjans mecànics i transport de residus inerts o no especials a instal·lació autoritzada de gestió de residus, amb camió per a transport de 20 t, amb un recorregut de fins a 20 km | 74.74 | 74.74
01.30.08 | P2RA-IQG3 | m3 | Disposició controlada en dipòsit autoritzat inclòs el cànon sobre la deposició controlada dels residus de la construcció, segons la LLEI 8/2008, de residus barrejats no perillosos procedents de construcció o demolició, amb codi 17 09 04 segons la Llista Europea de Residus. Inclòs certificat de gestió de residus. | 462.44 | 462.44
01.30.08 | P2R5-Z58K | m3 | Transport de residus especials d'amiant-ciment codi 17 06 01* o d'amiant friable codi 17 06 05*, procedents de la construcció, amb contenidor o sac flexible, a punt establert per Sabemsa pel seu emmagatzematge i posterior gestió, dins de la seva gestió de residus. | 46.76 | 0
|  |  | SUBTOTAL | 1912.05 | 1865.29
|  | 31 | TRAM 146 | 7895.36 | 6312.93
|  | 01 | TANCAMENT D'OBRA I SENYALITZACIÓ PROVISIONAL
01.31.01 | PBCD-56H6 | m | Tanca mòbil metàl·lica de 2,5 m de llargària i 1 m d'alçària i amb el desmuntatge inclòs | 234 | 234
01.31.01 | PBC5-HYCB | u | Con de plàstic reflector de 30 cm d'alçària | 37.68 | 37.68
01.31.01 | PBCA-56H3 | u | Llumenera amb làmpada intermitent color ambre amb energia de bateria de 12 V i amb el desmuntatge inclòs | 114.24 | 114.24
01.31.01 | PBC4-56GZ | m | Cinta d'abalisament autoadhesiva d'amplària 0,05 mm amb el desmuntatge inclòs | 119.85 | 119.85
01.31.01 | PBBJ-5677 | u | Placa amb pintura reflectant circular de 60 cm de, per a senyals de trànsit, fixada i amb el desmuntatge inclòs | 438.27 | 438.27
01.31.01 | PBBJ-5674 | u | Placa amb pintura reflectant triangular de 70 cm de costat, per a senyals de trànsit, fixada i amb el desmuntatge inclòs | 170.79 | 170.79
01.31.01 | PBBI-567M | u | Placa amb pintura reflectant de 60x60 cm, per a senyals de trànsit, fixada i amb el desmuntatge inclòs | 381.24 | 381.24
01.31.01 | P1512-35FA | m2 | Plataforma metàl·lica per a pas de persones per sobre de rases, d'amplada <= 1 m, de planxa d'acer de 8 mm de gruix, amb el desmuntatge inclòs | 64.68 | 64.68
01.31.01 | P1512-35FB | m2 | Plataforma metàl·lica per a pas de vehicles per sobre de rases, d'amplada <= 1 m, de planxa d'acer de 12 mm de gruix, amb el desmuntatge inclòs | 85.36 | 85.36
|  |  | SUBTOTAL | 1646.11 | 1646.11
|  | 02 | CALES PER LA LOCALITZACIÓ DE SERVEIS
01.31.02 | P221K-TG43 | m3 | Excavació de cala, per a localització de serveis, amb mitjans manuals i reblert i compactació de terres seleccionades pròpia excavació | 204.3 | 204.3
|  |  | SUBTOTAL | 204.3 | 204.3
|  | 03 | DEMOLICIONS
01.31.03 | P2146-DJ2B | m2 | Demolició de paviment de panots col·locats sobre base de formigó de fins a 15 cm de gruix, inclòs la demolició de la base, d'amplària fins a 0,6 m amb retroexcavadora amb martell trencador i càrrega sobre camió amb mitjans mecànics | 139.46 | 139.46
01.31.03 | P2146-DJ4G | m2 | Demolició de paviment de panots col·locats sobre base de formigó de fins a 15 cm de gruix, inclòs la demolició de la base, d'amplària fins a 2 m amb retroexcavadora amb martell trencador i càrrega sobre camió amb mitjans mecànics | 13.8 | 13.8
01.31.03 | P2146-DJ32 | m2 | Demolició de paviment de mescla bituminosa de fins a 20 cm de gruix, d'amplària fins a 0,6 m amb retroexcavadora amb martell trencador i càrrega sobre camió amb mitjans mecànics | 40.75 | 40.75
01.31.03 | P2146-DJ31 | m2 | Demolició de paviment de mescla bituminosa de fins a 20 cm de gruix, d'amplària fins a 2 m amb retroexcavadora amb martell trencador i càrrega sobre camió amb mitjans mecànics | 4.6 | 4.6
01.31.03 | P214W-FEMG | m | Tall en paviment de mescla bituminosa o formigó de 15 cm de fondària com a mínim amb màquina tallajunts amb disc de diamant per a paviment, per a delimitar la zona a demolir | 166.75 | 166.75
|  |  | SUBTOTAL | 365.36 | 365.36
|  | 04 | MOVIMENT DE TERRES
01.31.04 | P221C-DZ1D | m3 | Excavació de rasa de fins a 1 m d'amplària i fins a 2 m de fondària, en terreny compacte, amb retroexcavadora i amb les terres deixades a la vora | 100.95 | 100.95
01.31.04 | P221C-DYZW | m3 | Excavació de rasa de fins a 2 m d'amplària i fins a 2 m de fondària, en terreny compacte, amb pala excavadora i amb les terres deixades a la vora | 7.14 | 7.14
01.31.04 | P2255-DPIR | m3 | Rebliment i piconatge de rasa d'amplària fins a 0,6 m, amb sauló garbellat, en tongades de gruix de més de 25 i fins a 50 cm, utilitzant picó vibrant de combustible | 281.91 | 281.91
01.31.04 | P2255-DPIP | m3 | Rebliment i piconatge de rasa d'amplària més de 0,6 i fins a 1,5 m, amb sauló garbellat, en tongades de gruix de més de 25 i fins a 50 cm, utilitzant picó vibrant de combustible | 58.81 | 58.81
01.31.04 | P2255-DPHV | m3 | Rebliment i piconatge de rasa d'amplària fins a 0,6 m, amb material seleccionat de la pròpia excavació, en tongades de gruix de fins a 25 cm, utilitzant picó vibrant de combustible, amb compactació del 95% PM | 106.68 | 106.68
01.31.04 | P2255-DPHS | m3 | Rebliment i piconatge de rasa d'amplària més de 0,6 i fins a 1,5 m, amb material seleccionat de la pròpia excavació, en tongades de gruix de fins a 25 cm, utilitzant picó vibrant de combustible, amb compactació del 95% PM | 13.92 | 13.92
|  |  | SUBTOTAL | 569.41 | 569.41
|  | 05 | XARXA
01.31.05 | PF36-DVRS | m | Tub de fosa dúctil de 100 mm de diàmetre nominal, classe de pressió C40 segons la norma UNE-EN 545, amb unió amb unió de campana amb junt automàtic estàndard i anella elastomèrica per a aigua i col·locat al fons de la rasa, inclòs part proporcional de colzes, peces especials i accessoris de tot tipus | 1305.38 | 0
01.31.05 | PDG5-HA2I | m | Banda contínua de plàstic de color de 30 cm d'amplària, col·locada al llarg de la rasa a 20 cm per sobre de la canalització | 26.23 | 26.23
|  |  | SUBTOTAL | 1331.61 | 26.23
|  | 06 | ESCOMESES
01.31.06 | ESCOM2-5 | u | Treballs de remodelació d'escomesa de 2 1/2'', inclòs accessoris de llautó, vàlvules de pas, petit material vari de diàmetre adequat, pericó i qualsevol accessori | 230.29 | 0
|  |  | SUBTOTAL | 230.29 | 0
|  | 07 | REPOSICIONS
01.31.07 | P9E1-V6RD | m2 | Paviment de peces de morter de ciment (panot i rigola, ambdós de qualsevol tipus) de 20x20x4 cm, classe 1a, preu superior, sobre suport de 3 cm de morter amb additius, col·locat a truc de maceta amb morter mixt 1:2:10 i beurada de ciment pòrtland | 738.99 | 738.99
01.31.07 | P931-10RJI | m3 | Base de formigó en massa HM - 20 / B / 20 / X0 amb una quantitat de ciment de 200 kg/m3 i relació aigua ciment =< 0.6, abocat des de camió amb estesa i vibratge manual, amb acabat reglejat, incloent els encofrats laterals i els dels junts de dilatació | 174.67 | 174.67
01.31.07 | P9HA-6083 | m2 | Reposició de paviment de mescla bituminosa contínua en calent de qualsevol tipus i color, amb betum asfàltic penetració, per a capa de trànsit i granulat granític, de 10 cm de gruix, estesa i compactada manualment, inclosa emulsió bituminosa | 192.3 | 192.3
01.31.07 | PBZB-HOF8 | u | Equip de reposició de senyalització horitzontal i marques vials en horari laborable diürn, inclòs senyalització dels treballs i esborrat mitjançant fresat | 1182.44 | 1182.44
|  |  | SUBTOTAL | 2288.4 | 2288.4
|  | 08 | GESTIÓ DE RESIDUS DE LA CONSTRUCCIÓ I DEMOLICIÓ
01.31.08 | P2R2-EU9S | m3 | Classificació a peu d'obra de residus de construcció o demolició en fraccions segons REAL DECRETO 105/2008, amb mitjans manuals | 578.26 | 578.26
01.31.08 | P2R4-IZ6G | m3 | Càrrega amb mitjans mecànics i transport de terres contaminades a instal·lació autoritzada de gestió de residus, amb camió de 20 t, amb un recorregut de fins a 20 km | 134.57 | 134.57
01.31.08 | P2RA-IQFJ | m3 | Disposició controlada en dipòsit autoritzat inclòs el cànon sobre la deposició controlada dels residus de la construcció, segons la LLEI 8/2008, de residus de terra inerts procedents d'excavació, amb codi 17 05 04 segons la Llista Europea de Residus. Inclòs certificat de gestió de residus. | 157.44 | 157.44
01.31.08 | P2R6-4I5K | m3 | Càrrega amb mitjans mecànics i transport de residus inerts o no especials a instal·lació autoritzada de gestió de residus, amb camió per a transport de 20 t, amb un recorregut de fins a 20 km | 47.7 | 47.7
01.31.08 | P2RA-IQG3 | m3 | Disposició controlada en dipòsit autoritzat inclòs el cànon sobre la deposició controlada dels residus de la construcció, segons la LLEI 8/2008, de residus barrejats no perillosos procedents de construcció o demolició, amb codi 17 09 04 segons la Llista Europea de Residus. Inclòs certificat de gestió de residus. | 295.15 | 295.15
01.31.08 | P2R5-Z58K | m3 | Transport de residus especials d'amiant-ciment codi 17 06 01* o d'amiant friable codi 17 06 05*, procedents de la construcció, amb contenidor o sac flexible, a punt establert per Sabemsa pel seu emmagatzematge i posterior gestió, dins de la seva gestió de residus. | 46.76 | 0
|  |  | SUBTOTAL | 1259.88 | 1213.12
|  | 32 | TRAM 263 | 9590.31 | 6970.58
|  | 01 | TANCAMENT D'OBRA I SENYALITZACIÓ PROVISIONAL
01.32.01 | PBCD-56H6 | m | Tanca mòbil metàl·lica de 2,5 m de llargària i 1 m d'alçària i amb el desmuntatge inclòs | 292.5 | 292.5
01.32.01 | PBC5-HYCB | u | Con de plàstic reflector de 30 cm d'alçària | 47.1 | 47.1
01.32.01 | PBCA-56H3 | u | Llumenera amb làmpada intermitent color ambre amb energia de bateria de 12 V i amb el desmuntatge inclòs | 142.8 | 142.8
01.32.01 | PBC4-56GZ | m | Cinta d'abalisament autoadhesiva d'amplària 0,05 mm amb el desmuntatge inclòs | 143.82 | 143.82
01.32.01 | PBBJ-5677 | u | Placa amb pintura reflectant circular de 60 cm de, per a senyals de trànsit, fixada i amb el desmuntatge inclòs | 500.88 | 500.88
01.32.01 | PBBJ-5674 | u | Placa amb pintura reflectant triangular de 70 cm de costat, per a senyals de trànsit, fixada i amb el desmuntatge inclòs | 170.79 | 170.79
01.32.01 | PBBI-567M | u | Placa amb pintura reflectant de 60x60 cm, per a senyals de trànsit, fixada i amb el desmuntatge inclòs | 381.24 | 381.24
01.32.01 | P1512-35FA | m2 | Plataforma metàl·lica per a pas de persones per sobre de rases, d'amplada <= 1 m, de planxa d'acer de 8 mm de gruix, amb el desmuntatge inclòs | 76.44 | 76.44
01.32.01 | P1512-35FB | m2 | Plataforma metàl·lica per a pas de vehicles per sobre de rases, d'amplada <= 1 m, de planxa d'acer de 12 mm de gruix, amb el desmuntatge inclòs | 100.88 | 100.88
|  |  | SUBTOTAL | 1856.45 | 1856.45
|  | 02 | CALES PER LA LOCALITZACIÓ DE SERVEIS
01.32.02 | P221K-TG43 | m3 | Excavació de cala, per a localització de serveis, amb mitjans manuals i reblert i compactació de terres seleccionades pròpia excavació | 306.45 | 306.45
|  |  | SUBTOTAL | 306.45 | 306.45
|  | 03 | DEMOLICIONS
01.32.03 | P2146-DJ2B | m2 | Demolició de paviment de panots col·locats sobre base de formigó de fins a 15 cm de gruix, inclòs la demolició de la base, d'amplària fins a 0,6 m amb retroexcavadora amb martell trencador i càrrega sobre camió amb mitjans mecànics | 239.15 | 239.15
01.32.03 | P2146-DJ4G | m2 | Demolició de paviment de panots col·locats sobre base de formigó de fins a 15 cm de gruix, inclòs la demolició de la base, d'amplària fins a 2 m amb retroexcavadora amb martell trencador i càrrega sobre camió amb mitjans mecànics | 27.6 | 27.6
|  |  | SUBTOTAL | 266.75 | 266.75
|  | 04 | MOVIMENT DE TERRES
01.32.04 | P221C-DZ1D | m3 | Excavació de rasa de fins a 1 m d'amplària i fins a 2 m de fondària, en terreny compacte, amb retroexcavadora i amb les terres deixades a la vora | 121.94 | 121.94
01.32.04 | P221C-DYZW | m3 | Excavació de rasa de fins a 2 m d'amplària i fins a 2 m de fondària, en terreny compacte, amb pala excavadora i amb les terres deixades a la vora | 10.71 | 10.71
01.32.04 | P2255-DPIR | m3 | Rebliment i piconatge de rasa d'amplària fins a 0,6 m, amb sauló garbellat, en tongades de gruix de més de 25 i fins a 50 cm, utilitzant picó vibrant de combustible | 340.35 | 340.35
01.32.04 | P2255-DPIP | m3 | Rebliment i piconatge de rasa d'amplària més de 0,6 i fins a 1,5 m, amb sauló garbellat, en tongades de gruix de més de 25 i fins a 50 cm, utilitzant picó vibrant de combustible | 88.21 | 88.21
01.32.04 | P2255-DPHV | m3 | Rebliment i piconatge de rasa d'amplària fins a 0,6 m, amb material seleccionat de la pròpia excavació, en tongades de gruix de fins a 25 cm, utilitzant picó vibrant de combustible, amb compactació del 95% PM | 128.73 | 128.73
01.32.04 | P2255-DPHS | m3 | Rebliment i piconatge de rasa d'amplària més de 0,6 i fins a 1,5 m, amb material seleccionat de la pròpia excavació, en tongades de gruix de fins a 25 cm, utilitzant picó vibrant de combustible, amb compactació del 95% PM | 20.88 | 20.88
|  |  | SUBTOTAL | 710.82 | 710.82
|  | 05 | XARXA
01.32.05 | PF36-DVR3 | m | Tub de fosa dúctil de 80 mm de diàmetre nominal, classe de pressió C40 segons la norma UNE-EN 545, amb unió de campana amb junt automàtic estàndard i anella elastomèrica per a aigua i col·locat al fons de la rasa, inclòs part proporcional de colzes, peces especials i accessoris de tot tipus | 1420.58 | 0
01.32.05 | PFZ0-LPCM | u | Dau d'ancoratge de formigó formigó per armar HA - 25 / B / 20 / XC1 amb una quantitat de ciment de 275 kg/m3 i relació aigua ciment =< 0.6, per a peces especials en conduccions de diàmetre fins 150 mm, inclosa la col·locació d'armadures i el vibratge del formigó | 724.15 | 724.15
01.32.05 | PDG5-HA2I | m | Banda contínua de plàstic de color de 30 cm d'amplària, col·locada al llarg de la rasa a 20 cm per sobre de la canalització | 31.68 | 31.68
01.32.05 | PN12-DPOT | u | Vàlvula de comporta manual amb brides, de cos curt, de 80 mm de diàmetre nominal, de 16 bar de PN, cos de fosa nodular EN-GJS-500-7 (GGG50) i tapa de fosa nodular EN-GJS-500-7 (GGG50), amb revestiment de resina epoxi (250 micres), comporta de fosa+EPDM i tancament de seient elàstic, eix d'acer inoxidable 1.4021 (AISI 420), amb accionament per volant de fosa, muntada en pericó de canalització soterrada | 290.22 | 0
|  |  | SUBTOTAL | 2466.63 | 755.83
|  | 06 | ESCOMESES
01.32.06 | ESCOM2-5 | u | Treballs de remodelació d'escomesa de 2 1/2'', inclòs accessoris de llautó, vàlvules de pas, petit material vari de diàmetre adequat, pericó i qualsevol accessori | 460.58 | 0
01.32.06 | ESCOM2 | u | Treballs de remodelació d'escomesa de 2'', inclòs accessoris de llautó, vàlvules de pas, petit material vari de diàmetre adequat, pericó i qualsevol accessori | 180.41 | 0
01.32.06 | ESCOM075 | u | Treballs de remodelació d'escomesa de 3/4'', inclòs accessoris de llautó, vàlvules de pas, petit material vari de diàmetre adequat, pericó i qualsevol accessori | 221.18 | 0
|  |  | SUBTOTAL | 862.17 | 0
|  | 07 | REPOSICIONS
01.32.07 | P9E1-V6RD | m2 | Paviment de peces de morter de ciment (panot i rigola, ambdós de qualsevol tipus) de 20x20x4 cm, classe 1a, preu superior, sobre suport de 3 cm de morter amb additius, col·locat a truc de maceta amb morter mixt 1:2:10 i beurada de ciment pòrtland | 1309.57 | 1309.57
01.32.07 | P931-10RJI | m3 | Base de formigó en massa HM - 20 / B / 20 / X0 amb una quantitat de ciment de 200 kg/m3 i relació aigua ciment =< 0.6, abocat des de camió amb estesa i vibratge manual, amb acabat reglejat, incloent els encofrats laterals i els dels junts de dilatació | 309.49 | 309.49
|  |  | SUBTOTAL | 1619.06 | 1619.06
|  | 08 | GESTIÓ DE RESIDUS DE LA CONSTRUCCIÓ I DEMOLICIÓ
01.32.08 | P2R2-EU9S | m3 | Classificació a peu d'obra de residus de construcció o demolició en fraccions segons REAL DECRETO 105/2008, amb mitjans manuals | 690.08 | 690.08
01.32.08 | P2R4-IZ6G | m3 | Càrrega amb mitjans mecànics i transport de terres contaminades a instal·lació autoritzada de gestió de residus, amb camió de 20 t, amb un recorregut de fins a 20 km | 170.09 | 170.09
01.32.08 | P2RA-IQFJ | m3 | Disposició controlada en dipòsit autoritzat inclòs el cànon sobre la deposició controlada dels residus de la construcció, segons la LLEI 8/2008, de residus de terra inerts procedents d'excavació, amb codi 17 05 04 segons la Llista Europea de Residus. Inclòs certificat de gestió de residus. | 199 | 199
01.32.08 | P2R6-4I5K | m3 | Càrrega amb mitjans mecànics i transport de residus inerts o no especials a instal·lació autoritzada de gestió de residus, amb camió per a transport de 20 t, amb un recorregut de fins a 20 km | 55.1 | 55.1
01.32.08 | P2RA-IQG3 | m3 | Disposició controlada en dipòsit autoritzat inclòs el cànon sobre la deposició controlada dels residus de la construcció, segons la LLEI 8/2008, de residus barrejats no perillosos procedents de construcció o demolició, amb codi 17 09 04 segons la Llista Europea de Residus. Inclòs certificat de gestió de residus. | 340.95 | 340.95
01.32.08 | P2R5-Z58K | m3 | Transport de residus especials d'amiant-ciment codi 17 06 01* o d'amiant friable codi 17 06 05*, procedents de la construcció, amb contenidor o sac flexible, a punt establert per Sabemsa pel seu emmagatzematge i posterior gestió, dins de la seva gestió de residus. | 46.76 | 0
|  |  | SUBTOTAL | 1501.98 | 1455.22
|  | 33 | TRAM 261 | 11523.15 | 8909.56
|  | 01 | TANCAMENT D'OBRA I SENYALITZACIÓ PROVISIONAL
01.33.01 | PBCD-56H6 | m | Tanca mòbil metàl·lica de 2,5 m de llargària i 1 m d'alçària i amb el desmuntatge inclòs | 409.5 | 409.5
01.33.01 | PBC5-HYCB | u | Con de plàstic reflector de 30 cm d'alçària | 65.94 | 65.94
01.33.01 | PBCA-56H3 | u | Llumenera amb làmpada intermitent color ambre amb energia de bateria de 12 V i amb el desmuntatge inclòs | 199.92 | 199.92
01.33.01 | PBC4-56GZ | m | Cinta d'abalisament autoadhesiva d'amplària 0,05 mm amb el desmuntatge inclòs | 200.22 | 200.22
01.33.01 | PBBJ-5677 | u | Placa amb pintura reflectant circular de 60 cm de, per a senyals de trànsit, fixada i amb el desmuntatge inclòs | 626.1 | 626.1
01.33.01 | PBBJ-5674 | u | Placa amb pintura reflectant triangular de 70 cm de costat, per a senyals de trànsit, fixada i amb el desmuntatge inclòs | 170.79 | 170.79
01.33.01 | PBBI-567M | u | Placa amb pintura reflectant de 60x60 cm, per a senyals de trànsit, fixada i amb el desmuntatge inclòs | 381.24 | 381.24
01.33.01 | P1512-35FA | m2 | Plataforma metàl·lica per a pas de persones per sobre de rases, d'amplada <= 1 m, de planxa d'acer de 8 mm de gruix, amb el desmuntatge inclòs | 105.84 | 105.84
01.33.01 | P1512-35FB | m2 | Plataforma metàl·lica per a pas de vehicles per sobre de rases, d'amplada <= 1 m, de planxa d'acer de 12 mm de gruix, amb el desmuntatge inclòs | 139.68 | 139.68
|  |  | SUBTOTAL | 2299.23 | 2299.23
|  | 02 | CALES PER LA LOCALITZACIÓ DE SERVEIS
01.33.02 | P221K-TG43 | m3 | Excavació de cala, per a localització de serveis, amb mitjans manuals i reblert i compactació de terres seleccionades pròpia excavació | 408.6 | 408.6
|  |  | SUBTOTAL | 408.6 | 408.6
|  | 03 | DEMOLICIONS
01.33.03 | P2146-DJ2B | m2 | Demolició de paviment de panots col·locats sobre base de formigó de fins a 15 cm de gruix, inclòs la demolició de la base, d'amplària fins a 0,6 m amb retroexcavadora amb martell trencador i càrrega sobre camió amb mitjans mecànics | 333.22 | 333.22
01.33.03 | P2146-DJ4G | m2 | Demolició de paviment de panots col·locats sobre base de formigó de fins a 15 cm de gruix, inclòs la demolició de la base, d'amplària fins a 2 m amb retroexcavadora amb martell trencador i càrrega sobre camió amb mitjans mecànics | 36.8 | 36.8
01.33.03 | P21Q2-8GXU | u | Retirada de pilona fosa i enderroc de daus de formigó. | 16.8 | 16.8
|  |  | SUBTOTAL | 386.82 | 386.82
|  | 04 | MOVIMENT DE TERRES
01.33.04 | P221C-DZ1D | m3 | Excavació de rasa de fins a 1 m d'amplària i fins a 2 m de fondària, en terreny compacte, amb retroexcavadora i amb les terres deixades a la vora | 169.95 | 169.95
01.33.04 | P221C-DYZW | m3 | Excavació de rasa de fins a 2 m d'amplària i fins a 2 m de fondària, en terreny compacte, amb pala excavadora i amb les terres deixades a la vora | 14.28 | 14.28
01.33.04 | P2255-DPIR | m3 | Rebliment i piconatge de rasa d'amplària fins a 0,6 m, amb sauló garbellat, en tongades de gruix de més de 25 i fins a 50 cm, utilitzant picó vibrant de combustible | 474.18 | 474.18
01.33.04 | P2255-DPIP | m3 | Rebliment i piconatge de rasa d'amplària més de 0,6 i fins a 1,5 m, amb sauló garbellat, en tongades de gruix de més de 25 i fins a 50 cm, utilitzant picó vibrant de combustible | 117.61 | 117.61
01.33.04 | P2255-DPHV | m3 | Rebliment i piconatge de rasa d'amplària fins a 0,6 m, amb material seleccionat de la pròpia excavació, en tongades de gruix de fins a 25 cm, utilitzant picó vibrant de combustible, amb compactació del 95% PM | 179.34 | 179.34
01.33.04 | P2255-DPHS | m3 | Rebliment i piconatge de rasa d'amplària més de 0,6 i fins a 1,5 m, amb material seleccionat de la pròpia excavació, en tongades de gruix de fins a 25 cm, utilitzant picó vibrant de combustible, amb compactació del 95% PM | 27.84 | 27.84
|  |  | SUBTOTAL | 983.2 | 983.2
|  | 05 | XARXA
01.33.05 | PF36-DVR3 | m | Tub de fosa dúctil de 80 mm de diàmetre nominal, classe de pressió C40 segons la norma UNE-EN 545, amb unió de campana amb junt automàtic estàndard i anella elastomèrica per a aigua i col·locat al fons de la rasa, inclòs part proporcional de colzes, peces especials i accessoris de tot tipus | 1979.36 | 0
01.33.05 | PFZ0-LPCM | u | Dau d'ancoratge de formigó formigó per armar HA - 25 / B / 20 / XC1 amb una quantitat de ciment de 275 kg/m3 i relació aigua ciment =< 0.6, per a peces especials en conduccions de diàmetre fins 150 mm, inclosa la col·locació d'armadures i el vibratge del formigó | 434.49 | 434.49
01.33.05 | PDG5-HA2I | m | Banda contínua de plàstic de color de 30 cm d'amplària, col·locada al llarg de la rasa a 20 cm per sobre de la canalització | 44.14 | 44.14
01.33.05 | PN12-DPOT | u | Vàlvula de comporta manual amb brides, de cos curt, de 80 mm de diàmetre nominal, de 16 bar de PN, cos de fosa nodular EN-GJS-500-7 (GGG50) i tapa de fosa nodular EN-GJS-500-7 (GGG50), amb revestiment de resina epoxi (250 micres), comporta de fosa+EPDM i tancament de seient elàstic, eix d'acer inoxidable 1.4021 (AISI 420), amb accionament per volant de fosa, muntada en pericó de canalització soterrada | 145.11 | 0
|  |  | SUBTOTAL | 2603.1 | 478.63
|  | 06 | ESCOMESES
01.33.06 | ESCOM075 | u | Treballs de remodelació d'escomesa de 3/4'', inclòs accessoris de llautó, vàlvules de pas, petit material vari de diàmetre adequat, pericó i qualsevol accessori | 442.36 | 0
|  |  | SUBTOTAL | 442.36 | 0
|  | 07 | REPOSICIONS
01.33.07 | P9E1-V6RD | m2 | Paviment de peces de morter de ciment (panot i rigola, ambdós de qualsevol tipus) de 20x20x4 cm, classe 1a, preu superior, sobre suport de 3 cm de morter amb additius, col·locat a truc de maceta amb morter mixt 1:2:10 i beurada de ciment pòrtland | 1806.85 | 1806.85
01.33.07 | P931-10RJI | m3 | Base de formigó en massa HM - 20 / B / 20 / X0 amb una quantitat de ciment de 200 kg/m3 i relació aigua ciment =< 0.6, abocat des de camió amb estesa i vibratge manual, amb acabat reglejat, incloent els encofrats laterals i els dels junts de dilatació | 427.89 | 427.89
01.33.07 | PQ43-HA7F | u | Reposició de pilona de fosa recuperada i col·locada sobre dau de formigó | 111.04 | 111.04
|  |  | SUBTOTAL | 2345.78 | 2345.78
|  | 08 | GESTIÓ DE RESIDUS DE LA CONSTRUCCIÓ I DEMOLICIÓ
01.33.08 | P2R2-EU9S | m3 | Classificació a peu d'obra de residus de construcció o demolició en fraccions segons REAL DECRETO 105/2008, amb mitjans manuals | 952 | 952
01.33.08 | P2R4-IZ6G | m3 | Càrrega amb mitjans mecànics i transport de terres contaminades a instal·lació autoritzada de gestió de residus, amb camió de 20 t, amb un recorregut de fins a 20 km | 234.68 | 234.68
01.33.08 | P2RA-IQFJ | m3 | Disposició controlada en dipòsit autoritzat inclòs el cànon sobre la deposició controlada dels residus de la construcció, segons la LLEI 8/2008, de residus de terra inerts procedents d'excavació, amb codi 17 05 04 segons la Llista Europea de Residus. Inclòs certificat de gestió de residus. | 274.57 | 274.57
01.33.08 | P2R6-4I5K | m3 | Càrrega amb mitjans mecànics i transport de residus inerts o no especials a instal·lació autoritzada de gestió de residus, amb camió per a transport de 20 t, amb un recorregut de fins a 20 km | 75.97 | 75.97
01.33.08 | P2RA-IQG3 | m3 | Disposició controlada en dipòsit autoritzat inclòs el cànon sobre la deposició controlada dels residus de la construcció, segons la LLEI 8/2008, de residus barrejats no perillosos procedents de construcció o demolició, amb codi 17 09 04 segons la Llista Europea de Residus. Inclòs certificat de gestió de residus. | 470.08 | 470.08
01.33.08 | P2R5-Z58K | m3 | Transport de residus especials d'amiant-ciment codi 17 06 01* o d'amiant friable codi 17 06 05*, procedents de la construcció, amb contenidor o sac flexible, a punt establert per Sabemsa pel seu emmagatzematge i posterior gestió, dins de la seva gestió de residus. | 46.76 | 0
|  |  | SUBTOTAL | 2054.06 | 2007.3
|  | 34 | TRAM 197 | 10051.6 | 7314.81
|  | 01 | TANCAMENT D'OBRA I SENYALITZACIÓ PROVISIONAL
01.34.01 | PBCD-56H6 | m | Tanca mòbil metàl·lica de 2,5 m de llargària i 1 m d'alçària i amb el desmuntatge inclòs | 351 | 351
01.34.01 | PBC5-HYCB | u | Con de plàstic reflector de 30 cm d'alçària | 56.52 | 56.52
01.34.01 | PBCA-56H3 | u | Llumenera amb làmpada intermitent color ambre amb energia de bateria de 12 V i amb el desmuntatge inclòs | 171.36 | 171.36
01.34.01 | PBC4-56GZ | m | Cinta d'abalisament autoadhesiva d'amplària 0,05 mm amb el desmuntatge inclòs | 174.84 | 174.84
01.34.01 | PBBJ-5677 | u | Placa amb pintura reflectant circular de 60 cm de, per a senyals de trànsit, fixada i amb el desmuntatge inclòs | 563.49 | 563.49
01.34.01 | PBBJ-5674 | u | Placa amb pintura reflectant triangular de 70 cm de costat, per a senyals de trànsit, fixada i amb el desmuntatge inclòs | 170.79 | 170.79
01.34.01 | PBBI-567M | u | Placa amb pintura reflectant de 60x60 cm, per a senyals de trànsit, fixada i amb el desmuntatge inclòs | 381.24 | 381.24
01.34.01 | P1512-35FA | m2 | Plataforma metàl·lica per a pas de persones per sobre de rases, d'amplada <= 1 m, de planxa d'acer de 8 mm de gruix, amb el desmuntatge inclòs | 94.08 | 94.08
01.34.01 | P1512-35FB | m2 | Plataforma metàl·lica per a pas de vehicles per sobre de rases, d'amplada <= 1 m, de planxa d'acer de 12 mm de gruix, amb el desmuntatge inclòs | 124.16 | 124.16
|  |  | SUBTOTAL | 2087.48 | 2087.48
|  | 02 | CALES PER LA LOCALITZACIÓ DE SERVEIS
01.34.02 | P221K-TG43 | m3 | Excavació de cala, per a localització de serveis, amb mitjans manuals i reblert i compactació de terres seleccionades pròpia excavació | 306.45 | 306.45
|  |  | SUBTOTAL | 306.45 | 306.45
|  | 03 | DEMOLICIONS
01.34.03 | P2146-DJ2B | m2 | Demolició de paviment de panots col·locats sobre base de formigó de fins a 15 cm de gruix, inclòs la demolició de la base, d'amplària fins a 0,6 m amb retroexcavadora amb martell trencador i càrrega sobre camió amb mitjans mecànics | 290.63 | 290.63
01.34.03 | P2146-DJ4G | m2 | Demolició de paviment de panots col·locats sobre base de formigó de fins a 15 cm de gruix, inclòs la demolició de la base, d'amplària fins a 2 m amb retroexcavadora amb martell trencador i càrrega sobre camió amb mitjans mecànics | 32.2 | 32.2
|  |  | SUBTOTAL | 322.83 | 322.83
|  | 04 | MOVIMENT DE TERRES
01.34.04 | P221C-DZ1D | m3 | Excavació de rasa de fins a 1 m d'amplària i fins a 2 m de fondària, en terreny compacte, amb retroexcavadora i amb les terres deixades a la vora | 148.19 | 148.19
01.34.04 | P221C-DYZW | m3 | Excavació de rasa de fins a 2 m d'amplària i fins a 2 m de fondària, en terreny compacte, amb pala excavadora i amb les terres deixades a la vora | 12.5 | 12.5
01.34.04 | P2255-DPIR | m3 | Rebliment i piconatge de rasa d'amplària fins a 0,6 m, amb sauló garbellat, en tongades de gruix de més de 25 i fins a 50 cm, utilitzant picó vibrant de combustible | 413.62 | 413.62
01.34.04 | P2255-DPIP | m3 | Rebliment i piconatge de rasa d'amplària més de 0,6 i fins a 1,5 m, amb sauló garbellat, en tongades de gruix de més de 25 i fins a 50 cm, utilitzant picó vibrant de combustible | 102.91 | 102.91
01.34.04 | P2255-DPHV | m3 | Rebliment i piconatge de rasa d'amplària fins a 0,6 m, amb material seleccionat de la pròpia excavació, en tongades de gruix de fins a 25 cm, utilitzant picó vibrant de combustible, amb compactació del 95% PM | 156.45 | 156.45
01.34.04 | P2255-DPHS | m3 | Rebliment i piconatge de rasa d'amplària més de 0,6 i fins a 1,5 m, amb material seleccionat de la pròpia excavació, en tongades de gruix de fins a 25 cm, utilitzant picó vibrant de combustible, amb compactació del 95% PM | 24.36 | 24.36
|  |  | SUBTOTAL | 858.03 | 858.03
|  | 05 | XARXA
01.34.05 | PF36-DVR3 | m | Tub de fosa dúctil de 80 mm de diàmetre nominal, classe de pressió C40 segons la norma UNE-EN 545, amb unió de campana amb junt automàtic estàndard i anella elastomèrica per a aigua i col·locat al fons de la rasa, inclòs part proporcional de colzes, peces especials i accessoris de tot tipus | 1726.38 | 0
01.34.05 | PDG5-HA2I | m | Banda contínua de plàstic de color de 30 cm d'amplària, col·locada al llarg de la rasa a 20 cm per sobre de la canalització | 38.5 | 38.5
|  |  | SUBTOTAL | 1764.88 | 38.5
|  | 06 | ESCOMESES
01.34.06 | ESCOM2-5 | u | Treballs de remodelació d'escomesa de 2 1/2'', inclòs accessoris de llautó, vàlvules de pas, petit material vari de diàmetre adequat, pericó i qualsevol accessori | 230.29 | 0
01.34.06 | ESCOM2 | u | Treballs de remodelació d'escomesa de 2'', inclòs accessoris de llautó, vàlvules de pas, petit material vari de diàmetre adequat, pericó i qualsevol accessori | 180.41 | 0
01.34.06 | ESCOM075 | u | Treballs de remodelació d'escomesa de 3/4'', inclòs accessoris de llautó, vàlvules de pas, petit material vari de diàmetre adequat, pericó i qualsevol accessori | 552.95 | 0
|  |  | SUBTOTAL | 963.65 | 0
|  | 07 | REPOSICIONS
01.34.07 | P9E1-V6RD | m2 | Paviment de peces de morter de ciment (panot i rigola, ambdós de qualsevol tipus) de 20x20x4 cm, classe 1a, preu superior, sobre suport de 3 cm de morter amb additius, col·locat a truc de maceta amb morter mixt 1:2:10 i beurada de ciment pòrtland | 1577.04 | 1577.04
01.34.07 | P931-10RJI | m3 | Base de formigó en massa HM - 20 / B / 20 / X0 amb una quantitat de ciment de 200 kg/m3 i relació aigua ciment =< 0.6, abocat des de camió amb estesa i vibratge manual, amb acabat reglejat, incloent els encofrats laterals i els dels junts de dilatació | 372.79 | 372.79
|  |  | SUBTOTAL | 1949.83 | 1949.83
|  | 08 | GESTIÓ DE RESIDUS DE LA CONSTRUCCIÓ I DEMOLICIÓ
01.34.08 | P2R2-EU9S | m3 | Classificació a peu d'obra de residus de construcció o demolició en fraccions segons REAL DECRETO 105/2008, amb mitjans manuals | 830.74 | 830.74
01.34.08 | P2R4-IZ6G | m3 | Càrrega amb mitjans mecànics i transport de terres contaminades a instal·lació autoritzada de gestió de residus, amb camió de 20 t, amb un recorregut de fins a 20 km | 204.78 | 204.78
01.34.08 | P2RA-IQFJ | m3 | Disposició controlada en dipòsit autoritzat inclòs el cànon sobre la deposició controlada dels residus de la construcció, segons la LLEI 8/2008, de residus de terra inerts procedents d'excavació, amb codi 17 05 04 segons la Llista Europea de Residus. Inclòs certificat de gestió de residus. | 239.58 | 239.58
01.34.08 | P2R6-4I5K | m3 | Càrrega amb mitjans mecànics i transport de residus inerts o no especials a instal·lació autoritzada de gestió de residus, amb camió per a transport de 20 t, amb un recorregut de fins a 20 km | 66.31 | 66.31
01.34.08 | P2RA-IQG3 | m3 | Disposició controlada en dipòsit autoritzat inclòs el cànon sobre la deposició controlada dels residus de la construcció, segons la LLEI 8/2008, de residus barrejats no perillosos procedents de construcció o demolició, amb codi 17 09 04 segons la Llista Europea de Residus. Inclòs certificat de gestió de residus. | 410.28 | 410.28
01.34.08 | P2R5-Z58K | m3 | Transport de residus especials d'amiant-ciment codi 17 06 01* o d'amiant friable codi 17 06 05*, procedents de la construcció, amb contenidor o sac flexible, a punt establert per Sabemsa pel seu emmagatzematge i posterior gestió, dins de la seva gestió de residus. | 46.76 | 0
|  |  | SUBTOTAL | 1798.45 | 1751.69
|  | 35 | TRAM 195 | 8434.12 | 6267.57
|  | 01 | TANCAMENT D'OBRA I SENYALITZACIÓ PROVISIONAL
01.35.01 | PBCD-56H6 | m | Tanca mòbil metàl·lica de 2,5 m de llargària i 1 m d'alçària i amb el desmuntatge inclòs | 292.5 | 292.5
01.35.01 | PBC5-HYCB | u | Con de plàstic reflector de 30 cm d'alçària | 47.1 | 47.1
01.35.01 | PBCA-56H3 | u | Llumenera amb làmpada intermitent color ambre amb energia de bateria de 12 V i amb el desmuntatge inclòs | 142.8 | 142.8
01.35.01 | PBC4-56GZ | m | Cinta d'abalisament autoadhesiva d'amplària 0,05 mm amb el desmuntatge inclòs | 145.23 | 145.23
01.35.01 | PBBJ-5677 | u | Placa amb pintura reflectant circular de 60 cm de, per a senyals de trànsit, fixada i amb el desmuntatge inclòs | 500.88 | 500.88
01.35.01 | PBBJ-5674 | u | Placa amb pintura reflectant triangular de 70 cm de costat, per a senyals de trànsit, fixada i amb el desmuntatge inclòs | 170.79 | 170.79
01.35.01 | PBBI-567M | u | Placa amb pintura reflectant de 60x60 cm, per a senyals de trànsit, fixada i amb el desmuntatge inclòs | 381.24 | 381.24
01.35.01 | P1512-35FA | m2 | Plataforma metàl·lica per a pas de persones per sobre de rases, d'amplada <= 1 m, de planxa d'acer de 8 mm de gruix, amb el desmuntatge inclòs | 76.44 | 76.44
01.35.01 | P1512-35FB | m2 | Plataforma metàl·lica per a pas de vehicles per sobre de rases, d'amplada <= 1 m, de planxa d'acer de 12 mm de gruix, amb el desmuntatge inclòs | 100.88 | 100.88
|  |  | SUBTOTAL | 1857.86 | 1857.86
|  | 02 | CALES PER LA LOCALITZACIÓ DE SERVEIS
01.35.02 | P221K-TG43 | m3 | Excavació de cala, per a localització de serveis, amb mitjans manuals i reblert i compactació de terres seleccionades pròpia excavació | 306.45 | 306.45
|  |  | SUBTOTAL | 306.45 | 306.45
|  | 03 | DEMOLICIONS
01.35.03 | P2146-DJ2B | m2 | Demolició de paviment de panots col·locats sobre base de formigó de fins a 15 cm de gruix, inclòs la demolició de la base, d'amplària fins a 0,6 m amb retroexcavadora amb martell trencador i càrrega sobre camió amb mitjans mecànics | 240.55 | 240.55
01.35.03 | P2146-DJ4G | m2 | Demolició de paviment de panots col·locats sobre base de formigó de fins a 15 cm de gruix, inclòs la demolició de la base, d'amplària fins a 2 m amb retroexcavadora amb martell trencador i càrrega sobre camió amb mitjans mecànics | 27.6 | 27.6
|  |  | SUBTOTAL | 268.15 | 268.15
|  | 04 | MOVIMENT DE TERRES
01.35.04 | P221C-DZ1D | m3 | Excavació de rasa de fins a 1 m d'amplària i fins a 2 m de fondària, en terreny compacte, amb retroexcavadora i amb les terres deixades a la vora | 122.71 | 122.71
01.35.04 | P221C-DYZW | m3 | Excavació de rasa de fins a 2 m d'amplària i fins a 2 m de fondària, en terreny compacte, amb pala excavadora i amb les terres deixades a la vora | 10.71 | 10.71
01.35.04 | P2255-DPIR | m3 | Rebliment i piconatge de rasa d'amplària fins a 0,6 m, amb sauló garbellat, en tongades de gruix de més de 25 i fins a 50 cm, utilitzant picó vibrant de combustible | 342.47 | 342.47
01.35.04 | P2255-DPIP | m3 | Rebliment i piconatge de rasa d'amplària més de 0,6 i fins a 1,5 m, amb sauló garbellat, en tongades de gruix de més de 25 i fins a 50 cm, utilitzant picó vibrant de combustible | 88.21 | 88.21
01.35.04 | P2255-DPHV | m3 | Rebliment i piconatge de rasa d'amplària fins a 0,6 m, amb material seleccionat de la pròpia excavació, en tongades de gruix de fins a 25 cm, utilitzant picó vibrant de combustible, amb compactació del 95% PM | 129.57 | 129.57
01.35.04 | P2255-DPHS | m3 | Rebliment i piconatge de rasa d'amplària més de 0,6 i fins a 1,5 m, amb material seleccionat de la pròpia excavació, en tongades de gruix de fins a 25 cm, utilitzant picó vibrant de combustible, amb compactació del 95% PM | 20.88 | 20.88
|  |  | SUBTOTAL | 714.55 | 714.55
|  | 05 | XARXA
01.35.05 | PF36-DVR3 | m | Tub de fosa dúctil de 80 mm de diàmetre nominal, classe de pressió C40 segons la norma UNE-EN 545, amb unió de campana amb junt automàtic estàndard i anella elastomèrica per a aigua i col·locat al fons de la rasa, inclòs part proporcional de colzes, peces especials i accessoris de tot tipus | 1428.92 | 0
01.35.05 | PDG5-HA2I | m | Banda contínua de plàstic de color de 30 cm d'amplària, col·locada al llarg de la rasa a 20 cm per sobre de la canalització | 31.87 | 31.87
|  |  | SUBTOTAL | 1460.79 | 31.87
|  | 06 | ESCOMESES
01.35.06 | ESCOM2-5 | u | Treballs de remodelació d'escomesa de 2 1/2'', inclòs accessoris de llautó, vàlvules de pas, petit material vari de diàmetre adequat, pericó i qualsevol accessori | 690.87 | 0
|  |  | SUBTOTAL | 690.87 | 0
|  | 07 | REPOSICIONS
01.35.07 | P9E1-V6RD | m2 | Paviment de peces de morter de ciment (panot i rigola, ambdós de qualsevol tipus) de 20x20x4 cm, classe 1a, preu superior, sobre suport de 3 cm de morter amb additius, col·locat a truc de maceta amb morter mixt 1:2:10 i beurada de ciment pòrtland | 1315.52 | 1315.52
01.35.07 | P931-10RJI | m3 | Base de formigó en massa HM - 20 / B / 20 / X0 amb una quantitat de ciment de 200 kg/m3 i relació aigua ciment =< 0.6, abocat des de camió amb estesa i vibratge manual, amb acabat reglejat, incloent els encofrats laterals i els dels junts de dilatació | 311.83 | 311.83
|  |  | SUBTOTAL | 1627.35 | 1627.35
|  | 08 | GESTIÓ DE RESIDUS DE LA CONSTRUCCIÓ I DEMOLICIÓ
01.35.08 | P2R2-EU9S | m3 | Classificació a peu d'obra de residus de construcció o demolició en fraccions segons REAL DECRETO 105/2008, amb mitjans manuals | 693.07 | 693.07
01.35.08 | P2R4-IZ6G | m3 | Càrrega amb mitjans mecànics i transport de terres contaminades a instal·lació autoritzada de gestió de residus, amb camió de 20 t, amb un recorregut de fins a 20 km | 170.85 | 170.85
01.35.08 | P2RA-IQFJ | m3 | Disposició controlada en dipòsit autoritzat inclòs el cànon sobre la deposició controlada dels residus de la construcció, segons la LLEI 8/2008, de residus de terra inerts procedents d'excavació, amb codi 17 05 04 segons la Llista Europea de Residus. Inclòs certificat de gestió de residus. | 199.89 | 199.89
01.35.08 | P2R6-4I5K | m3 | Càrrega amb mitjans mecànics i transport de residus inerts o no especials a instal·lació autoritzada de gestió de residus, amb camió per a transport de 20 t, amb un recorregut de fins a 20 km | 55.31 | 55.31
01.35.08 | P2RA-IQG3 | m3 | Disposició controlada en dipòsit autoritzat inclòs el cànon sobre la deposició controlada dels residus de la construcció, segons la LLEI 8/2008, de residus barrejats no perillosos procedents de construcció o demolició, amb codi 17 09 04 segons la Llista Europea de Residus. Inclòs certificat de gestió de residus. | 342.22 | 342.22
01.35.08 | P2R5-Z58K | m3 | Transport de residus especials d'amiant-ciment codi 17 06 01* o d'amiant friable codi 17 06 05*, procedents de la construcció, amb contenidor o sac flexible, a punt establert per Sabemsa pel seu emmagatzematge i posterior gestió, dins de la seva gestió de residus. | 46.76 | 0
|  |  | SUBTOTAL | 1508.1 | 1461.34
|  | 36 | TRAM 194 | 9957.17 | 7794.73
|  | 01 | TANCAMENT D'OBRA I SENYALITZACIÓ PROVISIONAL
01.36.01 | PBCD-56H6 | m | Tanca mòbil metàl·lica de 2,5 m de llargària i 1 m d'alçària i amb el desmuntatge inclòs | 351 | 351
01.36.01 | PBC5-HYCB | u | Con de plàstic reflector de 30 cm d'alçària | 56.52 | 56.52
01.36.01 | PBCA-56H3 | u | Llumenera amb làmpada intermitent color ambre amb energia de bateria de 12 V i amb el desmuntatge inclòs | 171.36 | 171.36
01.36.01 | PBC4-56GZ | m | Cinta d'abalisament autoadhesiva d'amplària 0,05 mm amb el desmuntatge inclòs | 176.25 | 176.25
01.36.01 | PBBJ-5677 | u | Placa amb pintura reflectant circular de 60 cm de, per a senyals de trànsit, fixada i amb el desmuntatge inclòs | 563.49 | 563.49
01.36.01 | PBBJ-5674 | u | Placa amb pintura reflectant triangular de 70 cm de costat, per a senyals de trànsit, fixada i amb el desmuntatge inclòs | 170.79 | 170.79
01.36.01 | PBBI-567M | u | Placa amb pintura reflectant de 60x60 cm, per a senyals de trànsit, fixada i amb el desmuntatge inclòs | 381.24 | 381.24
01.36.01 | P1512-35FA | m2 | Plataforma metàl·lica per a pas de persones per sobre de rases, d'amplada <= 1 m, de planxa d'acer de 8 mm de gruix, amb el desmuntatge inclòs | 94.08 | 94.08
01.36.01 | P1512-35FB | m2 | Plataforma metàl·lica per a pas de vehicles per sobre de rases, d'amplada <= 1 m, de planxa d'acer de 12 mm de gruix, amb el desmuntatge inclòs | 124.16 | 124.16
|  |  | SUBTOTAL | 2088.89 | 2088.89
|  | 02 | CALES PER LA LOCALITZACIÓ DE SERVEIS
01.36.02 | P221K-TG43 | m3 | Excavació de cala, per a localització de serveis, amb mitjans manuals i reblert i compactació de terres seleccionades pròpia excavació | 306.45 | 306.45
|  |  | SUBTOTAL | 306.45 | 306.45
|  | 03 | DEMOLICIONS
01.36.03 | P2146-DJ2B | m2 | Demolició de paviment de panots col·locats sobre base de formigó de fins a 15 cm de gruix, inclòs la demolició de la base, d'amplària fins a 0,6 m amb retroexcavadora amb martell trencador i càrrega sobre camió amb mitjans mecànics | 259.27 | 259.27
01.36.03 | P2146-DJ4G | m2 | Demolició de paviment de panots col·locats sobre base de formigó de fins a 15 cm de gruix, inclòs la demolició de la base, d'amplària fins a 2 m amb retroexcavadora amb martell trencador i càrrega sobre camió amb mitjans mecànics | 27.6 | 27.6
01.36.03 | P2146-DJ2L | m2 | Demolició de paviment de formigó de fins a 20 cm de gruix, d'amplària fins a 0,6 m amb retroexcavadora amb martell trencador i càrrega sobre camió amb mitjans mecànics | 0 | 0
01.36.03 | P2146-DJ2K | m2 | Demolició de paviment de formigó de fins a 20 cm de gruix, d'amplària fins a 2 m amb retroexcavadora amb martell trencador i càrrega sobre camió amb mitjans mecànics | 0 | 0
01.36.03 | P2146-DJ32 | m2 | Demolició de paviment de mescla bituminosa de fins a 20 cm de gruix, d'amplària fins a 0,6 m amb retroexcavadora amb martell trencador i càrrega sobre camió amb mitjans mecànics | 23.47 | 23.47
01.36.03 | P2146-DJ31 | m2 | Demolició de paviment de mescla bituminosa de fins a 20 cm de gruix, d'amplària fins a 2 m amb retroexcavadora amb martell trencador i càrrega sobre camió amb mitjans mecànics | 0 | 0
01.36.03 | P2146-KY50 | m2 | Demolició de paviment de llambordins col·locats sobre base de formigó de fins a 15 cm de gruix, inclòs la demolició de la base, d'amplària fins a 0,6 m, amb compressor i càrrega sobre camió amb mitjans manuals, en entorn urbà sense dificultat de mobilitat, en voreres <= 3 m d'amplària o calçada/plataforma única <= 7 m d'amplària, sense afectació per serveis o elements de mobiliari urbà, en actuacions de més de 10 1 m2 | 0 | 0
01.36.03 | P2146-I4HZ | m2 | Demolició de paviment de llambordins col·locats sobre base de formigó de fins a 15 cm de gruix, inclòs la demolició de la base, d'amplària fins a 2 m, amb compressor i càrrega sobre camió amb mitjans manuals, en entorn urbà amb dificultat de mobilitat, en voreres <= 3 m d'amplària o calçada/plataforma única <= 7 m d'amplària, amb afectació per serveis o elements de mobiliari urbà, en actuacions d'1 a 10 1 m2 | 0 | 0
01.36.03 | P214W-FEMG | m | Tall en paviment de mescla bituminosa o formigó de 15 cm de fondària com a mínim amb màquina tallajunts amb disc de diamant per a paviment, per a delimitar la zona a demolir | 82.8 | 82.8
01.36.03 | P21Q2-8GXU | u | Retirada de pilona fosa i enderroc de daus de formigó. | 0 | 0
|  |  | SUBTOTAL | 393.14 | 393.14
|  | 04 | MOVIMENT DE TERRES
01.36.04 | P221C-DZ1D | m3 | Excavació de rasa de fins a 1 m d'amplària i fins a 2 m de fondària, en terreny compacte, amb retroexcavadora i amb les terres deixades a la vora | 149.46 | 149.46
01.36.04 | P221C-DYZW | m3 | Excavació de rasa de fins a 2 m d'amplària i fins a 2 m de fondària, en terreny compacte, amb pala excavadora i amb les terres deixades a la vora | 10.71 | 10.71
01.36.04 | P2255-DPIR | m3 | Rebliment i piconatge de rasa d'amplària fins a 0,6 m, amb sauló garbellat, en tongades de gruix de més de 25 i fins a 50 cm, utilitzant picó vibrant de combustible | 416.96 | 416.96
01.36.04 | P2255-DPIP | m3 | Rebliment i piconatge de rasa d'amplària més de 0,6 i fins a 1,5 m, amb sauló garbellat, en tongades de gruix de més de 25 i fins a 50 cm, utilitzant picó vibrant de combustible | 88.21 | 88.21
01.36.04 | P2255-DPHV | m3 | Rebliment i piconatge de rasa d'amplària fins a 0,6 m, amb material seleccionat de la pròpia excavació, en tongades de gruix de fins a 25 cm, utilitzant picó vibrant de combustible, amb compactació del 95% PM | 157.71 | 157.71
01.36.04 | P2255-DPHS | m3 | Rebliment i piconatge de rasa d'amplària més de 0,6 i fins a 1,5 m, amb material seleccionat de la pròpia excavació, en tongades de gruix de fins a 25 cm, utilitzant picó vibrant de combustible, amb compactació del 95% PM | 20.88 | 20.88
|  |  | SUBTOTAL | 843.93 | 843.93
|  | 05 | XARXA
01.36.05 | PF36-DVR3 | m | Tub de fosa dúctil de 80 mm de diàmetre nominal, classe de pressió C40 segons la norma UNE-EN 545, amb unió de campana amb junt automàtic estàndard i anella elastomèrica per a aigua i col·locat al fons de la rasa, inclòs part proporcional de colzes, peces especials i accessoris de tot tipus | 1740.28 | 0
01.36.05 | PFZ0-LPCM | u | Dau d'ancoratge de formigó formigó per armar HA - 25 / B / 20 / XC1 amb una quantitat de ciment de 275 kg/m3 i relació aigua ciment =< 0.6, per a peces especials en conduccions de diàmetre fins 150 mm, inclosa la col·locació d'armadures i el vibratge del formigó | 579.32 | 579.32
01.36.05 | PDG5-HA2I | m | Banda contínua de plàstic de color de 30 cm d'amplària, col·locada al llarg de la rasa a 20 cm per sobre de la canalització | 38.81 | 38.81
01.36.05 | PN12-DPOT | u | Vàlvula de comporta manual amb brides, de cos curt, de 80 mm de diàmetre nominal, de 16 bar de PN, cos de fosa nodular EN-GJS-500-7 (GGG50) i tapa de fosa nodular EN-GJS-500-7 (GGG50), amb revestiment de resina epoxi (250 micres), comporta de fosa+EPDM i tancament de seient elàstic, eix d'acer inoxidable 1.4021 (AISI 420), amb accionament per volant de fosa, muntada en pericó de canalització soterrada | 145.11 | 0
|  |  | SUBTOTAL | 2503.52 | 618.13
|  | 06 | ESCOMESES
01.36.06 | ESCOM2-5 | u | Treballs de remodelació d'escomesa de 2 1/2'', inclòs accessoris de llautó, vàlvules de pas, petit material vari de diàmetre adequat, pericó i qualsevol accessori | 230.29 | 0
|  |  | SUBTOTAL | 230.29 | 0
|  | 07 | REPOSICIONS
01.36.07 | P9E1-V6RD | m2 | Paviment de peces de morter de ciment (panot i rigola, ambdós de qualsevol tipus) de 20x20x4 cm, classe 1a, preu superior, sobre suport de 3 cm de morter amb additius, col·locat a truc de maceta amb morter mixt 1:2:10 i beurada de ciment pòrtland | 1394.76 | 1394.76
01.36.07 | P931-10RJI | m3 | Base de formigó en massa HM - 20 / B / 20 / X0 amb una quantitat de ciment de 200 kg/m3 i relació aigua ciment =< 0.6, abocat des de camió amb estesa i vibratge manual, amb acabat reglejat, incloent els encofrats laterals i els dels junts de dilatació | 330.59 | 330.59
01.36.07 | P9HA-6083 | m2 | Reposició de paviment de mescla bituminosa contínua en calent de qualsevol tipus i color, amb betum asfàltic penetració, per a capa de trànsit i granulat granític, de 10 cm de gruix, estesa i compactada manualment, inclosa emulsió bituminosa | 92.3 | 92.3
|  |  | SUBTOTAL | 1817.65 | 1817.65
|  | 08 | GESTIÓ DE RESIDUS DE LA CONSTRUCCIÓ I DEMOLICIÓ
01.36.08 | P2R2-EU9S | m3 | Classificació a peu d'obra de residus de construcció o demolició en fraccions segons REAL DECRETO 105/2008, amb mitjans manuals | 814.58 | 814.58
01.36.08 | P2R4-IZ6G | m3 | Càrrega amb mitjans mecànics i transport de terres contaminades a instal·lació autoritzada de gestió de residus, amb camió de 20 t, amb un recorregut de fins a 20 km | 199.62 | 199.62
01.36.08 | P2RA-IQFJ | m3 | Disposició controlada en dipòsit autoritzat inclòs el cànon sobre la deposició controlada dels residus de la construcció, segons la LLEI 8/2008, de residus de terra inerts procedents d'excavació, amb codi 17 05 04 segons la Llista Europea de Residus. Inclòs certificat de gestió de residus. | 233.54 | 233.54
01.36.08 | P2R6-4I5K | m3 | Càrrega amb mitjans mecànics i transport de residus inerts o no especials a instal·lació autoritzada de gestió de residus, amb camió per a transport de 20 t, amb un recorregut de fins a 20 km | 66.61 | 66.61
01.36.08 | P2RA-IQG3 | m3 | Disposició controlada en dipòsit autoritzat inclòs el cànon sobre la deposició controlada dels residus de la construcció, segons la LLEI 8/2008, de residus barrejats no perillosos procedents de construcció o demolició, amb codi 17 09 04 segons la Llista Europea de Residus. Inclòs certificat de gestió de residus. | 412.19 | 412.19
01.36.08 | P2R5-Z58K | m3 | Transport de residus especials d'amiant-ciment codi 17 06 01* o d'amiant friable codi 17 06 05*, procedents de la construcció, amb contenidor o sac flexible, a punt establert per Sabemsa pel seu emmagatzematge i posterior gestió, dins de la seva gestió de residus. | 46.76 | 0
|  |  | SUBTOTAL | 1773.3 | 1726.54
|  | 37 | TRAM 188 | 21675.01 | 17018.31
|  | 01 | TANCAMENT D'OBRA I SENYALITZACIÓ PROVISIONAL
01.37.01 | PBCD-56H6 | m | Tanca mòbil metàl·lica de 2,5 m de llargària i 1 m d'alçària i amb el desmuntatge inclòs | 585 | 585
01.37.01 | PBC5-HYCB | u | Con de plàstic reflector de 30 cm d'alçària | 94.2 | 94.2
01.37.01 | PBCA-56H3 | u | Llumenera amb làmpada intermitent color ambre amb energia de bateria de 12 V i amb el desmuntatge inclòs | 285.6 | 285.6
01.37.01 | PBC4-56GZ | m | Cinta d'abalisament autoadhesiva d'amplària 0,05 mm amb el desmuntatge inclòs | 351.09 | 351.09
01.37.01 | PBBJ-5677 | u | Placa amb pintura reflectant circular de 60 cm de, per a senyals de trànsit, fixada i amb el desmuntatge inclòs | 939.15 | 939.15
01.37.01 | PBBJ-5674 | u | Placa amb pintura reflectant triangular de 70 cm de costat, per a senyals de trànsit, fixada i amb el desmuntatge inclòs | 170.79 | 170.79
01.37.01 | PBBI-567M | u | Placa amb pintura reflectant de 60x60 cm, per a senyals de trànsit, fixada i amb el desmuntatge inclòs | 381.24 | 381.24
01.37.01 | P1512-35FA | m2 | Plataforma metàl·lica per a pas de persones per sobre de rases, d'amplada <= 1 m, de planxa d'acer de 8 mm de gruix, amb el desmuntatge inclòs | 182.28 | 182.28
01.37.01 | P1512-35FB | m2 | Plataforma metàl·lica per a pas de vehicles per sobre de rases, d'amplada <= 1 m, de planxa d'acer de 12 mm de gruix, amb el desmuntatge inclòs | 240.56 | 240.56
|  |  | SUBTOTAL | 3229.91 | 3229.91
|  | 02 | CALES PER LA LOCALITZACIÓ DE SERVEIS
01.37.02 | P221K-TG43 | m3 | Excavació de cala, per a localització de serveis, amb mitjans manuals i reblert i compactació de terres seleccionades pròpia excavació | 612.9 | 612.9
|  |  | SUBTOTAL | 612.9 | 612.9
|  | 03 | DEMOLICIONS
01.37.03 | P2146-DJ2B | m2 | Demolició de paviment de panots col·locats sobre base de formigó de fins a 15 cm de gruix, inclòs la demolició de la base, d'amplària fins a 0,6 m amb retroexcavadora amb martell trencador i càrrega sobre camió amb mitjans mecànics | 549.43 | 549.43
01.37.03 | P2146-DJ4G | m2 | Demolició de paviment de panots col·locats sobre base de formigó de fins a 15 cm de gruix, inclòs la demolició de la base, d'amplària fins a 2 m amb retroexcavadora amb martell trencador i càrrega sobre camió amb mitjans mecànics | 59.8 | 59.8
01.37.03 | P2146-DJ32 | m2 | Demolició de paviment de mescla bituminosa de fins a 20 cm de gruix, d'amplària fins a 0,6 m amb retroexcavadora amb martell trencador i càrrega sobre camió amb mitjans mecànics | 23.8 | 23.8
01.37.03 | P214W-FEMG | m | Tall en paviment de mescla bituminosa o formigó de 15 cm de fondària com a mínim amb màquina tallajunts amb disc de diamant per a paviment, per a delimitar la zona a demolir | 83.95 | 83.95
01.37.03 | P214E-MBWW | m | Desmuntatge de barana metàl·lica, amb mitjans manuals i càrrega de runa sobre camió o contenidor | 56.85 | 56.85
|  |  | SUBTOTAL | 773.83 | 773.83
|  | 04 | MOVIMENT DE TERRES
01.37.04 | P221C-DZ1D | m3 | Excavació de rasa de fins a 1 m d'amplària i fins a 2 m de fondària, en terreny compacte, amb retroexcavadora i amb les terres deixades a la vora | 297.65 | 297.65
01.37.04 | P221C-DYZW | m3 | Excavació de rasa de fins a 2 m d'amplària i fins a 2 m de fondària, en terreny compacte, amb pala excavadora i amb les terres deixades a la vora | 23.21 | 23.21
01.37.04 | P2255-DPIR | m3 | Rebliment i piconatge de rasa d'amplària fins a 0,6 m, amb sauló garbellat, en tongades de gruix de més de 25 i fins a 50 cm, utilitzant picó vibrant de combustible | 830.88 | 830.88
01.37.04 | P2255-DPIP | m3 | Rebliment i piconatge de rasa d'amplària més de 0,6 i fins a 1,5 m, amb sauló garbellat, en tongades de gruix de més de 25 i fins a 50 cm, utilitzant picó vibrant de combustible | 191.12 | 191.12
01.37.04 | P2255-DPHV | m3 | Rebliment i piconatge de rasa d'amplària fins a 0,6 m, amb material seleccionat de la pròpia excavació, en tongades de gruix de fins a 25 cm, utilitzant picó vibrant de combustible, amb compactació del 95% PM | 314.37 | 314.37
01.37.04 | P2255-DPHS | m3 | Rebliment i piconatge de rasa d'amplària més de 0,6 i fins a 1,5 m, amb material seleccionat de la pròpia excavació, en tongades de gruix de fins a 25 cm, utilitzant picó vibrant de combustible, amb compactació del 95% PM | 45.24 | 45.24
|  |  | SUBTOTAL | 1702.47 | 1702.47
|  | 05 | XARXA
01.37.05 | PF36-DVR3 | m | Tub de fosa dúctil de 80 mm de diàmetre nominal, classe de pressió C40 segons la norma UNE-EN 545, amb unió de campana amb junt automàtic estàndard i anella elastomèrica per a aigua i col·locat al fons de la rasa, inclòs part proporcional de colzes, peces especials i accessoris de tot tipus | 3466.66 | 0
01.37.05 | PFZ0-LPCM | u | Dau d'ancoratge de formigó formigó per armar HA - 25 / B / 20 / XC1 amb una quantitat de ciment de 275 kg/m3 i relació aigua ciment =< 0.6, per a peces especials en conduccions de diàmetre fins 150 mm, inclosa la col·locació d'armadures i el vibratge del formigó | 724.15 | 724.15
01.37.05 | PDG5-HA2I | m | Banda contínua de plàstic de color de 30 cm d'amplària, col·locada al llarg de la rasa a 20 cm per sobre de la canalització | 77.31 | 77.31
01.37.05 | PN12-DPOT | u | Vàlvula de comporta manual amb brides, de cos curt, de 80 mm de diàmetre nominal, de 16 bar de PN, cos de fosa nodular EN-GJS-500-7 (GGG50) i tapa de fosa nodular EN-GJS-500-7 (GGG50), amb revestiment de resina epoxi (250 micres), comporta de fosa+EPDM i tancament de seient elàstic, eix d'acer inoxidable 1.4021 (AISI 420), amb accionament per volant de fosa, muntada en pericó de canalització soterrada | 290.22 | 0
|  |  | SUBTOTAL | 4558.34 | 801.46
|  | 06 | ESCOMESES
01.37.06 | ESCOM2-5 | u | Treballs de remodelació d'escomesa de 2 1/2'', inclòs accessoris de llautó, vàlvules de pas, petit material vari de diàmetre adequat, pericó i qualsevol accessori | 230.29 | 0
01.37.06 | ESCOM2 | u | Treballs de remodelació d'escomesa de 2'', inclòs accessoris de llautó, vàlvules de pas, petit material vari de diàmetre adequat, pericó i qualsevol accessori | 180.41 | 0
01.37.06 | ESCOM075 | u | Treballs de remodelació d'escomesa de 3/4'', inclòs accessoris de llautó, vàlvules de pas, petit material vari de diàmetre adequat, pericó i qualsevol accessori | 442.36 | 0
|  |  | SUBTOTAL | 853.06 | 0
|  | 07 | REPOSICIONS
01.37.07 | P9E1-V6RD | m2 | Paviment de peces de morter de ciment (panot i rigola, ambdós de qualsevol tipus) de 20x20x4 cm, classe 1a, preu superior, sobre suport de 3 cm de morter amb additius, col·locat a truc de maceta amb morter mixt 1:2:10 i beurada de ciment pòrtland | 2969.82 | 2969.82
01.37.07 | P931-10RJI | m3 | Base de formigó en massa HM - 20 / B / 20 / X0 amb una quantitat de ciment de 200 kg/m3 i relació aigua ciment =< 0.6, abocat des de camió amb estesa i vibratge manual, amb acabat reglejat, incloent els encofrats laterals i els dels junts de dilatació | 703.38 | 703.38
01.37.07 | P9HA-6083 | m2 | Reposició de paviment de mescla bituminosa contínua en calent de qualsevol tipus i color, amb betum asfàltic penetració, per a capa de trànsit i granulat granític, de 10 cm de gruix, estesa i compactada manualment, inclosa emulsió bituminosa | 93.59 | 93.59
01.37.07 | PBZB-HOF8 | u | Equip de reposició de senyalització horitzontal i marques vials en horari laborable diürn, inclòs senyalització dels treballs i esborrat mitjançant fresat | 1182.44 | 1182.44
01.37.07 | PB11-14R3Y | m | Barana metàl·lica modular urbana formada per un passama de rodó d'acer inoxidable de 63,5 mm de diàmetre i 2 mm de gruix, amb suports de fosa amb imprimació epoxi i pintura metàl·lica oxiron o equivalent, o suports d'acer cromat, incloses les plaques d'ancoratge de fosa amb el mateix acabat, ancorada amb morter de ciment 1:4, elaborat a l'obra | 1469.85 | 1469.85
|  |  | SUBTOTAL | 6419.08 | 6419.08
|  | 08 | GESTIÓ DE RESIDUS DE LA CONSTRUCCIÓ I DEMOLICIÓ
01.37.08 | P2R2-EU9S | m3 | Classificació a peu d'obra de residus de construcció o demolició en fraccions segons REAL DECRETO 105/2008, amb mitjans manuals | 1645.57 | 1645.57
01.37.08 | P2R4-IZ6G | m3 | Càrrega amb mitjans mecànics i transport de terres contaminades a instal·lació autoritzada de gestió de residus, amb camió de 20 t, amb un recorregut de fins a 20 km | 404.47 | 404.47
01.37.08 | P2RA-IQFJ | m3 | Disposició controlada en dipòsit autoritzat inclòs el cànon sobre la deposició controlada dels residus de la construcció, segons la LLEI 8/2008, de residus de terra inerts procedents d'excavació, amb codi 17 05 04 segons la Llista Europea de Residus. Inclòs certificat de gestió de residus. | 473.22 | 473.22
01.37.08 | P2R6-4I5K | m3 | Càrrega amb mitjans mecànics i transport de residus inerts o no especials a instal·lació autoritzada de gestió de residus, amb camió per a transport de 20 t, amb un recorregut de fins a 20 km | 132.92 | 132.92
01.37.08 | P2RA-IQG3 | m3 | Disposició controlada en dipòsit autoritzat inclòs el cànon sobre la deposició controlada dels residus de la construcció, segons la LLEI 8/2008, de residus barrejats no perillosos procedents de construcció o demolició, amb codi 17 09 04 segons la Llista Europea de Residus. Inclòs certificat de gestió de residus. | 822.48 | 822.48
01.37.08 | P2R5-Z58K | m3 | Transport de residus especials d'amiant-ciment codi 17 06 01* o d'amiant friable codi 17 06 05*, procedents de la construcció, amb contenidor o sac flexible, a punt establert per Sabemsa pel seu emmagatzematge i posterior gestió, dins de la seva gestió de residus. | 46.76 | 0
|  |  | SUBTOTAL | 3525.42 | 3478.66
|  | 38 | TRAM 183 | 10647.86 | 7539.85
|  | 01 | TANCAMENT D'OBRA I SENYALITZACIÓ PROVISIONAL
01.38.01 | PBCD-56H6 | m | Tanca mòbil metàl·lica de 2,5 m de llargària i 1 m d'alçària i amb el desmuntatge inclòs | 321.75 | 321.75
01.38.01 | PBC5-HYCB | u | Con de plàstic reflector de 30 cm d'alçària | 56.52 | 56.52
01.38.01 | PBCA-56H3 | u | Llumenera amb làmpada intermitent color ambre amb energia de bateria de 12 V i amb el desmuntatge inclòs | 171.36 | 171.36
01.38.01 | PBC4-56GZ | m | Cinta d'abalisament autoadhesiva d'amplària 0,05 mm amb el desmuntatge inclòs | 167.79 | 167.79
01.38.01 | PBBJ-5677 | u | Placa amb pintura reflectant circular de 60 cm de, per a senyals de trànsit, fixada i amb el desmuntatge inclòs | 563.49 | 563.49
01.38.01 | PBBJ-5674 | u | Placa amb pintura reflectant triangular de 70 cm de costat, per a senyals de trànsit, fixada i amb el desmuntatge inclòs | 170.79 | 170.79
01.38.01 | PBBI-567M | u | Placa amb pintura reflectant de 60x60 cm, per a senyals de trànsit, fixada i amb el desmuntatge inclòs | 381.24 | 381.24
01.38.01 | P1512-35FA | m2 | Plataforma metàl·lica per a pas de persones per sobre de rases, d'amplada <= 1 m, de planxa d'acer de 8 mm de gruix, amb el desmuntatge inclòs | 88.2 | 88.2
01.38.01 | P1512-35FB | m2 | Plataforma metàl·lica per a pas de vehicles per sobre de rases, d'amplada <= 1 m, de planxa d'acer de 12 mm de gruix, amb el desmuntatge inclòs | 116.4 | 116.4
|  |  | SUBTOTAL | 2037.54 | 2037.54
|  | 02 | CALES PER LA LOCALITZACIÓ DE SERVEIS
01.38.02 | P221K-TG43 | m3 | Excavació de cala, per a localització de serveis, amb mitjans manuals i reblert i compactació de terres seleccionades pròpia excavació | 306.45 | 306.45
|  |  | SUBTOTAL | 306.45 | 306.45
|  | 03 | DEMOLICIONS
01.38.03 | P2146-DJ2B | m2 | Demolició de paviment de panots col·locats sobre base de formigó de fins a 15 cm de gruix, inclòs la demolició de la base, d'amplària fins a 0,6 m amb retroexcavadora amb martell trencador i càrrega sobre camió amb mitjans mecànics | 278.46 | 278.46
01.38.03 | P2146-DJ4G | m2 | Demolició de paviment de panots col·locats sobre base de formigó de fins a 15 cm de gruix, inclòs la demolició de la base, d'amplària fins a 2 m amb retroexcavadora amb martell trencador i càrrega sobre camió amb mitjans mecànics | 27.6 | 27.6
|  |  | SUBTOTAL | 306.06 | 306.06
|  | 04 | MOVIMENT DE TERRES
01.38.04 | P221C-DZ1D | m3 | Excavació de rasa de fins a 1 m d'amplària i fins a 2 m de fondària, en terreny compacte, amb retroexcavadora i amb les terres deixades a la vora | 142.01 | 142.01
01.38.04 | P221C-DYZW | m3 | Excavació de rasa de fins a 2 m d'amplària i fins a 2 m de fondària, en terreny compacte, amb pala excavadora i amb les terres deixades a la vora | 10.71 | 10.71
01.38.04 | P2255-DPIR | m3 | Rebliment i piconatge de rasa d'amplària fins a 0,6 m, amb sauló garbellat, en tongades de gruix de més de 25 i fins a 50 cm, utilitzant picó vibrant de combustible | 396.37 | 396.37
01.38.04 | P2255-DPIP | m3 | Rebliment i piconatge de rasa d'amplària més de 0,6 i fins a 1,5 m, amb sauló garbellat, en tongades de gruix de més de 25 i fins a 50 cm, utilitzant picó vibrant de combustible | 88.21 | 88.21
01.38.04 | P2255-DPHV | m3 | Rebliment i piconatge de rasa d'amplària fins a 0,6 m, amb material seleccionat de la pròpia excavació, en tongades de gruix de fins a 25 cm, utilitzant picó vibrant de combustible, amb compactació del 95% PM | 149.94 | 149.94
01.38.04 | P2255-DPHS | m3 | Rebliment i piconatge de rasa d'amplària més de 0,6 i fins a 1,5 m, amb material seleccionat de la pròpia excavació, en tongades de gruix de fins a 25 cm, utilitzant picó vibrant de combustible, amb compactació del 95% PM | 20.88 | 20.88
|  |  | SUBTOTAL | 808.12 | 808.12
|  | 05 | XARXA
01.38.05 | PF36-DVR3 | m | Tub de fosa dúctil de 80 mm de diàmetre nominal, classe de pressió C40 segons la norma UNE-EN 545, amb unió de campana amb junt automàtic estàndard i anella elastomèrica per a aigua i col·locat al fons de la rasa, inclòs part proporcional de colzes, peces especials i accessoris de tot tipus | 1654.1 | 0
01.38.05 | PFZ0-LPCM | u | Dau d'ancoratge de formigó formigó per armar HA - 25 / B / 20 / XC1 amb una quantitat de ciment de 275 kg/m3 i relació aigua ciment =< 0.6, per a peces especials en conduccions de diàmetre fins 150 mm, inclosa la col·locació d'armadures i el vibratge del formigó | 579.32 | 579.32
01.38.05 | PDG5-HA2I | m | Banda contínua de plàstic de color de 30 cm d'amplària, col·locada al llarg de la rasa a 20 cm per sobre de la canalització | 36.89 | 36.89
01.38.05 | PN12-DPOT | u | Vàlvula de comporta manual amb brides, de cos curt, de 80 mm de diàmetre nominal, de 16 bar de PN, cos de fosa nodular EN-GJS-500-7 (GGG50) i tapa de fosa nodular EN-GJS-500-7 (GGG50), amb revestiment de resina epoxi (250 micres), comporta de fosa+EPDM i tancament de seient elàstic, eix d'acer inoxidable 1.4021 (AISI 420), amb accionament per volant de fosa, muntada en pericó de canalització soterrada | 145.11 | 0
|  |  | SUBTOTAL | 2415.42 | 616.21
|  | 06 | ESCOMESES
01.38.06 | ESCOM2-5 | u | Treballs de remodelació d'escomesa de 2 1/2'', inclòs accessoris de llautó, vàlvules de pas, petit material vari de diàmetre adequat, pericó i qualsevol accessori | 1151.45 | 0
01.38.06 | ESCOM075 | u | Treballs de remodelació d'escomesa de 3/4'', inclòs accessoris de llautó, vàlvules de pas, petit material vari de diàmetre adequat, pericó i qualsevol accessori | 110.59 | 0
|  |  | SUBTOTAL | 1262.04 | 0
|  | 07 | REPOSICIONS
01.38.07 | P9E1-V6RD | m2 | Paviment de peces de morter de ciment (panot i rigola, ambdós de qualsevol tipus) de 20x20x4 cm, classe 1a, preu superior, sobre suport de 3 cm de morter amb additius, col·locat a truc de maceta amb morter mixt 1:2:10 i beurada de ciment pòrtland | 1475.99 | 1475.99
01.38.07 | P931-10RJI | m3 | Base de formigó en massa HM - 20 / B / 20 / X0 amb una quantitat de ciment de 200 kg/m3 i relació aigua ciment =< 0.6, abocat des de camió amb estesa i vibratge manual, amb acabat reglejat, incloent els encofrats laterals i els dels junts de dilatació | 349.35 | 349.35
|  |  | SUBTOTAL | 1825.34 | 1825.34
|  | 08 | GESTIÓ DE RESIDUS DE LA CONSTRUCCIÓ I DEMOLICIÓ
01.38.08 | P2R2-EU9S | m3 | Classificació a peu d'obra de residus de construcció o demolició en fraccions segons REAL DECRETO 105/2008, amb mitjans manuals | 777.81 | 777.81
01.38.08 | P2R4-IZ6G | m3 | Càrrega amb mitjans mecànics i transport de terres contaminades a instal·lació autoritzada de gestió de residus, amb camió de 20 t, amb un recorregut de fins a 20 km | 191.72 | 191.72
01.38.08 | P2RA-IQFJ | m3 | Disposició controlada en dipòsit autoritzat inclòs el cànon sobre la deposició controlada dels residus de la construcció, segons la LLEI 8/2008, de residus de terra inerts procedents d'excavació, amb codi 17 05 04 segons la Llista Europea de Residus. Inclòs certificat de gestió de residus. | 224.31 | 224.31
01.38.08 | P2R6-4I5K | m3 | Càrrega amb mitjans mecànics i transport de residus inerts o no especials a instal·lació autoritzada de gestió de residus, amb camió per a transport de 20 t, amb un recorregut de fins a 20 km | 62.09 | 62.09
01.38.08 | P2RA-IQG3 | m3 | Disposició controlada en dipòsit autoritzat inclòs el cànon sobre la deposició controlada dels residus de la construcció, segons la LLEI 8/2008, de residus barrejats no perillosos procedents de construcció o demolició, amb codi 17 09 04 segons la Llista Europea de Residus. Inclòs certificat de gestió de residus. | 384.2 | 384.2
01.38.08 | P2R5-Z58K | m3 | Transport de residus especials d'amiant-ciment codi 17 06 01* o d'amiant friable codi 17 06 05*, procedents de la construcció, amb contenidor o sac flexible, a punt establert per Sabemsa pel seu emmagatzematge i posterior gestió, dins de la seva gestió de residus. | 46.76 | 0
|  |  | SUBTOTAL | 1686.89 | 1640.13
|  | 39 | TRAM 198 | 13013.45 | 9842.69
|  | 01 | TANCAMENT D'OBRA I SENYALITZACIÓ PROVISIONAL
01.39.01 | PBCD-56H6 | m | Tanca mòbil metàl·lica de 2,5 m de llargària i 1 m d'alçària i amb el desmuntatge inclòs | 468 | 468
01.39.01 | PBC5-HYCB | u | Con de plàstic reflector de 30 cm d'alçària | 80.07 | 80.07
01.39.01 | PBCA-56H3 | u | Llumenera amb làmpada intermitent color ambre amb energia de bateria de 12 V i amb el desmuntatge inclòs | 228.48 | 228.48
01.39.01 | PBC4-56GZ | m | Cinta d'abalisament autoadhesiva d'amplària 0,05 mm amb el desmuntatge inclòs | 236.88 | 236.88
01.39.01 | PBBJ-5677 | u | Placa amb pintura reflectant circular de 60 cm de, per a senyals de trànsit, fixada i amb el desmuntatge inclòs | 688.71 | 688.71
01.39.01 | PBBJ-5674 | u | Placa amb pintura reflectant triangular de 70 cm de costat, per a senyals de trànsit, fixada i amb el desmuntatge inclòs | 170.79 | 170.79
01.39.01 | PBBI-567M | u | Placa amb pintura reflectant de 60x60 cm, per a senyals de trànsit, fixada i amb el desmuntatge inclòs | 381.24 | 381.24
01.39.01 | P1512-35FA | m2 | Plataforma metàl·lica per a pas de persones per sobre de rases, d'amplada <= 1 m, de planxa d'acer de 8 mm de gruix, amb el desmuntatge inclòs | 123.48 | 123.48
01.39.01 | P1512-35FB | m2 | Plataforma metàl·lica per a pas de vehicles per sobre de rases, d'amplada <= 1 m, de planxa d'acer de 12 mm de gruix, amb el desmuntatge inclòs | 162.96 | 162.96
|  |  | SUBTOTAL | 2540.61 | 2540.61
|  | 02 | CALES PER LA LOCALITZACIÓ DE SERVEIS
01.39.02 | P221K-TG43 | m3 | Excavació de cala, per a localització de serveis, amb mitjans manuals i reblert i compactació de terres seleccionades pròpia excavació | 408.6 | 408.6
|  |  | SUBTOTAL | 408.6 | 408.6
|  | 03 | DEMOLICIONS
01.39.03 | P2146-DJ2B | m2 | Demolició de paviment de panots col·locats sobre base de formigó de fins a 15 cm de gruix, inclòs la demolició de la base, d'amplària fins a 0,6 m amb retroexcavadora amb martell trencador i càrrega sobre camió amb mitjans mecànics | 394.06 | 394.06
01.39.03 | P2146-DJ4G | m2 | Demolició de paviment de panots col·locats sobre base de formigó de fins a 15 cm de gruix, inclòs la demolició de la base, d'amplària fins a 2 m amb retroexcavadora amb martell trencador i càrrega sobre camió amb mitjans mecànics | 41.4 | 41.4
|  |  | SUBTOTAL | 435.46 | 435.46
|  | 04 | MOVIMENT DE TERRES
01.39.04 | P221C-DZ1D | m3 | Excavació de rasa de fins a 1 m d'amplària i fins a 2 m de fondària, en terreny compacte, amb retroexcavadora i amb les terres deixades a la vora | 200.98 | 200.98
01.39.04 | P221C-DYZW | m3 | Excavació de rasa de fins a 2 m d'amplària i fins a 2 m de fondària, en terreny compacte, amb pala excavadora i amb les terres deixades a la vora | 16.07 | 16.07
01.39.04 | P2255-DPIR | m3 | Rebliment i piconatge de rasa d'amplària fins a 0,6 m, amb sauló garbellat, en tongades de gruix de més de 25 i fins a 50 cm, utilitzant picó vibrant de combustible | 560.79 | 560.79
01.39.04 | P2255-DPIP | m3 | Rebliment i piconatge de rasa d'amplària més de 0,6 i fins a 1,5 m, amb sauló garbellat, en tongades de gruix de més de 25 i fins a 50 cm, utilitzant picó vibrant de combustible | 132.31 | 132.31
01.39.04 | P2255-DPHV | m3 | Rebliment i piconatge de rasa d'amplària fins a 0,6 m, amb material seleccionat de la pròpia excavació, en tongades de gruix de fins a 25 cm, utilitzant picó vibrant de combustible, amb compactació del 95% PM | 212.1 | 212.1
01.39.04 | P2255-DPHS | m3 | Rebliment i piconatge de rasa d'amplària més de 0,6 i fins a 1,5 m, amb material seleccionat de la pròpia excavació, en tongades de gruix de fins a 25 cm, utilitzant picó vibrant de combustible, amb compactació del 95% PM | 31.32 | 31.32
|  |  | SUBTOTAL | 1153.57 | 1153.57
|  | 05 | XARXA
01.39.05 | PF36-DVR3 | m | Tub de fosa dúctil de 80 mm de diàmetre nominal, classe de pressió C40 segons la norma UNE-EN 545, amb unió de campana amb junt automàtic estàndard i anella elastomèrica per a aigua i col·locat al fons de la rasa, inclòs part proporcional de colzes, peces especials i accessoris de tot tipus | 2340.76 | 0
01.39.05 | PFZ0-LPCM | u | Dau d'ancoratge de formigó formigó per armar HA - 25 / B / 20 / XC1 amb una quantitat de ciment de 275 kg/m3 i relació aigua ciment =< 0.6, per a peces especials en conduccions de diàmetre fins 150 mm, inclosa la col·locació d'armadures i el vibratge del formigó | 289.66 | 289.66
01.39.05 | PDG5-HA2I | m | Banda contínua de plàstic de color de 30 cm d'amplària, col·locada al llarg de la rasa a 20 cm per sobre de la canalització | 52.2 | 52.2
|  |  | SUBTOTAL | 2682.62 | 341.86
|  | 06 | ESCOMESES
01.39.06 | ESCOM2-5 | u | Treballs de remodelació d'escomesa de 2 1/2'', inclòs accessoris de llautó, vàlvules de pas, petit material vari de diàmetre adequat, pericó i qualsevol accessori | 230.29 | 0
01.39.06 | ESCOM075 | u | Treballs de remodelació d'escomesa de 3/4'', inclòs accessoris de llautó, vàlvules de pas, petit material vari de diàmetre adequat, pericó i qualsevol accessori | 552.95 | 0
|  |  | SUBTOTAL | 783.24 | 0
|  | 07 | REPOSICIONS
01.39.07 | P9E1-V6RD | m2 | Paviment de peces de morter de ciment (panot i rigola, ambdós de qualsevol tipus) de 20x20x4 cm, classe 1a, preu superior, sobre suport de 3 cm de morter amb additius, col·locat a truc de maceta amb morter mixt 1:2:10 i beurada de ciment pòrtland | 2113.94 | 2113.94
01.39.07 | P931-10RJI | m3 | Base de formigó en massa HM - 20 / B / 20 / X0 amb una quantitat de ciment de 200 kg/m3 i relació aigua ciment =< 0.6, abocat des de camió amb estesa i vibratge manual, amb acabat reglejat, incloent els encofrats laterals i els dels junts de dilatació | 500.57 | 500.57
|  |  | SUBTOTAL | 2614.51 | 2614.51
|  | 08 | GESTIÓ DE RESIDUS DE LA CONSTRUCCIÓ I DEMOLICIÓ
01.39.08 | P2R2-EU9S | m3 | Classificació a peu d'obra de residus de construcció o demolició en fraccions segons REAL DECRETO 105/2008, amb mitjans manuals | 1113.78 | 1113.78
01.39.08 | P2R4-IZ6G | m3 | Càrrega amb mitjans mecànics i transport de terres contaminades a instal·lació autoritzada de gestió de residus, amb camió de 20 t, amb un recorregut de fins a 20 km | 274.61 | 274.61
01.39.08 | P2RA-IQFJ | m3 | Disposició controlada en dipòsit autoritzat inclòs el cànon sobre la deposició controlada dels residus de la construcció, segons la LLEI 8/2008, de residus de terra inerts procedents d'excavació, amb codi 17 05 04 segons la Llista Europea de Residus. Inclòs certificat de gestió de residus. | 321.28 | 321.28
01.39.08 | P2R6-4I5K | m3 | Càrrega amb mitjans mecànics i transport de residus inerts o no especials a instal·lació autoritzada de gestió de residus, amb camió per a transport de 20 t, amb un recorregut de fins a 20 km | 88.82 | 88.82
01.39.08 | P2RA-IQG3 | m3 | Disposició controlada en dipòsit autoritzat inclòs el cànon sobre la deposició controlada dels residus de la construcció, segons la LLEI 8/2008, de residus barrejats no perillosos procedents de construcció o demolició, amb codi 17 09 04 segons la Llista Europea de Residus. Inclòs certificat de gestió de residus. | 549.59 | 549.59
01.39.08 | P2R5-Z58K | m3 | Transport de residus especials d'amiant-ciment codi 17 06 01* o d'amiant friable codi 17 06 05*, procedents de la construcció, amb contenidor o sac flexible, a punt establert per Sabemsa pel seu emmagatzematge i posterior gestió, dins de la seva gestió de residus. | 46.76 | 0
|  |  | SUBTOTAL | 2394.84 | 2348.08
|  | 40 | TRAM 142A | 6304.16 | 5007.63
|  | 01 | TANCAMENT D'OBRA I SENYALITZACIÓ PROVISIONAL
01.40.01 | PBCD-56H6 | m | Tanca mòbil metàl·lica de 2,5 m de llargària i 1 m d'alçària i amb el desmuntatge inclòs | 204.75 | 204.75
01.40.01 | PBC5-HYCB | u | Con de plàstic reflector de 30 cm d'alçària | 32.97 | 32.97
01.40.01 | PBCA-56H3 | u | Llumenera amb làmpada intermitent color ambre amb energia de bateria de 12 V i amb el desmuntatge inclòs | 85.68 | 85.68
01.40.01 | PBC4-56GZ | m | Cinta d'abalisament autoadhesiva d'amplària 0,05 mm amb el desmuntatge inclòs | 97.29 | 97.29
01.40.01 | PBBJ-5677 | u | Placa amb pintura reflectant circular de 60 cm de, per a senyals de trànsit, fixada i amb el desmuntatge inclòs | 375.66 | 375.66
01.40.01 | PBBJ-5674 | u | Placa amb pintura reflectant triangular de 70 cm de costat, per a senyals de trànsit, fixada i amb el desmuntatge inclòs | 170.79 | 170.79
01.40.01 | PBBI-567M | u | Placa amb pintura reflectant de 60x60 cm, per a senyals de trànsit, fixada i amb el desmuntatge inclòs | 381.24 | 381.24
01.40.01 | P1512-35FA | m2 | Plataforma metàl·lica per a pas de persones per sobre de rases, d'amplada <= 1 m, de planxa d'acer de 8 mm de gruix, amb el desmuntatge inclòs | 52.92 | 52.92
01.40.01 | P1512-35FB | m2 | Plataforma metàl·lica per a pas de vehicles per sobre de rases, d'amplada <= 1 m, de planxa d'acer de 12 mm de gruix, amb el desmuntatge inclòs | 69.84 | 69.84
|  |  | SUBTOTAL | 1471.14 | 1471.14
|  | 02 | CALES PER LA LOCALITZACIÓ DE SERVEIS
01.40.02 | P221K-TG43 | m3 | Excavació de cala, per a localització de serveis, amb mitjans manuals i reblert i compactació de terres seleccionades pròpia excavació | 204.3 | 204.3
|  |  | SUBTOTAL | 204.3 | 204.3
|  | 03 | DEMOLICIONS
01.40.03 | P2146-DJ2B | m2 | Demolició de paviment de panots col·locats sobre base de formigó de fins a 15 cm de gruix, inclòs la demolició de la base, d'amplària fins a 0,6 m amb retroexcavadora amb martell trencador i càrrega sobre camió amb mitjans mecànics | 162.4 | 162.4
01.40.03 | P2146-DJ4G | m2 | Demolició de paviment de panots col·locats sobre base de formigó de fins a 15 cm de gruix, inclòs la demolició de la base, d'amplària fins a 2 m amb retroexcavadora amb martell trencador i càrrega sobre camió amb mitjans mecànics | 18.4 | 18.4
01.40.03 | P21Q2-8GXU | u | Retirada de pilona fosa i enderroc de daus de formigó. | 16.8 | 16.8
|  |  | SUBTOTAL | 197.6 | 197.6
|  | 04 | MOVIMENT DE TERRES
01.40.04 | P221C-DZ1D | m3 | Excavació de rasa de fins a 1 m d'amplària i fins a 2 m de fondària, en terreny compacte, amb retroexcavadora i amb les terres deixades a la vora | 90 | 90
01.40.04 | P221C-DYZW | m3 | Excavació de rasa de fins a 2 m d'amplària i fins a 2 m de fondària, en terreny compacte, amb pala excavadora i amb les terres deixades a la vora | 7.14 | 7.14
01.40.04 | P2255-DPIR | m3 | Rebliment i piconatge de rasa d'amplària fins a 0,6 m, amb sauló garbellat, en tongades de gruix de més de 25 i fins a 50 cm, utilitzant picó vibrant de combustible | 231.04 | 231.04
01.40.04 | P2255-DPIP | m3 | Rebliment i piconatge de rasa d'amplària més de 0,6 i fins a 1,5 m, amb sauló garbellat, en tongades de gruix de més de 25 i fins a 50 cm, utilitzant picó vibrant de combustible | 58.81 | 58.81
01.40.04 | P2255-DPHV | m3 | Rebliment i piconatge de rasa d'amplària fins a 0,6 m, amb material seleccionat de la pròpia excavació, en tongades de gruix de fins a 25 cm, utilitzant picó vibrant de combustible, amb compactació del 95% PM | 87.36 | 87.36
01.40.04 | P2255-DPHS | m3 | Rebliment i piconatge de rasa d'amplària més de 0,6 i fins a 1,5 m, amb material seleccionat de la pròpia excavació, en tongades de gruix de fins a 25 cm, utilitzant picó vibrant de combustible, amb compactació del 95% PM | 13.92 | 13.92
|  |  | SUBTOTAL | 488.27 | 488.27
|  | 05 | XARXA
01.40.05 | PF36-DVRS | m | Tub de fosa dúctil de 100 mm de diàmetre nominal, classe de pressió C40 segons la norma UNE-EN 545, amb unió amb unió de campana amb junt automàtic estàndard i anella elastomèrica per a aigua i col·locat al fons de la rasa, inclòs part proporcional de colzes, peces especials i accessoris de tot tipus | 1070.84 | 0
01.40.05 | PFZ0-LPCM | u | Dau d'ancoratge de formigó formigó per armar HA - 25 / B / 20 / XC1 amb una quantitat de ciment de 275 kg/m3 i relació aigua ciment =< 0.6, per a peces especials en conduccions de diàmetre fins 150 mm, inclosa la col·locació d'armadures i el vibratge del formigó | 434.49 | 434.49
01.40.05 | PDG5-HA2I | m | Banda contínua de plàstic de color de 30 cm d'amplària, col·locada al llarg de la rasa a 20 cm per sobre de la canalització | 21.51 | 21.51
01.40.05 | PN12-DPLC | u | Vàlvula de comporta manual amb brides, de cos curt, de 100 mm de diàmetre nominal, de 16 bar de PN, cos de fosa nodular EN-GJS-500-7 (GGG50) i tapa de fosa nodular EN-GJS-500-7 (GGG50), amb revestiment de resina epoxi (250 micres), comporta de fosa+EPDM i tancament de seient elàstic, eix d'acer inoxidable 1.4021 (AISI 420), amb accionament per volant de fosa, muntada en pericó de canalització soterrada | 178.93 | 0
|  |  | SUBTOTAL | 1705.77 | 456
|  | 06 | REPOSICIONS
01.40.06 | P9E1-V6RD | m2 | Paviment de peces de morter de ciment (panot i rigola, ambdós de qualsevol tipus) de 20x20x4 cm, classe 1a, preu superior, sobre suport de 3 cm de morter amb additius, col·locat a truc de maceta amb morter mixt 1:2:10 i beurada de ciment pòrtland | 885.6 | 885.6
01.40.06 | P931-10RJI | m3 | Base de formigó en massa HM - 20 / B / 20 / X0 amb una quantitat de ciment de 200 kg/m3 i relació aigua ciment =< 0.6, abocat des de camió amb estesa i vibratge manual, amb acabat reglejat, incloent els encofrats laterals i els dels junts de dilatació | 209.84 | 209.84
01.40.06 | PQ43-HA7F | u | Reposició de pilona de fosa recuperada i col·locada sobre dau de formigó | 111.04 | 111.04
|  |  | SUBTOTAL | 1206.48 | 1206.48
|  | 07 | GESTIÓ DE RESIDUS DE LA CONSTRUCCIÓ I DEMOLICIÓ
01.40.07 | P2R2-EU9S | m3 | Classificació a peu d'obra de residus de construcció o demolició en fraccions segons REAL DECRETO 105/2008, amb mitjans manuals | 466.68 | 466.68
01.40.07 | P2R4-IZ6G | m3 | Càrrega amb mitjans mecànics i transport de terres contaminades a instal·lació autoritzada de gestió de residus, amb camió de 20 t, amb un recorregut de fins a 20 km | 115.06 | 115.06
01.40.07 | P2RA-IQFJ | m3 | Disposició controlada en dipòsit autoritzat inclòs el cànon sobre la deposició controlada dels residus de la construcció, segons la LLEI 8/2008, de residus de terra inerts procedents d'excavació, amb codi 17 05 04 segons la Llista Europea de Residus. Inclòs certificat de gestió de residus. | 134.62 | 134.62
01.40.07 | P2R6-4I5K | m3 | Càrrega amb mitjans mecànics i transport de residus inerts o no especials a instal·lació autoritzada de gestió de residus, amb camió per a transport de 20 t, amb un recorregut de fins a 20 km | 37.21 | 37.21
01.40.07 | P2RA-IQG3 | m3 | Disposició controlada en dipòsit autoritzat inclòs el cànon sobre la deposició controlada dels residus de la construcció, segons la LLEI 8/2008, de residus barrejats no perillosos procedents de construcció o demolició, amb codi 17 09 04 segons la Llista Europea de Residus. Inclòs certificat de gestió de residus. | 230.27 | 230.27
01.40.07 | P2R5-Z58K | m3 | Transport de residus especials d'amiant-ciment codi 17 06 01* o d'amiant friable codi 17 06 05*, procedents de la construcció, amb contenidor o sac flexible, a punt establert per Sabemsa pel seu emmagatzematge i posterior gestió, dins de la seva gestió de residus. | 46.76 | 0
|  |  | SUBTOTAL | 1030.6 | 983.84
|  | 41 | TRAM 142B | 14124.09 | 10962.25
|  | 01 | TANCAMENT D'OBRA I SENYALITZACIÓ PROVISIONAL
01.41.01 | PBCD-56H6 | m | Tanca mòbil metàl·lica de 2,5 m de llargària i 1 m d'alçària i amb el desmuntatge inclòs | 409.5 | 409.5
01.41.01 | PBC5-HYCB | u | Con de plàstic reflector de 30 cm d'alçària | 70.65 | 70.65
01.41.01 | PBCA-56H3 | u | Llumenera amb làmpada intermitent color ambre amb energia de bateria de 12 V i amb el desmuntatge inclòs | 228.48 | 228.48
01.41.01 | PBC4-56GZ | m | Cinta d'abalisament autoadhesiva d'amplària 0,05 mm amb el desmuntatge inclòs | 221.37 | 221.37
01.41.01 | PBBJ-5677 | u | Placa amb pintura reflectant circular de 60 cm de, per a senyals de trànsit, fixada i amb el desmuntatge inclòs | 688.71 | 688.71
01.41.01 | PBBJ-5674 | u | Placa amb pintura reflectant triangular de 70 cm de costat, per a senyals de trànsit, fixada i amb el desmuntatge inclòs | 170.79 | 170.79
01.41.01 | PBBI-567M | u | Placa amb pintura reflectant de 60x60 cm, per a senyals de trànsit, fixada i amb el desmuntatge inclòs | 381.24 | 381.24
01.41.01 | P1512-35FA | m2 | Plataforma metàl·lica per a pas de persones per sobre de rases, d'amplada <= 1 m, de planxa d'acer de 8 mm de gruix, amb el desmuntatge inclòs | 117.6 | 117.6
01.41.01 | P1512-35FB | m2 | Plataforma metàl·lica per a pas de vehicles per sobre de rases, d'amplada <= 1 m, de planxa d'acer de 12 mm de gruix, amb el desmuntatge inclòs | 155.2 | 155.2
|  |  | SUBTOTAL | 2443.54 | 2443.54
|  | 02 | CALES PER LA LOCALITZACIÓ DE SERVEIS
01.41.02 | P221K-TG43 | m3 | Excavació de cala, per a localització de serveis, amb mitjans manuals i reblert i compactació de terres seleccionades pròpia excavació | 408.6 | 408.6
|  |  | SUBTOTAL | 408.6 | 408.6
|  | 03 | DEMOLICIONS
01.41.03 | P2146-DJ2B | m2 | Demolició de paviment de panots col·locats sobre base de formigó de fins a 15 cm de gruix, inclòs la demolició de la base, d'amplària fins a 0,6 m amb retroexcavadora amb martell trencador i càrrega sobre camió amb mitjans mecànics | 257.4 | 257.4
01.41.03 | P2146-DJ4G | m2 | Demolició de paviment de panots col·locats sobre base de formigó de fins a 15 cm de gruix, inclòs la demolició de la base, d'amplària fins a 2 m amb retroexcavadora amb martell trencador i càrrega sobre camió amb mitjans mecànics | 27.6 | 27.6
01.41.03 | P2146-DJ32 | m2 | Demolició de paviment de mescla bituminosa de fins a 20 cm de gruix, d'amplària fins a 0,6 m amb retroexcavadora amb martell trencador i càrrega sobre camió amb mitjans mecànics | 75.96 | 75.96
01.41.03 | P2146-DJ31 | m2 | Demolició de paviment de mescla bituminosa de fins a 20 cm de gruix, d'amplària fins a 2 m amb retroexcavadora amb martell trencador i càrrega sobre camió amb mitjans mecànics | 11.5 | 11.5
01.41.03 | P214W-FEMG | m | Tall en paviment de mescla bituminosa o formigó de 15 cm de fondària com a mínim amb màquina tallajunts amb disc de diamant per a paviment, per a delimitar la zona a demolir | 325.45 | 325.45
|  |  | SUBTOTAL | 697.91 | 697.91
|  | 04 | MOVIMENT DE TERRES
01.41.04 | P221C-DZ1D | m3 | Excavació de rasa de fins a 1 m d'amplària i fins a 2 m de fondària, en terreny compacte, amb retroexcavadora i amb les terres deixades a la vora | 186.87 | 186.87
01.41.04 | P221C-DYZW | m3 | Excavació de rasa de fins a 2 m d'amplària i fins a 2 m de fondària, en terreny compacte, amb pala excavadora i amb les terres deixades a la vora | 15.18 | 15.18
01.41.04 | P2255-DPIR | m3 | Rebliment i piconatge de rasa d'amplària fins a 0,6 m, amb sauló garbellat, en tongades de gruix de més de 25 i fins a 50 cm, utilitzant picó vibrant de combustible | 521.72 | 521.72
01.41.04 | P2255-DPIP | m3 | Rebliment i piconatge de rasa d'amplària més de 0,6 i fins a 1,5 m, amb sauló garbellat, en tongades de gruix de més de 25 i fins a 50 cm, utilitzant picó vibrant de combustible | 125.1 | 125.1
01.41.04 | P2255-DPHV | m3 | Rebliment i piconatge de rasa d'amplària fins a 0,6 m, amb material seleccionat de la pròpia excavació, en tongades de gruix de fins a 25 cm, utilitzant picó vibrant de combustible, amb compactació del 95% PM | 195.09 | 195.09
01.41.04 | P2255-DPHS | m3 | Rebliment i piconatge de rasa d'amplària més de 0,6 i fins a 1,5 m, amb material seleccionat de la pròpia excavació, en tongades de gruix de fins a 25 cm, utilitzant picó vibrant de combustible, amb compactació del 95% PM | 29.58 | 29.58
|  |  | SUBTOTAL | 1073.54 | 1073.54
|  | 05 | XARXA
01.41.05 | PF36-DVRS | m | Tub de fosa dúctil de 100 mm de diàmetre nominal, classe de pressió C40 segons la norma UNE-EN 545, amb unió amb unió de campana amb junt automàtic estàndard i anella elastomèrica per a aigua i col·locat al fons de la rasa, inclòs part proporcional de colzes, peces especials i accessoris de tot tipus | 2416.34 | 0
01.41.05 | PFZ0-LPCM | u | Dau d'ancoratge de formigó formigó per armar HA - 25 / B / 20 / XC1 amb una quantitat de ciment de 275 kg/m3 i relació aigua ciment =< 0.6, per a peces especials en conduccions de diàmetre fins 150 mm, inclosa la col·locació d'armadures i el vibratge del formigó | 868.98 | 868.98
01.41.05 | PDG5-HA2I | m | Banda contínua de plàstic de color de 30 cm d'amplària, col·locada al llarg de la rasa a 20 cm per sobre de la canalització | 48.55 | 48.55
01.41.05 | PN12-DPLC | u | Vàlvula de comporta manual amb brides, de cos curt, de 100 mm de diàmetre nominal, de 16 bar de PN, cos de fosa nodular EN-GJS-500-7 (GGG50) i tapa de fosa nodular EN-GJS-500-7 (GGG50), amb revestiment de resina epoxi (250 micres), comporta de fosa+EPDM i tancament de seient elàstic, eix d'acer inoxidable 1.4021 (AISI 420), amb accionament per volant de fosa, muntada en pericó de canalització soterrada | 357.86 | 0
|  |  | SUBTOTAL | 3691.73 | 917.53
|  | 06 | ESCOMESES
01.41.06 | ESCOM2-5 | u | Treballs de remodelació d'escomesa de 2 1/2'', inclòs accessoris de llautó, vàlvules de pas, petit material vari de diàmetre adequat, pericó i qualsevol accessori | 230.29 | 0
01.41.06 | ESCOM075 | u | Treballs de remodelació d'escomesa de 3/4'', inclòs accessoris de llautó, vàlvules de pas, petit material vari de diàmetre adequat, pericó i qualsevol accessori | 110.59 | 0
|  |  | SUBTOTAL | 340.88 | 0
|  | 07 | REPOSICIONS
01.41.07 | P9E1-V6RD | m2 | Paviment de peces de morter de ciment (panot i rigola, ambdós de qualsevol tipus) de 20x20x4 cm, classe 1a, preu superior, sobre suport de 3 cm de morter amb additius, col·locat a truc de maceta amb morter mixt 1:2:10 i beurada de ciment pòrtland | 1386.84 | 1386.84
01.41.07 | P931-10RJI | m3 | Base de formigó en massa HM - 20 / B / 20 / X0 amb una quantitat de ciment de 200 kg/m3 i relació aigua ciment =< 0.6, abocat des de camió amb estesa i vibratge manual, amb acabat reglejat, incloent els encofrats laterals i els dels junts de dilatació | 328.24 | 328.24
01.41.07 | P9HA-6083 | m2 | Reposició de paviment de mescla bituminosa contínua en calent de qualsevol tipus i color, amb betum asfàltic penetració, per a capa de trànsit i granulat granític, de 10 cm de gruix, estesa i compactada manualment, inclosa emulsió bituminosa | 378.83 | 378.83
01.41.07 | PBZB-HOF8 | u | Equip de reposició de senyalització horitzontal i marques vials en horari laborable diürn, inclòs senyalització dels treballs i esborrat mitjançant fresat | 1182.44 | 1182.44
|  |  | SUBTOTAL | 3276.35 | 3276.35
0
|  | 08 | GESTIÓ DE RESIDUS DE LA CONSTRUCCIÓ I DEMOLICIÓ |  | 0
0
01.41.08 | P2R2-EU9S | m3 | Classificació a peu d'obra de residus de construcció o demolició en fraccions segons REAL DECRETO 105/2008, amb mitjans manuals | 1059.36 | 1059.36
01.41.08 | P2R4-IZ6G | m3 | Càrrega amb mitjans mecànics i transport de terres contaminades a instal·lació autoritzada de gestió de residus, amb camió de 20 t, amb un recorregut de fins a 20 km | 256.16 | 256.16
01.41.08 | P2RA-IQFJ | m3 | Disposició controlada en dipòsit autoritzat inclòs el cànon sobre la deposició controlada dels residus de la construcció, segons la LLEI 8/2008, de residus de terra inerts procedents d'excavació, amb codi 17 05 04 segons la Llista Europea de Residus. Inclòs certificat de gestió de residus. | 299.7 | 299.7
01.41.08 | P2R6-4I5K | m3 | Càrrega amb mitjans mecànics i transport de residus inerts o no especials a instal·lació autoritzada de gestió de residus, amb camió per a transport de 20 t, amb un recorregut de fins a 20 km | 91.29 | 91.29
01.41.08 | P2RA-IQG3 | m3 | Disposició controlada en dipòsit autoritzat inclòs el cànon sobre la deposició controlada dels residus de la construcció, segons la LLEI 8/2008, de residus barrejats no perillosos procedents de construcció o demolició, amb codi 17 09 04 segons la Llista Europea de Residus. Inclòs certificat de gestió de residus. | 438.27 | 438.27
01.41.08 | P2R5-Z58K | m3 | Transport de residus especials d'amiant-ciment codi 17 06 01* o d'amiant friable codi 17 06 05*, procedents de la construcció, amb contenidor o sac flexible, a punt establert per Sabemsa pel seu emmagatzematge i posterior gestió, dins de la seva gestió de residus. | 46.76 | 0
|  |  | SUBTOTAL | 2191.54 | 2144.78
|  | 42 | TRAM 142 | 14168.34 | 10992.46
|  | 01 | TANCAMENT D'OBRA I SENYALITZACIÓ PROVISIONAL
01.42.01 | PBCD-56H6 | m | Tanca mòbil metàl·lica de 2,5 m de llargària i 1 m d'alçària i amb el desmuntatge inclòs | 409.5 | 409.5
01.42.01 | PBC5-HYCB | u | Con de plàstic reflector de 30 cm d'alçària | 70.65 | 70.65
01.42.01 | PBCA-56H3 | u | Llumenera amb làmpada intermitent color ambre amb energia de bateria de 12 V i amb el desmuntatge inclòs | 199.92 | 199.92
01.42.01 | PBC4-56GZ | m | Cinta d'abalisament autoadhesiva d'amplària 0,05 mm amb el desmuntatge inclòs | 210.09 | 210.09
01.42.01 | PBBJ-5677 | u | Placa amb pintura reflectant circular de 60 cm de, per a senyals de trànsit, fixada i amb el desmuntatge inclòs | 626.1 | 626.1
01.42.01 | PBBJ-5674 | u | Placa amb pintura reflectant triangular de 70 cm de costat, per a senyals de trànsit, fixada i amb el desmuntatge inclòs | 170.79 | 170.79
01.42.01 | PBBI-567M | u | Placa amb pintura reflectant de 60x60 cm, per a senyals de trànsit, fixada i amb el desmuntatge inclòs | 381.24 | 381.24
01.42.01 | P1512-35FA | m2 | Plataforma metàl·lica per a pas de persones per sobre de rases, d'amplada <= 1 m, de planxa d'acer de 8 mm de gruix, amb el desmuntatge inclòs | 111.72 | 111.72
01.42.01 | P1512-35FB | m2 | Plataforma metàl·lica per a pas de vehicles per sobre de rases, d'amplada <= 1 m, de planxa d'acer de 12 mm de gruix, amb el desmuntatge inclòs | 147.44 | 147.44
|  |  | SUBTOTAL | 2327.45 | 2327.45
|  | 02 | CALES PER LA LOCALITZACIÓ DE SERVEIS
01.42.02 | P221K-TG43 | m3 | Excavació de cala, per a localització de serveis, amb mitjans manuals i reblert i compactació de terres seleccionades pròpia excavació | 408.6 | 408.6
|  |  | SUBTOTAL | 408.6 | 408.6
|  | 03 | DEMOLICIONS
01.42.03 | P2146-DJ2B | m2 | Demolició de paviment de panots col·locats sobre base de formigó de fins a 15 cm de gruix, inclòs la demolició de la base, d'amplària fins a 0,6 m amb retroexcavadora amb martell trencador i càrrega sobre camió amb mitjans mecànics | 198.9 | 198.9
01.42.03 | P2146-DJ4G | m2 | Demolició de paviment de panots col·locats sobre base de formigó de fins a 15 cm de gruix, inclòs la demolició de la base, d'amplària fins a 2 m amb retroexcavadora amb martell trencador i càrrega sobre camió amb mitjans mecànics | 23 | 23
01.42.03 | P2146-DJ32 | m2 | Demolició de paviment de mescla bituminosa de fins a 20 cm de gruix, d'amplària fins a 0,6 m amb retroexcavadora amb martell trencador i càrrega sobre camió amb mitjans mecànics | 114.43 | 114.43
01.42.03 | P2146-DJ31 | m2 | Demolició de paviment de mescla bituminosa de fins a 20 cm de gruix, d'amplària fins a 2 m amb retroexcavadora amb martell trencador i càrrega sobre camió amb mitjans mecànics | 18.4 | 18.4
01.42.03 | P214W-FEMG | m | Tall en paviment de mescla bituminosa o formigó de 15 cm de fondària com a mínim amb màquina tallajunts amb disc de diamant per a paviment, per a delimitar la zona a demolir | 495.65 | 495.65
|  |  | SUBTOTAL | 850.38 | 850.38
|  | 04 | MOVIMENT DE TERRES
01.42.04 | P221C-DZ1D | m3 | Excavació de rasa de fins a 1 m d'amplària i fins a 2 m de fondària, en terreny compacte, amb retroexcavadora i amb les terres deixades a la vora | 185.19 | 185.19
01.42.04 | P221C-DYZW | m3 | Excavació de rasa de fins a 2 m d'amplària i fins a 2 m de fondària, en terreny compacte, amb pala excavadora i amb les terres deixades a la vora | 16.07 | 16.07
01.42.04 | P2255-DPIR | m3 | Rebliment i piconatge de rasa d'amplària fins a 0,6 m, amb sauló garbellat, en tongades de gruix de més de 25 i fins a 50 cm, utilitzant picó vibrant de combustible | 516.88 | 516.88
01.42.04 | P2255-DPIP | m3 | Rebliment i piconatge de rasa d'amplària més de 0,6 i fins a 1,5 m, amb sauló garbellat, en tongades de gruix de més de 25 i fins a 50 cm, utilitzant picó vibrant de combustible | 132.31 | 132.31
01.42.04 | P2255-DPHV | m3 | Rebliment i piconatge de rasa d'amplària fins a 0,6 m, amb material seleccionat de la pròpia excavació, en tongades de gruix de fins a 25 cm, utilitzant picó vibrant de combustible, amb compactació del 95% PM | 195.51 | 195.51
01.42.04 | P2255-DPHS | m3 | Rebliment i piconatge de rasa d'amplària més de 0,6 i fins a 1,5 m, amb material seleccionat de la pròpia excavació, en tongades de gruix de fins a 25 cm, utilitzant picó vibrant de combustible, amb compactació del 95% PM | 31.32 | 31.32
|  |  | SUBTOTAL | 1077.28 | 1077.28
|  | 05 | XARXA
01.42.05 | PF36-DVRS | m | Tub de fosa dúctil de 100 mm de diàmetre nominal, classe de pressió C40 segons la norma UNE-EN 545, amb unió amb unió de campana amb junt automàtic estàndard i anella elastomèrica per a aigua i col·locat al fons de la rasa, inclòs part proporcional de colzes, peces especials i accessoris de tot tipus | 2292.9 | 0
01.42.05 | PFZ0-LPCM | u | Dau d'ancoratge de formigó formigó per armar HA - 25 / B / 20 / XC1 amb una quantitat de ciment de 275 kg/m3 i relació aigua ciment =< 0.6, per a peces especials en conduccions de diàmetre fins 150 mm, inclosa la col·locació d'armadures i el vibratge del formigó | 868.98 | 868.98
01.42.05 | PDG5-HA2I | m | Banda contínua de plàstic de color de 30 cm d'amplària, col·locada al llarg de la rasa a 20 cm per sobre de la canalització | 46.07 | 46.07
01.42.05 | PN12-DPOT | u | Vàlvula de comporta manual amb brides, de cos curt, de 80 mm de diàmetre nominal, de 16 bar de PN, cos de fosa nodular EN-GJS-500-7 (GGG50) i tapa de fosa nodular EN-GJS-500-7 (GGG50), amb revestiment de resina epoxi (250 micres), comporta de fosa+EPDM i tancament de seient elàstic, eix d'acer inoxidable 1.4021 (AISI 420), amb accionament per volant de fosa, muntada en pericó de canalització soterrada | 145.11 | 0
01.42.05 | PN12-DPLC | u | Vàlvula de comporta manual amb brides, de cos curt, de 100 mm de diàmetre nominal, de 16 bar de PN, cos de fosa nodular EN-GJS-500-7 (GGG50) i tapa de fosa nodular EN-GJS-500-7 (GGG50), amb revestiment de resina epoxi (250 micres), comporta de fosa+EPDM i tancament de seient elàstic, eix d'acer inoxidable 1.4021 (AISI 420), amb accionament per volant de fosa, muntada en pericó de canalització soterrada | 178.93 | 0
|  |  | SUBTOTAL | 3531.99 | 915.05
|  | 06 | ESCOMESES
01.42.06 | ESCOM2 | u | Treballs de remodelació d'escomesa de 2'', inclòs accessoris de llautó, vàlvules de pas, petit material vari de diàmetre adequat, pericó i qualsevol accessori | 180.41 | 0
01.42.06 | ESCOM075 | u | Treballs de remodelació d'escomesa de 3/4'', inclòs accessoris de llautó, vàlvules de pas, petit material vari de diàmetre adequat, pericó i qualsevol accessori | 331.77 | 0
|  |  | SUBTOTAL | 512.18 | 0
|  | 07 | REPOSICIONS
01.42.07 | P9E1-V6RD | m2 | Paviment de peces de morter de ciment (panot i rigola, ambdós de qualsevol tipus) de 20x20x4 cm, classe 1a, preu superior, sobre suport de 3 cm de morter amb additius, col·locat a truc de maceta amb morter mixt 1:2:10 i beurada de ciment pòrtland | 1089.66 | 1089.66
01.42.07 | P931-10RJI | m3 | Base de formigó en massa HM - 20 / B / 20 / X0 amb una quantitat de ciment de 200 kg/m3 i relació aigua ciment =< 0.6, abocat des de camió amb estesa i vibratge manual, amb acabat reglejat, incloent els encofrats laterals i els dels junts de dilatació | 257.91 | 257.91
01.42.07 | P9HA-6083 | m2 | Reposició de paviment de mescla bituminosa contínua en calent de qualsevol tipus i color, amb betum asfàltic penetració, per a capa de trànsit i granulat granític, de 10 cm de gruix, estesa i compactada manualment, inclosa emulsió bituminosa | 578.18 | 578.18
01.42.07 | PBZB-HOF8 | u | Equip de reposició de senyalització horitzontal i marques vials en horari laborable diürn, inclòs senyalització dels treballs i esborrat mitjançant fresat | 1182.44 | 1182.44
|  |  | SUBTOTAL | 3108.19 | 3108.19
|  | 08 | GESTIÓ DE RESIDUS DE LA CONSTRUCCIÓ I DEMOLICIÓ
01.42.08 | P2R2-EU9S | m3 | Classificació a peu d'obra de residus de construcció o demolició en fraccions segons REAL DECRETO 105/2008, amb mitjans manuals | 1057.86 | 1057.86
01.42.08 | P2R4-IZ6G | m3 | Càrrega amb mitjans mecànics i transport de terres contaminades a instal·lació autoritzada de gestió de residus, amb camió de 20 t, amb un recorregut de fins a 20 km | 257.6 | 257.6
01.42.08 | P2RA-IQFJ | m3 | Disposició controlada en dipòsit autoritzat inclòs el cànon sobre la deposició controlada dels residus de la construcció, segons la LLEI 8/2008, de residus de terra inerts procedents d'excavació, amb codi 17 05 04 segons la Llista Europea de Residus. Inclòs certificat de gestió de residus. | 301.39 | 301.39
01.42.08 | P2R6-4I5K | m3 | Càrrega amb mitjans mecànics i transport de residus inerts o no especials a instal·lació autoritzada de gestió de residus, amb camió per a transport de 20 t, amb un recorregut de fins a 20 km | 95.81 | 95.81
01.42.08 | P2RA-IQG3 | m3 | Disposició controlada en dipòsit autoritzat inclòs el cànon sobre la deposició controlada dels residus de la construcció, segons la LLEI 8/2008, de residus barrejats no perillosos procedents de construcció o demolició, amb codi 17 09 04 segons la Llista Europea de Residus. Inclòs certificat de gestió de residus. | 592.85 | 592.85
01.42.08 | P2R5-Z58K | m3 | Transport de residus especials d'amiant-ciment codi 17 06 01* o d'amiant friable codi 17 06 05*, procedents de la construcció, amb contenidor o sac flexible, a punt establert per Sabemsa pel seu emmagatzematge i posterior gestió, dins de la seva gestió de residus. | 46.76 | 0
|  |  | SUBTOTAL | 2352.27 | 2305.51
|  | 43 | TRAM 250 | 5959.64 | 4526.4
|  | 01 | TANCAMENT D'OBRA I SENYALITZACIÓ PROVISIONAL
01.43.01 | PBCD-56H6 | m | Tanca mòbil metàl·lica de 2,5 m de llargària i 1 m d'alçària i amb el desmuntatge inclòs | 204.75 | 204.75
01.43.01 | PBC5-HYCB | u | Con de plàstic reflector de 30 cm d'alçària | 32.97 | 32.97
01.43.01 | PBCA-56H3 | u | Llumenera amb làmpada intermitent color ambre amb energia de bateria de 12 V i amb el desmuntatge inclòs | 85.68 | 85.68
01.43.01 | PBC4-56GZ | m | Cinta d'abalisament autoadhesiva d'amplària 0,05 mm amb el desmuntatge inclòs | 98.7 | 98.7
01.43.01 | PBBJ-5677 | u | Placa amb pintura reflectant circular de 60 cm de, per a senyals de trànsit, fixada i amb el desmuntatge inclòs | 438.27 | 438.27
01.43.01 | PBBJ-5674 | u | Placa amb pintura reflectant triangular de 70 cm de costat, per a senyals de trànsit, fixada i amb el desmuntatge inclòs | 170.79 | 170.79
01.43.01 | PBBI-567M | u | Placa amb pintura reflectant de 60x60 cm, per a senyals de trànsit, fixada i amb el desmuntatge inclòs | 381.24 | 381.24
01.43.01 | P1512-35FA | m2 | Plataforma metàl·lica per a pas de persones per sobre de rases, d'amplada <= 1 m, de planxa d'acer de 8 mm de gruix, amb el desmuntatge inclòs | 52.92 | 52.92
01.43.01 | P1512-35FB | m2 | Plataforma metàl·lica per a pas de vehicles per sobre de rases, d'amplada <= 1 m, de planxa d'acer de 12 mm de gruix, amb el desmuntatge inclòs | 69.84 | 69.84
|  |  | SUBTOTAL | 1535.16 | 1535.16
|  | 02 | CALES PER LA LOCALITZACIÓ DE SERVEIS
01.43.02 | P221K-TG43 | m3 | Excavació de cala, per a localització de serveis, amb mitjans manuals i reblert i compactació de terres seleccionades pròpia excavació | 204.3 | 204.3
|  |  | SUBTOTAL | 204.3 | 204.3
|  | 03 | DEMOLICIONS
01.43.03 | P2146-DJ2B | m2 | Demolició de paviment de panots col·locats sobre base de formigó de fins a 15 cm de gruix, inclòs la demolició de la base, d'amplària fins a 0,6 m amb retroexcavadora amb martell trencador i càrrega sobre camió amb mitjans mecànics | 164.27 | 164.27
01.43.03 | P2146-DJ4G | m2 | Demolició de paviment de panots col·locats sobre base de formigó de fins a 15 cm de gruix, inclòs la demolició de la base, d'amplària fins a 2 m amb retroexcavadora amb martell trencador i càrrega sobre camió amb mitjans mecànics | 18.4 | 18.4
|  |  | SUBTOTAL | 182.67 | 182.67
|  | 04 | MOVIMENT DE TERRES
01.43.04 | P221C-DZ1D | m3 | Excavació de rasa de fins a 1 m d'amplària i fins a 2 m de fondària, en terreny compacte, amb retroexcavadora i amb les terres deixades a la vora | 83.75 | 83.75
01.43.04 | P221C-DYZW | m3 | Excavació de rasa de fins a 2 m d'amplària i fins a 2 m de fondària, en terreny compacte, amb pala excavadora i amb les terres deixades a la vora | 7.14 | 7.14
01.43.04 | P2255-DPIR | m3 | Rebliment i piconatge de rasa d'amplària fins a 0,6 m, amb sauló garbellat, en tongades de gruix de més de 25 i fins a 50 cm, utilitzant picó vibrant de combustible | 233.76 | 233.76
01.43.04 | P2255-DPIP | m3 | Rebliment i piconatge de rasa d'amplària més de 0,6 i fins a 1,5 m, amb sauló garbellat, en tongades de gruix de més de 25 i fins a 50 cm, utilitzant picó vibrant de combustible | 58.81 | 58.81
01.43.04 | P2255-DPHV | m3 | Rebliment i piconatge de rasa d'amplària fins a 0,6 m, amb material seleccionat de la pròpia excavació, en tongades de gruix de fins a 25 cm, utilitzant picó vibrant de combustible, amb compactació del 95% PM | 88.41 | 88.41
01.43.04 | P2255-DPHS | m3 | Rebliment i piconatge de rasa d'amplària més de 0,6 i fins a 1,5 m, amb material seleccionat de la pròpia excavació, en tongades de gruix de fins a 25 cm, utilitzant picó vibrant de combustible, amb compactació del 95% PM | 13.92 | 13.92
|  |  | SUBTOTAL | 485.79 | 485.79
|  | 05 | XARXA
01.43.05 | PF36-DVR3 | m | Tub de fosa dúctil de 80 mm de diàmetre nominal, classe de pressió C40 segons la norma UNE-EN 545, amb unió de campana amb junt automàtic estàndard i anella elastomèrica per a aigua i col·locat al fons de la rasa, inclòs part proporcional de colzes, peces especials i accessoris de tot tipus | 975.78 | 0
01.43.05 | PDG5-HA2I | m | Banda contínua de plàstic de color de 30 cm d'amplària, col·locada al llarg de la rasa a 20 cm per sobre de la canalització | 21.76 | 21.76
|  |  | SUBTOTAL | 997.54 | 21.76
|  | 06 | ESCOMESES
01.43.06 | ESCOM2-5 | u | Treballs de remodelació d'escomesa de 2 1/2'', inclòs accessoris de llautó, vàlvules de pas, petit material vari de diàmetre adequat, pericó i qualsevol accessori | 230.29 | 0
01.43.06 | ESCOM2 | u | Treballs de remodelació d'escomesa de 2'', inclòs accessoris de llautó, vàlvules de pas, petit material vari de diàmetre adequat, pericó i qualsevol accessori | 180.41 | 0
|  |  | SUBTOTAL | 410.7 | 0
|  | 07 | REPOSICIONS
01.43.07 | P9E1-V6RD | m2 | Paviment de peces de morter de ciment (panot i rigola, ambdós de qualsevol tipus) de 20x20x4 cm, classe 1a, preu superior, sobre suport de 3 cm de morter amb additius, col·locat a truc de maceta amb morter mixt 1:2:10 i beurada de ciment pòrtland | 893.52 | 893.52
01.43.07 | P931-10RJI | m3 | Base de formigó en massa HM - 20 / B / 20 / X0 amb una quantitat de ciment de 200 kg/m3 i relació aigua ciment =< 0.6, abocat des de camió amb estesa i vibratge manual, amb acabat reglejat, incloent els encofrats laterals i els dels junts de dilatació | 211.01 | 211.01
|  |  | SUBTOTAL | 1104.53 | 1104.53
|  | 08 | GESTIÓ DE RESIDUS DE LA CONSTRUCCIÓ I DEMOLICIÓ
01.43.08 | P2R2-EU9S | m3 | Classificació a peu d'obra de residus de construcció o demolició en fraccions segons REAL DECRETO 105/2008, amb mitjans manuals | 470.66 | 470.66
01.43.08 | P2R4-IZ6G | m3 | Càrrega amb mitjans mecànics i transport de terres contaminades a instal·lació autoritzada de gestió de residus, amb camió de 20 t, amb un recorregut de fins a 20 km | 116.05 | 116.05
01.43.08 | P2RA-IQFJ | m3 | Disposició controlada en dipòsit autoritzat inclòs el cànon sobre la deposició controlada dels residus de la construcció, segons la LLEI 8/2008, de residus de terra inerts procedents d'excavació, amb codi 17 05 04 segons la Llista Europea de Residus. Inclòs certificat de gestió de residus. | 135.78 | 135.78
01.43.08 | P2R6-4I5K | m3 | Càrrega amb mitjans mecànics i transport de residus inerts o no especials a instal·lació autoritzada de gestió de residus, amb camió per a transport de 20 t, amb un recorregut de fins a 20 km | 37.52 | 37.52
01.43.08 | P2RA-IQG3 | m3 | Disposició controlada en dipòsit autoritzat inclòs el cànon sobre la deposició controlada dels residus de la construcció, segons la LLEI 8/2008, de residus barrejats no perillosos procedents de construcció o demolició, amb codi 17 09 04 segons la Llista Europea de Residus. Inclòs certificat de gestió de residus. | 232.18 | 232.18
01.43.08 | P2R5-Z58K | m3 | Transport de residus especials d'amiant-ciment codi 17 06 01* o d'amiant friable codi 17 06 05*, procedents de la construcció, amb contenidor o sac flexible, a punt establert per Sabemsa pel seu emmagatzematge i posterior gestió, dins de la seva gestió de residus. | 46.76 | 0
|  |  | SUBTOTAL | 1038.95 | 992.19
|  | 44 | TRAM 531 | 25014.18 | 18321.31
|  | 01 | TANCAMENT D'OBRA I SENYALITZACIÓ PROVISIONAL
01.44.01 | PBCD-56H6 | m | Tanca mòbil metàl·lica de 2,5 m de llargària i 1 m d'alçària i amb el desmuntatge inclòs | 702 | 702
01.44.01 | PBC5-HYCB | u | Con de plàstic reflector de 30 cm d'alçària | 141.3 | 141.3
01.44.01 | PBCA-56H3 | u | Llumenera amb làmpada intermitent color ambre amb energia de bateria de 12 V i amb el desmuntatge inclòs | 428.4 | 428.4
01.44.01 | PBC4-56GZ | m | Cinta d'abalisament autoadhesiva d'amplària 0,05 mm amb el desmuntatge inclòs | 493.5 | 493.5
01.44.01 | PBBJ-5677 | u | Placa amb pintura reflectant circular de 60 cm de, per a senyals de trànsit, fixada i amb el desmuntatge inclòs | 1314.81 | 1314.81
01.44.01 | PBBJ-5674 | u | Placa amb pintura reflectant triangular de 70 cm de costat, per a senyals de trànsit, fixada i amb el desmuntatge inclòs | 170.79 | 170.79
01.44.01 | PBBI-567M | u | Placa amb pintura reflectant de 60x60 cm, per a senyals de trànsit, fixada i amb el desmuntatge inclòs | 381.24 | 381.24
01.44.01 | P1512-35FA | m2 | Plataforma metàl·lica per a pas de persones per sobre de rases, d'amplada <= 1 m, de planxa d'acer de 8 mm de gruix, amb el desmuntatge inclòs | 258.72 | 258.72
01.44.01 | P1512-35FB | m2 | Plataforma metàl·lica per a pas de vehicles per sobre de rases, d'amplada <= 1 m, de planxa d'acer de 12 mm de gruix, amb el desmuntatge inclòs | 341.44 | 341.44
|  |  | SUBTOTAL | 4232.2 | 4232.2
|  | 02 | CALES PER LA LOCALITZACIÓ DE SERVEIS
01.44.02 | P221K-TG43 | m3 | Excavació de cala, per a localització de serveis, amb mitjans manuals i reblert i compactació de terres seleccionades pròpia excavació | 919.35 | 919.35
|  |  | SUBTOTAL | 919.35 | 919.35
|  | 03 | DEMOLICIONS
01.44.03 | P2146-DJ2B | m2 | Demolició de paviment de panots col·locats sobre base de formigó de fins a 15 cm de gruix, inclòs la demolició de la base, d'amplària fins a 0,6 m amb retroexcavadora amb martell trencador i càrrega sobre camió amb mitjans mecànics | 311.69 | 311.69
01.44.03 | P2146-DJ4G | m2 | Demolició de paviment de panots col·locats sobre base de formigó de fins a 15 cm de gruix, inclòs la demolició de la base, d'amplària fins a 2 m amb retroexcavadora amb martell trencador i càrrega sobre camió amb mitjans mecànics | 34.5 | 34.5
01.44.03 | P2146-DJ2L | m2 | Demolició de paviment de formigó de fins a 20 cm de gruix, d'amplària fins a 0,6 m amb retroexcavadora amb martell trencador i càrrega sobre camió amb mitjans mecànics | 516.5 | 516.5
01.44.03 | P2146-DJ2K | m2 | Demolició de paviment de formigó de fins a 20 cm de gruix, d'amplària fins a 2 m amb retroexcavadora amb martell trencador i càrrega sobre camió amb mitjans mecànics | 66.36 | 66.36
01.44.03 | P214W-FEMG | m | Tall en paviment de mescla bituminosa o formigó de 15 cm de fondària com a mínim amb màquina tallajunts amb disc de diamant per a paviment, per a delimitar la zona a demolir | 1400.7 | 1400.7
|  |  | SUBTOTAL | 2329.75 | 2329.75
|  | 04 | MOVIMENT DE TERRES
01.44.04 | P221C-DZ1D | m3 | Excavació de rasa de fins a 1 m d'amplària i fins a 2 m de fondària, en terreny compacte, amb retroexcavadora i amb les terres deixades a la vora | 420.99 | 420.99
01.44.04 | P221C-DYZW | m3 | Excavació de rasa de fins a 2 m d'amplària i fins a 2 m de fondària, en terreny compacte, amb pala excavadora i amb les terres deixades a la vora | 34.82 | 34.82
01.44.04 | P2255-DPIR | m3 | Rebliment i piconatge de rasa d'amplària fins a 0,6 m, amb sauló garbellat, en tongades de gruix de més de 25 i fins a 50 cm, utilitzant picó vibrant de combustible | 1175.17 | 1175.17
01.44.04 | P2255-DPIP | m3 | Rebliment i piconatge de rasa d'amplària més de 0,6 i fins a 1,5 m, amb sauló garbellat, en tongades de gruix de més de 25 i fins a 50 cm, utilitzant picó vibrant de combustible | 286.81 | 286.81
01.44.04 | P2255-DPHV | m3 | Rebliment i piconatge de rasa d'amplària fins a 0,6 m, amb material seleccionat de la pròpia excavació, en tongades de gruix de fins a 25 cm, utilitzant picó vibrant de combustible, amb compactació del 95% PM | 444.57 | 444.57
01.44.04 | P2255-DPHS | m3 | Rebliment i piconatge de rasa d'amplària més de 0,6 i fins a 1,5 m, amb material seleccionat de la pròpia excavació, en tongades de gruix de fins a 25 cm, utilitzant picó vibrant de combustible, amb compactació del 95% PM | 67.86 | 67.86
|  |  | SUBTOTAL | 2430.22 | 2430.22
|  | 05 | XARXA
01.44.05 | PF36-DVRS | m | Tub de fosa dúctil de 100 mm de diàmetre nominal, classe de pressió C40 segons la norma UNE-EN 545, amb unió amb unió de campana amb junt automàtic estàndard i anella elastomèrica per a aigua i col·locat al fons de la rasa, inclòs part proporcional de colzes, peces especials i accessoris de tot tipus | 3993.28 | 0
01.44.05 | PF36-DVQU | m | Tub de fosa dúctil de 150 mm de diàmetre nominal, classe de pressió C40 segons la norma UNE-EN 545, amb unió amb unió de campana amb junt automàtic estàndard i anella elastomèrica per a aigua i col·locat al fons de la rasa | 1689.18 | 0
01.44.05 | PFZ0-LPCM | u | Dau d'ancoratge de formigó formigó per armar HA - 25 / B / 20 / XC1 amb una quantitat de ciment de 275 kg/m3 i relació aigua ciment =< 0.6, per a peces especials en conduccions de diàmetre fins 150 mm, inclosa la col·locació d'armadures i el vibratge del formigó | 144.83 | 144.83
01.44.05 | PDG5-HA2I | m | Banda contínua de plàstic de color de 30 cm d'amplària, col·locada al llarg de la rasa a 20 cm per sobre de la canalització | 109.37 | 109.37
|  |  | SUBTOTAL | 5936.66 | 254.2
|  | 06 | ESCOMESES
01.44.06 | ESCOM2-5 | u | Treballs de remodelació d'escomesa de 2 1/2'', inclòs accessoris de llautó, vàlvules de pas, petit material vari de diàmetre adequat, pericó i qualsevol accessori | 230.29 | 0
01.44.06 | ESCOM2 | u | Treballs de remodelació d'escomesa de 2'', inclòs accessoris de llautó, vàlvules de pas, petit material vari de diàmetre adequat, pericó i qualsevol accessori | 180.41 | 0
01.44.06 | ESCOM075 | u | Treballs de remodelació d'escomesa de 3/4'', inclòs accessoris de llautó, vàlvules de pas, petit material vari de diàmetre adequat, pericó i qualsevol accessori | 552.95 | 0
|  |  | SUBTOTAL | 963.65 | 0
|  | 07 | REPOSICIONS
01.44.07 | P9E1-V6RD | m2 | Paviment de peces de morter de ciment (panot i rigola, ambdós de qualsevol tipus) de 20x20x4 cm, classe 1a, preu superior, sobre suport de 3 cm de morter amb additius, col·locat a truc de maceta amb morter mixt 1:2:10 i beurada de ciment pòrtland | 1690.95 | 1690.95
01.44.07 | P931-10RJI | m3 | Base de formigó en massa HM - 20 / B / 20 / X0 amb una quantitat de ciment de 200 kg/m3 i relació aigua ciment =< 0.6, abocat des de camió amb estesa i vibratge manual, amb acabat reglejat, incloent els encofrats laterals i els dels junts de dilatació | 1055.07 | 1055.07
01.44.07 | P9G3-DVV7 | m | Tall amb serra de disc en paviment de formigó per a formació de junt de retracció de 6 a 8 mm de font per a exterior >= 4 cm | 82.35 | 82.35
|  |  | SUBTOTAL | 2828.37 | 2828.37
|  | 08 | GESTIÓ DE RESIDUS DE LA CONSTRUCCIÓ I DEMOLICIÓ
01.44.08 | P2R2-EU9S | m3 | Classificació a peu d'obra de residus de construcció o demolició en fraccions segons REAL DECRETO 105/2008, amb mitjans manuals | 2443.75 | 2443.75
01.44.08 | P2R4-IZ6G | m3 | Càrrega amb mitjans mecànics i transport de terres contaminades a instal·lació autoritzada de gestió de residus, amb camió de 20 t, amb un recorregut de fins a 20 km | 579.34 | 579.34
01.44.08 | P2RA-IQFJ | m3 | Disposició controlada en dipòsit autoritzat inclòs el cànon sobre la deposició controlada dels residus de la construcció, segons la LLEI 8/2008, de residus de terra inerts procedents d'excavació, amb codi 17 05 04 segons la Llista Europea de Residus. Inclòs certificat de gestió de residus. | 677.81 | 677.81
01.44.08 | P2R6-4I5K | m3 | Càrrega amb mitjans mecànics i transport de residus inerts o no especials a instal·lació autoritzada de gestió de residus, amb camió per a transport de 20 t, amb un recorregut de fins a 20 km | 226.26 | 226.26
01.44.08 | P2RA-IQG3 | m3 | Disposició controlada en dipòsit autoritzat inclòs el cànon sobre la deposició controlada dels residus de la construcció, segons la LLEI 8/2008, de residus barrejats no perillosos procedents de construcció o demolició, amb codi 17 09 04 segons la Llista Europea de Residus. Inclòs certificat de gestió de residus. | 1400.06 | 1400.06
01.44.08 | P2R5-Z58K | m3 | Transport de residus especials d'amiant-ciment codi 17 06 01* o d'amiant friable codi 17 06 05*, procedents de la construcció, amb contenidor o sac flexible, a punt establert per Sabemsa pel seu emmagatzematge i posterior gestió, dins de la seva gestió de residus. | 46.76 | 0
|  |  | SUBTOTAL | 5373.98 | 5327.22
|  | 45 | TRAM 549 | 29301.06 | 21335.05
|  | 01 | TANCAMENT D'OBRA I SENYALITZACIÓ PROVISIONAL
01.45.01 | PBCD-56H6 | m | Tanca mòbil metàl·lica de 2,5 m de llargària i 1 m d'alçària i amb el desmuntatge inclòs | 877.5 | 877.5
01.45.01 | PBC5-HYCB | u | Con de plàstic reflector de 30 cm d'alçària | 141.3 | 141.3
01.45.01 | PBCA-56H3 | u | Llumenera amb làmpada intermitent color ambre amb energia de bateria de 12 V i amb el desmuntatge inclòs | 428.4 | 428.4
01.45.01 | PBC4-56GZ | m | Cinta d'abalisament autoadhesiva d'amplària 0,05 mm amb el desmuntatge inclòs | 506.19 | 506.19
01.45.01 | PBBJ-5677 | u | Placa amb pintura reflectant circular de 60 cm de, per a senyals de trànsit, fixada i amb el desmuntatge inclòs | 1314.81 | 1314.81
01.45.01 | PBBJ-5674 | u | Placa amb pintura reflectant triangular de 70 cm de costat, per a senyals de trànsit, fixada i amb el desmuntatge inclòs | 170.79 | 170.79
01.45.01 | PBBI-567M | u | Placa amb pintura reflectant de 60x60 cm, per a senyals de trànsit, fixada i amb el desmuntatge inclòs | 381.24 | 381.24
01.45.01 | P1512-35FA | m2 | Plataforma metàl·lica per a pas de persones per sobre de rases, d'amplada <= 1 m, de planxa d'acer de 8 mm de gruix, amb el desmuntatge inclòs | 264.6 | 264.6
01.45.01 | P1512-35FB | m2 | Plataforma metàl·lica per a pas de vehicles per sobre de rases, d'amplada <= 1 m, de planxa d'acer de 12 mm de gruix, amb el desmuntatge inclòs | 349.2 | 349.2
|  |  | SUBTOTAL | 4434.03 | 4434.03
|  | 02 | CALES PER LA LOCALITZACIÓ DE SERVEIS
01.45.02 | P221K-TG43 | m3 | Excavació de cala, per a localització de serveis, amb mitjans manuals i reblert i compactació de terres seleccionades pròpia excavació | 919.35 | 919.35
|  |  | SUBTOTAL | 919.35 | 919.35
|  | 03 | DEMOLICIONS
01.45.03 | P2146-DJ2B | m2 | Demolició de paviment de panots col·locats sobre base de formigó de fins a 15 cm de gruix, inclòs la demolició de la base, d'amplària fins a 0,6 m amb retroexcavadora amb martell trencador i càrrega sobre camió amb mitjans mecànics | 750.2 | 750.2
01.45.03 | P2146-DJ4G | m2 | Demolició de paviment de panots col·locats sobre base de formigó de fins a 15 cm de gruix, inclòs la demolició de la base, d'amplària fins a 2 m amb retroexcavadora amb martell trencador i càrrega sobre camió amb mitjans mecànics | 78.2 | 78.2
01.45.03 | P2146-DJ32 | m2 | Demolició de paviment de mescla bituminosa de fins a 20 cm de gruix, d'amplària fins a 0,6 m amb retroexcavadora amb martell trencador i càrrega sobre camió amb mitjans mecànics | 63.9 | 63.9
01.45.03 | P2146-DJ31 | m2 | Demolició de paviment de mescla bituminosa de fins a 20 cm de gruix, d'amplària fins a 2 m amb retroexcavadora amb martell trencador i càrrega sobre camió amb mitjans mecànics | 9.2 | 9.2
01.45.03 | P214W-FEMG | m | Tall en paviment de mescla bituminosa o formigó de 15 cm de fondària com a mínim amb màquina tallajunts amb disc de diamant per a paviment, per a delimitar la zona a demolir | 271.4 | 271.4
|  |  | SUBTOTAL | 1172.9 | 1172.9
|  | 04 | MOVIMENT DE TERRES
01.45.04 | P221C-DZ1D | m3 | Excavació de rasa de fins a 1 m d'amplària i fins a 2 m de fondària, en terreny compacte, amb retroexcavadora i amb les terres deixades a la vora | 429.34 | 429.34
01.45.04 | P221C-DYZW | m3 | Excavació de rasa de fins a 2 m d'amplària i fins a 2 m de fondària, en terreny compacte, amb pala excavadora i amb les terres deixades a la vora | 33.92 | 33.92
01.45.04 | P2255-DPIR | m3 | Rebliment i piconatge de rasa d'amplària fins a 0,6 m, amb sauló garbellat, en tongades de gruix de més de 25 i fins a 50 cm, utilitzant picó vibrant de combustible | 1198.48 | 1198.48
01.45.04 | P2255-DPIP | m3 | Rebliment i piconatge de rasa d'amplària més de 0,6 i fins a 1,5 m, amb sauló garbellat, en tongades de gruix de més de 25 i fins a 50 cm, utilitzant picó vibrant de combustible | 279.33 | 279.33
01.45.04 | P2255-DPHV | m3 | Rebliment i piconatge de rasa d'amplària fins a 0,6 m, amb material seleccionat de la pròpia excavació, en tongades de gruix de fins a 25 cm, utilitzant picó vibrant de combustible, amb compactació del 95% PM | 453.39 | 453.39
01.45.04 | P2255-DPHS | m3 | Rebliment i piconatge de rasa d'amplària més de 0,6 i fins a 1,5 m, amb material seleccionat de la pròpia excavació, en tongades de gruix de fins a 25 cm, utilitzant picó vibrant de combustible, amb compactació del 95% PM | 66.12 | 66.12
|  |  | SUBTOTAL | 2460.58 | 2460.58
|  | 05 | XARXA
01.45.05 | PF36-DVQU | m | Tub de fosa dúctil de 150 mm de diàmetre nominal, classe de pressió C40 segons la norma UNE-EN 545, amb unió amb unió de campana amb junt automàtic estàndard i anella elastomèrica per a aigua i col·locat al fons de la rasa | 6465.61 | 0
01.45.05 | PFZ0-LPCM | u | Dau d'ancoratge de formigó formigó per armar HA - 25 / B / 20 / XC1 amb una quantitat de ciment de 275 kg/m3 i relació aigua ciment =< 0.6, per a peces especials en conduccions de diàmetre fins 150 mm, inclosa la col·locació d'armadures i el vibratge del formigó | 724.15 | 724.15
01.45.05 | PDG5-HA2I | m | Banda contínua de plàstic de color de 30 cm d'amplària, col·locada al llarg de la rasa a 20 cm per sobre de la canalització | 111.54 | 111.54
01.45.05 | PN12-DPLC | u | Vàlvula de comporta manual amb brides, de cos curt, de 100 mm de diàmetre nominal, de 16 bar de PN, cos de fosa nodular EN-GJS-500-7 (GGG50) i tapa de fosa nodular EN-GJS-500-7 (GGG50), amb revestiment de resina epoxi (250 micres), comporta de fosa+EPDM i tancament de seient elàstic, eix d'acer inoxidable 1.4021 (AISI 420), amb accionament per volant de fosa, muntada en pericó de canalització soterrada | 178.93 | 0
01.45.05 | PN12-DPLK | u | Vàlvula de comporta manual amb brides, de cos curt, de 150 mm de diàmetre nominal, de 16 bar de PN, cos de fosa nodular EN-GJS-500-7 (GGG50) i tapa de fosa nodular EN-GJS-500-7 (GGG50), amb revestiment de resina epoxi (250 micres), comporta de fosa+EPDM i tancament de seient elàstic, eix d'acer inoxidable 1.4021 (AISI 420), amb accionament per volant de fosa, muntada en pericó de canalització soterrada | 232.13 | 0
|  |  | SUBTOTAL | 7712.36 | 835.69
|  | 06 | ESCOMESES
01.45.06 | ESCOM2-5 | u | Treballs de remodelació d'escomesa de 2 1/2'', inclòs accessoris de llautó, vàlvules de pas, petit material vari de diàmetre adequat, pericó i qualsevol accessori | 460.58 | 0
01.45.06 | ESCOM2 | u | Treballs de remodelació d'escomesa de 2'', inclòs accessoris de llautó, vàlvules de pas, petit material vari de diàmetre adequat, pericó i qualsevol accessori | 360.82 | 0
01.45.06 | ESCOM075 | u | Treballs de remodelació d'escomesa de 3/4'', inclòs accessoris de llautó, vàlvules de pas, petit material vari de diàmetre adequat, pericó i qualsevol accessori | 221.18 | 0
|  |  | SUBTOTAL | 1042.58 | 0
|  | 07 | REPOSICIONS
01.45.07 | P9E1-V6RD | m2 | Paviment de peces de morter de ciment (panot i rigola, ambdós de qualsevol tipus) de 20x20x4 cm, classe 1a, preu superior, sobre suport de 3 cm de morter amb additius, col·locat a truc de maceta amb morter mixt 1:2:10 i beurada de ciment pòrtland | 4017.87 | 4017.87
01.45.07 | P931-10RJI | m3 | Base de formigó en massa HM - 20 / B / 20 / X0 amb una quantitat de ciment de 200 kg/m3 i relació aigua ciment =< 0.6, abocat des de camió amb estesa i vibratge manual, amb acabat reglejat, incloent els encofrats laterals i els dels junts de dilatació | 950.74 | 950.74
01.45.07 | P9HA-6083 | m2 | Reposició de paviment de mescla bituminosa contínua en calent de qualsevol tipus i color, amb betum asfàltic penetració, per a capa de trànsit i granulat granític, de 10 cm de gruix, estesa i compactada manualment, inclosa emulsió bituminosa | 315.37 | 315.37
01.45.07 | PBZB-HOF8 | u | Equip de reposició de senyalització horitzontal i marques vials en horari laborable diürn, inclòs senyalització dels treballs i esborrat mitjançant fresat | 1182.44 | 1182.44
|  |  | SUBTOTAL | 6466.42 | 6466.42
|  | 08 | GESTIÓ DE RESIDUS DE LA CONSTRUCCIÓ I DEMOLICIÓ
01.45.08 | P2R2-EU9S | m3 | Classificació a peu d'obra de residus de construcció o demolició en fraccions segons REAL DECRETO 105/2008, amb mitjans manuals | 2390.07 | 2390.07
01.45.08 | P2R4-IZ6G | m3 | Càrrega amb mitjans mecànics i transport de terres contaminades a instal·lació autoritzada de gestió de residus, amb camió de 20 t, amb un recorregut de fins a 20 km | 585.19 | 585.19
01.45.08 | P2RA-IQFJ | m3 | Disposició controlada en dipòsit autoritzat inclòs el cànon sobre la deposició controlada dels residus de la construcció, segons la LLEI 8/2008, de residus de terra inerts procedents d'excavació, amb codi 17 05 04 segons la Llista Europea de Residus. Inclòs certificat de gestió de residus. | 684.65 | 684.65
01.45.08 | P2R6-4I5K | m3 | Càrrega amb mitjans mecànics i transport de residus inerts o no especials a instal·lació autoritzada de gestió de residus, amb camió per a transport de 20 t, amb un recorregut de fins a 20 km | 192.85 | 192.85
01.45.08 | P2RA-IQG3 | m3 | Disposició controlada en dipòsit autoritzat inclòs el cànon sobre la deposició controlada dels residus de la construcció, segons la LLEI 8/2008, de residus barrejats no perillosos procedents de construcció o demolició, amb codi 17 09 04 segons la Llista Europea de Residus. Inclòs certificat de gestió de residus. | 1193.32 | 1193.32
01.45.08 | P2R5-Z58K | m3 | Transport de residus especials d'amiant-ciment codi 17 06 01* o d'amiant friable codi 17 06 05*, procedents de la construcció, amb contenidor o sac flexible, a punt establert per Sabemsa pel seu emmagatzematge i posterior gestió, dins de la seva gestió de residus. | 46.76 | 0
|  |  | SUBTOTAL | 5092.84 | 5046.08
|  | 46 | TRAM 548 | 41012.85 | 28654.97
|  | 01 | TANCAMENT D'OBRA I SENYALITZACIÓ PROVISIONAL
01.46.01 | PBCD-56H6 | m | Tanca mòbil metàl·lica de 2,5 m de llargària i 1 m d'alçària i amb el desmuntatge inclòs | 1170 | 1170
01.46.01 | PBC5-HYCB | u | Con de plàstic reflector de 30 cm d'alçària | 188.4 | 188.4
01.46.01 | PBCA-56H3 | u | Llumenera amb làmpada intermitent color ambre amb energia de bateria de 12 V i amb el desmuntatge inclòs | 571.2 | 571.2
01.46.01 | PBC4-56GZ | m | Cinta d'abalisament autoadhesiva d'amplària 0,05 mm amb el desmuntatge inclòs | 683.85 | 683.85
01.46.01 | PBBJ-5677 | u | Placa amb pintura reflectant circular de 60 cm de, per a senyals de trànsit, fixada i amb el desmuntatge inclòs | 1690.47 | 1690.47
01.46.01 | PBBJ-5674 | u | Placa amb pintura reflectant triangular de 70 cm de costat, per a senyals de trànsit, fixada i amb el desmuntatge inclòs | 170.79 | 170.79
01.46.01 | PBBI-567M | u | Placa amb pintura reflectant de 60x60 cm, per a senyals de trànsit, fixada i amb el desmuntatge inclòs | 381.24 | 381.24
01.46.01 | P1512-35FA | m2 | Plataforma metàl·lica per a pas de persones per sobre de rases, d'amplada <= 1 m, de planxa d'acer de 8 mm de gruix, amb el desmuntatge inclòs | 176.4 | 176.4
01.46.01 | P1512-35FB | m2 | Plataforma metàl·lica per a pas de vehicles per sobre de rases, d'amplada <= 1 m, de planxa d'acer de 12 mm de gruix, amb el desmuntatge inclòs | 232.8 | 232.8
|  |  | SUBTOTAL | 5265.15 | 5265.15
|  | 02 | CALES PER LA LOCALITZACIÓ DE SERVEIS
01.46.02 | P221K-TG43 | m3 | Excavació de cala, per a localització de serveis, amb mitjans manuals i reblert i compactació de terres seleccionades pròpia excavació | 1225.8 | 1225.8
|  |  | SUBTOTAL | 1225.8 | 1225.8
|  | 03 | DEMOLICIONS
01.46.03 | P2146-DJ2B | m2 | Demolició de paviment de panots col·locats sobre base de formigó de fins a 15 cm de gruix, inclòs la demolició de la base, d'amplària fins a 0,6 m amb retroexcavadora amb martell trencador i càrrega sobre camió amb mitjans mecànics | 1010.41 | 1010.41
01.46.03 | P2146-DJ4G | m2 | Demolició de paviment de panots col·locats sobre base de formigó de fins a 15 cm de gruix, inclòs la demolició de la base, d'amplària fins a 2 m amb retroexcavadora amb martell trencador i càrrega sobre camió amb mitjans mecànics | 105.8 | 105.8
01.46.03 | P2146-DJ2L | m2 | Demolició de paviment de formigó de fins a 20 cm de gruix, d'amplària fins a 0,6 m amb retroexcavadora amb martell trencador i càrrega sobre camió amb mitjans mecànics | 59.27 | 59.27
01.46.03 | P2146-DJ32 | m2 | Demolició de paviment de mescla bituminosa de fins a 20 cm de gruix, d'amplària fins a 0,6 m amb retroexcavadora amb martell trencador i càrrega sobre camió amb mitjans mecànics | 50.2 | 50.2
01.46.03 | P214W-FEMG | m | Tall en paviment de mescla bituminosa o formigó de 15 cm de fondària com a mínim amb màquina tallajunts amb disc de diamant per a paviment, per a delimitar la zona a demolir | 327.75 | 327.75
|  |  | SUBTOTAL | 1553.43 | 1553.43
|  | 04 | MOVIMENT DE TERRES
01.46.04 | P221C-DZ1D | m3 | Excavació de rasa de fins a 1 m d'amplària i fins a 2 m de fondària, en terreny compacte, amb retroexcavadora i amb les terres deixades a la vora | 582.17 | 582.17
01.46.04 | P221C-DYZW | m3 | Excavació de rasa de fins a 2 m d'amplària i fins a 2 m de fondària, en terreny compacte, amb pala excavadora i amb les terres deixades a la vora | 41.06 | 41.06
01.46.04 | P2255-DPIR | m3 | Rebliment i piconatge de rasa d'amplària fins a 0,6 m, amb sauló garbellat, en tongades de gruix de més de 25 i fins a 50 cm, utilitzant picó vibrant de combustible | 1624.82 | 1624.82
01.46.04 | P2255-DPIP | m3 | Rebliment i piconatge de rasa d'amplària més de 0,6 i fins a 1,5 m, amb sauló garbellat, en tongades de gruix de més de 25 i fins a 50 cm, utilitzant picó vibrant de combustible | 338.13 | 338.13
01.46.04 | P2255-DPHV | m3 | Rebliment i piconatge de rasa d'amplària fins a 0,6 m, amb material seleccionat de la pròpia excavació, en tongades de gruix de fins a 25 cm, utilitzant picó vibrant de combustible, amb compactació del 95% PM | 614.67 | 614.67
01.46.04 | P2255-DPHS | m3 | Rebliment i piconatge de rasa d'amplària més de 0,6 i fins a 1,5 m, amb material seleccionat de la pròpia excavació, en tongades de gruix de fins a 25 cm, utilitzant picó vibrant de combustible, amb compactació del 95% PM | 80.04 | 80.04
|  |  | SUBTOTAL | 3280.89 | 3280.89
|  | 05 | XARXA
01.46.05 | PF36-DVQU | m | Tub de fosa dúctil de 150 mm de diàmetre nominal, classe de pressió C40 segons la norma UNE-EN 545, amb unió amb unió de campana amb junt automàtic estàndard i anella elastomèrica per a aigua i col·locat al fons de la rasa | 8715.45 | 0
01.46.05 | PFZ0-LPCM | u | Dau d'ancoratge de formigó formigó per armar HA - 25 / B / 20 / XC1 amb una quantitat de ciment de 275 kg/m3 i relació aigua ciment =< 0.6, per a peces especials en conduccions de diàmetre fins 150 mm, inclosa la col·locació d'armadures i el vibratge del formigó | 2462.11 | 2462.11
01.46.05 | PDG5-HA2I | m | Banda contínua de plàstic de color de 30 cm d'amplària, col·locada al llarg de la rasa a 20 cm per sobre de la canalització | 150.35 | 150.35
01.46.05 | PN12-DPLC | u | Vàlvula de comporta manual amb brides, de cos curt, de 100 mm de diàmetre nominal, de 16 bar de PN, cos de fosa nodular EN-GJS-500-7 (GGG50) i tapa de fosa nodular EN-GJS-500-7 (GGG50), amb revestiment de resina epoxi (250 micres), comporta de fosa+EPDM i tancament de seient elàstic, eix d'acer inoxidable 1.4021 (AISI 420), amb accionament per volant de fosa, muntada en pericó de canalització soterrada | 536.79 | 0
01.46.05 | PN12-DPLK | u | Vàlvula de comporta manual amb brides, de cos curt, de 150 mm de diàmetre nominal, de 16 bar de PN, cos de fosa nodular EN-GJS-500-7 (GGG50) i tapa de fosa nodular EN-GJS-500-7 (GGG50), amb revestiment de resina epoxi (250 micres), comporta de fosa+EPDM i tancament de seient elàstic, eix d'acer inoxidable 1.4021 (AISI 420), amb accionament per volant de fosa, muntada en pericó de canalització soterrada | 696.39 | 0
01.46.05 | PM23-4BCA | u | Hidrant soterrat amb pericó de registre, amb una sortida de 100 mm de diàmetre, connectat a la xarxa i muntat a l'exterior | 1259.2 | 0
|  |  | SUBTOTAL | 13820.29 | 2612.46
|  | 06 | ESCOMESES
01.46.06 | ESCOM2-5 | u | Treballs de remodelació d'escomesa de 2 1/2'', inclòs accessoris de llautó, vàlvules de pas, petit material vari de diàmetre adequat, pericó i qualsevol accessori | 230.29 | 0
01.46.06 | ESCOM2 | u | Treballs de remodelació d'escomesa de 2'', inclòs accessoris de llautó, vàlvules de pas, petit material vari de diàmetre adequat, pericó i qualsevol accessori | 541.23 | 0
01.46.06 | ESCOM075 | u | Treballs de remodelació d'escomesa de 3/4'', inclòs accessoris de llautó, vàlvules de pas, petit material vari de diàmetre adequat, pericó i qualsevol accessori | 331.77 | 0
|  |  | SUBTOTAL | 1103.29 | 0
|  | 07 | REPOSICIONS
01.46.07 | P9E1-V6RD | m2 | Paviment de peces de morter de ciment (panot i rigola, ambdós de qualsevol tipus) de 20x20x4 cm, classe 1a, preu superior, sobre suport de 3 cm de morter amb additius, col·locat a truc de maceta amb morter mixt 1:2:10 i beurada de ciment pòrtland | 5416.6 | 5416.6
01.46.07 | P931-10RJI | m3 | Base de formigó en massa HM - 20 / B / 20 / X0 amb una quantitat de ciment de 200 kg/m3 i relació aigua ciment =< 0.6, abocat des de camió amb estesa i vibratge manual, amb acabat reglejat, incloent els encofrats laterals i els dels junts de dilatació | 1341.11 | 1341.11
01.46.07 | P9G3-DVV7 | m | Tall amb serra de disc en paviment de formigó per a formació de junt de retracció de 6 a 8 mm de font per a exterior >= 4 cm | 7.32 | 7.32
01.46.07 | P9HA-6083 | m2 | Reposició de paviment de mescla bituminosa contínua en calent de qualsevol tipus i color, amb betum asfàltic penetració, per a capa de trànsit i granulat granític, de 10 cm de gruix, estesa i compactada manualment, inclosa emulsió bituminosa | 62.82 | 62.82
01.46.07 | PBZB-HOF8 | u | Equip de reposició de senyalització horitzontal i marques vials en horari laborable diürn, inclòs senyalització dels treballs i esborrat mitjançant fresat | 1182.44 | 1182.44
|  |  | SUBTOTAL | 8010.29 | 8010.29
|  | 08 | GESTIÓ DE RESIDUS DE LA CONSTRUCCIÓ I DEMOLICIÓ
01.46.08 | P2R2-EU9S | m3 | Classificació a peu d'obra de residus de construcció o demolició en fraccions segons REAL DECRETO 105/2008, amb mitjans manuals | 3164.4 | 3164.4
01.46.08 | P2R4-IZ6G | m3 | Càrrega amb mitjans mecànics i transport de terres contaminades a instal·lació autoritzada de gestió de residus, amb camió de 20 t, amb un recorregut de fins a 20 km | 775.47 | 775.47
01.46.08 | P2RA-IQFJ | m3 | Disposició controlada en dipòsit autoritzat inclòs el cànon sobre la deposició controlada dels residus de la construcció, segons la LLEI 8/2008, de residus de terra inerts procedents d'excavació, amb codi 17 05 04 segons la Llista Europea de Residus. Inclòs certificat de gestió de residus. | 907.27 | 907.27
01.46.08 | P2R6-4I5K | m3 | Càrrega amb mitjans mecànics i transport de residus inerts o no especials a instal·lació autoritzada de gestió de residus, amb camió per a transport de 20 t, amb un recorregut de fins a 20 km | 258.75 | 258.75
01.46.08 | P2RA-IQG3 | m3 | Disposició controlada en dipòsit autoritzat inclòs el cànon sobre la deposició controlada dels residus de la construcció, segons la LLEI 8/2008, de residus barrejats no perillosos procedents de construcció o demolició, amb codi 17 09 04 segons la Llista Europea de Residus. Inclòs certificat de gestió de residus. | 1601.06 | 1601.06
01.46.08 | P2R5-Z58K | m3 | Transport de residus especials d'amiant-ciment codi 17 06 01* o d'amiant friable codi 17 06 05*, procedents de la construcció, amb contenidor o sac flexible, a punt establert per Sabemsa pel seu emmagatzematge i posterior gestió, dins de la seva gestió de residus. | 46.76 | 0
|  |  | SUBTOTAL | 6753.71 | 6706.95
|  | 47 | TRAM 545 | 24138.28 | 17531.3
|  | 01 | TANCAMENT D'OBRA I SENYALITZACIÓ PROVISIONAL
01.47.01 | PBCD-56H6 | m | Tanca mòbil metàl·lica de 2,5 m de llargària i 1 m d'alçària i amb el desmuntatge inclòs | 877.5 | 877.5
01.47.01 | PBC5-HYCB | u | Con de plàstic reflector de 30 cm d'alçària | 141.3 | 141.3
01.47.01 | PBCA-56H3 | u | Llumenera amb làmpada intermitent color ambre amb energia de bateria de 12 V i amb el desmuntatge inclòs | 428.4 | 428.4
01.47.01 | PBC4-56GZ | m | Cinta d'abalisament autoadhesiva d'amplària 0,05 mm amb el desmuntatge inclòs | 423 | 423
01.47.01 | PBBJ-5677 | u | Placa amb pintura reflectant circular de 60 cm de, per a senyals de trànsit, fixada i amb el desmuntatge inclòs | 1126.98 | 1126.98
01.47.01 | PBBJ-5674 | u | Placa amb pintura reflectant triangular de 70 cm de costat, per a senyals de trànsit, fixada i amb el desmuntatge inclòs | 170.79 | 170.79
01.47.01 | PBBI-567M | u | Placa amb pintura reflectant de 60x60 cm, per a senyals de trànsit, fixada i amb el desmuntatge inclòs | 381.24 | 381.24
01.47.01 | P1512-35FA | m2 | Plataforma metàl·lica per a pas de persones per sobre de rases, d'amplada <= 1 m, de planxa d'acer de 8 mm de gruix, amb el desmuntatge inclòs | 217.56 | 217.56
01.47.01 | P1512-35FB | m2 | Plataforma metàl·lica per a pas de vehicles per sobre de rases, d'amplada <= 1 m, de planxa d'acer de 12 mm de gruix, amb el desmuntatge inclòs | 287.12 | 287.12
|  |  | SUBTOTAL | 4053.89 | 4053.89
|  | 02 | CALES PER LA LOCALITZACIÓ DE SERVEIS
01.47.02 | P221K-TG43 | m3 | Excavació de cala, per a localització de serveis, amb mitjans manuals i reblert i compactació de terres seleccionades pròpia excavació | 817.2 | 817.2
|  |  | SUBTOTAL | 817.2 | 817.2
|  | 03 | DEMOLICIONS
01.47.03 | P2146-DJ2B | m2 | Demolició de paviment de panots col·locats sobre base de formigó de fins a 15 cm de gruix, inclòs la demolició de la base, d'amplària fins a 0,6 m amb retroexcavadora amb martell trencador i càrrega sobre camió amb mitjans mecànics | 704.34 | 704.34
01.47.03 | P2146-DJ4G | m2 | Demolició de paviment de panots col·locats sobre base de formigó de fins a 15 cm de gruix, inclòs la demolició de la base, d'amplària fins a 2 m amb retroexcavadora amb martell trencador i càrrega sobre camió amb mitjans mecànics | 73.6 | 73.6
|  |  | SUBTOTAL | 777.94 | 777.94
|  | 04 | MOVIMENT DE TERRES
01.47.04 | P221C-DZ1D | m3 | Excavació de rasa de fins a 1 m d'amplària i fins a 2 m de fondària, en terreny compacte, amb retroexcavadora i amb les terres deixades a la vora | 359.21 | 359.21
01.47.04 | P221C-DYZW | m3 | Excavació de rasa de fins a 2 m d'amplària i fins a 2 m de fondària, en terreny compacte, amb pala excavadora i amb les terres deixades a la vora | 28.56 | 28.56
01.47.04 | P2255-DPIR | m3 | Rebliment i piconatge de rasa d'amplària fins a 0,6 m, amb sauló garbellat, en tongades de gruix de més de 25 i fins a 50 cm, utilitzant picó vibrant de combustible | 1002.57 | 1002.57
01.47.04 | P2255-DPIP | m3 | Rebliment i piconatge de rasa d'amplària més de 0,6 i fins a 1,5 m, amb sauló garbellat, en tongades de gruix de més de 25 i fins a 50 cm, utilitzant picó vibrant de combustible | 235.22 | 235.22
01.47.04 | P2255-DPHV | m3 | Rebliment i piconatge de rasa d'amplària fins a 0,6 m, amb material seleccionat de la pròpia excavació, en tongades de gruix de fins a 25 cm, utilitzant picó vibrant de combustible, amb compactació del 95% PM | 379.26 | 379.26
01.47.04 | P2255-DPHS | m3 | Rebliment i piconatge de rasa d'amplària més de 0,6 i fins a 1,5 m, amb material seleccionat de la pròpia excavació, en tongades de gruix de fins a 25 cm, utilitzant picó vibrant de combustible, amb compactació del 95% PM | 55.68 | 55.68
|  |  | SUBTOTAL | 2060.5 | 2060.5
|  | 05 | XARXA
01.47.05 | PF36-DVQU | m | Tub de fosa dúctil de 150 mm de diàmetre nominal, classe de pressió C40 segons la norma UNE-EN 545, amb unió amb unió de campana amb junt automàtic estàndard i anella elastomèrica per a aigua i col·locat al fons de la rasa | 5408.97 | 0
01.47.05 | PFZ0-LPCM | u | Dau d'ancoratge de formigó formigó per armar HA - 25 / B / 20 / XC1 amb una quantitat de ciment de 275 kg/m3 i relació aigua ciment =< 0.6, per a peces especials en conduccions de diàmetre fins 150 mm, inclosa la col·locació d'armadures i el vibratge del formigó | 868.98 | 868.98
01.47.05 | PDG5-HA2I | m | Banda contínua de plàstic de color de 30 cm d'amplària, col·locada al llarg de la rasa a 20 cm per sobre de la canalització | 93.31 | 93.31
01.47.05 | PN12-DPLC | u | Vàlvula de comporta manual amb brides, de cos curt, de 100 mm de diàmetre nominal, de 16 bar de PN, cos de fosa nodular EN-GJS-500-7 (GGG50) i tapa de fosa nodular EN-GJS-500-7 (GGG50), amb revestiment de resina epoxi (250 micres), comporta de fosa+EPDM i tancament de seient elàstic, eix d'acer inoxidable 1.4021 (AISI 420), amb accionament per volant de fosa, muntada en pericó de canalització soterrada | 178.93 | 0
01.47.05 | PN12-DPLK | u | Vàlvula de comporta manual amb brides, de cos curt, de 150 mm de diàmetre nominal, de 16 bar de PN, cos de fosa nodular EN-GJS-500-7 (GGG50) i tapa de fosa nodular EN-GJS-500-7 (GGG50), amb revestiment de resina epoxi (250 micres), comporta de fosa+EPDM i tancament de seient elàstic, eix d'acer inoxidable 1.4021 (AISI 420), amb accionament per volant de fosa, muntada en pericó de canalització soterrada | 232.13 | 0
01.47.05 | PM23-4BCA | u | Hidrant soterrat amb pericó de registre, amb una sortida de 100 mm de diàmetre, connectat a la xarxa i muntat a l'exterior | 629.6 | 0
|  |  | SUBTOTAL | 7411.92 | 962.29
|  | 06 | ESCOMESES
01.47.06 | ESCOM075 | u | Treballs de remodelació d'escomesa de 3/4'', inclòs accessoris de llautó, vàlvules de pas, petit material vari de diàmetre adequat, pericó i qualsevol accessori | 110.59 | 0
|  |  | SUBTOTAL | 110.59 | 0
|  | 07 | REPOSICIONS
01.47.07 | P9E1-V6RD | m2 | Paviment de peces de morter de ciment (panot i rigola, ambdós de qualsevol tipus) de 20x20x4 cm, classe 1a, preu superior, sobre suport de 3 cm de morter amb additius, col·locat a truc de maceta amb morter mixt 1:2:10 i beurada de ciment pòrtland | 3774.19 | 3774.19
01.47.07 | P931-10RJI | m3 | Base de formigó en massa HM - 20 / B / 20 / X0 amb una quantitat de ciment de 200 kg/m3 i relació aigua ciment =< 0.6, abocat des de camió amb estesa i vibratge manual, amb acabat reglejat, incloent els encofrats laterals i els dels junts de dilatació | 893.29 | 893.29
|  |  | SUBTOTAL | 4667.48 | 4667.48
|  | 08 | GESTIÓ DE RESIDUS DE LA CONSTRUCCIÓ I DEMOLICIÓ
01.47.08 | P2R2-EU9S | m3 | Classificació a peu d'obra de residus de construcció o demolició en fraccions segons REAL DECRETO 105/2008, amb mitjans manuals | 1988.25 | 1988.25
01.47.08 | P2R4-IZ6G | m3 | Càrrega amb mitjans mecànics i transport de terres contaminades a instal·lació autoritzada de gestió de residus, amb camió de 20 t, amb un recorregut de fins a 20 km | 490.16 | 490.16
01.47.08 | P2RA-IQFJ | m3 | Disposició controlada en dipòsit autoritzat inclòs el cànon sobre la deposició controlada dels residus de la construcció, segons la LLEI 8/2008, de residus de terra inerts procedents d'excavació, amb codi 17 05 04 segons la Llista Europea de Residus. Inclòs certificat de gestió de residus. | 573.47 | 573.47
01.47.08 | P2R6-4I5K | m3 | Càrrega amb mitjans mecànics i transport de residus inerts o no especials a instal·lació autoritzada de gestió de residus, amb camió per a transport de 20 t, amb un recorregut de fins a 20 km | 158.62 | 158.62
01.47.08 | P2RA-IQG3 | m3 | Disposició controlada en dipòsit autoritzat inclòs el cànon sobre la deposició controlada dels residus de la construcció, segons la LLEI 8/2008, de residus barrejats no perillosos procedents de construcció o demolició, amb codi 17 09 04 segons la Llista Europea de Residus. Inclòs certificat de gestió de residus. | 981.5 | 981.5
01.47.08 | P2R5-Z58K | m3 | Transport de residus especials d'amiant-ciment codi 17 06 01* o d'amiant friable codi 17 06 05*, procedents de la construcció, amb contenidor o sac flexible, a punt establert per Sabemsa pel seu emmagatzematge i posterior gestió, dins de la seva gestió de residus. | 46.76 | 0
|  |  | SUBTOTAL | 4238.76 | 4192
|  | 48 | TRAM 546 | 20263.33 | 14771.78
|  | 01 | TANCAMENT D'OBRA I SENYALITZACIÓ PROVISIONAL
01.48.01 | PBCD-56H6 | m | Tanca mòbil metàl·lica de 2,5 m de llargària i 1 m d'alçària i amb el desmuntatge inclòs | 702 | 702
01.48.01 | PBC5-HYCB | u | Con de plàstic reflector de 30 cm d'alçària | 94.2 | 94.2
01.48.01 | PBCA-56H3 | u | Llumenera amb làmpada intermitent color ambre amb energia de bateria de 12 V i amb el desmuntatge inclòs | 342.72 | 342.72
01.48.01 | PBC4-56GZ | m | Cinta d'abalisament autoadhesiva d'amplària 0,05 mm amb el desmuntatge inclòs | 363.78 | 363.78
01.48.01 | PBBJ-5677 | u | Placa amb pintura reflectant circular de 60 cm de, per a senyals de trànsit, fixada i amb el desmuntatge inclòs | 939.15 | 939.15
01.48.01 | PBBJ-5674 | u | Placa amb pintura reflectant triangular de 70 cm de costat, per a senyals de trànsit, fixada i amb el desmuntatge inclòs | 170.79 | 170.79
01.48.01 | PBBI-567M | u | Placa amb pintura reflectant de 60x60 cm, per a senyals de trànsit, fixada i amb el desmuntatge inclòs | 381.24 | 381.24
01.48.01 | P1512-35FA | m2 | Plataforma metàl·lica per a pas de persones per sobre de rases, d'amplada <= 1 m, de planxa d'acer de 8 mm de gruix, amb el desmuntatge inclòs | 188.16 | 188.16
01.48.01 | P1512-35FB | m2 | Plataforma metàl·lica per a pas de vehicles per sobre de rases, d'amplada <= 1 m, de planxa d'acer de 12 mm de gruix, amb el desmuntatge inclòs | 248.32 | 248.32
|  |  | SUBTOTAL | 3430.36 | 3430.36
|  | 02 | CALES PER LA LOCALITZACIÓ DE SERVEIS
01.48.02 | P221K-TG43 | m3 | Excavació de cala, per a localització de serveis, amb mitjans manuals i reblert i compactació de terres seleccionades pròpia excavació | 612.9 | 612.9
|  |  | SUBTOTAL | 612.9 | 612.9
|  | 03 | DEMOLICIONS
01.48.03 | P2146-DJ2B | m2 | Demolició de paviment de panots col·locats sobre base de formigó de fins a 15 cm de gruix, inclòs la demolició de la base, d'amplària fins a 0,6 m amb retroexcavadora amb martell trencador i càrrega sobre camió amb mitjans mecànics | 603.72 | 603.72
01.48.03 | P2146-DJ4G | m2 | Demolició de paviment de panots col·locats sobre base de formigó de fins a 15 cm de gruix, inclòs la demolició de la base, d'amplària fins a 2 m amb retroexcavadora amb martell trencador i càrrega sobre camió amb mitjans mecànics | 64.4 | 64.4
|  |  | SUBTOTAL | 668.12 | 668.12
|  | 04 | MOVIMENT DE TERRES
01.48.04 | P221C-DZ1D | m3 | Excavació de rasa de fins a 1 m d'amplària i fins a 2 m de fondària, en terreny compacte, amb retroexcavadora i amb les terres deixades a la vora | 307.9 | 307.9
01.48.04 | P221C-DYZW | m3 | Excavació de rasa de fins a 2 m d'amplària i fins a 2 m de fondària, en terreny compacte, amb pala excavadora i amb les terres deixades a la vora | 24.99 | 24.99
01.48.04 | P2255-DPIR | m3 | Rebliment i piconatge de rasa d'amplària fins a 0,6 m, amb sauló garbellat, en tongades de gruix de més de 25 i fins a 50 cm, utilitzant picó vibrant de combustible | 859.35 | 859.35
01.48.04 | P2255-DPIP | m3 | Rebliment i piconatge de rasa d'amplària més de 0,6 i fins a 1,5 m, amb sauló garbellat, en tongades de gruix de més de 25 i fins a 50 cm, utilitzant picó vibrant de combustible | 205.82 | 205.82
01.48.04 | P2255-DPHV | m3 | Rebliment i piconatge de rasa d'amplària fins a 0,6 m, amb material seleccionat de la pròpia excavació, en tongades de gruix de fins a 25 cm, utilitzant picó vibrant de combustible, amb compactació del 95% PM | 325.08 | 325.08
01.48.04 | P2255-DPHS | m3 | Rebliment i piconatge de rasa d'amplària més de 0,6 i fins a 1,5 m, amb material seleccionat de la pròpia excavació, en tongades de gruix de fins a 25 cm, utilitzant picó vibrant de combustible, amb compactació del 95% PM | 50.11 | 50.11
|  |  | SUBTOTAL | 1773.25 | 1773.25
|  | 05 | XARXA
01.48.05 | PF36-DVQU | m | Tub de fosa dúctil de 150 mm de diàmetre nominal, classe de pressió C40 segons la norma UNE-EN 545, amb unió amb unió de campana amb junt automàtic estàndard i anella elastomèrica per a aigua i col·locat al fons de la rasa | 4636.26 | 0
01.48.05 | PFZ0-LPCM | u | Dau d'ancoratge de formigó formigó per armar HA - 25 / B / 20 / XC1 amb una quantitat de ciment de 275 kg/m3 i relació aigua ciment =< 0.6, per a peces especials en conduccions de diàmetre fins 150 mm, inclosa la col·locació d'armadures i el vibratge del formigó | 579.32 | 579.32
01.48.05 | PDG5-HA2I | m | Banda contínua de plàstic de color de 30 cm d'amplària, col·locada al llarg de la rasa a 20 cm per sobre de la canalització | 79.98 | 79.98
01.48.05 | PN12-DPLC | u | Vàlvula de comporta manual amb brides, de cos curt, de 100 mm de diàmetre nominal, de 16 bar de PN, cos de fosa nodular EN-GJS-500-7 (GGG50) i tapa de fosa nodular EN-GJS-500-7 (GGG50), amb revestiment de resina epoxi (250 micres), comporta de fosa+EPDM i tancament de seient elàstic, eix d'acer inoxidable 1.4021 (AISI 420), amb accionament per volant de fosa, muntada en pericó de canalització soterrada | 178.93 | 0
01.48.05 | PM23-4BCA | u | Hidrant soterrat amb pericó de registre, amb una sortida de 100 mm de diàmetre, connectat a la xarxa i muntat a l'exterior | 629.6 | 0
|  |  | SUBTOTAL | 6104.09 | 659.3
|  | 06 | REPOSICIONS
01.48.06 | P9E1-V6RD | m2 | Paviment de peces de morter de ciment (panot i rigola, ambdós de qualsevol tipus) de 20x20x4 cm, classe 1a, preu superior, sobre suport de 3 cm de morter amb additius, col·locat a truc de maceta amb morter mixt 1:2:10 i beurada de ciment pòrtland | 3249.17 | 3249.17
01.48.06 | P931-10RJI | m3 | Base de formigó en massa HM - 20 / B / 20 / X0 amb una quantitat de ciment de 200 kg/m3 i relació aigua ciment =< 0.6, abocat des de camió amb estesa i vibratge manual, amb acabat reglejat, incloent els encofrats laterals i els dels junts de dilatació | 769.03 | 769.03
|  |  | SUBTOTAL | 4018.2 | 4018.2
|  | 07 | GESTIÓ DE RESIDUS DE LA CONSTRUCCIÓ I DEMOLICIÓ
01.48.07 | P2R2-EU9S | m3 | Classificació a peu d'obra de residus de construcció o demolició en fraccions segons REAL DECRETO 105/2008, amb mitjans manuals | 1711.92 | 1711.92
01.48.07 | P2R4-IZ6G | m3 | Càrrega amb mitjans mecànics i transport de terres contaminades a instal·lació autoritzada de gestió de residus, amb camió de 20 t, amb un recorregut de fins a 20 km | 422 | 422
01.48.07 | P2RA-IQFJ | m3 | Disposició controlada en dipòsit autoritzat inclòs el cànon sobre la deposició controlada dels residus de la construcció, segons la LLEI 8/2008, de residus de terra inerts procedents d'excavació, amb codi 17 05 04 segons la Llista Europea de Residus. Inclòs certificat de gestió de residus. | 493.73 | 493.73
01.48.07 | P2R6-4I5K | m3 | Càrrega amb mitjans mecànics i transport de residus inerts o no especials a instal·lació autoritzada de gestió de residus, amb camió per a transport de 20 t, amb un recorregut de fins a 20 km | 136.62 | 136.62
01.48.07 | P2RA-IQG3 | m3 | Disposició controlada en dipòsit autoritzat inclòs el cànon sobre la deposició controlada dels residus de la construcció, segons la LLEI 8/2008, de residus barrejats no perillosos procedents de construcció o demolició, amb codi 17 09 04 segons la Llista Europea de Residus. Inclòs certificat de gestió de residus. | 845.38 | 845.38
01.48.07 | P2R5-Z58K | m3 | Transport de residus especials d'amiant-ciment codi 17 06 01* o d'amiant friable codi 17 06 05*, procedents de la construcció, amb contenidor o sac flexible, a punt establert per Sabemsa pel seu emmagatzematge i posterior gestió, dins de la seva gestió de residus. | 46.76 | 0
|  |  | SUBTOTAL | 3656.41 | 3609.65
|  | 49 | TRAM 547 | 40203.05 | 27555.22
|  | 01 | TANCAMENT D'OBRA I SENYALITZACIÓ PROVISIONAL
01.49.01 | PBCD-56H6 | m | Tanca mòbil metàl·lica de 2,5 m de llargària i 1 m d'alçària i amb el desmuntatge inclòs | 1170 | 1170
01.49.01 | PBC5-HYCB | u | Con de plàstic reflector de 30 cm d'alçària | 188.4 | 188.4
01.49.01 | PBCA-56H3 | u | Llumenera amb làmpada intermitent color ambre amb energia de bateria de 12 V i amb el desmuntatge inclòs | 571.2 | 571.2
01.49.01 | PBC4-56GZ | m | Cinta d'abalisament autoadhesiva d'amplària 0,05 mm amb el desmuntatge inclòs | 648.6 | 648.6
01.49.01 | PBBJ-5677 | u | Placa amb pintura reflectant circular de 60 cm de, per a senyals de trànsit, fixada i amb el desmuntatge inclòs | 1627.86 | 1627.86
01.49.01 | PBBJ-5674 | u | Placa amb pintura reflectant triangular de 70 cm de costat, per a senyals de trànsit, fixada i amb el desmuntatge inclòs | 170.79 | 170.79
01.49.01 | PBBI-567M | u | Placa amb pintura reflectant de 60x60 cm, per a senyals de trànsit, fixada i amb el desmuntatge inclòs | 381.24 | 381.24
01.49.01 | P1512-35FA | m2 | Plataforma metàl·lica per a pas de persones per sobre de rases, d'amplada <= 1 m, de planxa d'acer de 8 mm de gruix, amb el desmuntatge inclòs | 335.16 | 335.16
01.49.01 | P1512-35FB | m2 | Plataforma metàl·lica per a pas de vehicles per sobre de rases, d'amplada <= 1 m, de planxa d'acer de 12 mm de gruix, amb el desmuntatge inclòs | 442.32 | 442.32
|  |  | SUBTOTAL | 5535.57 | 5535.57
|  | 02 | CALES PER LA LOCALITZACIÓ DE SERVEIS
01.49.02 | P221K-TG43 | m3 | Excavació de cala, per a localització de serveis, amb mitjans manuals i reblert i compactació de terres seleccionades pròpia excavació | 1225.8 | 1225.8
|  |  | SUBTOTAL | 1225.8 | 1225.8
|  | 03 | DEMOLICIONS
01.49.03 | P2146-DJ2B | m2 | Demolició de paviment de panots col·locats sobre base de formigó de fins a 15 cm de gruix, inclòs la demolició de la base, d'amplària fins a 0,6 m amb retroexcavadora amb martell trencador i càrrega sobre camió amb mitjans mecànics | 1093.72 | 1093.72
01.49.03 | P2146-DJ4G | m2 | Demolició de paviment de panots col·locats sobre base de formigó de fins a 15 cm de gruix, inclòs la demolició de la base, d'amplària fins a 2 m amb retroexcavadora amb martell trencador i càrrega sobre camió amb mitjans mecànics | 115 | 115
|  |  | SUBTOTAL | 1208.72 | 1208.72
|  | 04 | MOVIMENT DE TERRES
01.49.04 | P221C-DZ1D | m3 | Excavació de rasa de fins a 1 m d'amplària i fins a 2 m de fondària, en terreny compacte, amb retroexcavadora i amb les terres deixades a la vora | 557.81 | 557.81
01.49.04 | P221C-DYZW | m3 | Excavació de rasa de fins a 2 m d'amplària i fins a 2 m de fondària, en terreny compacte, amb pala excavadora i amb les terres deixades a la vora | 44.63 | 44.63
01.49.04 | P2255-DPIR | m3 | Rebliment i piconatge de rasa d'amplària fins a 0,6 m, amb sauló garbellat, en tongades de gruix de més de 25 i fins a 50 cm, utilitzant picó vibrant de combustible | 1556.69 | 1556.69
01.49.04 | P2255-DPIP | m3 | Rebliment i piconatge de rasa d'amplària més de 0,6 i fins a 1,5 m, amb sauló garbellat, en tongades de gruix de més de 25 i fins a 50 cm, utilitzant picó vibrant de combustible | 367.54 | 367.54
01.49.04 | P2255-DPHV | m3 | Rebliment i piconatge de rasa d'amplària fins a 0,6 m, amb material seleccionat de la pròpia excavació, en tongades de gruix de fins a 25 cm, utilitzant picó vibrant de combustible, amb compactació del 95% PM | 588.84 | 588.84
01.49.04 | P2255-DPHS | m3 | Rebliment i piconatge de rasa d'amplària més de 0,6 i fins a 1,5 m, amb material seleccionat de la pròpia excavació, en tongades de gruix de fins a 25 cm, utilitzant picó vibrant de combustible, amb compactació del 95% PM | 87 | 87
|  |  | SUBTOTAL | 3202.51 | 3202.51
|  | 05 | XARXA
01.49.05 | PF36-DVQU | m | Tub de fosa dúctil de 150 mm de diàmetre nominal, classe de pressió C40 segons la norma UNE-EN 545, amb unió amb unió de campana amb junt automàtic estàndard i anella elastomèrica per a aigua i col·locat al fons de la rasa | 8399.18 | 0
01.49.05 | PFZ0-LPCM | u | Dau d'ancoratge de formigó formigó per armar HA - 25 / B / 20 / XC1 amb una quantitat de ciment de 275 kg/m3 i relació aigua ciment =< 0.6, per a peces especials en conduccions de diàmetre fins 150 mm, inclosa la col·locació d'armadures i el vibratge del formigó | 2462.11 | 2462.11
01.49.05 | PDG5-HA2I | m | Banda contínua de plàstic de color de 30 cm d'amplària, col·locada al llarg de la rasa a 20 cm per sobre de la canalització | 144.89 | 144.89
01.49.05 | PN12-DPLC | u | Vàlvula de comporta manual amb brides, de cos curt, de 100 mm de diàmetre nominal, de 16 bar de PN, cos de fosa nodular EN-GJS-500-7 (GGG50) i tapa de fosa nodular EN-GJS-500-7 (GGG50), amb revestiment de resina epoxi (250 micres), comporta de fosa+EPDM i tancament de seient elàstic, eix d'acer inoxidable 1.4021 (AISI 420), amb accionament per volant de fosa, muntada en pericó de canalització soterrada | 715.72 | 0
01.49.05 | PN12-DPLK | u | Vàlvula de comporta manual amb brides, de cos curt, de 150 mm de diàmetre nominal, de 16 bar de PN, cos de fosa nodular EN-GJS-500-7 (GGG50) i tapa de fosa nodular EN-GJS-500-7 (GGG50), amb revestiment de resina epoxi (250 micres), comporta de fosa+EPDM i tancament de seient elàstic, eix d'acer inoxidable 1.4021 (AISI 420), amb accionament per volant de fosa, muntada en pericó de canalització soterrada | 232.13 | 0
01.49.05 | PM23-4BCA | u | Hidrant soterrat amb pericó de registre, amb una sortida de 100 mm de diàmetre, connectat a la xarxa i muntat a l'exterior | 1888.8 | 0
|  |  | SUBTOTAL | 13842.83 | 2607
|  | 06 | ESCOMESES
01.49.06 | ESCOM2-5 | u | Treballs de remodelació d'escomesa de 2 1/2'', inclòs accessoris de llautó, vàlvules de pas, petit material vari de diàmetre adequat, pericó i qualsevol accessori | 230.29 | 0
01.49.06 | ESCOM2 | u | Treballs de remodelació d'escomesa de 2'', inclòs accessoris de llautó, vàlvules de pas, petit material vari de diàmetre adequat, pericó i qualsevol accessori | 360.82 | 0
01.49.06 | ESCOM075 | u | Treballs de remodelació d'escomesa de 3/4'', inclòs accessoris de llautó, vàlvules de pas, petit material vari de diàmetre adequat, pericó i qualsevol accessori | 774.13 | 0
|  |  | SUBTOTAL | 1365.24 | 0
|  | 07 | REPOSICIONS
01.49.07 | P9E1-V6RD | m2 | Paviment de peces de morter de ciment (panot i rigola, ambdós de qualsevol tipus) de 20x20x4 cm, classe 1a, preu superior, sobre suport de 3 cm de morter amb additius, col·locat a truc de maceta amb morter mixt 1:2:10 i beurada de ciment pòrtland | 5868.31 | 5868.31
01.49.07 | P931-10RJI | m3 | Base de formigó en massa HM - 20 / B / 20 / X0 amb una quantitat de ciment de 200 kg/m3 i relació aigua ciment =< 0.6, abocat des de camió amb estesa i vibratge manual, amb acabat reglejat, incloent els encofrats laterals i els dels junts de dilatació | 1389.18 | 1389.18
|  |  | SUBTOTAL | 7257.49 | 7257.49
|  | 08 | GESTIÓ DE RESIDUS DE LA CONSTRUCCIÓ I DEMOLICIÓ
01.49.08 | P2R2-EU9S | m3 | Classificació a peu d'obra de residus de construcció o demolició en fraccions segons REAL DECRETO 105/2008, amb mitjans manuals | 3091.59 | 3091.59
01.49.08 | P2R4-IZ6G | m3 | Càrrega amb mitjans mecànics i transport de terres contaminades a instal·lació autoritzada de gestió de residus, amb camió de 20 t, amb un recorregut de fins a 20 km | 762.19 | 762.19
01.49.08 | P2RA-IQFJ | m3 | Disposició controlada en dipòsit autoritzat inclòs el cànon sobre la deposició controlada dels residus de la construcció, segons la LLEI 8/2008, de residus de terra inerts procedents d'excavació, amb codi 17 05 04 segons la Llista Europea de Residus. Inclòs certificat de gestió de residus. | 891.73 | 891.73
01.49.08 | P2R6-4I5K | m3 | Càrrega amb mitjans mecànics i transport de residus inerts o no especials a instal·lació autoritzada de gestió de residus, amb camió per a transport de 20 t, amb un recorregut de fins a 20 km | 246.62 | 246.62
01.49.08 | P2RA-IQG3 | m3 | Disposició controlada en dipòsit autoritzat inclòs el cànon sobre la deposició controlada dels residus de la construcció, segons la LLEI 8/2008, de residus barrejats no perillosos procedents de construcció o demolició, amb codi 17 09 04 segons la Llista Europea de Residus. Inclòs certificat de gestió de residus. | 1526 | 1526
01.49.08 | P2R5-Z58K | m3 | Transport de residus especials d'amiant-ciment codi 17 06 01* o d'amiant friable codi 17 06 05*, procedents de la construcció, amb contenidor o sac flexible, a punt establert per Sabemsa pel seu emmagatzematge i posterior gestió, dins de la seva gestió de residus. | 46.76 | 0
|  |  | SUBTOTAL | 6564.89 | 6518.13
|  | 50 | SEGURETAT I SALUT | 51191.14 | 48618.64
01.50 | PA001 | PA | Partida alçada a justificar per mesures de seguretat i salut durant l'execució de l'obra civil. | 48618.64 | 48618.64
01.50 | PA002 | PA | Partida alçada a justificar per mesures de seguretat i salut durant el muntatge de la instal·lació | 2572.5 | 0
|  |  | SUBTOTAL | 51191.14 | 48618.64
|  |  | Concepte | Import projecte (€) | Import contracte d'obres (€)
|  |  | PRESSUPOST D'EXECUCIÓ MATERIAL | 705993.52 | 539097.81
|  |  | Despeses generals (13 %) | 91779.16 | 70082.72
|  |  | Benefici industrial (6 %) | 42359.61 | 32345.87
|  |  | PRESSUPOST ABANS D'IVA | 840132.29 | 641526.4
|  |  | IVA (21 %) | 176427.78 | 134720.54
|  |  | PRESSUPOST IVA INCLÒS | 1016560.07 | 776246.94

## T-APU
Projecte d'obres per la renovació de la xarxa d'abastament d'aigua potable al barri del | Projecte d'obres per la renovació de la xarxa d'abastament d'aigua potable al barri del | Projecte d'obres per la renovació de la xarxa d'abastament d'aigua potable al barri del | Projecte d'obres per la renovació de la xarxa d'abastament d'aigua potable al barri del | Projecte d'obres per la renovació de la xarxa d'abastament d'aigua potable al barri del | Projecte d'obres per la renovació de la xarxa d'abastament d'aigua potable al barri del | Projecte d'obres per la renovació de la xarxa d'abastament d'aigua potable al barri del | Projecte d'obres per la renovació de la xarxa d'abastament d'aigua potable al barri del | Projecte d'obres per la renovació de la xarxa d'abastament d'aigua potable al barri del | Projecte d'obres per la renovació de la xarxa d'abastament d'aigua potable al barri del | Projecte d'obres per la renovació de la xarxa d'abastament d'aigua potable al barri del
Casc Antic i al polígon industrial Santa Maria. | Casc Antic i al polígon industrial Santa Maria. | Casc Antic i al polígon industrial Santa Maria. | Casc Antic i al polígon industrial Santa Maria. | Casc Antic i al polígon industrial Santa Maria. | Casc Antic i al polígon industrial Santa Maria. | Casc Antic i al polígon industrial Santa Maria. | Casc Antic i al polígon industrial Santa Maria. | Casc Antic i al polígon industrial Santa Maria. | Casc Antic i al polígon industrial Santa Maria. | Casc Antic i al polígon industrial Santa Maria.
Justificación de elementos | Justificación de elementos | Justificación de elementos | Justificación de elementos | Justificación de elementos | Justificación de elementos | Justificación de elementos | Justificación de elementos | Justificación de elementos | Justificación de elementos | Justificación de elementos
Nº | Código | U.M. | Descripción | [6 empty] | Precio | Descripción corta
Elemento compuesto
| B06D-0L92 | m3 | Formigó de 150 kg/m3, amb una proporció en volum 1:4:8, amb ciment pòrtland amb filler calcari CEM II/B-L 32,5 R i granulat de pedra granítica de grandària màxima 20 mm, elaborat a l'obra amb formigonera de 250 l |  |  |  | Rend.: | 1 |  | 88.35 | Formigó 150kg/m3,1:4:8,ciment pòrtland+fill.calc. CEM II/B-L 32,5R+pedra granit. grandària màxima 20
Mano de obra
| A0E-000A | h | Manobre especialista | 0.9 | /R | x | 24.11 | = | 21.7
|  |  | Subtotal mano de obra | [6 empty] | 21.7
Maquinaria
| C176-00FW | h | Formigonera de 250 l | 0.45 | /R | x | 3.14 | = | 1.41
|  |  | Subtotal maquinaria | [6 empty] | 1.41
Material
| B055-067M | t | Ciment pòrtland amb filler calcari CEM II/B-L 32,5 R segons UNE-EN 197-1, en sacs | 0.15 |  | x | 131.29 | = | 19.69
| B011-05ME | m3 | Aigua | 0.18 |  | x | 1.94 | = | 0.35
| B03J-0K88 | t | Grava de pedrera de pedra granítica, de grandària màxima 20 mm, per a formigons | 1.55 |  | x | 20.5 | = | 31.78
| B03L-05MS | t | Sorra de pedrera de pedra granítica per a formigons | 0.65 |  | x | 20.3 | = | 13.2
|  |  | Subtotal material | [6 empty] | 65.02
|  |  | Coste directo | [6 empty] | 88.13
|  |  | Gastos auxiliares |  |  |  | 1 | % |  | 0.22
|  |  | Total | [6 empty] | 88.35
| B07F-0LT4 | m3 | Morter de ciment pòrtland amb filler calcari CEM II/B-L i sorra, amb 250 kg/m3 de ciment, amb una proporció en volum 1:6 i 5 N/mm2 de resistència a compressió, elaborat a l'obra |  |  |  | Rend.: | 1 |  | 91.22 | Morter ciment pòrtland+fill.calc. CEM II/B-L,sorra,250kg/m3 ciment,1:6,5N/mm2,elab.a obra
Mano de obra
| A0E-000A | h | Manobre especialista | 1 | /R | x | 24.11 | = | 24.11
|  |  | Subtotal mano de obra | [6 empty] | 24.11
Maquinaria
| C176-00FX | h | Formigonera de 165 l | 0.7 | /R | x | 1.95 | = | 1.37
|  |  | Subtotal maquinaria | [6 empty] | 1.37
Material
| B03L-05N7 | t | Sorra de pedrera per a morters | 1.63 |  | x | 19.81 | = | 32.29
| B055-067M | t | Ciment pòrtland amb filler calcari CEM II/B-L 32,5 R segons UNE-EN 197-1, en sacs | 0.25 |  | x | 131.29 | = | 32.82
| B011-05ME | m3 | Aigua | 0.2 |  | x | 1.94 | = | 0.39
|  |  | Subtotal material | [6 empty] | 65.5
|  |  | Coste directo | [6 empty] | 90.98
|  |  | Gastos auxiliares |  |  |  | 1 | % |  | 0.24
|  |  | Total | [6 empty] | 91.22
| B07F-0LT5 | m3 | Morter de ciment pòrtland amb filler calcari CEM II/B-L i sorra, amb 380 kg/m3 de ciment, amb una proporció en volum 1:4 i 10 N/mm2 de resistència a compressió, elaborat a l'obra |  |  |  | Rend.: | 1 |  | 106.11 | Morter ciment pòrtland+fill.calc. CEM II/B-L,sorra,380kg/m3 ciment,1:4,10N/mm2,elab.a obra
Mano de obra
| A0E-000A | h | Manobre especialista | 1 | /R | x | 24.11 | = | 24.11
|  |  | Subtotal mano de obra | [6 empty] | 24.11
Maquinaria
| C176-00FX | h | Formigonera de 165 l | 0.7 | /R | x | 1.95 | = | 1.37
|  |  | Subtotal maquinaria | [6 empty] | 1.37
Material
| B011-05ME | m3 | Aigua | 0.2 |  | x | 1.94 | = | 0.39
| B03L-05N7 | t | Sorra de pedrera per a morters | 1.52 |  | x | 19.81 | = | 30.11
| B055-067M | t | Ciment pòrtland amb filler calcari CEM II/B-L 32,5 R segons UNE-EN 197-1, en sacs | 0.38 |  | x | 131.29 | = | 49.89
|  |  | Subtotal material | [6 empty] | 80.39
|  |  | Coste directo | [6 empty] | 105.87
|  |  | Gastos auxiliares |  |  |  | 1 | % |  | 0.24
|  |  | Total | [6 empty] | 106.11
| B07F-0LT6 | m3 | Morter mixt de ciment pòrtland amb filler calcari CEM II/B-L, calç i sorra, amb 200 kg/m3 de ciment, amb una proporció en volum 1:2:10 i 2,5 N/mm2 de resistència a compressió, elaborat a l'obra |  |  |  | Rend.: | 1 |  | 203.95 | Morter mixt ciment pòrtland+fill.calc. CEM II/B-L,calç,sorra,200kg/m3 ciment,1:2:10,2,5N/mm2,elab.a
Mano de obra
| A0E-000A | h | Manobre especialista | 1.05 | /R | x | 24.11 | = | 25.32
|  |  | Subtotal mano de obra | [6 empty] | 25.32
Maquinaria
| C176-00FX | h | Formigonera de 165 l | 0.73 | /R | x | 1.95 | = | 1.42
|  |  | Subtotal maquinaria | [6 empty] | 1.42
Material
| B011-05ME | m3 | Aigua | 0.2 |  | x | 1.94 | = | 0.39
| B054-06DH | kg | Calç aèria hidratada CL 90-S, en sacs | 400 |  | x | 0.3 | = | 120
| B03L-05N7 | t | Sorra de pedrera per a morters | 1.53 |  | x | 19.81 | = | 30.31
| B055-067M | t | Ciment pòrtland amb filler calcari CEM II/B-L 32,5 R segons UNE-EN 197-1, en sacs | 0.2 |  | x | 131.29 | = | 26.26
|  |  | Subtotal material | [6 empty] | 176.96
|  |  | Coste directo | [6 empty] | 203.7
|  |  | Gastos auxiliares |  |  |  | 1 | % |  | 0.25
|  |  | Total | [6 empty] | 203.95
| B07G-0MR9 | m3 | Morter de ciment amb ciment pòrtland CEM I i sorra, amb additiu inclusor aire/plastificant i 250 kg/m3 de ciment, amb una proporció en volum 1:6 i 5 N/mm2 de resistència a compressió, elaborat a l'obra |  |  |  | Rend.: | 1 |  | 93.09 | Morter ciment pòrtland CEM I+sorra+inclus.aire/plastificant 250kg/m3,1:6,5N/mm2,elab.
Mano de obra
| A0E-000A | h | Manobre especialista | 1 | /R | x | 24.11 | = | 24.11
|  |  | Subtotal mano de obra | [6 empty] | 24.11
Maquinaria
| C176-00FX | h | Formigonera de 165 l | 0.7 | /R | x | 1.95 | = | 1.37
|  |  | Subtotal maquinaria | [6 empty] | 1.37
Material
| B03L-05N7 | t | Sorra de pedrera per a morters | 1.63 |  | x | 19.81 | = | 32.29
| B081-06U6 | kg | Additiu inclusor aire/plastificant per a morter, segons la norma UNE-EN 934-3 | 0.5 |  | x | 1.61 | = | 0.81
| B011-05ME | m3 | Aigua | 0.2 |  | x | 1.94 | = | 0.39
| B055-0661 | t | Ciment pòrtland CEM I 32,5 R segons UNE-EN 197-1, en sacs | 0.25 |  | x | 135.51 | = | 33.88
|  |  | Subtotal material | [6 empty] | 67.37
|  |  | Coste directo | [6 empty] | 92.85
|  |  | Gastos auxiliares |  |  |  | 1 | % |  | 0.24
|  |  | Total | [6 empty] | 93.09
| B0B6-107D | kg | Acer en barres corrugades elaborat a l'obra i manipulat a taller B400S, de límit elàstic >= 400 N/mm2 |  |  |  | Rend.: | 1 |  | 1.47 | Acer b/corrug.obra man.taller B400S
Mano de obra
| A01-FEP0 | h | Ajudant ferrallista | 0.01 | /R | x | 24.81 | = | 0.25
| A0F-000I | h | Oficial 1a ferrallista | 0.01 | /R | x | 27.95 | = | 0.28
|  |  | Subtotal mano de obra | [6 empty] | 0.53
Material
| B0B7-106P | kg | Acer en barres corrugades B400S de límit elàstic >= 400 N/mm2 | 1.05 |  | x | 0.87 | = | 0.91
| B0AM-078F | kg | Filferro recuit d'1,3 mm | 0.01 |  | x | 1.81 | = | 0.02
|  |  | Subtotal material | [6 empty] | 0.93
|  |  | Coste directo | [6 empty] | 1.46
|  |  | Gastos auxiliares |  |  |  | 1 | % |  | 0.01
|  |  | Total | [6 empty] | 1.47
Partida de obra
P-1 | ESCOM075 | u | Treballs de remodelació d'escomesa de 3/4'', inclòs accessoris de llautó, vàlvules de pas, petit material vari de diàmetre adequat, pericó i qualsevol accessori |  |  |  | Rend.: | 1 |  | 110.59 | Treballs de remodelació d'escomesa de 3/4'', inclòs accessoris de llautó, vàlvules de pas, petit mat
Mano de obra
| A0F-000R | h | Oficial 1a muntador | 1 | /R | x | 28.89 | = | 28.89
|  |  | Subtotal mano de obra | [6 empty] | 28.89
Material
| MESCOM075 | u | Escomesa de 3/4'', inclòs accessoris de llautó, vàlvules de pas, petit material vari de diàmetre adequat, pericó i qualsevol accessori | 1 |  | x | 76 | = | 76
|  |  | Subtotal material | [6 empty] | 76
|  |  | Gastos auxiliares |  |  |  | 1.5 | % | 0.43
|  |  | Coste directo | [6 empty] | 105.32
|  |  | Gastos indirectos |  |  |  | 5 | % |  | 5.27
|  |  | Total | [6 empty] | 110.59
P-2 | ESCOM2 | u | Treballs de remodelació d'escomesa de 2'', inclòs accessoris de llautó, vàlvules de pas, petit material vari de diàmetre adequat, pericó i qualsevol accessori |  |  |  | Rend.: | 1 |  | 180.41 | Treballs de remodelació d'escomesa de 2'', inclòs accessoris de llautó, vàlvules de pas, petit mater
Mano de obra
| A0F-000R | h | Oficial 1a muntador | 1 | /R | x | 28.89 | = | 28.89
|  |  | Subtotal mano de obra | [6 empty] | 28.89
Material
| MESCOM2 | u | Escomesa de 2'', inclòs accessoris de llautó, vàlvules de pas, petit material vari de diàmetre adequat, pericó i qualsevol accessori | 1 |  | x | 142.5 | = | 142.5
|  |  | Subtotal material | [6 empty] | 142.5
|  |  | Gastos auxiliares |  |  |  | 1.5 | % | 0.43
|  |  | Coste directo | [6 empty] | 171.82
|  |  | Gastos indirectos |  |  |  | 5 | % |  | 8.59
|  |  | Total | [6 empty] | 180.41
P-3 | ESCOM2-5 | u | Treballs de remodelació d'escomesa de 2 1/2'', inclòs accessoris de llautó, vàlvules de pas, petit material vari de diàmetre adequat, pericó i qualsevol accessori |  |  |  | Rend.: | 1 |  | 230.29 | Treballs de remodelació d'escomesa de 2 1/2'', inclòs accessoris de llautó, vàlvules de pas, petit m
Mano de obra
| A0F-000R | h | Oficial 1a muntador | 1 | /R | x | 28.89 | = | 28.89
|  |  | Subtotal mano de obra | [6 empty] | 28.89
Material
| MESCOM2-5 | u | Escomesa de 2 1/2'', inclòs accessoris de llautó, vàlvules de pas, petit material vari de diàmetre adequat, pericó i qualsevol accessori | 1 |  | x | 190 | = | 190
|  |  | Subtotal material | [6 empty] | 190
|  |  | Gastos auxiliares |  |  |  | 1.5 | % | 0.43
|  |  | Coste directo | [6 empty] | 219.32
|  |  | Gastos indirectos |  |  |  | 5 | % |  | 10.97
|  |  | Total | [6 empty] | 230.29
P-4 | P1512-35FA | m2 | Plataforma metàl·lica per a pas de persones per sobre de rases, d'amplada <= 1 m, de planxa d'acer de 8 mm de gruix, amb el desmuntatge inclòs |  |  |  | Rend.: | 1 |  | 5.88 | Plataforma met.p/pas pers.,ampl.<= 1 m,planxa acer,g=8mm,desm.
Mano de obra
| A0D-0009 | h | Manobre | 0.1 | /R | x | 23.32 | = | 2.33
|  |  | Subtotal mano de obra | [6 empty] | 2.33
Material
| B0DZ7-0FI5 | m2 | Planxa d'acer per a encofrats i apuntalaments, de 8 mm de gruix, per a 10 usos | 1 |  | x | 3.25 | = | 3.25
|  |  | Subtotal material | [6 empty] | 3.25
|  |  | Gastos auxiliares |  |  |  | 1 | % | 0.02
|  |  | Coste directo | [6 empty] | 5.6
|  |  | Gastos indirectos |  |  |  | 5 | % |  | 0.28
|  |  | Total | [6 empty] | 5.88
P-5 | P1512-35FB | m2 | Plataforma metàl·lica per a pas de vehicles per sobre de rases, d'amplada <= 1 m, de planxa d'acer de 12 mm de gruix, amb el desmuntatge inclòs |  |  |  | Rend.: | 1 |  | 7.76 | Plataforma met.p/pas vehic.,ampl.<= 1 m,planxa acer,g=12mm,desm.
Mano de obra
| A0D-0009 | h | Manobre | 0.1 | /R | x | 23.32 | = | 2.33
|  |  | Subtotal mano de obra | [6 empty] | 2.33
Material
| B0DZ7-0FI6 | m2 | Planxa d'acer per a encofrats i apuntalaments, de 12 mm de gruix, per a 10 usos | 1 |  | x | 5.04 | = | 5.04
|  |  | Subtotal material | [6 empty] | 5.04
|  |  | Gastos auxiliares |  |  |  | 1 | % | 0.02
|  |  | Coste directo | [6 empty] | 7.39
|  |  | Gastos indirectos |  |  |  | 5 | % |  | 0.37
|  |  | Total | [6 empty] | 7.76
P-6 | P2146-DJ2B | m2 | Demolició de paviment de panots col·locats sobre base de formigó de fins a 15 cm de gruix, inclòs la demolició de la base, d'amplària fins a 0,6 m amb retroexcavadora amb martell trencador i càrrega sobre camió amb mitjans mecànics |  |  |  | Rend.: | 1 |  | 11.7 | Demol.pavim. panot.s/form. g fins a 15 cm,ampl.fins a 0,6 m,retro.+mart.trencad. + càrrega cam. mec.
Maquinaria
| C115-00EE | h | Retroexcavadora amb martell trencador | 0.17 | /R | x | 49.95 | = | 8.49
| C13C-00LP | h | Retroexcavadora sobre pneumàtics de 8 a 10 t | 0.06 | /R | x | 44.24 | = | 2.65
|  |  | Subtotal maquinaria | [6 empty] | 11.14
|  |  | Coste directo | [6 empty] | 11.14
|  |  | Gastos indirectos |  |  |  | 5 | % |  | 0.56
|  |  | Total | [6 empty] | 11.7
P-7 | P2146-DJ2K | m2 | Demolició de paviment de formigó de fins a 20 cm de gruix, d'amplària fins a 2 m amb retroexcavadora amb martell trencador i càrrega sobre camió amb mitjans mecànics |  |  |  | Rend.: | 1 |  | 5.53 | Demol.pavim. form. g fins a 20 cm,ampl.fins a 2 m,retro.+mart.trencad. + càrrega cam. mec.
Maquinaria
| C115-00EE | h | Retroexcavadora amb martell trencador | 0.07 | /R | x | 49.95 | = | 3.5
| C13C-00LP | h | Retroexcavadora sobre pneumàtics de 8 a 10 t | 0.04 | /R | x | 44.24 | = | 1.77
|  |  | Subtotal maquinaria | [6 empty] | 5.27
|  |  | Coste directo | [6 empty] | 5.27
|  |  | Gastos indirectos |  |  |  | 5 | % |  | 0.26
|  |  | Total | [6 empty] | 5.53
P-8 | P2146-DJ2L | m2 | Demolició de paviment de formigó de fins a 20 cm de gruix, d'amplària fins a 0,6 m amb retroexcavadora amb martell trencador i càrrega sobre camió amb mitjans mecànics |  |  |  | Rend.: | 1 |  | 11.76 | Demol.pavim. form. g fins a 20 cm,ampl.fins a 0,6 m,retro.+mart.trencad. + càrrega cam. mec.
Maquinaria
| C13C-00LP | h | Retroexcavadora sobre pneumàtics de 8 a 10 t | 0.05 | /R | x | 44.24 | = | 2.21
| C115-00EE | h | Retroexcavadora amb martell trencador | 0.18 | /R | x | 49.95 | = | 8.99
|  |  | Subtotal maquinaria | [6 empty] | 11.2
|  |  | Coste directo | [6 empty] | 11.2
|  |  | Gastos indirectos |  |  |  | 5 | % |  | 0.56
|  |  | Total | [6 empty] | 11.76
P-9 | P2146-DJ31 | m2 | Demolició de paviment de mescla bituminosa de fins a 20 cm de gruix, d'amplària fins a 2 m amb retroexcavadora amb martell trencador i càrrega sobre camió amb mitjans mecànics |  |  |  | Rend.: | 1 |  | 4.6 | Demol.pavim. mescla bituminosa g fins a 20 cm,ampl.fins a 2 m,retro.+mart.trencad. + càrrega cam. me
Maquinaria
| C115-00EE | h | Retroexcavadora amb martell trencador | 0.07 | /R | x | 49.95 | = | 3.5
| C13C-00LP | h | Retroexcavadora sobre pneumàtics de 8 a 10 t | 0.02 | /R | x | 44.24 | = | 0.88
|  |  | Subtotal maquinaria | [6 empty] | 4.38
|  |  | Coste directo | [6 empty] | 4.38
|  |  | Gastos indirectos |  |  |  | 5 | % |  | 0.22
|  |  | Total | [6 empty] | 4.6
P-10 | P2146-DJ32 | m2 | Demolició de paviment de mescla bituminosa de fins a 20 cm de gruix, d'amplària fins a 0,6 m amb retroexcavadora amb martell trencador i càrrega sobre camió amb mitjans mecànics |  |  |  | Rend.: | 1 |  | 8.15 | Demol.pavim. mescla bituminosa g fins a 20 cm,ampl.fins a 0,6 m,retro.+mart.trencad. + càrrega cam.
Maquinaria
| C115-00EE | h | Retroexcavadora amb martell trencador | 0.12 | /R | x | 49.95 | = | 5.99
| C13C-00LP | h | Retroexcavadora sobre pneumàtics de 8 a 10 t | 0.04 | /R | x | 44.24 | = | 1.77
|  |  | Subtotal maquinaria | [6 empty] | 7.76
|  |  | Coste directo | [6 empty] | 7.76
|  |  | Gastos indirectos |  |  |  | 5 | % |  | 0.39
|  |  | Total | [6 empty] | 8.15
P-11 | P2146-DJ4G | m2 | Demolició de paviment de panots col·locats sobre base de formigó de fins a 15 cm de gruix, inclòs la demolició de la base, d'amplària fins a 2 m amb retroexcavadora amb martell trencador i càrrega sobre camió amb mitjans mecànics |  |  |  | Rend.: | 1 |  | 4.6 | Demol.pavim. panot.s/form. g fins a 15 cm,ampl.fins a 2 m,retro.+mart.trencad. + càrrega cam. mec.
Maquinaria
| C115-00EE | h | Retroexcavadora amb martell trencador | 0.07 | /R | x | 49.95 | = | 3.5
| C13C-00LP | h | Retroexcavadora sobre pneumàtics de 8 a 10 t | 0.02 | /R | x | 44.24 | = | 0.88
|  |  | Subtotal maquinaria | [6 empty] | 4.38
|  |  | Coste directo | [6 empty] | 4.38
|  |  | Gastos indirectos |  |  |  | 5 | % |  | 0.22
|  |  | Total | [6 empty] | 4.6
P-12 | P2146-I4HZ | m2 | Demolició de paviment de llambordins col·locats sobre base de formigó de fins a 15 cm de gruix, inclòs la demolició de la base, d'amplària fins a 2 m, amb compressor i càrrega sobre camió amb mitjans manuals, en entorn urbà amb dificultat de mobilitat, en voreres <= 3 m d'amplària o calçada/plataforma única <= 7 m d'amplària, amb afectació per serveis o elements de mobiliari urbà, en actuacions d'1 a 10 1 m2 |  |  |  | Rend.: | 1 |  | 61.17 | Demol.pavim. llamb.s/form. g fins a 15 cm,ampl.fins a 2 m,compressor + càrrega cam. manuals,entorn u
Mano de obra
| A0E-000A | h | Manobre especialista | 1.03 | /R | x | 24.11 | = | 24.83
| A0D-0007 | h | Manobre | 1.03 | /R | x | 23.32 | = | 24.02
|  |  | Subtotal mano de obra | [6 empty] | 48.85
Maquinaria
| C111-0056 | h | Compressor amb dos martells pneumàtics | 0.6 | /R | x | 14.46 | = | 8.68
|  |  | Subtotal maquinaria | [6 empty] | 8.68
|  |  | Gastos auxiliares |  |  |  | 1.5 | % | 0.73
|  |  | Coste directo | [6 empty] | 58.26
|  |  | Gastos indirectos |  |  |  | 5 | % |  | 2.91
|  |  | Total | [6 empty] | 61.17
P-13 | P2146-KY50 | m2 | Demolició de paviment de llambordins col·locats sobre base de formigó de fins a 15 cm de gruix, inclòs la demolició de la base, d'amplària fins a 0,6 m, amb compressor i càrrega sobre camió amb mitjans manuals, en entorn urbà sense dificultat de mobilitat, en voreres <= 3 m d'amplària o calçada/plataforma única <= 7 m d'amplària, sense afectació per serveis o elements de mobiliari urbà, en actuacions de més de 10 1 m2 |  |  |  | Rend.: | 1 |  | 51.46 | Demol.pavim. llamb.s/form. g fins a 15 cm,ampl.fins a 0,6 m,compressor + càrrega cam. manuals,entorn
Mano de obra
| A0D-0007 | h | Manobre | 0.85 | /R | x | 23.32 | = | 19.82
| A0E-000A | h | Manobre especialista | 0.85 | /R | x | 24.11 | = | 20.49
|  |  | Subtotal mano de obra | [6 empty] | 40.31
Maquinaria
| C111-0056 | h | Compressor amb dos martells pneumàtics | 0.56 | /R | x | 14.46 | = | 8.1
|  |  | Subtotal maquinaria | [6 empty] | 8.1
|  |  | Gastos auxiliares |  |  |  | 1.5 | % | 0.6
|  |  | Coste directo | [6 empty] | 49.01
|  |  | Gastos indirectos |  |  |  | 5 | % |  | 2.45
|  |  | Total | [6 empty] | 51.46
P-14 | P214E-MBWW | m | Desmuntatge de barana metàl·lica, amb mitjans manuals i càrrega de runa sobre camió o contenidor |  |  |  | Rend.: | 1 |  | 11.37 | Desmun.barana metàlica,m.man.
Mano de obra
| A0F-000Y | h | Oficial 1a soldador | 0.2 | /R | x | 28.41 | = | 5.68
| A0E-000A | h | Manobre especialista | 0.06 | /R | x | 24.11 | = | 1.45
| A0D-0007 | h | Manobre | 0.1 | /R | x | 23.32 | = | 2.33
|  |  | Subtotal mano de obra | [6 empty] | 9.46
Maquinaria
| C111-0056 | h | Compressor amb dos martells pneumàtics | 0.03 | /R | x | 14.46 | = | 0.43
| C207-00E1 | h | Equip i elements auxiliars per a tall oxiacetilènic | 0.1 | /R | x | 7.97 | = | 0.8
|  |  | Subtotal maquinaria | [6 empty] | 1.23
|  |  | Gastos auxiliares |  |  |  | 1.5 | % | 0.14
|  |  | Coste directo | [6 empty] | 10.83
|  |  | Gastos indirectos |  |  |  | 5 | % |  | 0.54
|  |  | Total | [6 empty] | 11.37
P-15 | P214W-FEMG | m | Tall en paviment de mescla bituminosa o formigó de 15 cm de fondària com a mínim amb màquina tallajunts amb disc de diamant per a paviment, per a delimitar la zona a demolir |  |  |  | Rend.: | 1 |  | 5.75 | Tall paviment mescla bituminosa o formigó h>=15cm
Mano de obra
| A0E-000A | h | Manobre especialista | 0.17 | /R | x | 24.11 | = | 4.1
|  |  | Subtotal mano de obra | [6 empty] | 4.1
Maquinaria
| C178-00GF | h | Màquina tallajunts amb disc de diamant per a paviment | 0.17 | /R | x | 7.79 | = | 1.32
|  |  | Subtotal maquinaria | [6 empty] | 1.32
|  |  | Gastos auxiliares |  |  |  | 1.5 | % | 0.06
|  |  | Coste directo | [6 empty] | 5.48
|  |  | Gastos indirectos |  |  |  | 5 | % |  | 0.27
|  |  | Total | [6 empty] | 5.75
P-16 | P21Q2-8GXU | u | Retirada de pilona fosa i enderroc de daus de formigó. |  |  |  | Rend.: | 1 |  | 8.4 | Retirada de pilona fosa i enderroc de daus de formigó.
Mano de obra
| A0E-000A | h | Manobre especialista | 0.25 | /R | x | 24.11 | = | 6.03
|  |  | Subtotal mano de obra | [6 empty] | 6.03
Maquinaria
| C111-0056 | h | Compressor amb dos martells pneumàtics | 0.13 | /R | x | 14.46 | = | 1.88
|  |  | Subtotal maquinaria | [6 empty] | 1.88
|  |  | Gastos auxiliares |  |  |  | 1.5 | % | 0.09
|  |  | Coste directo | [6 empty] | 8
|  |  | Gastos indirectos |  |  |  | 5 | % |  | 0.4
|  |  | Total | [6 empty] | 8.4
P-17 | P221C-DYZW | m3 | Excavació de rasa de fins a 2 m d'amplària i fins a 2 m de fondària, en terreny compacte, amb pala excavadora i amb les terres deixades a la vora |  |  |  | Rend.: | 1 |  | 2.1 | Excav.rasa,amp:fins a 2 m,fond.=fins a 2 m,terreny compact.,pala excav.++terres deix.vora
Mano de obra
| A0D-0007 | h | Manobre | 0.01 | /R | x | 23.32 | = | 0.23
|  |  | Subtotal mano de obra | [6 empty] | 0.23
Maquinaria
| C13C-00LP | h | Retroexcavadora sobre pneumàtics de 8 a 10 t | 0.04 | /R | x | 44.24 | = | 1.77
|  |  | Subtotal maquinaria | [6 empty] | 1.77
|  |  | Gastos auxiliares |  |  |  | 1.5 | % | 0
|  |  | Coste directo | [6 empty] | 2
|  |  | Gastos indirectos |  |  |  | 5 | % |  | 0.1
|  |  | Total | [6 empty] | 2.1
P-18 | P221C-DZ1D | m3 | Excavació de rasa de fins a 1 m d'amplària i fins a 2 m de fondària, en terreny compacte, amb retroexcavadora i amb les terres deixades a la vora |  |  |  | Rend.: | 1 |  | 7.02 | Excav.rasa,amp:fins a 1 m,fond.=fins a 2 m,terreny compact.,retro.++terres deix.vora
Mano de obra
| A0D-0007 | h | Manobre | 0.04 | /R | x | 23.32 | = | 0.93
|  |  | Subtotal mano de obra | [6 empty] | 0.93
Maquinaria
| C13C-00LP | h | Retroexcavadora sobre pneumàtics de 8 a 10 t | 0.13 | /R | x | 44.24 | = | 5.75
|  |  | Subtotal maquinaria | [6 empty] | 5.75
|  |  | Gastos auxiliares |  |  |  | 1.5 | % | 0.01
|  |  | Coste directo | [6 empty] | 6.69
|  |  | Gastos indirectos |  |  |  | 5 | % |  | 0.33
|  |  | Total | [6 empty] | 7.02
P-19 | P221K-TG43 | m3 | Excavació de cala, per a localització de serveis, amb mitjans manuals i reblert i compactació de terres seleccionades pròpia excavació |  |  |  | Rend.: | 1 |  | 102.15 | Excav.cala,p/ localit.seveism.man.rebl.+compact.,terres seleccionades pròpia excavació
Mano de obra
| A0D-0007 | h | Manobre | 4 | /R | x | 23.32 | = | 93.28
|  |  | Subtotal mano de obra | [6 empty] | 93.28
Maquinaria
| C13A-00FQ | h | Safata vibrant combustible amb placa de 60 cm | 0.5 | /R | x | 5.22 | = | 2.61
|  |  | Subtotal maquinaria | [6 empty] | 2.61
|  |  | Gastos auxiliares |  |  |  | 1.5 | % | 1.4
|  |  | Coste directo | [6 empty] | 97.29
|  |  | Gastos indirectos |  |  |  | 5 | % |  | 4.86
|  |  | Total | [6 empty] | 102.15
P-20 | P2255-DPHS | m3 | Rebliment i piconatge de rasa d'amplària més de 0,6 i fins a 1,5 m, amb material seleccionat de la pròpia excavació, en tongades de gruix de fins a 25 cm, utilitzant picó vibrant de combustible, amb compactació del 95% PM |  |  |  | Rend.: | 1 |  | 11.6 | Rebliment+picon.rasa,ampl.més de 0,6 i fins a 1,5 m,mat.selecc.excav.,gfins a 25 cm,picó vibrant de
Mano de obra
| A0E-000A | h | Manobre especialista | 0.18 | /R | x | 24.11 | = | 4.34
|  |  | Subtotal mano de obra | [6 empty] | 4.34
Maquinaria
| C13C-00LP | h | Retroexcavadora sobre pneumàtics de 8 a 10 t | 0.12 | /R | x | 44.24 | = | 5.31
| C13A-00FR | h | Compactador combustible duplex manual de 700 kg | 0.18 | /R | x | 7.38 | = | 1.33
|  |  | Subtotal maquinaria | [6 empty] | 6.64
|  |  | Gastos auxiliares |  |  |  | 1.5 | % | 0.07
|  |  | Coste directo | [6 empty] | 11.05
|  |  | Gastos indirectos |  |  |  | 5 | % |  | 0.55
|  |  | Total | [6 empty] | 11.6
P-21 | P2255-DPHV | m3 | Rebliment i piconatge de rasa d'amplària fins a 0,6 m, amb material seleccionat de la pròpia excavació, en tongades de gruix de fins a 25 cm, utilitzant picó vibrant de combustible, amb compactació del 95% PM |  |  |  | Rend.: | 1 |  | 21 | Rebliment+picon.rasa,ampl.fins a 0,6 m,mat.selecc.excav.,gfins a 25 cm,picó vibrant de combustible,9
Mano de obra
| A0E-000A | h | Manobre especialista | 0.45 | /R | x | 24.11 | = | 10.85
|  |  | Subtotal mano de obra | [6 empty] | 10.85
Maquinaria
| C13C-00LP | h | Retroexcavadora sobre pneumàtics de 8 a 10 t | 0.15 | /R | x | 44.24 | = | 6.64
| C13A-00FQ | h | Safata vibrant combustible amb placa de 60 cm | 0.45 | /R | x | 5.22 | = | 2.35
|  |  | Subtotal maquinaria | [6 empty] | 8.99
|  |  | Gastos auxiliares |  |  |  | 1.5 | % | 0.16
|  |  | Coste directo | [6 empty] | 20
|  |  | Gastos indirectos |  |  |  | 5 | % |  | 1
|  |  | Total | [6 empty] | 21
P-22 | P2255-DPIP | m3 | Rebliment i piconatge de rasa d'amplària més de 0,6 i fins a 1,5 m, amb sauló garbellat, en tongades de gruix de més de 25 i fins a 50 cm, utilitzant picó vibrant de combustible |  |  |  | Rend.: | 1 |  | 26.73 | Rebliment+picon.rasa,ampl.més de 0,6 i fins a 1,5 m,sauló garb.,gmés de 25 i fins a 50 cm,picó vibra
Mano de obra
| A0E-000A | h | Manobre especialista | 0.08 | /R | x | 24.11 | = | 1.93
|  |  | Subtotal mano de obra | [6 empty] | 1.93
Maquinaria
| C13C-00LP | h | Retroexcavadora sobre pneumàtics de 8 a 10 t | 0.06 | /R | x | 44.24 | = | 2.65
| C13A-00FR | h | Compactador combustible duplex manual de 700 kg | 0.08 | /R | x | 7.38 | = | 0.59
|  |  | Subtotal maquinaria | [6 empty] | 3.24
Material
| B03C-05NJ | m3 | Sauló garbellat | 1.15 |  | x | 17.62 | = | 20.26
|  |  | Subtotal material | [6 empty] | 20.26
|  |  | Gastos auxiliares |  |  |  | 1.5 | % | 0.03
|  |  | Coste directo | [6 empty] | 25.46
|  |  | Gastos indirectos |  |  |  | 5 | % |  | 1.27
|  |  | Total | [6 empty] | 26.73
P-23 | P2255-DPIR | m3 | Rebliment i piconatge de rasa d'amplària fins a 0,6 m, amb sauló garbellat, en tongades de gruix de més de 25 i fins a 50 cm, utilitzant picó vibrant de combustible |  |  |  | Rend.: | 1 |  | 30.28 | Rebliment+picon.rasa,ampl.fins a 0,6 m,sauló garb.,gmés de 25 i fins a 50 cm,picó vibrant de combust
Mano de obra
| A0E-000A | h | Manobre especialista | 0.2 | /R | x | 24.11 | = | 4.82
|  |  | Subtotal mano de obra | [6 empty] | 4.82
Maquinaria
| C13C-00LP | h | Retroexcavadora sobre pneumàtics de 8 a 10 t | 0.06 | /R | x | 44.24 | = | 2.65
| C13A-00FQ | h | Safata vibrant combustible amb placa de 60 cm | 0.2 | /R | x | 5.22 | = | 1.04
|  |  | Subtotal maquinaria | [6 empty] | 3.69
Material
| B03C-05NJ | m3 | Sauló garbellat | 1.15 |  | x | 17.62 | = | 20.26
|  |  | Subtotal material | [6 empty] | 20.26
|  |  | Gastos auxiliares |  |  |  | 1.5 | % | 0.07
|  |  | Coste directo | [6 empty] | 28.84
|  |  | Gastos indirectos |  |  |  | 5 | % |  | 1.44
|  |  | Total | [6 empty] | 30.28
| P2255-H870 | m3 | Rebliment i piconatge de rasa de 0,60 m d'amplària, com a màxim, amb sauló sense garbellar per a protecció de conduccions, en tongades de 25 cm, com a màxim |  |  |  | Rend.: | 1 |  | 31.15 | Rebliment+picon.rasa,a0.6m,sauló s/garbellar,g<=25cm
Mano de obra
| A0E-000A | h | Manobre especialista | 0.2 | /R | x | 24.11 | = | 4.82
|  |  | Subtotal mano de obra | [6 empty] | 4.82
Maquinaria
| C13C-00LP | h | Retroexcavadora sobre pneumàtics de 8 a 10 t | 0.12 | /R | x | 44.24 | = | 5.31
| C13A-00FQ | h | Safata vibrant combustible amb placa de 60 cm | 0.2 | /R | x | 5.22 | = | 1.04
|  |  | Subtotal maquinaria | [6 empty] | 6.35
Material
| B03C-05NM | m3 | Sauló sense garbellar | 1.15 |  | x | 16.03 | = | 18.43
|  |  | Subtotal material | [6 empty] | 18.43
|  |  | Gastos auxiliares |  |  |  | 1.5 | % | 0.07
|  |  | Coste directo | [6 empty] | 29.67
|  |  | Gastos indirectos |  |  |  | 5 | % |  | 1.48
|  |  | Total | [6 empty] | 31.15
P-24 | P2R2-EU9S | m3 | Classificació a peu d'obra de residus de construcció o demolició en fraccions segons REAL DECRETO 105/2008, amb mitjans manuals |  |  |  | Rend.: | 1 |  | 24.85 | Classif.obra residus construcció/demoliciós/construcció/demolició,m.man.
Mano de obra
| A0D-0007 | h | Manobre | 1 | /R | x | 23.32 | = | 23.32
|  |  | Subtotal mano de obra | [6 empty] | 23.32
|  |  | Gastos auxiliares |  |  |  | 1.5 | % | 0.35
|  |  | Coste directo | [6 empty] | 23.67
|  |  | Gastos indirectos |  |  |  | 5 | % |  | 1.18
|  |  | Total | [6 empty] | 24.85
P-25 | P2R4-IZ6G | m3 | Càrrega amb mitjans mecànics i transport de terres contaminades a instal·lació autoritzada de gestió de residus, amb camió de 20 t, amb un recorregut de fins a 20 km |  |  |  | Rend.: | 1 |  | 7.59 | Càrrega mec.+transp.terres contaminades,instal.gestió residus,camió 20t,rec.fins a 20 km
Maquinaria
| C13C-00LP | h | Retroexcavadora sobre pneumàtics de 8 a 10 t | 0.01 | /R | x | 44.24 | = | 0.44
| C154-003K | h | Camió per a transport de 20 t | 0.13 | /R | x | 52.25 | = | 6.79
|  |  | Subtotal maquinaria | [6 empty] | 7.23
|  |  | Coste directo | [6 empty] | 7.23
|  |  | Gastos indirectos |  |  |  | 5 | % |  | 0.36
|  |  | Total | [6 empty] | 7.59
| P2R4-VSTB | m3 | Càrrega amb mitjans mecànics i transport de terres no contaminades a obra exterior o centre de valorització, amb camió de 20 t, amb un recorregut de fins a 20 km |  |  |  | Rend.: | 1 |  | 7.59 | Càrrega mec.+transp.terres no contaminades,obra ext./centr. valor.,camió 20t,rec.fins a 20 km
Maquinaria
| C154-003K | h | Camió per a transport de 20 t | 0.13 | /R | x | 52.25 | = | 6.79
| C13C-00LP | h | Retroexcavadora sobre pneumàtics de 8 a 10 t | 0.01 | /R | x | 44.24 | = | 0.44
|  |  | Subtotal maquinaria | [6 empty] | 7.23
|  |  | Coste directo | [6 empty] | 7.23
|  |  | Gastos indirectos |  |  |  | 5 | % |  | 0.36
|  |  | Total | [6 empty] | 7.59
P-26 | P2R5-Z58K | m3 | Transport de residus especials d'amiant-ciment codi 17 06 01* o d'amiant friable codi 17 06 05*, procedents de la construcció, amb contenidor o sac flexible, a punt establert per Sabemsa pel seu emmagatzematge i posterior gestió, dins de la seva gestió de residus. |  |  |  | Rend.: | 1 |  | 93.51 | Transp.residus especials amiant codi 17 06 01* o codi 17 06 05*, procedents de la const.
Maquinaria
| C1R1-Z58L | m3 | Recollida d'1 m3 de residus especials d'amiant-ciment codi 17 06 01* o d'amiant friable codi 17 06 05*, procedents de la construcció amb contenidor o sac flexible | 1 | /R | x | 89.06 | = | 89.06
|  |  | Subtotal maquinaria | [6 empty] | 89.06
|  |  | Coste directo | [6 empty] | 89.06
|  |  | Gastos indirectos |  |  |  | 5 | % |  | 4.45
|  |  | Total | [6 empty] | 93.51
P-27 | P2R6-4I5K | m3 | Càrrega amb mitjans mecànics i transport de residus inerts o no especials a instal·lació autoritzada de gestió de residus, amb camió per a transport de 20 t, amb un recorregut de fins a 20 km |  |  |  | Rend.: | 1 |  | 10.28 | Càrr.mec. residus inerts o no especials instal.gestió residus,camió transp.,20t,recorregut fins 20km
Maquinaria
| C138-00KQ | h | Pala carregadora sobre pneumàtics de 15 a 20 t | 0.02 | /R | x | 97.5 | = | 1.95
| C154-003K | h | Camió per a transport de 20 t | 0.15 | /R | x | 52.25 | = | 7.84
|  |  | Subtotal maquinaria | [6 empty] | 9.79
|  |  | Coste directo | [6 empty] | 9.79
|  |  | Gastos indirectos |  |  |  | 5 | % |  | 0.49
|  |  | Total | [6 empty] | 10.28
P-28 | P2RA-IQFJ | m3 | Disposició controlada en dipòsit autoritzat inclòs el cànon sobre la deposició controlada dels residus de la construcció, segons la LLEI 8/2008, de residus de terra inerts procedents d'excavació, amb codi 17 05 04 segons la Llista Europea de Residus. Inclòs certificat de gestió de residus. |  |  |  | Rend.: | 1 |  | 8.88 | Disposició controlada dipòsit autoritzat inclòs el cànon sobre la deposició controlada dels residus
Material
| B2RA-28V5 | m3 | Disposició controlada en dipòsit autoritzat inclòs el cànon sobre la deposició controlada dels residus de la construcció, segons la LLEI 8/2008, de residus de terra inerts procedents d'excavació, amb codi 17 05 04 segons la Llista Europea de Residus | 1 |  | x | 8.46 | = | 8.46
|  |  | Subtotal material | [6 empty] | 8.46
|  |  | Coste directo | [6 empty] | 8.46
|  |  | Gastos indirectos |  |  |  | 5 | % |  | 0.42
|  |  | Total | [6 empty] | 8.88
P-29 | P2RA-IQG3 | m3 | Disposició controlada en dipòsit autoritzat inclòs el cànon sobre la deposició controlada dels residus de la construcció, segons la LLEI 8/2008, de residus barrejats no perillosos procedents de construcció o demolició, amb codi 17 09 04 segons la Llista Europea de Residus. Inclòs certificat de gestió de residus. |  |  |  | Rend.: | 1 |  | 63.61 | Disposició controlada dipòsit autoritzat inclòs el cànon sobre la deposició controlada dels residus
Material
| B2RA-28V2 | t | Disposició controlada en dipòsit autoritzat inclòs el cànon sobre la deposició controlada dels residus de la construcció, segons la LLEI 8/2008, de residus barrejats no perillosos procedents de construcció o demolició, amb codi 17 09 04 segons la Llista Europea de Residus | 0.43 |  | x | 140.89 | = | 60.58
|  |  | Subtotal material | [6 empty] | 60.58
|  |  | Coste directo | [6 empty] | 60.58
|  |  | Gastos indirectos |  |  |  | 5 | % |  | 3.03
|  |  | Total | [6 empty] | 63.61
P-30 | P931-10RJI | m3 | Base de formigó en massa HM - 20 / B / 20 / X0 amb una quantitat de ciment de 200 kg/m3 i relació aigua ciment =< 0.6, abocat des de camió amb estesa i vibratge manual, amb acabat reglejat, incloent els encofrats laterals i els dels junts de dilatació |  |  |  | Rend.: | 1 |  | 117.23 | Base formigó en massa HM - 20 / B / 20 / X0 quant.ciment 200kg/m3, aigua/ciment =< 0.6, camió +vibr.
Mano de obra
| A0D-0007 | h | Manobre | 0.45 | /R | x | 23.32 | = | 10.49
| A0F-000S | h | Oficial 1a d'obra pública | 0.15 | /R | x | 27.95 | = | 4.19
|  |  | Subtotal mano de obra | [6 empty] | 14.68
Maquinaria
| C20K-00DP | h | Regle vibratori | 0.15 | /R | x | 5.08 | = | 0.76
|  |  | Subtotal maquinaria | [6 empty] | 0.76
Material
| B06F1-I0IL | m3 | Formigó en massa HM - 20 / B / 20 / X0 amb una quantitat de ciment de 200 kg/m3 i relació aigua ciment =< 0.6 | 1.05 |  | x | 91.27 | = | 95.83
| B0D21-07OY | m | Tauló de fusta de pi per a 10 usos | 0.4 |  | x | 0.4 | = | 0.16
|  |  | Subtotal material | [6 empty] | 95.99
|  |  | Gastos auxiliares |  |  |  | 1.5 | % | 0.22
|  |  | Coste directo | [6 empty] | 111.65
|  |  | Gastos indirectos |  |  |  | 5 | % |  | 5.58
|  |  | Total | [6 empty] | 117.23
P-31 | P9E1-V6RD | m2 | Paviment de peces de morter de ciment (panot i rigola, ambdós de qualsevol tipus) de 20x20x4 cm, classe 1a, preu superior, sobre suport de 3 cm de morter amb additius, col·locat a truc de maceta amb morter mixt 1:2:10 i beurada de ciment pòrtland |  |  |  | Rend.: | 1 |  | 49.53 | Paviment peces de morter de ciment,20x20x4cm,preu sup.,col.truc macet.mort.1:2:10
Mano de obra
| A0D-0007 | h | Manobre | 0.44 | /R | x | 23.32 | = | 10.26
| A0F-000S | h | Oficial 1a d'obra pública | 0.58 | /R | x | 27.95 | = | 16.21
|  |  | Subtotal mano de obra | [6 empty] | 26.47
Material
| B011-05ME | m3 | Aigua | 0.01 |  | x | 1.94 | = | 0.02
| B055-067M | t | Ciment pòrtland amb filler calcari CEM II/B-L 32,5 R segons UNE-EN 197-1, en sacs | 0.01 |  | x | 131.29 | = | 1.31
| B9E2-0HOS | m2 | Peces de morter de ciment de qualsevol tipus de 20x20x4 cm, classe 1a, preu superior de textura llis | 1.02 |  | x | 9.86 | = | 10.06
|  |  | Subtotal material | [6 empty] | 11.39
Elemento compuesto
| B07G-0MR9 | m3 | Morter de ciment amb ciment pòrtland CEM I i sorra, amb additiu inclusor aire/plastificant i 250 kg/m3 de ciment, amb una proporció en volum 1:6 i 5 N/mm2 de resistència a compressió, elaborat a l'obra | 0.03 |  | x | 93.09 | = | 2.79
| B07F-0LT6 | m3 | Morter mixt de ciment pòrtland amb filler calcari CEM II/B-L, calç i sorra, amb 200 kg/m3 de ciment, amb una proporció en volum 1:2:10 i 2,5 N/mm2 de resistència a compressió, elaborat a l'obra | 0.03 |  | x | 203.95 | = | 6.12
|  |  | Subtotal elemento compuesto | [6 empty] | 8.91
|  |  | Gastos auxiliares |  |  |  | 1.5 | % | 0.4
|  |  | Coste directo | [6 empty] | 47.17
|  |  | Gastos indirectos |  |  |  | 5 | % |  | 2.36
|  |  | Total | [6 empty] | 49.53
| P9F2-DMQN | m2 | Reposició de paviment de llambordins recuperats sobre llit de 3 cm de gruix de sorra, rebliment de junts amb sorra fina i compactació del paviment acabat |  |  |  | Rend.: | 1 |  | 11.48 | Reposició de paviment de llambordins recuperats sobre llit de 3 cm de gruix de sorra
Mano de obra
| A0D-0007 | h | Manobre | 0.24 | /R | x | 23.32 | = | 5.6
| A0F-000S | h | Oficial 1a d'obra pública | 0.13 | /R | x | 27.95 | = | 3.63
| A0E-000A | h | Manobre especialista | 0.02 | /R | x | 24.11 | = | 0.48
|  |  | Subtotal mano de obra | [6 empty] | 9.71
Maquinaria
| C13A-00FQ | h | Safata vibrant combustible amb placa de 60 cm | 0.02 | /R | x | 5.22 | = | 0.1
|  |  | Subtotal maquinaria | [6 empty] | 0.1
Material
| B03L-05N5 | t | Sorra de pedrera de 0 a 3,5 mm | 0.05 |  | x | 19.38 | = | 0.97
|  |  | Subtotal material | [6 empty] | 0.97
|  |  | Gastos auxiliares |  |  |  | 1.5 | % | 0.15
|  |  | Coste directo | [6 empty] | 10.93
|  |  | Gastos indirectos |  |  |  | 5 | % |  | 0.55
|  |  | Total | [6 empty] | 11.48
| P9F3-VGV5 | m2 | Paviment de llosa de formigó o morter de ciment per a paviments de mides finss 40x40 cm i fins 5 cm de gruix, de forma quadrat,de qualsevol textura i sobre morter 1:6 de 5 N/mm2, i reblert de junts amb morter |  |  |  | Rend.: | 1 |  | 76.27 | Pavim. llosa form.pavim. fins 40x40cm,gruix fins 5cm,forma quadrada
Mano de obra
| A0D-0007 | h | Manobre | 0.35 | /R | x | 23.32 | = | 8.16
| A0F-000S | h | Oficial 1a d'obra pública | 0.7 | /R | x | 27.95 | = | 19.57
|  |  | Subtotal mano de obra | [6 empty] | 27.73
Material
| B03L-05N5 | t | Sorra de pedrera de 0 a 3,5 mm | 0.05 |  | x | 19.38 | = | 0.97
| B9F2-VKF4 | m2 | Llosa de formigó o morter de ciment per a paviments fins 40x40 cm i fins 5 cm de gruix, de forma quadrat, de qualsevol textura. | 1.05 |  | x | 37.1 | = | 38.96
|  |  | Subtotal material | [6 empty] | 39.93
Elemento compuesto
| B07F-0LT4 | m3 | Morter de ciment pòrtland amb filler calcari CEM II/B-L i sorra, amb 250 kg/m3 de ciment, amb una proporció en volum 1:6 i 5 N/mm2 de resistència a compressió, elaborat a l'obra | 0.05 |  | x | 91.22 | = | 4.56
|  |  | Subtotal elemento compuesto | [6 empty] | 4.56
|  |  | Gastos auxiliares |  |  |  | 1.5 | % | 0.42
|  |  | Coste directo | [6 empty] | 72.64
|  |  | Gastos indirectos |  |  |  | 5 | % |  | 3.63
|  |  | Total | [6 empty] | 76.27
P-32 | P9G3-DVV7 | m | Tall amb serra de disc en paviment de formigó per a formació de junt de retracció de 6 a 8 mm de font per a exterior >= 4 cm |  |  |  | Rend.: | 1 |  | 9.15 | Tall junt pavim.form. ampl.=6 a 8 mm,h>= 4 cm
Mano de obra
| A0E-000A | h | Manobre especialista | 0.27 | /R | x | 24.11 | = | 6.51
|  |  | Subtotal mano de obra | [6 empty] | 6.51
Maquinaria
| C178-00GF | h | Màquina tallajunts amb disc de diamant per a paviment | 0.27 | /R | x | 7.79 | = | 2.1
|  |  | Subtotal maquinaria | [6 empty] | 2.1
|  |  | Gastos auxiliares |  |  |  | 1.5 | % | 0.1
|  |  | Coste directo | [6 empty] | 8.71
|  |  | Gastos indirectos |  |  |  | 5 | % |  | 0.44
|  |  | Total | [6 empty] | 9.15
P-33 | P9HA-6083 | m2 | Reposició de paviment de mescla bituminosa contínua en calent de qualsevol tipus i color, amb betum asfàltic penetració, per a capa de trànsit i granulat granític, de 10 cm de gruix, estesa i compactada manualment, inclosa emulsió bituminosa |  |  |  | Rend.: | 1 |  | 32.05 | Reposició de paviment de mescla bituminosa contínua en calent de qualsevol tipus i color
Mano de obra
| A0D-0007 | h | Manobre | 0.3 | /R | x | 23.32 | = | 7
| A0E-000A | h | Manobre especialista | 0.15 | /R | x | 24.11 | = | 3.62
| A0F-000B | h | Oficial 1a | 0.15 | /R | x | 27.95 | = | 4.19
|  |  | Subtotal mano de obra | [6 empty] | 14.81
Maquinaria
| C13A-00FR | h | Compactador combustible duplex manual de 700 kg | 0.15 | /R | x | 7.38 | = | 1.11
|  |  | Subtotal maquinaria | [6 empty] | 1.11
Material
| B057-06IN | kg | Emulsió bituminosa | 1 |  | x | 0.38 | = | 0.38
| B9H1-0HX9 | t | Mescla bituminosa contínua en calent de qualsevol tipus i color, amb betum asfàltic penetració, per a capa de trànsit | 0.19 |  | x | 73.66 | = | 14
|  |  | Subtotal material | [6 empty] | 14.38
|  |  | Gastos auxiliares |  |  |  | 1.5 | % | 0.22
|  |  | Coste directo | [6 empty] | 30.52
|  |  | Gastos indirectos |  |  |  | 5 | % |  | 1.53
|  |  | Total | [6 empty] | 32.05
P-34 | PA001 | PA | Partida alçada a justificar per mesures de seguretat i salut durant l'execució de l'obra civil. |  |  |  | Rend.: | 1 |  | 48618.64 | Partida alçada a justificar per mesures de seguretat i salut durant l'execució de l'obra civil.
P-35 | PA002 | PA | Partida alçada a justificar per mesures de seguretat i salut durant el muntatge de la instal·lació |  |  |  | Rend.: | 1 |  | 2572.5 | Partida alçada a justificar per mesures de seguretat i salut durant el muntatge de la instal·lació
P-36 | PB11-14R3Y | m | Barana metàl·lica modular urbana formada per un passama de rodó d'acer inoxidable de 63,5 mm de diàmetre i 2 mm de gruix, amb suports de fosa amb imprimació epoxi i pintura metàl·lica oxiron o equivalent, o suports d'acer cromat, incloses les plaques d'ancoratge de fosa amb el mateix acabat, ancorada amb morter de ciment 1:4, elaborat a l'obra |  |  |  | Rend.: | 1 |  | 293.97 | Barana metàl·lica modular urbana,anc.morter1:4
Mano de obra
| A0F-000B | h | Oficial 1a | 0.7 | /R | x | 27.95 | = | 19.57
| A0D-0007 | h | Manobre | 0.35 | /R | x | 23.32 | = | 8.16
|  |  | Subtotal mano de obra | [6 empty] | 27.73
Material
| BB16-H72G | m | Barana metàl·lica modular urbana formada per un passama de rodo d'acer inoxidable de 63,5 mm de diàmetre i 2 mm de gruix, amb suports de fosa amb imprimacio epoxi i pintura metàl·lica oxiron o equivalent, o suports d'acer cromat, incloses les plaques d'ancoratge de fosa amb el mateix acabat | 1 |  | x | 246.24 | = | 246.24
|  |  | Subtotal material | [6 empty] | 246.24
Elemento compuesto
| B07F-0LT5 | m3 | Morter de ciment pòrtland amb filler calcari CEM II/B-L i sorra, amb 380 kg/m3 de ciment, amb una proporció en volum 1:4 i 10 N/mm2 de resistència a compressió, elaborat a l'obra | 0.05 |  | x | 106.11 | = | 5.31
|  |  | Subtotal elemento compuesto | [6 empty] | 5.31
|  |  | Gastos auxiliares |  |  |  | 2.5 | % | 0.69
|  |  | Coste directo | [6 empty] | 279.97
|  |  | Gastos indirectos |  |  |  | 5 | % |  | 14
|  |  | Total | [6 empty] | 293.97
P-37 | PBBI-567M | u | Placa amb pintura reflectant de 60x60 cm, per a senyals de trànsit, fixada i amb el desmuntatge inclòs |  |  |  | Rend.: | 1 |  | 63.54 | Placa pintura reflectant 60x60cm,p/senyal.tràn.,fix.mec.+desmunt.inclòs
Mano de obra
| A0D-0009 | h | Manobre | 1 | /R | x | 23.32 | = | 23.32
|  |  | Subtotal mano de obra | [6 empty] | 23.32
Material
| BBL1-0RMK | u | Placa informativa, de 60x60 cm, amb pintura reflectant, per a 2 usos | 1 |  | x | 36.96 | = | 36.96
|  |  | Subtotal material | [6 empty] | 36.96
|  |  | Gastos auxiliares |  |  |  | 1 | % | 0.23
|  |  | Coste directo | [6 empty] | 60.51
|  |  | Gastos indirectos |  |  |  | 5 | % |  | 3.03
|  |  | Total | [6 empty] | 63.54
| PBBI-567N | u | Placa amb pintura reflectant de 90x90 cm, per a senyals de trànsit, fixada i amb el desmuntatge inclòs |  |  |  | Rend.: | 1 |  | 135.84 | Placa pintura reflectant 90x90cm,p/senyal.tràn.,fix.mec.+desmunt.inclòs
Mano de obra
| A0D-0009 | h | Manobre | 1 | /R | x | 23.32 | = | 23.32
|  |  | Subtotal mano de obra | [6 empty] | 23.32
Material
| BBL1-0RMP | u | Placa informativa, de 90x90 cm, amb pintura reflectant, per a 2 usos | 1 |  | x | 105.82 | = | 105.82
|  |  | Subtotal material | [6 empty] | 105.82
|  |  | Gastos auxiliares |  |  |  | 1 | % | 0.23
|  |  | Coste directo | [6 empty] | 129.37
|  |  | Gastos indirectos |  |  |  | 5 | % |  | 6.47
|  |  | Total | [6 empty] | 135.84
P-38 | PBBJ-5674 | u | Placa amb pintura reflectant triangular de 70 cm de costat, per a senyals de trànsit, fixada i amb el desmuntatge inclòs |  |  |  | Rend.: | 1 |  | 56.93 | Placa pintura reflectant triangular costat=70cm,fix.mec.+desmunt.
Mano de obra
| A0D-0009 | h | Manobre | 1 | /R | x | 23.32 | = | 23.32
|  |  | Subtotal mano de obra | [6 empty] | 23.32
Material
| BBL1-0RMM | u | Placa triangular, de 70 cm, amb pintura reflectant, per a 2 usos | 1 |  | x | 30.67 | = | 30.67
|  |  | Subtotal material | [6 empty] | 30.67
|  |  | Gastos auxiliares |  |  |  | 1 | % | 0.23
|  |  | Coste directo | [6 empty] | 54.22
|  |  | Gastos indirectos |  |  |  | 5 | % |  | 2.71
|  |  | Total | [6 empty] | 56.93
P-39 | PBBJ-5677 | u | Placa amb pintura reflectant circular de 60 cm de, per a senyals de trànsit, fixada i amb el desmuntatge inclòs |  |  |  | Rend.: | 1 |  | 62.61 | Placa pintura reflectant circ.,D=60cm,fix.mec.+desmunt.
Mano de obra
| A0D-0009 | h | Manobre | 1 | /R | x | 23.32 | = | 23.32
|  |  | Subtotal mano de obra | [6 empty] | 23.32
Material
| BBL1-0RMQ | u | Placa circular, de D 60 cm, amb pintura reflectant, per a 2 usos | 1 |  | x | 36.08 | = | 36.08
|  |  | Subtotal material | [6 empty] | 36.08
|  |  | Gastos auxiliares |  |  |  | 1 | % | 0.23
|  |  | Coste directo | [6 empty] | 59.63
|  |  | Gastos indirectos |  |  |  | 5 | % |  | 2.98
|  |  | Total | [6 empty] | 62.61
P-40 | PBC4-56GZ | m | Cinta d'abalisament autoadhesiva d'amplària 0,05 mm amb el desmuntatge inclòs |  |  |  | Rend.: | 1 |  | 1.41 | Cinta balisament autoadh.a=0,05mm,desmuntatge inclòs
Mano de obra
| A0D-0009 | h | Manobre | 0.05 | /R | x | 23.32 | = | 1.17
|  |  | Subtotal mano de obra | [6 empty] | 1.17
Material
| BBC6-0R92 | m | Cinta d'abalisament autoadhesiva d'amplària 0,05 mm | 1 |  | x | 0.15 | = | 0.15
|  |  | Subtotal material | [6 empty] | 0.15
|  |  | Gastos auxiliares |  |  |  | 1.5 | % | 0.02
|  |  | Coste directo | [6 empty] | 1.34
|  |  | Gastos indirectos |  |  |  | 5 | % |  | 0.07
|  |  | Total | [6 empty] | 1.41
P-41 | PBC5-HYCB | u | Con de plàstic reflector de 30 cm d'alçària |  |  |  | Rend.: | 1 |  | 4.71 | Con de plàstic reflector h=30cm
Mano de obra
| A0D-0009 | h | Manobre | 0.02 | /R | x | 23.32 | = | 0.47
|  |  | Subtotal mano de obra | [6 empty] | 0.47
Material
| BBC7-0R8Q | u | Con d'abalisament de plàstic reflector de 30 cm d'alçària, per a 2 usos | 1 |  | x | 4.02 | = | 4.02
|  |  | Subtotal material | [6 empty] | 4.02
|  |  | Gastos auxiliares |  |  |  | 1 | % | 0
|  |  | Coste directo | [6 empty] | 4.49
|  |  | Gastos indirectos |  |  |  | 5 | % |  | 0.22
|  |  | Total | [6 empty] | 4.71
P-42 | PBCA-56H3 | u | Llumenera amb làmpada intermitent color ambre amb energia de bateria de 12 V i amb el desmuntatge inclòs |  |  |  | Rend.: | 1 |  | 28.56 | Llumenera làmpada intermitent ambre,bat.12V,desmunt.inclòs
Mano de obra
| A0D-0009 | h | Manobre | 0.15 | /R | x | 23.32 | = | 3.5
|  |  | Subtotal mano de obra | [6 empty] | 3.5
Material
| BBCE-0R98 | u | Llumenera amb làmpada intermitent color ambre, amb energia de bateria de 12 V, per a 2 usos | 1 |  | x | 23.66 | = | 23.66
|  |  | Subtotal material | [6 empty] | 23.66
|  |  | Gastos auxiliares |  |  |  | 1 | % | 0.04
|  |  | Coste directo | [6 empty] | 27.2
|  |  | Gastos indirectos |  |  |  | 5 | % |  | 1.36
|  |  | Total | [6 empty] | 28.56
P-43 | PBCD-56H6 | m | Tanca mòbil metàl·lica de 2,5 m de llargària i 1 m d'alçària i amb el desmuntatge inclòs |  |  |  | Rend.: | 1 |  | 5.85 | Tanca mòbil metàl.,llarg.=2,5m,h=1m,desm.
Mano de obra
| A0D-0009 | h | Manobre | 0.06 | /R | x | 23.32 | = | 1.4
|  |  | Subtotal mano de obra | [6 empty] | 1.4
Material
| BBCI-0R99 | m | Tanca mòbil metàl·lica de 2,5 m de llargària i 1 m d'alçària, per a 4 usos | 0.4 |  | x | 10.39 | = | 4.16
|  |  | Subtotal material | [6 empty] | 4.16
|  |  | Gastos auxiliares |  |  |  | 1 | % | 0.01
|  |  | Coste directo | [6 empty] | 5.57
|  |  | Gastos indirectos |  |  |  | 5 | % |  | 0.28
|  |  | Total | [6 empty] | 5.85
P-44 | PBZB-HOF8 | u | Equip de reposició de senyalització horitzontal i marques vials en horari laborable diürn, inclòs senyalització dels treballs i esborrat mitjançant fresat |  |  |  | Rend.: | 1 |  | 1182.44 | Equip reposició senyalit. horitzontal+marques vials horari lab.diürn + senyalit.treballs+esborrat
Mano de obra
| A0D-0007 | h | Manobre | 8 | /R | x | 23.32 | = | 186.56
| A0E-000A | h | Manobre especialista | 8 | /R | x | 24.11 | = | 192.88
| A0F-000B | h | Oficial 1a | 8 | /R | x | 27.95 | = | 223.6
|  |  | Subtotal mano de obra | [6 empty] | 603.04
Maquinaria
| C15L-I4JW | h | Furgoneta de 3500 kg | 8 | /R | x | 7.11 | = | 56.88
| C1B0-006D | h | Màquina per a pintar bandes de vial, d'accionament manual | 8 | /R | x | 26.69 | = | 213.52
| C1B0-H4LE | h | Màquina per fresat de pintures de marca vial d'accionament manual | 8 | /R | x | 13.76 | = | 110.08
|  |  | Subtotal maquinaria | [6 empty] | 380.48
Material
| BBA0-0SD6 | kg | Microesferes de vidre per a senyalització per a marques vials retrorreflectants en sec | 24 |  | x | 1.51 | = | 36.24
| BBA0-HOPP | kg | Micropartícules amb cantells angulosos de vidre en pols | 7.5 |  | x | 2.47 | = | 18.53
| BBA1-2XWQ | kg | Pintura acrílica de color blanc, per a marques vials | 36 |  | x | 2.44 | = | 87.84
|  |  | Subtotal material | [6 empty] | 142.61
|  |  | Coste directo | [6 empty] | 1126.13
|  |  | Gastos indirectos |  |  |  | 5 | % |  | 56.31
|  |  | Total | [6 empty] | 1182.44
P-45 | PDG5-HA2I | m | Banda contínua de plàstic de color de 30 cm d'amplària, col·locada al llarg de la rasa a 20 cm per sobre de la canalització |  |  |  | Rend.: | 1 |  | 0.62 | Banda cont.plàstic d/color,ampl.=30cm,col.a 20 cm s/canalitz.
Mano de obra
| A01-FEPH | h | Ajudant muntador | 0.01 | /R | x | 24.81 | = | 0.25
|  |  | Subtotal mano de obra | [6 empty] | 0.25
Material
| BDG0-1C2A | m | Banda continua de senyalització per a canalitzacions soterrades de 30 cm d'amplària, de polipropilè | 1.02 |  | x | 0.33 | = | 0.34
|  |  | Subtotal material | [6 empty] | 0.34
|  |  | Gastos auxiliares |  |  |  | 1.5 | % | 0
|  |  | Coste directo | [6 empty] | 0.59
|  |  | Gastos indirectos |  |  |  | 5 | % |  | 0.03
|  |  | Total | [6 empty] | 0.62
P-46 | PF36-DVQU | m | Tub de fosa dúctil de 150 mm de diàmetre nominal, classe de pressió C40 segons la norma UNE-EN 545, amb unió amb unió de campana amb junt automàtic estàndard i anella elastomèrica per a aigua i col·locat al fons de la rasa |  |  |  | Rend.: | 1 |  | 35.94 | Tub fosa dúctil,DN=150mm,cl.pressió C40,unió campanajunt automàtic estàndardp/aigua,col.fons rasa
Mano de obra
| A0F-000R | h | Oficial 1a muntador | 0.05 | /R | x | 28.89 | = | 1.44
| A01-FEPH | h | Ajudant muntador | 0.05 | /R | x | 24.81 | = | 1.24
|  |  | Subtotal mano de obra | [6 empty] | 2.68
Maquinaria
| C152-003B | h | Camió grua | 0.05 | /R | x | 48.7 | = | 2.44
|  |  | Subtotal maquinaria | [6 empty] | 2.44
Material
| BF36-04J6 | m | Tub de fosa dúctil de 150 mm de diàmetre nominal, classe de pressió C40 segons la norma UNE-EN 545, amb unió de campana amb junt automàtic estàndard i anella elastomèrica per a aigua | 1.02 |  | x | 28.5 | = | 29.07
|  |  | Subtotal material | [6 empty] | 29.07
|  |  | Gastos auxiliares |  |  |  | 1.5 | % | 0.04
|  |  | Coste directo | [6 empty] | 34.23
|  |  | Gastos indirectos |  |  |  | 5 | % |  | 1.71
|  |  | Total | [6 empty] | 35.94
P-47 | PF36-DVR3 | m | Tub de fosa dúctil de 80 mm de diàmetre nominal, classe de pressió C40 segons la norma UNE-EN 545, amb unió de campana amb junt automàtic estàndard i anella elastomèrica per a aigua i col·locat al fons de la rasa, inclòs part proporcional de colzes, peces especials i accessoris de tot tipus |  |  |  | Rend.: | 1 |  | 27.8 | Tub fosa dúctil,DN=80mm,cl.pressió C40,unió campanajunt automàtic estàndardp/aigua,col.fons rasa
Mano de obra
| A01-FEPH | h | Ajudant muntador | 0.05 | /R | x | 24.81 | = | 1.24
| A0F-000R | h | Oficial 1a muntador | 0.05 | /R | x | 28.89 | = | 1.44
|  |  | Subtotal mano de obra | [6 empty] | 2.68
Maquinaria
| C152-003B | h | Camió grua | 0.05 | /R | x | 48.7 | = | 2.44
|  |  | Subtotal maquinaria | [6 empty] | 2.44
Material
| BF36-04JF | m | Tub de fosa dúctil de 80 mm de diàmetre nominal, classe de pressió C40 segons la norma UNE-EN 545, amb unió de campana amb junt automàtic estàndard i anella elastomèrica per a aigua, inclòs part proporcional de colzes, peces especials i accessoris de tot tipus | 1.02 |  | x | 20.9 | = | 21.32
|  |  | Subtotal material | [6 empty] | 21.32
|  |  | Gastos auxiliares |  |  |  | 1.5 | % | 0.04
|  |  | Coste directo | [6 empty] | 26.48
|  |  | Gastos indirectos |  |  |  | 5 | % |  | 1.32
|  |  | Total | [6 empty] | 27.8
P-48 | PF36-DVRS | m | Tub de fosa dúctil de 100 mm de diàmetre nominal, classe de pressió C40 segons la norma UNE-EN 545, amb unió amb unió de campana amb junt automàtic estàndard i anella elastomèrica per a aigua i col·locat al fons de la rasa, inclòs part proporcional de colzes, peces especials i accessoris de tot tipus |  |  |  | Rend.: | 1 |  | 30.86 | Tub fosa dúctil,DN=100mm,cl.pressió C40,unió campanajunt automàtic estàndardp/aigua,col.fons rasa
Mano de obra
| A01-FEPH | h | Ajudant muntador | 0.05 | /R | x | 24.81 | = | 1.24
| A0F-000R | h | Oficial 1a muntador | 0.05 | /R | x | 28.89 | = | 1.44
|  |  | Subtotal mano de obra | [6 empty] | 2.68
Maquinaria
| C152-003B | h | Camió grua | 0.05 | /R | x | 48.7 | = | 2.44
|  |  | Subtotal maquinaria | [6 empty] | 2.44
Material
| BF36-04J0 | m | Tub de fosa dúctil de 100 mm de diàmetre nominal, classe de pressió C40 segons la norma UNE-EN 545, amb unió de campana amb junt automàtic estàndard i anella elastomèrica per a aigua, inclòs part proporcional de colzes, peces especials i accessoris de tot tipus | 1.02 |  | x | 23.75 | = | 24.23
|  |  | Subtotal material | [6 empty] | 24.23
|  |  | Gastos auxiliares |  |  |  | 1.5 | % | 0.04
|  |  | Coste directo | [6 empty] | 29.39
|  |  | Gastos indirectos |  |  |  | 5 | % |  | 1.47
|  |  | Total | [6 empty] | 30.86
P-49 | PFZ0-LPCM | u | Dau d'ancoratge de formigó formigó per armar HA - 25 / B / 20 / XC1 amb una quantitat de ciment de 275 kg/m3 i relació aigua ciment =< 0.6, per a peces especials en conduccions de diàmetre fins 150 mm, inclosa la col·locació d'armadures i el vibratge del formigó |  |  |  | Rend.: | 1 |  | 144.83 | Dau ancoratge peces esp. cond.D fins 150 mm
Mano de obra
| A0D-0007 | h | Manobre | 0.7 | /R | x | 23.32 | = | 16.32
| A0F-000B | h | Oficial 1a | 0.7 | /R | x | 27.95 | = | 19.57
|  |  | Subtotal mano de obra | [6 empty] | 35.89
Material
| B06F2-I05P | m3 | Formigó per armar HA - 25 / B / 20 / XC1 amb una quantitat de ciment de 275 kg/m3 i relació aigua ciment =< 0.6 | 0.58 |  | x | 92.74 | = | 53.79
|  |  | Subtotal material | [6 empty] | 53.79
Elemento compuesto
| B0B6-107D | kg | Acer en barres corrugades elaborat a l'obra i manipulat a taller B400S, de límit elàstic >= 400 N/mm2 | 32.21 |  | x | 1.47 | = | 47.35
|  |  | Subtotal elemento compuesto | [6 empty] | 47.35
|  |  | Gastos auxiliares |  |  |  | 2.5 | % | 0.9
|  |  | Coste directo | [6 empty] | 137.93
|  |  | Gastos indirectos |  |  |  | 5 | % |  | 6.9
|  |  | Total | [6 empty] | 144.83
P-50 | PM23-4BC9 | u | Hidrant soterrat amb pericó de registre, amb una sortida de 80 mm de diàmetre connectat a la xarxa i muntat a l'exterior |  |  |  | Rend.: | 1 |  | 556.73 | Hidrant soterrat amb pericó de registre, amb una sortida de 80 mm de diàmetre
Mano de obra
| A01-FEPH | h | Ajudant muntador | 3 | /R | x | 24.81 | = | 74.43
| A0F-000R | h | Oficial 1a muntador | 3 | /R | x | 28.89 | = | 86.67
|  |  | Subtotal mano de obra | [6 empty] | 161.1
Material
| BM23-0SZO | u | Hidrant soterrat amb pericó de registre, amb una sortida de 80 mm de diàmetre | 1 |  | x | 364.7 | = | 364.7
| BMY0-0TC0 | u | Part proporcional d'elements especials per a hidrants | 1 |  | x | 2 | = | 2
|  |  | Subtotal material | [6 empty] | 366.7
|  |  | Gastos auxiliares |  |  |  | 1.5 | % | 2.42
|  |  | Coste directo | [6 empty] | 530.22
|  |  | Gastos indirectos |  |  |  | 5 | % |  | 26.51
|  |  | Total | [6 empty] | 556.73
P-51 | PM23-4BCA | u | Hidrant soterrat amb pericó de registre, amb una sortida de 100 mm de diàmetre, connectat a la xarxa i muntat a l'exterior |  |  |  | Rend.: | 1 |  | 629.6 | Hidrant soterrat amb pericó de registre, amb una sortida de 100 mm de diàmetre
Mano de obra
| A01-FEPH | h | Ajudant muntador | 3 | /R | x | 24.81 | = | 74.43
| A0F-000R | h | Oficial 1a muntador | 3 | /R | x | 28.89 | = | 86.67
|  |  | Subtotal mano de obra | [6 empty] | 161.1
Material
| BM23-0SZP | u | Hidrant soterrat amb pericó de registre, amb una sortida de 100 mm de diàmetre | 1 |  | x | 434.1 | = | 434.1
| BMY0-0TC0 | u | Part proporcional d'elements especials per a hidrants | 1 |  | x | 2 | = | 2
|  |  | Subtotal material | [6 empty] | 436.1
|  |  | Gastos auxiliares |  |  |  | 1.5 | % | 2.42
|  |  | Coste directo | [6 empty] | 599.62
|  |  | Gastos indirectos |  |  |  | 5 | % |  | 29.98
|  |  | Total | [6 empty] | 629.6
P-52 | PN12-DPLC | u | Vàlvula de comporta manual amb brides, de cos curt, de 100 mm de diàmetre nominal, de 16 bar de PN, cos de fosa nodular EN-GJS-500-7 (GGG50) i tapa de fosa nodular EN-GJS-500-7 (GGG50), amb revestiment de resina epoxi (250 micres), comporta de fosa+EPDM i tancament de seient elàstic, eix d'acer inoxidable 1.4021 (AISI 420), amb accionament per volant de fosa, muntada en pericó de canalització soterrada |  |  |  | Rend.: | 1 |  | 178.93 | Vàlvula comporta+brides,cos curt,DN=100mm,PN=16bar,EN-GJS-500-7,volant de fosa,pericó canal.sot.
Mano de obra
| A0F-000R | h | Oficial 1a muntador | 1.43 | /R | x | 28.89 | = | 41.31
|  |  | Subtotal mano de obra | [6 empty] | 41.31
Material
| BN12-0XFN | u | Vàlvula de comporta manual amb brides, de cos curt, de 100 mm de diàmetre nominal, de 16 bar de PN, cos de fosa nodular EN-GJS-500-7 (GGG50) i tapa de fosa nodular EN-GJS-500-7 (GGG50), amb revestiment de resina epoxi (250 micres), comporta de fosa+EPDM i tancament de seient elàstic, eix d'acer inoxidable 1.4021 (AISI 420), amb accionament per volant de fosa | 1 |  | x | 128.48 | = | 128.48
|  |  | Subtotal material | [6 empty] | 128.48
|  |  | Gastos auxiliares |  |  |  | 1.5 | % | 0.62
|  |  | Coste directo | [6 empty] | 170.41
|  |  | Gastos indirectos |  |  |  | 5 | % |  | 8.52
|  |  | Total | [6 empty] | 178.93
P-53 | PN12-DPLK | u | Vàlvula de comporta manual amb brides, de cos curt, de 150 mm de diàmetre nominal, de 16 bar de PN, cos de fosa nodular EN-GJS-500-7 (GGG50) i tapa de fosa nodular EN-GJS-500-7 (GGG50), amb revestiment de resina epoxi (250 micres), comporta de fosa+EPDM i tancament de seient elàstic, eix d'acer inoxidable 1.4021 (AISI 420), amb accionament per volant de fosa, muntada en pericó de canalització soterrada |  |  |  | Rend.: | 1 |  | 232.13 | Vàlvula comporta+brides,cos curt,DN=150mm,PN=16bar,EN-GJS-500-7,volant de fosa,pericó canal.sot.
Mano de obra
| A0F-000R | h | Oficial 1a muntador | 1.87 | /R | x | 28.89 | = | 54.02
|  |  | Subtotal mano de obra | [6 empty] | 54.02
Material
| BN12-0XG6 | u | Vàlvula de comporta manual amb brides, de cos curt, de 150 mm de diàmetre nominal, de 16 bar de PN, cos de fosa nodular EN-GJS-500-7 (GGG50) i tapa de fosa nodular EN-GJS-500-7 (GGG50), amb revestiment de resina epoxi (250 micres), comporta de fosa+EPDM i tancament de seient elàstic, eix d'acer inoxidable 1.4021 (AISI 420), amb accionament per volant de fosa | 1 |  | x | 166.25 | = | 166.25
|  |  | Subtotal material | [6 empty] | 166.25
|  |  | Gastos auxiliares |  |  |  | 1.5 | % | 0.81
|  |  | Coste directo | [6 empty] | 221.08
|  |  | Gastos indirectos |  |  |  | 5 | % |  | 11.05
|  |  | Total | [6 empty] | 232.13
P-54 | PN12-DPOT | u | Vàlvula de comporta manual amb brides, de cos curt, de 80 mm de diàmetre nominal, de 16 bar de PN, cos de fosa nodular EN-GJS-500-7 (GGG50) i tapa de fosa nodular EN-GJS-500-7 (GGG50), amb revestiment de resina epoxi (250 micres), comporta de fosa+EPDM i tancament de seient elàstic, eix d'acer inoxidable 1.4021 (AISI 420), amb accionament per volant de fosa, muntada en pericó de canalització soterrada |  |  |  | Rend.: | 1 |  | 145.11 | Vàlvula comporta+brides,cos curt,DN=80mm,PN=16bar,EN-GJS-500-7,volant de fosa,pericó canal.sot.
Mano de obra
| A0F-000R | h | Oficial 1a muntador | 1.12 | /R | x | 28.89 | = | 32.36
|  |  | Subtotal mano de obra | [6 empty] | 32.36
Material
| BN12-0XFV | u | Vàlvula de comporta manual amb brides, de cos curt, de 80 mm de diàmetre nominal, de 16 bar de PN, cos de fosa nodular EN-GJS-500-7 (GGG50) i tapa de fosa nodular EN-GJS-500-7 (GGG50), amb revestiment de resina epoxi (250 micres), comporta de fosa+EPDM i tancament de seient elàstic, eix d'acer inoxidable 1.4021 (AISI 420), amb accionament per volant de fosa | 1 |  | x | 105.35 | = | 105.35
|  |  | Subtotal material | [6 empty] | 105.35
|  |  | Gastos auxiliares |  |  |  | 1.5 | % | 0.49
|  |  | Coste directo | [6 empty] | 138.2
|  |  | Gastos indirectos |  |  |  | 5 | % |  | 6.91
|  |  | Total | [6 empty] | 145.11
P-55 | PQ43-HA7F | u | Reposició de pilona de fosa recuperada i col·locada sobre dau de formigó |  |  |  | Rend.: | 1 |  | 55.52 | Reposició de pilona de fosa recuperada i col·locada sobre dau de formigó
Mano de obra
| A0D-0007 | h | Manobre | 1.1 | /R | x | 23.32 | = | 25.65
| A0F-000B | h | Oficial 1a | 0.5 | /R | x | 27.95 | = | 13.98
|  |  | Subtotal mano de obra | [6 empty] | 39.63
Maquinaria
| C20H-00DN | h | Martell trencador manual | 1.1 | /R | x | 3.92 | = | 4.31
|  |  | Subtotal maquinaria | [6 empty] | 4.31
Elemento compuesto
| B06D-0L92 | m3 | Formigó de 150 kg/m3, amb una proporció en volum 1:4:8, amb ciment pòrtland amb filler calcari CEM II/B-L 32,5 R i granulat de pedra granítica de grandària màxima 20 mm, elaborat a l'obra amb formigonera de 250 l | 0.09 |  | x | 88.35 | = | 7.95
|  |  | Gastos auxiliares |  |  |  | 2.5 | % | 0.99
|  |  | Coste directo | [6 empty] | 52.88
|  |  | Gastos indirectos |  |  |  | 5 | % |  | 2.64
|  |  | Total | [6 empty] | 55.52

## T-SMP
Projecte d'obres per la renovació de la xarxa d'abastament d'aigua potable al barri del | Projecte d'obres per la renovació de la xarxa d'abastament d'aigua potable al barri del | Projecte d'obres per la renovació de la xarxa d'abastament d'aigua potable al barri del | Projecte d'obres per la renovació de la xarxa d'abastament d'aigua potable al barri del
Casc Antic i al polígon industrial Santa Maria. | Casc Antic i al polígon industrial Santa Maria. | Casc Antic i al polígon industrial Santa Maria. | Casc Antic i al polígon industrial Santa Maria.
Justificación de elementos | Justificación de elementos | Justificación de elementos | Justificación de elementos
Código | U.M. | Descripción | Precio | Descripción corta | CO2eq (kg) | MJ
Mano de obra
A01-FEP0 | h | Ajudant ferrallista | 24.81 | Ajudant ferrallista | 0 | 0
A01-FEPH | h | Ajudant muntador | 24.81 | Ajudant muntador | 0 | 0
A0D-0007 | h | Manobre | 23.32 | Manobre | 0 | 0
A0D-0009 | h | Manobre | 23.32 | Manobre | 0 | 0
A0E-000A | h | Manobre especialista | 24.11 | Manobre especialista | 0 | 0
A0F-000B | h | Oficial 1a | 27.95 | Oficial 1a | 0 | 0
A0F-000I | h | Oficial 1a ferrallista | 27.95 | Oficial 1a ferrallista | 0 | 0
A0F-000R | h | Oficial 1a muntador | 28.89 | Oficial 1a muntador | 0 | 0
A0F-000S | h | Oficial 1a d'obra pública | 27.95 | Oficial 1a d'obra pública | 0 | 0
A0F-000Y | h | Oficial 1a soldador | 28.41 | Oficial 1a soldador | 0 | 0
Maquinaria
C111-0056 | h | Compressor amb dos martells pneumàtics | 14.46 | Compressor+dos martells pneumàtics | 1.6339 | 22.6254
C115-00EE | h | Retroexcavadora amb martell trencador | 49.95 | Retroexcavadora amb martell trencador | 12.7649 | 176.7607
C138-00KQ | h | Pala carregadora sobre pneumàtics de 15 a 20 t | 97.5 | Pala carregadora s/pneumàtics 15 a 20 t | 30.806 | 426.5824
C139-00LJ | h | Pala excavadora giratòria sobre cadenes de 31 a 40 t | 178.59 | Pala excavadora giratòria s/caden. 31 a 40 t | 31.8272 | 440.7233
C13A-00FQ | h | Safata vibrant combustible amb placa de 60 cm | 5.22 | Safata vibrant combustible,plac.60cm | 0.0046959 | 0.29222
C13A-00FR | h | Compactador combustible duplex manual de 700 kg | 7.38 | Compactador combustible duplex manual,700 kg | 0.002348 | 0.14611
C13C-00LP | h | Retroexcavadora sobre pneumàtics de 8 a 10 t | 44.24 | Retroexcavadora s/pneumàtics 8 a 10 t | 12.0841 | 167.3334
C152-003B | h | Camió grua | 48.7 | Camió grua | 34.0398 | 471.3618
C154-003K | h | Camió per a transport de 20 t | 52.25 | Camió transp.20 t | 34.8908 | 483.1458
C15L-I4JW | h | Furgoneta de 3500 kg | 7.11 | Furgoneta3500 kg | 0.0037822 | 0.052374
C176-00FW | h | Formigonera de 250 l | 3.14 | Formigonera 250l | 2.4816 | 92.9018
C176-00FX | h | Formigonera de 165 l | 1.95 | Formigonera 165l | 1.6881 | 63.1985
C178-00GF | h | Màquina tallajunts amb disc de diamant per a paviment | 7.79 | Màquina tallajunts disc diamant p/paviment | 1.6881 | 63.1985
C1B0-006D | h | Màquina per a pintar bandes de vial, d'accionament manual | 26.69 | Màquina p/pintar banda vial,accionament manual | -9999999999 | -9999999999
C1B0-H4LE | h | Màquina per fresat de pintures de marca vial d'accionament manual | 13.76 | Màquina p/fresat pintura vial accionament manual | 0.0003547 | 0.0049117
C1R1-Z58L | m3 | Recollida d'1 m3 de residus especials d'amiant-ciment codi 17 06 01* o d'amiant friable codi 17 06 05*, procedents de la construcció amb contenidor o sac flexible | 89.06 | Recollidad/1m3 d/residus especials amiant codi 17 06 01* o codi 17 06 05*, procedents de la const. | 0.32338 | 4.4779
C207-00E1 | h | Equip i elements auxiliars per a tall oxiacetilènic | 7.97 | Equip tall oxiacetilènic | 15.6997 | 587.7461
C20H-00DN | h | Martell trencador manual | 3.92 | Martell trenc.man. | 1.8907 | 70.7823
C20K-00DP | h | Regle vibratori | 5.08 | Regle vibratori | 10.1288 | 379.191
Material
B011-05ME | m3 | Aigua | 1.94 | Aigua | 0.30037 | 5.6487
B03C-05NJ | m3 | Sauló garbellat | 17.62 | Sauló garbellat | 10.0128 | 155.4887
B03C-05NM | m3 | Sauló sense garbellar | 16.03 | Sauló s/garbellar | 10.0128 | 155.4887
B03J-0K88 | t | Grava de pedrera de pedra granítica, de grandària màxima 20 mm, per a formigons | 20.5 | Grava pedra granit.grandària màxima 20 mm p/forms. | 6.6752 | 103.6592
B03L-05MS | t | Sorra de pedrera de pedra granítica per a formigons | 20.3 | Sorra pedra granit. p/forms. | 2.2304 | 37.3393
B03L-05N5 | t | Sorra de pedrera de 0 a 3,5 mm | 19.38 | Sorra 0 a 3,5 mm | 2.2304 | 37.3393
B03L-05N7 | t | Sorra de pedrera per a morters | 19.81 | Sorra p/morters | 5.3377 | 85.328
B054-06DH | kg | Calç aèria hidratada CL 90-S, en sacs | 0.3 | Calç aèria hidratada CL 90-S,sacs | 0.99786 | 5.6449
B055-0661 | t | Ciment pòrtland CEM I 32,5 R segons UNE-EN 197-1, en sacs | 135.51 | Ciment pòrtland CEM I 32,5R, & sacs | 495.6512 | 2091.0637
B055-067M | t | Ciment pòrtland amb filler calcari CEM II/B-L 32,5 R segons UNE-EN 197-1, en sacs | 131.29 | Ciment pòrtland+fill.calc. CEM II/B-L 32,5R, & sacs | 495.6512 | 2091.0637
B057-06IN | kg | Emulsió bituminosa | 0.38 | Emulsió bituminosa | 0.52781 | 31.7671
B06F1-I0IL | m3 | Formigó en massa HM - 20 / B / 20 / X0 amb una quantitat de ciment de 200 kg/m3 i relació aigua ciment =< 0.6 | 91.27 | Formigó en massa HM - 20 / B / 20 / X0 quant.ciment 200kg/m3, aigua/ciment =< 0.6 | 113.5916 | 642.9014
B06F2-I05P | m3 | Formigó per armar HA - 25 / B / 20 / XC1 amb una quantitat de ciment de 275 kg/m3 i relació aigua ciment =< 0.6 | 92.74 | Formigó per armar HA - 25 / B / 20 / XC1 quant.ciment 275kg/m3, aigua/ciment =< 0.6 | 149.555 | 780.9781
B081-06U6 | kg | Additiu inclusor aire/plastificant per a morter, segons la norma UNE-EN 934-3 | 1.61 | Addit. inclus.aire/plastificant morter,UNE-EN 934-3 | -9999999999 | -9999999999
B0AM-078F | kg | Filferro recuit d'1,3 mm | 1.81 | Filferro recuit,D=1,3mm | 0.79509 | 10.7235
B0B7-106P | kg | Acer en barres corrugades B400S de límit elàstic >= 400 N/mm2 | 0.87 | Acer b/corrugada B400S | 0.98402 | 13.7377
B0D21-07OY | m | Tauló de fusta de pi per a 10 usos | 0.4 | Tauló fusta pi p/10 usos | 0.098057 | 1.6538
B0DZ7-0FI5 | m2 | Planxa d'acer per a encofrats i apuntalaments, de 8 mm de gruix, per a 10 usos | 3.25 | Planxa acer,g=8mm,10usos | 12.7522 | 142.7371
B0DZ7-0FI6 | m2 | Planxa d'acer per a encofrats i apuntalaments, de 12 mm de gruix, per a 10 usos | 5.04 | Planxa acer,g=12mm,10usos | 19.1283 | 214.1056
B2RA-28V2 | t | Disposició controlada en dipòsit autoritzat inclòs el cànon sobre la deposició controlada dels residus de la construcció, segons la LLEI 8/2008, de residus barrejats no perillosos procedents de construcció o demolició, amb codi 17 09 04 segons la Llista Europea de Residus | 140.89 | Disposició controlada dipòsit autoritzat inclòs el cànon sobre la deposició controlada dels residus | -9999999999 | -9999999999
B2RA-28V5 | m3 | Disposició controlada en dipòsit autoritzat inclòs el cànon sobre la deposició controlada dels residus de la construcció, segons la LLEI 8/2008, de residus de terra inerts procedents d'excavació, amb codi 17 05 04 segons la Llista Europea de Residus | 8.46 | Disposició controlada dipòsit autoritzat inclòs el cànon sobre la deposició controlada dels residus | -9999999999 | -9999999999
B9E2-0HOS | m2 | Peces de morter de ciment de qualsevol tipus de 20x20x4 cm, classe 1a, preu superior de textura llis | 9.86 | Peces de morter de ciment de qualsevol tipus 20x20x4cm,cl.1a,preu sup. llis | 17.0448 | 70.9008
B9F0-0HQY | m2 | Llambordí de formigó de forma irregular amb cares corbes, de 10 cm de gruix, preu alt | 12.26 | Llambordí form.irreg.cares corbes,g=10cm,preu alt | 14.1505 | 49.4587
B9F2-VKF4 | m2 | Llosa de formigó o morter de ciment per a paviments fins 40x40 cm i fins 5 cm de gruix, de forma quadrat, de qualsevol textura. | 37.1 | Llosa de formigó o morter de ciment per a paviments fins 40x40 cm i fins 5 cm de gruix, quadrat | 6.633 | 23.1838
B9H1-0HX9 | t | Mescla bituminosa contínua en calent de qualsevol tipus i color, amb betum asfàltic penetració, per a capa de trànsit | 73.66 | Mescla bituminosa contínua en calent de qualsevol tipus i color, amb betum asfàltic penetració | 41.7065 | 2418.0185
BB16-H72G | m | Barana metàl·lica modular urbana formada per un passama de rodo d'acer inoxidable de 63,5 mm de diàmetre i 2 mm de gruix, amb suports de fosa amb imprimacio epoxi i pintura metàl·lica oxiron o equivalent, o suports d'acer cromat, incloses les plaques d'ancoratge de fosa amb el mateix acabat | 246.24 | Barana metàl·lica modular urbana | -9999999999 | -9999999999
BBA0-0SD6 | kg | Microesferes de vidre per a senyalització per a marques vials retrorreflectants en sec | 1.51 | Microesferes vidre p/retrorref.sec | 0.023762 | 0.21051
BBA0-HOPP | kg | Micropartícules amb cantells angulosos de vidre en pols | 2.47 | Micropart.cantells angulosos vidre pols | 0.023762 | 0.21051
BBA1-2XWQ | kg | Pintura acrílica de color blanc, per a marques vials | 2.44 | Pintura acrílica color blanc, p/marques vials | 4.7564 | 68.4174
BBC6-0R92 | m | Cinta d'abalisament autoadhesiva d'amplària 0,05 mm | 0.15 | Cinta balisament autoadh.a=0,05mm | 0.0073246 | 0.22518
BBC7-0R8Q | u | Con d'abalisament de plàstic reflector de 30 cm d'alçària, per a 2 usos | 4.02 | Con plàstic reflector h=30cm,2usos | -9999999999 | -9999999999
BBCE-0R98 | u | Llumenera amb làmpada intermitent color ambre, amb energia de bateria de 12 V, per a 2 usos | 23.66 | Llumenera làmpada intermitent color ambre,bat.12V,2usos | -9999999999 | -9999999999
BBCI-0R99 | m | Tanca mòbil metàl·lica de 2,5 m de llargària i 1 m d'alçària, per a 4 usos | 10.39 | Tanca mòbil metàl.llarg.=2,5m,h=1m,4usos | 6.4248 | 72.9757
BBL1-0RMK | u | Placa informativa, de 60x60 cm, amb pintura reflectant, per a 2 usos | 36.96 | Placa inform.,60x60cm pintura reflectant,2usos | 6.9782 | 83.2946
BBL1-0RMM | u | Placa triangular, de 70 cm, amb pintura reflectant, per a 2 usos | 30.67 | Placa triangular,70cm pintura reflectant,2usos | 9.7994 | 110.5681
BBL1-0RMP | u | Placa informativa, de 90x90 cm, amb pintura reflectant, per a 2 usos | 105.82 | Placa inform.,90x90cm pintura reflectant,2usos | 15.0142 | 179.7825
BBL1-0RMQ | u | Placa circular, de D 60 cm, amb pintura reflectant, per a 2 usos | 36.08 | Placa circ.,D=60cm pintura reflectant,2usos | 5.4807 | 65.4196
BDG0-1C2A | m | Banda continua de senyalització per a canalitzacions soterrades de 30 cm d'amplària, de polipropilè | 0.33 | Banda cont.seny. a=30cm, PP | 0.060841 | 2.1839
BF36-04J0 | m | Tub de fosa dúctil de 100 mm de diàmetre nominal, classe de pressió C40 segons la norma UNE-EN 545, amb unió de campana amb junt automàtic estàndard i anella elastomèrica per a aigua, inclòs part proporcional de colzes, peces especials i accessoris de tot tipus | 23.75 | Tub fosa dúctil,DN=100mm,cl.pressió C40,unió campana,junt automàtic estàndardp/aigua | 28.7892 | 373.402
BF36-04J6 | m | Tub de fosa dúctil de 150 mm de diàmetre nominal, classe de pressió C40 segons la norma UNE-EN 545, amb unió de campana amb junt automàtic estàndard i anella elastomèrica per a aigua | 28.5 | Tub fosa dúctil,DN=150mm,cl.pressió C40,unió campana,junt automàtic estàndardp/aigua | 43.9836 | 570.4753
BF36-04JF | m | Tub de fosa dúctil de 80 mm de diàmetre nominal, classe de pressió C40 segons la norma UNE-EN 545, amb unió de campana amb junt automàtic estàndard i anella elastomèrica per a aigua, inclòs part proporcional de colzes, peces especials i accessoris de tot tipus | 20.9 | Tub fosa dúctil,DN=80mm,cl.pressió C40,unió campana,junt automàtic estàndardp/aigua | 23.991 | 311.1684
BM23-0SZO | u | Hidrant soterrat amb pericó de registre, amb una sortida de 80 mm de diàmetre | 364.7 | Hidrant soterrat amb pericó de registre, amb una sortida de 80 mm de diàmetre | 246.237 | 3206.8834
BM23-0SZP | u | Hidrant soterrat amb pericó de registre, amb una sortida de 100 mm de diàmetre | 434.1 | Hidrant soterrat amb pericó de registre, amb una sortida de 100 mm de diàmetre | 270.228 | 3518.0518
BMY0-0TC0 | u | Part proporcional d'elements especials per a hidrants | 2 | P.p.elements especials p/hidrants | 0.40612 | 4.5458
BN12-0XFN | u | Vàlvula de comporta manual amb brides, de cos curt, de 100 mm de diàmetre nominal, de 16 bar de PN, cos de fosa nodular EN-GJS-500-7 (GGG50) i tapa de fosa nodular EN-GJS-500-7 (GGG50), amb revestiment de resina epoxi (250 micres), comporta de fosa+EPDM i tancament de seient elàstic, eix d'acer inoxidable 1.4021 (AISI 420), amb accionament per volant de fosa | 128.48 | Vàlvula comporta+brides,cos curt,DN=100mm,PN=16bar,EN-GJS-500-7,volant de fosa | 62.6371 | 817.6923
BN12-0XFV | u | Vàlvula de comporta manual amb brides, de cos curt, de 80 mm de diàmetre nominal, de 16 bar de PN, cos de fosa nodular EN-GJS-500-7 (GGG50) i tapa de fosa nodular EN-GJS-500-7 (GGG50), amb revestiment de resina epoxi (250 micres), comporta de fosa+EPDM i tancament de seient elàstic, eix d'acer inoxidable 1.4021 (AISI 420), amb accionament per volant de fosa | 105.35 | Vàlvula comporta+brides,cos curt,DN=80mm,PN=16bar,EN-GJS-500-7,volant de fosa | 50.1097 | 654.1538
BN12-0XG6 | u | Vàlvula de comporta manual amb brides, de cos curt, de 150 mm de diàmetre nominal, de 16 bar de PN, cos de fosa nodular EN-GJS-500-7 (GGG50) i tapa de fosa nodular EN-GJS-500-7 (GGG50), amb revestiment de resina epoxi (250 micres), comporta de fosa+EPDM i tancament de seient elàstic, eix d'acer inoxidable 1.4021 (AISI 420), amb accionament per volant de fosa | 166.25 | Vàlvula comporta+brides,cos curt,DN=150mm,PN=16bar,EN-GJS-500-7,volant de fosa | 110.6589 | 1444.5897
BQ42-H5ZX | u | Pilona de fosa amb protecció antioxidant i pintura de color negre forja, de forma cilíndrica de 1000 mm d'alçària i 95 mm d'amplària, per a col·locar encastada | 22.58 | Pilona fosa protecció antioxidant i pintura de color negre forja h=1000mm a=95mm,p/col.encastada | 81.626 | 1058.7045
MESCOM075 | u | Escomesa de 3/4'', inclòs accessoris de llautó, vàlvules de pas, petit material vari de diàmetre adequat, pericó i qualsevol accessori | 76 | Escomesa de 3/4'', inclòs accessoris de llautó, vàlvules de pas, petit material vari de diàmetre ade | 0 | 0
MESCOM2 | u | Escomesa de 2'', inclòs accessoris de llautó, vàlvules de pas, petit material vari de diàmetre adequat, pericó i qualsevol accessori | 142.5 | Escomesa de 2'', inclòs accessoris de llautó, vàlvules de pas, petit material vari de diàmetre a | 0 | 0
MESCOM2-5 | u | Escomesa de 2 1/2'', inclòs accessoris de llautó, vàlvules de pas, petit material vari de diàmetre adequat, pericó i qualsevol accessori | 190 | Escomesa de 2 1/2'', inclòs accessoris de llautó, vàlvules de pas, petit material vari de diàmetre a | 0 | 0

## T-DIM
|  |  |  | Projecte d'obres per la renovació de la xarxa d'abastament d'aigua potable al barri del | Projecte d'obres per la renovació de la xarxa d'abastament d'aigua potable al barri del | Projecte d'obres per la renovació de la xarxa d'abastament d'aigua potable al barri del | Projecte d'obres per la renovació de la xarxa d'abastament d'aigua potable al barri del
|  |  |  | Casc Antic i al polígon industrial Santa Maria. | Casc Antic i al polígon industrial Santa Maria. | Casc Antic i al polígon industrial Santa Maria. | Casc Antic i al polígon industrial Santa Maria.
|  | MEDICIONES | MEDICIONES | MEDICIONES | MEDICIONES | MEDICIONES
| N | Obra | 01 | PresupuestoXARXA_CASCANTIC_PISANTAMARIA
| N | Capítulo | 01 | TRAM 159
| N | Título 3 | 01 | TANCAMENT D'OBRA I SENYALITZACIÓ PROVISIONAL
01.01.01.001 | L | PBCD-56H6 | m | Tanca mòbil metàl·lica de 2,5 m de llargària i 1 m d'alçària i amb el desmuntatge inclòs | Tanca mòbil metàl·lica de 2,5 m de llargària i 1 m d'alçària i amb el desmuntatge inclòs | 60
|  | 60 |  |  |  | 60
01.01.01.002 | L | PBC5-HYCB | u | Con de plàstic reflector de 30 cm d'alçària | Con de plàstic reflector de 30 cm d'alçària | 12
|  | 12 |  |  |  | 12
01.01.01.003 | L | PBCA-56H3 | u | Llumenera amb làmpada intermitent color ambre amb energia de bateria de 12 V i amb el desmuntatge inclòs | Llumenera amb làmpada intermitent color ambre amb energia de bateria de 12 V i amb el desmuntatge inclòs | 6
|  | 6 |  |  |  | 6
01.01.01.004 | L | PBC4-56GZ | m | Cinta d'abalisament autoadhesiva d'amplària 0,05 mm amb el desmuntatge inclòs | Cinta d'abalisament autoadhesiva d'amplària 0,05 mm amb el desmuntatge inclòs | 120
|  | 120 |  |  |  | 120
01.01.01.005 | L | PBBJ-5677 | u | Placa amb pintura reflectant circular de 60 cm de, per a senyals de trànsit, fixada i amb el desmuntatge inclòs | Placa amb pintura reflectant circular de 60 cm de, per a senyals de trànsit, fixada i amb el desmuntatge inclòs | 9
Prohibida la parada i l'estacionament |  | 6 |  |  |  | 6
Limitació de velocitat 20 km/h |  | 2 |  |  |  | 2
Prohibit l'accés |  | 1 |  |  |  | 1
01.01.01.006 | L | PBBJ-5674 | u | Placa amb pintura reflectant triangular de 70 cm de costat, per a senyals de trànsit, fixada i amb el desmuntatge inclòs | Placa amb pintura reflectant triangular de 70 cm de costat, per a senyals de trànsit, fixada i amb el desmuntatge inclòs | 3
Perill obres |  | 2 |  |  |  | 2
Perill doble sentit de circulació per obres |  | 1 |  |  |  | 1
01.01.01.007 | L | PBBI-567M | u | Placa amb pintura reflectant de 60x60 cm, per a senyals de trànsit, fixada i amb el desmuntatge inclòs | Placa amb pintura reflectant de 60x60 cm, per a senyals de trànsit, fixada i amb el desmuntatge inclòs | 6
Indicatiu accès exclusiu veïns |  | 1 |  |  |  | 1
Indicatiu pas provisional de vianants |  | 4 |  |  |  | 4
Indicatiu carrer sense sortida |  | 1 |  |  |  | 1
01.01.01.008 | L | P1512-35FA | m2 | Plataforma metàl·lica per a pas de persones per sobre de rases, d'amplada <= 1 m, de planxa d'acer de 8 mm de gruix, amb el desmuntatge inclòs | Plataforma metàl·lica per a pas de persones per sobre de rases, d'amplada <= 1 m, de planxa d'acer de 8 mm de gruix, amb el desmuntatge inclòs | 15
|  | 15 |  |  |  | 15
01.01.01.009 | L | P1512-35FB | m2 | Plataforma metàl·lica per a pas de vehicles per sobre de rases, d'amplada <= 1 m, de planxa d'acer de 12 mm de gruix, amb el desmuntatge inclòs | Plataforma metàl·lica per a pas de vehicles per sobre de rases, d'amplada <= 1 m, de planxa d'acer de 12 mm de gruix, amb el desmuntatge inclòs | 15
|  | 15 |  |  |  | 15
| N | Obra | 01 | PresupuestoXARXA_CASCANTIC_PISANTAMARIA
| N | Capítulo | 01 | TRAM 159
| N | Título 3 | 02 | CALES PER LA LOCALITZACIÓ DE SERVEIS
01.01.02.001 | L | P221K-TG43 | m3 | Excavació de cala, per a localització de serveis, amb mitjans manuals i reblert i compactació de terres seleccionades pròpia excavació | Excavació de cala, per a localització de serveis, amb mitjans manuals i reblert i compactació de terres seleccionades pròpia excavació | 3
|  | 3 |  |  |  | 3
| N | Obra | 01 | PresupuestoXARXA_CASCANTIC_PISANTAMARIA
| N | Capítulo | 01 | TRAM 159
| N | Título 3 | 03 | DEMOLICIONS
01.01.03.001 | L | P2146-DJ2B | m2 | Demolició de paviment de panots col·locats sobre base de formigó de fins a 15 cm de gruix, inclòs la demolició de la base, d'amplària fins a 0,6 m amb retroexcavadora amb martell trencador i càrrega sobre camió amb mitjans mecànics | Demolició de paviment de panots col·locats sobre base de formigó de fins a 15 cm de gruix, inclòs la demolició de la base, d'amplària fins a 0,6 m amb retroexcavadora amb martell trencador i càrrega sobre camió amb mitjans mecànics | 22.28
|  | 54.1 | 0.4 |  |  | 21.64
|  | 0.8 | 0.4 |  |  | 0.32
|  | 0.8 | 0.4 |  |  | 0.32
01.01.03.002 | L | P2146-DJ4G | m2 | Demolició de paviment de panots col·locats sobre base de formigó de fins a 15 cm de gruix, inclòs la demolició de la base, d'amplària fins a 2 m amb retroexcavadora amb martell trencador i càrrega sobre camió amb mitjans mecànics | Demolició de paviment de panots col·locats sobre base de formigó de fins a 15 cm de gruix, inclòs la demolició de la base, d'amplària fins a 2 m amb retroexcavadora amb martell trencador i càrrega sobre camió amb mitjans mecànics | 6
|  | 6 |  |  |  | 6
01.01.03.003 | L | P2146-DJ32 | m2 | Demolició de paviment de mescla bituminosa de fins a 20 cm de gruix, d'amplària fins a 0,6 m amb retroexcavadora amb martell trencador i càrrega sobre camió amb mitjans mecànics | Demolició de paviment de mescla bituminosa de fins a 20 cm de gruix, d'amplària fins a 0,6 m amb retroexcavadora amb martell trencador i càrrega sobre camió amb mitjans mecànics | 1.96
|  | 4.9 | 0.4 |  |  | 1.96
01.01.03.004 | L | P214W-FEMG | m | Tall en paviment de mescla bituminosa o formigó de 15 cm de fondària com a mínim amb màquina tallajunts amb disc de diamant per a paviment, per a delimitar la zona a demolir | Tall en paviment de mescla bituminosa o formigó de 15 cm de fondària com a mínim amb màquina tallajunts amb disc de diamant per a paviment, per a delimitar la zona a demolir | 9.8
|  | 4.9 | 2 |  |  | 9.8
| N | Obra | 01 | PresupuestoXARXA_CASCANTIC_PISANTAMARIA
| N | Capítulo | 01 | TRAM 159
| N | Título 3 | 04 | MOVIMENT DE TERRES
01.01.04.001 | L | P221C-DZ1D | m3 | Excavació de rasa de fins a 1 m d'amplària i fins a 2 m de fondària, en terreny compacte, amb retroexcavadora i amb les terres deixades a la vora | Excavació de rasa de fins a 1 m d'amplària i fins a 2 m de fondària, en terreny compacte, amb retroexcavadora i amb les terres deixades a la vora | 20.604
|  | 54.1 | 0.4 | 0.85 |  | 18.394
|  | 0.8 | 0.4 | 0.85 |  | 0.272
|  | 0.8 | 0.4 | 0.85 |  | 0.272
|  | 4.9 | 0.4 | 0.85 |  | 1.666
01.01.04.002 | L | P221C-DYZW | m3 | Excavació de rasa de fins a 2 m d'amplària i fins a 2 m de fondària, en terreny compacte, amb pala excavadora i amb les terres deixades a la vora | Excavació de rasa de fins a 2 m d'amplària i fins a 2 m de fondària, en terreny compacte, amb pala excavadora i amb les terres deixades a la vora | 5.1
|  | 6 | 0.85 |  |  | 5.1
01.01.04.003 | L | P2255-DPIR | m3 | Rebliment i piconatge de rasa d'amplària fins a 0,6 m, amb sauló garbellat, en tongades de gruix de més de 25 i fins a 50 cm, utilitzant picó vibrant de combustible | Rebliment i piconatge de rasa d'amplària fins a 0,6 m, amb sauló garbellat, en tongades de gruix de més de 25 i fins a 50 cm, utilitzant picó vibrant de combustible | 13.332
|  | 54.1 | 0.4 | 0.55 |  | 11.902
|  | 0.8 | 0.4 | 0.55 |  | 0.176
|  | 0.8 | 0.4 | 0.55 |  | 0.176
|  | 4.9 | 0.4 | 0.55 |  | 1.078
01.01.04.004 | L | P2255-DPIP | m3 | Rebliment i piconatge de rasa d'amplària més de 0,6 i fins a 1,5 m, amb sauló garbellat, en tongades de gruix de més de 25 i fins a 50 cm, utilitzant picó vibrant de combustible | Rebliment i piconatge de rasa d'amplària més de 0,6 i fins a 1,5 m, amb sauló garbellat, en tongades de gruix de més de 25 i fins a 50 cm, utilitzant picó vibrant de combustible | 3.3
|  | 6 | 0.55 |  |  | 3.3
01.01.04.005 | L | P2255-DPHV | m3 | Rebliment i piconatge de rasa d'amplària fins a 0,6 m, amb material seleccionat de la pròpia excavació, en tongades de gruix de fins a 25 cm, utilitzant picó vibrant de combustible, amb compactació del 95% PM | Rebliment i piconatge de rasa d'amplària fins a 0,6 m, amb material seleccionat de la pròpia excavació, en tongades de gruix de fins a 25 cm, utilitzant picó vibrant de combustible, amb compactació del 95% PM | 7.272
|  | 54.1 | 0.4 | 0.3 |  | 6.492
|  | 0.8 | 0.4 | 0.3 |  | 0.096
|  | 0.8 | 0.4 | 0.3 |  | 0.096
|  | 4.9 | 0.4 | 0.3 |  | 0.588
01.01.04.006 | L | P2255-DPHS | m3 | Rebliment i piconatge de rasa d'amplària més de 0,6 i fins a 1,5 m, amb material seleccionat de la pròpia excavació, en tongades de gruix de fins a 25 cm, utilitzant picó vibrant de combustible, amb compactació del 95% PM | Rebliment i piconatge de rasa d'amplària més de 0,6 i fins a 1,5 m, amb material seleccionat de la pròpia excavació, en tongades de gruix de fins a 25 cm, utilitzant picó vibrant de combustible, amb compactació del 95% PM | 1.8
|  | 6 | 0.3 |  |  | 1.8
| N | Obra | 01 | PresupuestoXARXA_CASCANTIC_PISANTAMARIA
| N | Capítulo | 01 | TRAM 159
| N | Título 3 | 05 | XARXA
01.01.05.001 | L | PF36-DVR3 | m | Tub de fosa dúctil de 80 mm de diàmetre nominal, classe de pressió C40 segons la norma UNE-EN 545, amb unió de campana amb junt automàtic estàndard i anella elastomèrica per a aigua i col·locat al fons de la rasa, inclòs part proporcional de colzes, peces especials i accessoris de tot tipus | Tub de fosa dúctil de 80 mm de diàmetre nominal, classe de pressió C40 segons la norma UNE-EN 545, amb unió de campana amb junt automàtic estàndard i anella elastomèrica per a aigua i col·locat al fons de la rasa, inclòs part proporcional de colzes, peces especials i accessoris de tot tipus | 60.6
|  | 54.1 |  |  |  | 54.1
|  | 0.8 |  |  |  | 0.8
|  | 0.8 |  |  |  | 0.8
|  | 4.9 |  |  |  | 4.9
01.01.05.002 | L | PFZ0-LPCM | u | Dau d'ancoratge de formigó formigó per armar HA - 25 / B / 20 / XC1 amb una quantitat de ciment de 275 kg/m3 i relació aigua ciment =< 0.6, per a peces especials en conduccions de diàmetre fins 150 mm, inclosa la col·locació d'armadures i el vibratge del formigó | Dau d'ancoratge de formigó formigó per armar HA - 25 / B / 20 / XC1 amb una quantitat de ciment de 275 kg/m3 i relació aigua ciment =< 0.6, per a peces especials en conduccions de diàmetre fins 150 mm, inclosa la col·locació d'armadures i el vibratge del formigó | 3
|  | 3 |  |  |  | 3
01.01.05.003 | L | PDG5-HA2I | m | Banda contínua de plàstic de color de 30 cm d'amplària, col·locada al llarg de la rasa a 20 cm per sobre de la canalització | Banda contínua de plàstic de color de 30 cm d'amplària, col·locada al llarg de la rasa a 20 cm per sobre de la canalització | 60.6
|  | 54.1 |  |  |  | 54.1
|  | 0.8 |  |  |  | 0.8
|  | 0.8 |  |  |  | 0.8
|  | 4.9 |  |  |  | 4.9
01.01.05.004 | L | PN12-DPOT | u | Vàlvula de comporta manual amb brides, de cos curt, de 80 mm de diàmetre nominal, de 16 bar de PN, cos de fosa nodular EN-GJS-500-7 (GGG50) i tapa de fosa nodular EN-GJS-500-7 (GGG50), amb revestiment de resina epoxi (250 micres), comporta de fosa+EPDM i tancament de seient elàstic, eix d'acer inoxidable 1.4021 (AISI 420), amb accionament per volant de fosa, muntada en pericó de canalització soterrada | Vàlvula de comporta manual amb brides, de cos curt, de 80 mm de diàmetre nominal, de 16 bar de PN, cos de fosa nodular EN-GJS-500-7 (GGG50) i tapa de fosa nodular EN-GJS-500-7 (GGG50), amb revestiment de resina epoxi (250 micres), comporta de fosa+EPDM i tancament de seient elàstic, eix d'acer inoxidable 1.4021 (AISI 420), amb accionament per volant de fosa, muntada en pericó de canalització soterrada | 1
|  | 1 |  |  |  | 1
| N | Obra | 01 | PresupuestoXARXA_CASCANTIC_PISANTAMARIA
| N | Capítulo | 01 | TRAM 159
| N | Título 3 | 06 | ESCOMESES
01.01.06.001 | L | ESCOM075 | u | Treballs de remodelació d'escomesa de 3/4'', inclòs accessoris de llautó, vàlvules de pas, petit material vari de diàmetre adequat, pericó i qualsevol accessori | Treballs de remodelació d'escomesa de 3/4'', inclòs accessoris de llautó, vàlvules de pas, petit material vari de diàmetre adequat, pericó i qualsevol accessori | 1
|  | 1 |  |  |  | 1
| N | Obra | 01 | PresupuestoXARXA_CASCANTIC_PISANTAMARIA
| N | Capítulo | 01 | TRAM 159
| N | Título 3 | 07 | REPOSICIONS
01.01.07.001 | L | P9E1-V6RD | m2 | Paviment de peces de morter de ciment (panot i rigola, ambdós de qualsevol tipus) de 20x20x4 cm, classe 1a, preu superior, sobre suport de 3 cm de morter amb additius, col·locat a truc de maceta amb morter mixt 1:2:10 i beurada de ciment pòrtland | Paviment de peces de morter de ciment (panot i rigola, ambdós de qualsevol tipus) de 20x20x4 cm, classe 1a, preu superior, sobre suport de 3 cm de morter amb additius, col·locat a truc de maceta amb morter mixt 1:2:10 i beurada de ciment pòrtland | 28.28
|  | 54.1 | 0.4 |  |  | 21.64
|  | 0.8 | 0.4 |  |  | 0.32
|  | 0.8 | 0.4 |  |  | 0.32
|  | 6 |  |  |  | 6
01.01.07.002 | L | P931-10RJI | m3 | Base de formigó en massa HM - 20 / B / 20 / X0 amb una quantitat de ciment de 200 kg/m3 i relació aigua ciment =< 0.6, abocat des de camió amb estesa i vibratge manual, amb acabat reglejat, incloent els encofrats laterals i els dels junts de dilatació | Base de formigó en massa HM - 20 / B / 20 / X0 amb una quantitat de ciment de 200 kg/m3 i relació aigua ciment =< 0.6, abocat des de camió amb estesa i vibratge manual, amb acabat reglejat, incloent els encofrats laterals i els dels junts de dilatació | 2.828
|  | 54.1 | 0.4 | 0.1 |  | 2.164
|  | 0.8 | 0.4 | 0.1 |  | 0.032
|  | 0.8 | 0.4 | 0.1 |  | 0.032
|  | 6 |  | 0.1 |  | 0.6
01.01.07.003 | L | P9HA-6083 | m2 | Reposició de paviment de mescla bituminosa contínua en calent de qualsevol tipus i color, amb betum asfàltic penetració, per a capa de trànsit i granulat granític, de 10 cm de gruix, estesa i compactada manualment, inclosa emulsió bituminosa | Reposició de paviment de mescla bituminosa contínua en calent de qualsevol tipus i color, amb betum asfàltic penetració, per a capa de trànsit i granulat granític, de 10 cm de gruix, estesa i compactada manualment, inclosa emulsió bituminosa | 1.96
|  | 4.9 | 0.4 |  |  | 1.96
| N | Obra | 01 | PresupuestoXARXA_CASCANTIC_PISANTAMARIA
| N | Capítulo | 01 | TRAM 159
| N | Título 3 | 08 | GESTIÓ DE RESIDUS DE LA CONSTRUCCIÓ I DEMOLICIÓ
01.01.08.001 | L | P2R2-EU9S | m3 | Classificació a peu d'obra de residus de construcció o demolició en fraccions segons REAL DECRETO 105/2008, amb mitjans manuals | Classificació a peu d'obra de residus de construcció o demolició en fraccions segons REAL DECRETO 105/2008, amb mitjans manuals | 31.8843
Esponjament 1,35 segons annex gestió RCD
Panot i base de formigó |  | 54.1 | 0.4 | 0.15 | 1.35 | 4.3821
Panot i base de formigó |  | 0.8 | 0.4 | 0.15 | 1.35 | 0.0648
Panot i base de formigó |  | 0.8 | 0.4 | 0.15 | 1.35 | 0.0648
Panot i base de formigó |  | 6 |  | 0.15 | 1.35 | 1.215
Asfalt |  | 4.9 | 0.4 | 0.2 | 1.35 | 0.5292
Excavació |  | 54.1 | 0.4 | 0.85 | 1.35 | 24.8319
Excavació |  | 0.8 | 0.4 | 0.85 | 1.35 | 0.3672
Excavació |  | 0.8 | 0.4 | 0.85 | 1.35 | 0.3672
Excavació |  | 4.9 | 0.4 | 0.85 | 1.35 | 2.2491
Excavació |  | 6 | 0.85 |  | 1.35 | 6.885
Reblert material pròpia excavació |  | 54.1 | 0.4 | 0.3 | -1 | -6.492
Reblert material pròpia excavació |  | 0.8 | 0.4 | 0.3 | -1 | -0.096
Reblert material pròpia excavació |  | 0.8 | 0.4 | 0.3 | -1 | -0.096
Reblert material pròpia excavació |  | 4.9 | 0.4 | 0.3 | -1 | -0.588
Reblert material pròpia excavació |  | 6 | 0.3 |  | -1 | -1.8
01.01.08.002 | L | P2R4-IZ6G | m3 | Càrrega amb mitjans mecànics i transport de terres contaminades a instal·lació autoritzada de gestió de residus, amb camió de 20 t, amb un recorregut de fins a 20 km | Càrrega amb mitjans mecànics i transport de terres contaminades a instal·lació autoritzada de gestió de residus, amb camió de 20 t, amb un recorregut de fins a 20 km | 25.6284
Esponjament 1,35 segons annex gestió RCD
Excavació |  | 54.1 | 0.4 | 0.85 | 1.35 | 24.8319
Excavació |  | 0.8 | 0.4 | 0.85 | 1.35 | 0.3672
Excavació |  | 0.8 | 0.4 | 0.85 | 1.35 | 0.3672
Excavació |  | 4.9 | 0.4 | 0.85 | 1.35 | 2.2491
Excavació |  | 6 | 0.85 |  | 1.35 | 6.885
Reblert material pròpia excavació |  | 54.1 | 0.4 | 0.3 | -1 | -6.492
Reblert material pròpia excavació |  | 0.8 | 0.4 | 0.3 | -1 | -0.096
Reblert material pròpia excavació |  | 0.8 | 0.4 | 0.3 | -1 | -0.096
Reblert material pròpia excavació |  | 4.9 | 0.4 | 0.3 | -1 | -0.588
Reblert material pròpia excavació |  | 6 | 0.3 |  | -1 | -1.8
01.01.08.003 | L | P2RA-IQFJ | m3 | Disposició controlada en dipòsit autoritzat inclòs el cànon sobre la deposició controlada dels residus de la construcció, segons la LLEI 8/2008, de residus de terra inerts procedents d'excavació, amb codi 17 05 04 segons la Llista Europea de Residus. Inclòs certificat de gestió de residus. | Disposició controlada en dipòsit autoritzat inclòs el cànon sobre la deposició controlada dels residus de la construcció, segons la LLEI 8/2008, de residus de terra inerts procedents d'excavació, amb codi 17 05 04 segons la Llista Europea de Residus. Inclòs certificat de gestió de residus. | 25.6284
Esponjament 1,35 segons annex gestió RCD
Excavació |  | 54.1 | 0.4 | 0.85 | 1.35 | 24.8319
Excavació |  | 0.8 | 0.4 | 0.85 | 1.35 | 0.3672
Excavació |  | 0.8 | 0.4 | 0.85 | 1.35 | 0.3672
Excavació |  | 4.9 | 0.4 | 0.85 | 1.35 | 2.2491
Excavació |  | 6 | 0.85 |  | 1.35 | 6.885
Reblert material pròpia excavació |  | 54.1 | 0.4 | 0.3 | -1 | -6.492
Reblert material pròpia excavació |  | 0.8 | 0.4 | 0.3 | -1 | -0.096
Reblert material pròpia excavació |  | 0.8 | 0.4 | 0.3 | -1 | -0.096
Reblert material pròpia excavació |  | 4.9 | 0.4 | 0.3 | -1 | -0.588
Reblert material pròpia excavació |  | 6 | 0.3 |  | -1 | -1.8
01.01.08.004 | L | P2R6-4I5K | m3 | Càrrega amb mitjans mecànics i transport de residus inerts o no especials a instal·lació autoritzada de gestió de residus, amb camió per a transport de 20 t, amb un recorregut de fins a 20 km | Càrrega amb mitjans mecànics i transport de residus inerts o no especials a instal·lació autoritzada de gestió de residus, amb camió per a transport de 20 t, amb un recorregut de fins a 20 km | 6.2559
Esponjament 1,35 segons annex gestió RCD
Panot i base de formigó |  | 54.1 | 0.4 | 0.15 | 1.35 | 4.3821
Panot i base de formigó |  | 0.8 | 0.4 | 0.15 | 1.35 | 0.0648
Panot i base de formigó |  | 0.8 | 0.4 | 0.15 | 1.35 | 0.0648
Panot i base de formigó |  | 6 |  | 0.15 | 1.35 | 1.215
Asfalt |  | 4.9 | 0.4 | 0.2 | 1.35 | 0.5292
01.01.08.005 | L | P2RA-IQG3 | m3 | Disposició controlada en dipòsit autoritzat inclòs el cànon sobre la deposició controlada dels residus de la construcció, segons la LLEI 8/2008, de residus barrejats no perillosos procedents de construcció o demolició, amb codi 17 09 04 segons la Llista Europea de Residus. Inclòs certificat de gestió de residus. | Disposició controlada en dipòsit autoritzat inclòs el cànon sobre la deposició controlada dels residus de la construcció, segons la LLEI 8/2008, de residus barrejats no perillosos procedents de construcció o demolició, amb codi 17 09 04 segons la Llista Europea de Residus. Inclòs certificat de gestió de residus. | 6.2559
Esponjament 1,35 segons annex gestió RCD
Panot i base de formigó |  | 54.1 | 0.4 | 0.15 | 1.35 | 4.3821
Panot i base de formigó |  | 0.8 | 0.4 | 0.15 | 1.35 | 0.0648
Panot i base de formigó |  | 0.8 | 0.4 | 0.15 | 1.35 | 0.0648
Panot i base de formigó |  | 6 |  | 0.15 | 1.35 | 1.215
Asfalt |  | 4.9 | 0.4 | 0.2 | 1.35 | 0.5292
01.01.08.006 | L | P2R5-Z58K | m3 | Transport de residus especials d'amiant-ciment codi 17 06 01* o d'amiant friable codi 17 06 05*, procedents de la construcció, amb contenidor o sac flexible, a punt establert per Sabemsa pel seu emmagatzematge i posterior gestió, dins de la seva gestió de residus. | Transport de residus especials d'amiant-ciment codi 17 06 01* o d'amiant friable codi 17 06 05*, procedents de la construcció, amb contenidor o sac flexible, a punt establert per Sabemsa pel seu emmagatzematge i posterior gestió, dins de la seva gestió de residus. | 0.5
|  | 0.5 |  |  |  | 0.5
| N | Obra | 01 | PresupuestoXARXA_CASCANTIC_PISANTAMARIA
| N | Capítulo | 02 | TRAM 158
| N | Título 3 | 01 | TANCAMENT D'OBRA I SENYALITZACIÓ PROVISIONAL
01.02.01.001 | L | PBCD-56H6 | m | Tanca mòbil metàl·lica de 2,5 m de llargària i 1 m d'alçària i amb el desmuntatge inclòs | Tanca mòbil metàl·lica de 2,5 m de llargària i 1 m d'alçària i amb el desmuntatge inclòs | 70
|  | 70 |  |  |  | 70
01.02.01.002 | L | PBC5-HYCB | u | Con de plàstic reflector de 30 cm d'alçària | Con de plàstic reflector de 30 cm d'alçària | 15
|  | 15 |  |  |  | 15
01.02.01.003 | L | PBCA-56H3 | u | Llumenera amb làmpada intermitent color ambre amb energia de bateria de 12 V i amb el desmuntatge inclòs | Llumenera amb làmpada intermitent color ambre amb energia de bateria de 12 V i amb el desmuntatge inclòs | 7
|  | 7 |  |  |  | 7
01.02.01.004 | L | PBC4-56GZ | m | Cinta d'abalisament autoadhesiva d'amplària 0,05 mm amb el desmuntatge inclòs | Cinta d'abalisament autoadhesiva d'amplària 0,05 mm amb el desmuntatge inclòs | 145
|  | 145 |  |  |  | 145
01.02.01.005 | L | PBBJ-5677 | u | Placa amb pintura reflectant circular de 60 cm de, per a senyals de trànsit, fixada i amb el desmuntatge inclòs | Placa amb pintura reflectant circular de 60 cm de, per a senyals de trànsit, fixada i amb el desmuntatge inclòs | 11
Prohibida la parada i l'estacionament |  | 8 |  |  |  | 8
Limitació de velocitat 20 km/h |  | 2 |  |  |  | 2
Prohibit l'accés |  | 1 |  |  |  | 1
01.02.01.006 | L | PBBJ-5674 | u | Placa amb pintura reflectant triangular de 70 cm de costat, per a senyals de trànsit, fixada i amb el desmuntatge inclòs | Placa amb pintura reflectant triangular de 70 cm de costat, per a senyals de trànsit, fixada i amb el desmuntatge inclòs | 3
Perill obres |  | 2 |  |  |  | 2
Perill doble sentit de circulació per obres |  | 1 |  |  |  | 1
01.02.01.007 | L | PBBI-567M | u | Placa amb pintura reflectant de 60x60 cm, per a senyals de trànsit, fixada i amb el desmuntatge inclòs | Placa amb pintura reflectant de 60x60 cm, per a senyals de trànsit, fixada i amb el desmuntatge inclòs | 6
Indicatiu accès exclusiu veïns |  | 1 |  |  |  | 1
Indicatiu pas provisional de vianants |  | 4 |  |  |  | 4
Indicatiu carrer sense sortida |  | 1 |  |  |  | 1
01.02.01.008 | L | P1512-35FA | m2 | Plataforma metàl·lica per a pas de persones per sobre de rases, d'amplada <= 1 m, de planxa d'acer de 8 mm de gruix, amb el desmuntatge inclòs | Plataforma metàl·lica per a pas de persones per sobre de rases, d'amplada <= 1 m, de planxa d'acer de 8 mm de gruix, amb el desmuntatge inclòs | 18
|  | 18 |  |  |  | 18
01.02.01.009 | L | P1512-35FB | m2 | Plataforma metàl·lica per a pas de vehicles per sobre de rases, d'amplada <= 1 m, de planxa d'acer de 12 mm de gruix, amb el desmuntatge inclòs | Plataforma metàl·lica per a pas de vehicles per sobre de rases, d'amplada <= 1 m, de planxa d'acer de 12 mm de gruix, amb el desmuntatge inclòs | 18
|  | 18 |  |  |  | 18
| N | Obra | 01 | PresupuestoXARXA_CASCANTIC_PISANTAMARIA
| N | Capítulo | 02 | TRAM 158
| N | Título 3 | 02 | CALES PER LA LOCALITZACIÓ DE SERVEIS
01.02.02.001 | L | P221K-TG43 | m3 | Excavació de cala, per a localització de serveis, amb mitjans manuals i reblert i compactació de terres seleccionades pròpia excavació | Excavació de cala, per a localització de serveis, amb mitjans manuals i reblert i compactació de terres seleccionades pròpia excavació | 4
|  | 4 |  |  |  | 4
| N | Obra | 01 | PresupuestoXARXA_CASCANTIC_PISANTAMARIA
| N | Capítulo | 02 | TRAM 158
| N | Título 3 | 03 | DEMOLICIONS
01.02.03.001 | L | P2146-DJ2B | m2 | Demolició de paviment de panots col·locats sobre base de formigó de fins a 15 cm de gruix, inclòs la demolició de la base, d'amplària fins a 0,6 m amb retroexcavadora amb martell trencador i càrrega sobre camió amb mitjans mecànics | Demolició de paviment de panots col·locats sobre base de formigó de fins a 15 cm de gruix, inclòs la demolició de la base, d'amplària fins a 0,6 m amb retroexcavadora amb martell trencador i càrrega sobre camió amb mitjans mecànics | 29.44
|  | 73.6 | 0.4 |  |  | 29.44
01.02.03.002 | L | P2146-DJ4G | m2 | Demolició de paviment de panots col·locats sobre base de formigó de fins a 15 cm de gruix, inclòs la demolició de la base, d'amplària fins a 2 m amb retroexcavadora amb martell trencador i càrrega sobre camió amb mitjans mecànics | Demolició de paviment de panots col·locats sobre base de formigó de fins a 15 cm de gruix, inclòs la demolició de la base, d'amplària fins a 2 m amb retroexcavadora amb martell trencador i càrrega sobre camió amb mitjans mecànics | 8
|  | 8 |  |  |  | 8
| N | Obra | 01 | PresupuestoXARXA_CASCANTIC_PISANTAMARIA
| N | Capítulo | 02 | TRAM 158
| N | Título 3 | 04 | MOVIMENT DE TERRES
01.02.04.001 | L | P221C-DZ1D | m3 | Excavació de rasa de fins a 1 m d'amplària i fins a 2 m de fondària, en terreny compacte, amb retroexcavadora i amb les terres deixades a la vora | Excavació de rasa de fins a 1 m d'amplària i fins a 2 m de fondària, en terreny compacte, amb retroexcavadora i amb les terres deixades a la vora | 25.024
|  | 73.6 | 0.4 | 0.85 |  | 25.024
01.02.04.002 | L | P221C-DYZW | m3 | Excavació de rasa de fins a 2 m d'amplària i fins a 2 m de fondària, en terreny compacte, amb pala excavadora i amb les terres deixades a la vora | Excavació de rasa de fins a 2 m d'amplària i fins a 2 m de fondària, en terreny compacte, amb pala excavadora i amb les terres deixades a la vora | 6.8
|  | 8 | 0.85 |  |  | 6.8
01.02.04.003 | L | P2255-DPIR | m3 | Rebliment i piconatge de rasa d'amplària fins a 0,6 m, amb sauló garbellat, en tongades de gruix de més de 25 i fins a 50 cm, utilitzant picó vibrant de combustible | Rebliment i piconatge de rasa d'amplària fins a 0,6 m, amb sauló garbellat, en tongades de gruix de més de 25 i fins a 50 cm, utilitzant picó vibrant de combustible | 16.192
|  | 73.6 | 0.4 | 0.55 |  | 16.192
01.02.04.004 | L | P2255-DPIP | m3 | Rebliment i piconatge de rasa d'amplària més de 0,6 i fins a 1,5 m, amb sauló garbellat, en tongades de gruix de més de 25 i fins a 50 cm, utilitzant picó vibrant de combustible | Rebliment i piconatge de rasa d'amplària més de 0,6 i fins a 1,5 m, amb sauló garbellat, en tongades de gruix de més de 25 i fins a 50 cm, utilitzant picó vibrant de combustible | 4.4
|  | 8 | 0.55 |  |  | 4.4
01.02.04.005 | L | P2255-DPHV | m3 | Rebliment i piconatge de rasa d'amplària fins a 0,6 m, amb material seleccionat de la pròpia excavació, en tongades de gruix de fins a 25 cm, utilitzant picó vibrant de combustible, amb compactació del 95% PM | Rebliment i piconatge de rasa d'amplària fins a 0,6 m, amb material seleccionat de la pròpia excavació, en tongades de gruix de fins a 25 cm, utilitzant picó vibrant de combustible, amb compactació del 95% PM | 8.832
|  | 73.6 | 0.4 | 0.3 |  | 8.832
01.02.04.006 | L | P2255-DPHS | m3 | Rebliment i piconatge de rasa d'amplària més de 0,6 i fins a 1,5 m, amb material seleccionat de la pròpia excavació, en tongades de gruix de fins a 25 cm, utilitzant picó vibrant de combustible, amb compactació del 95% PM | Rebliment i piconatge de rasa d'amplària més de 0,6 i fins a 1,5 m, amb material seleccionat de la pròpia excavació, en tongades de gruix de fins a 25 cm, utilitzant picó vibrant de combustible, amb compactació del 95% PM | 2.4
|  | 8 | 0.3 |  |  | 2.4
| N | Obra | 01 | PresupuestoXARXA_CASCANTIC_PISANTAMARIA
| N | Capítulo | 02 | TRAM 158
| N | Título 3 | 05 | XARXA
01.02.05.001 | L | PF36-DVR3 | m | Tub de fosa dúctil de 80 mm de diàmetre nominal, classe de pressió C40 segons la norma UNE-EN 545, amb unió de campana amb junt automàtic estàndard i anella elastomèrica per a aigua i col·locat al fons de la rasa, inclòs part proporcional de colzes, peces especials i accessoris de tot tipus | Tub de fosa dúctil de 80 mm de diàmetre nominal, classe de pressió C40 segons la norma UNE-EN 545, amb unió de campana amb junt automàtic estàndard i anella elastomèrica per a aigua i col·locat al fons de la rasa, inclòs part proporcional de colzes, peces especials i accessoris de tot tipus | 73.6
|  | 73.6 |  |  |  | 73.6
01.02.05.002 | L | PDG5-HA2I | m | Banda contínua de plàstic de color de 30 cm d'amplària, col·locada al llarg de la rasa a 20 cm per sobre de la canalització | Banda contínua de plàstic de color de 30 cm d'amplària, col·locada al llarg de la rasa a 20 cm per sobre de la canalització | 73.6
|  | 73.6 |  |  |  | 73.6
| N | Obra | 01 | PresupuestoXARXA_CASCANTIC_PISANTAMARIA
| N | Capítulo | 02 | TRAM 158
| N | Título 3 | 06 | ESCOMESES
01.02.06.001 | L | ESCOM075 | u | Treballs de remodelació d'escomesa de 3/4'', inclòs accessoris de llautó, vàlvules de pas, petit material vari de diàmetre adequat, pericó i qualsevol accessori | Treballs de remodelació d'escomesa de 3/4'', inclòs accessoris de llautó, vàlvules de pas, petit material vari de diàmetre adequat, pericó i qualsevol accessori | 4
|  | 4 |  |  |  | 4
| N | Obra | 01 | PresupuestoXARXA_CASCANTIC_PISANTAMARIA
| N | Capítulo | 02 | TRAM 158
| N | Título 3 | 07 | REPOSICIONS
01.02.07.001 | L | P9E1-V6RD | m2 | Paviment de peces de morter de ciment (panot i rigola, ambdós de qualsevol tipus) de 20x20x4 cm, classe 1a, preu superior, sobre suport de 3 cm de morter amb additius, col·locat a truc de maceta amb morter mixt 1:2:10 i beurada de ciment pòrtland | Paviment de peces de morter de ciment (panot i rigola, ambdós de qualsevol tipus) de 20x20x4 cm, classe 1a, preu superior, sobre suport de 3 cm de morter amb additius, col·locat a truc de maceta amb morter mixt 1:2:10 i beurada de ciment pòrtland | 37.44
|  | 73.6 | 0.4 |  |  | 29.44
|  | 8 |  |  |  | 8
01.02.07.002 | L | P931-10RJI | m3 | Base de formigó en massa HM - 20 / B / 20 / X0 amb una quantitat de ciment de 200 kg/m3 i relació aigua ciment =< 0.6, abocat des de camió amb estesa i vibratge manual, amb acabat reglejat, incloent els encofrats laterals i els dels junts de dilatació | Base de formigó en massa HM - 20 / B / 20 / X0 amb una quantitat de ciment de 200 kg/m3 i relació aigua ciment =< 0.6, abocat des de camió amb estesa i vibratge manual, amb acabat reglejat, incloent els encofrats laterals i els dels junts de dilatació | 3.744
|  | 73.6 | 0.4 | 0.1 |  | 2.944
|  | 8 |  | 0.1 |  | 0.8
| N | Obra | 01 | PresupuestoXARXA_CASCANTIC_PISANTAMARIA
| N | Capítulo | 02 | TRAM 158
| N | Título 3 | 08 | GESTIÓ DE RESIDUS DE LA CONSTRUCCIÓ I DEMOLICIÓ
01.02.08.001 | L | P2R2-EU9S | m3 | Classificació a peu d'obra de residus de construcció o demolició en fraccions segons REAL DECRETO 105/2008, amb mitjans manuals | Classificació a peu d'obra de residus de construcció o demolició en fraccions segons REAL DECRETO 105/2008, amb mitjans manuals | 39.312
Esponjament 1,35 segons annex gestió RCD
Panot i base de formigó |  | 73.6 | 0.4 | 0.15 | 1.35 | 5.9616
Panot i base de formigó |  | 8 |  | 0.15 | 1.35 | 1.62
Excavació |  | 73.6 | 0.4 | 0.85 | 1.35 | 33.7824
Excavació |  | 8 | 0.85 |  | 1.35 | 9.18
Reblert material pròpia excavació |  | 73.6 | 0.4 | 0.3 | -1 | -8.832
Reblert material pròpia excavació |  | 8 | 0.3 |  | -1 | -2.4
01.02.08.002 | L | P2R4-IZ6G | m3 | Càrrega amb mitjans mecànics i transport de terres contaminades a instal·lació autoritzada de gestió de residus, amb camió de 20 t, amb un recorregut de fins a 20 km | Càrrega amb mitjans mecànics i transport de terres contaminades a instal·lació autoritzada de gestió de residus, amb camió de 20 t, amb un recorregut de fins a 20 km | 31.7304
Esponjament 1,35 segons annex gestió RCD
Excavació |  | 73.6 | 0.4 | 0.85 | 1.35 | 33.7824
Excavació |  | 8 | 0.85 |  | 1.35 | 9.18
Reblert material pròpia excavació |  | 73.6 | 0.4 | 0.3 | -1 | -8.832
Reblert material pròpia excavació |  | 8 | 0.3 |  | -1 | -2.4
01.02.08.003 | L | P2RA-IQFJ | m3 | Disposició controlada en dipòsit autoritzat inclòs el cànon sobre la deposició controlada dels residus de la construcció, segons la LLEI 8/2008, de residus de terra inerts procedents d'excavació, amb codi 17 05 04 segons la Llista Europea de Residus. Inclòs certificat de gestió de residus. | Disposició controlada en dipòsit autoritzat inclòs el cànon sobre la deposició controlada dels residus de la construcció, segons la LLEI 8/2008, de residus de terra inerts procedents d'excavació, amb codi 17 05 04 segons la Llista Europea de Residus. Inclòs certificat de gestió de residus. | 31.7304
Esponjament 1,35 segons annex gestió RCD
Excavació |  | 73.6 | 0.4 | 0.85 | 1.35 | 33.7824
Excavació |  | 8 | 0.85 |  | 1.35 | 9.18
Reblert material pròpia excavació |  | 73.6 | 0.4 | 0.3 | -1 | -8.832
Reblert material pròpia excavació |  | 8 | 0.3 |  | -1 | -2.4
01.02.08.004 | L | P2R6-4I5K | m3 | Càrrega amb mitjans mecànics i transport de residus inerts o no especials a instal·lació autoritzada de gestió de residus, amb camió per a transport de 20 t, amb un recorregut de fins a 20 km | Càrrega amb mitjans mecànics i transport de residus inerts o no especials a instal·lació autoritzada de gestió de residus, amb camió per a transport de 20 t, amb un recorregut de fins a 20 km | 7.5816
Esponjament 1,35 segons annex gestió RCD
Panot i base de formigó |  | 73.6 | 0.4 | 0.15 | 1.35 | 5.9616
Panot i base de formigó |  | 8 |  | 0.15 | 1.35 | 1.62
01.02.08.005 | L | P2RA-IQG3 | m3 | Disposició controlada en dipòsit autoritzat inclòs el cànon sobre la deposició controlada dels residus de la construcció, segons la LLEI 8/2008, de residus barrejats no perillosos procedents de construcció o demolició, amb codi 17 09 04 segons la Llista Europea de Residus. Inclòs certificat de gestió de residus. | Disposició controlada en dipòsit autoritzat inclòs el cànon sobre la deposició controlada dels residus de la construcció, segons la LLEI 8/2008, de residus barrejats no perillosos procedents de construcció o demolició, amb codi 17 09 04 segons la Llista Europea de Residus. Inclòs certificat de gestió de residus. | 7.5816
Esponjament 1,35 segons annex gestió RCD
Panot i base de formigó |  | 73.6 | 0.4 | 0.15 | 1.35 | 5.9616
Panot i base de formigó |  | 8 |  | 0.15 | 1.35 | 1.62
01.02.08.006 | L | P2R5-Z58K | m3 | Transport de residus especials d'amiant-ciment codi 17 06 01* o d'amiant friable codi 17 06 05*, procedents de la construcció, amb contenidor o sac flexible, a punt establert per Sabemsa pel seu emmagatzematge i posterior gestió, dins de la seva gestió de residus. | Transport de residus especials d'amiant-ciment codi 17 06 01* o d'amiant friable codi 17 06 05*, procedents de la construcció, amb contenidor o sac flexible, a punt establert per Sabemsa pel seu emmagatzematge i posterior gestió, dins de la seva gestió de residus. | 0.5
|  | 0.5 |  |  |  | 0.5
| N | Obra | 01 | PresupuestoXARXA_CASCANTIC_PISANTAMARIA
| N | Capítulo | 03 | TRAM 161
| N | Título 3 | 01 | TANCAMENT D'OBRA I SENYALITZACIÓ PROVISIONAL
01.03.01.001 | L | PBCD-56H6 | m | Tanca mòbil metàl·lica de 2,5 m de llargària i 1 m d'alçària i amb el desmuntatge inclòs | Tanca mòbil metàl·lica de 2,5 m de llargària i 1 m d'alçària i amb el desmuntatge inclòs | 60
|  | 60 |  |  |  | 60
01.03.01.002 | L | PBC5-HYCB | u | Con de plàstic reflector de 30 cm d'alçària | Con de plàstic reflector de 30 cm d'alçària | 12
|  | 12 |  |  |  | 12
01.03.01.003 | L | PBCA-56H3 | u | Llumenera amb làmpada intermitent color ambre amb energia de bateria de 12 V i amb el desmuntatge inclòs | Llumenera amb làmpada intermitent color ambre amb energia de bateria de 12 V i amb el desmuntatge inclòs | 6
|  | 6 |  |  |  | 6
01.03.01.004 | L | PBC4-56GZ | m | Cinta d'abalisament autoadhesiva d'amplària 0,05 mm amb el desmuntatge inclòs | Cinta d'abalisament autoadhesiva d'amplària 0,05 mm amb el desmuntatge inclòs | 126
|  | 126 |  |  |  | 126
01.03.01.005 | L | PBBJ-5677 | u | Placa amb pintura reflectant circular de 60 cm de, per a senyals de trànsit, fixada i amb el desmuntatge inclòs | Placa amb pintura reflectant circular de 60 cm de, per a senyals de trànsit, fixada i amb el desmuntatge inclòs | 9
Prohibida la parada i l'estacionament |  | 6 |  |  |  | 6
Limitació de velocitat 20 km/h |  | 2 |  |  |  | 2
Prohibit l'accés |  | 1 |  |  |  | 1
01.03.01.006 | L | PBBJ-5674 | u | Placa amb pintura reflectant triangular de 70 cm de costat, per a senyals de trànsit, fixada i amb el desmuntatge inclòs | Placa amb pintura reflectant triangular de 70 cm de costat, per a senyals de trànsit, fixada i amb el desmuntatge inclòs | 3
Perill obres |  | 2 |  |  |  | 2
Perill doble sentit de circulació per obres |  | 1 |  |  |  | 1
01.03.01.007 | L | PBBI-567M | u | Placa amb pintura reflectant de 60x60 cm, per a senyals de trànsit, fixada i amb el desmuntatge inclòs | Placa amb pintura reflectant de 60x60 cm, per a senyals de trànsit, fixada i amb el desmuntatge inclòs | 6
Indicatiu accès exclusiu veïns |  | 1 |  |  |  | 1
Indicatiu pas provisional de vianants |  | 4 |  |  |  | 4
Indicatiu carrer sense sortida |  | 1 |  |  |  | 1
01.03.01.008 | L | P1512-35FA | m2 | Plataforma metàl·lica per a pas de persones per sobre de rases, d'amplada <= 1 m, de planxa d'acer de 8 mm de gruix, amb el desmuntatge inclòs | Plataforma metàl·lica per a pas de persones per sobre de rases, d'amplada <= 1 m, de planxa d'acer de 8 mm de gruix, amb el desmuntatge inclòs | 16
|  | 16 |  |  |  | 16
01.03.01.009 | L | P1512-35FB | m2 | Plataforma metàl·lica per a pas de vehicles per sobre de rases, d'amplada <= 1 m, de planxa d'acer de 12 mm de gruix, amb el desmuntatge inclòs | Plataforma metàl·lica per a pas de vehicles per sobre de rases, d'amplada <= 1 m, de planxa d'acer de 12 mm de gruix, amb el desmuntatge inclòs | 16
|  | 16 |  |  |  | 16
| N | Obra | 01 | PresupuestoXARXA_CASCANTIC_PISANTAMARIA
| N | Capítulo | 03 | TRAM 161
| N | Título 3 | 02 | CALES PER LA LOCALITZACIÓ DE SERVEIS
01.03.02.001 | L | P221K-TG43 | m3 | Excavació de cala, per a localització de serveis, amb mitjans manuals i reblert i compactació de terres seleccionades pròpia excavació | Excavació de cala, per a localització de serveis, amb mitjans manuals i reblert i compactació de terres seleccionades pròpia excavació | 3
|  | 3 |  |  |  | 3
| N | Obra | 01 | PresupuestoXARXA_CASCANTIC_PISANTAMARIA
| N | Capítulo | 03 | TRAM 161
| N | Título 3 | 03 | DEMOLICIONS
01.03.03.001 | L | P2146-DJ2B | m2 | Demolició de paviment de panots col·locats sobre base de formigó de fins a 15 cm de gruix, inclòs la demolició de la base, d'amplària fins a 0,6 m amb retroexcavadora amb martell trencador i càrrega sobre camió amb mitjans mecànics | Demolició de paviment de panots col·locats sobre base de formigó de fins a 15 cm de gruix, inclòs la demolició de la base, d'amplària fins a 0,6 m amb retroexcavadora amb martell trencador i càrrega sobre camió amb mitjans mecànics | 25.28
|  | 63.2 | 0.4 |  |  | 25.28
01.03.03.002 | L | P2146-DJ4G | m2 | Demolició de paviment de panots col·locats sobre base de formigó de fins a 15 cm de gruix, inclòs la demolició de la base, d'amplària fins a 2 m amb retroexcavadora amb martell trencador i càrrega sobre camió amb mitjans mecànics | Demolició de paviment de panots col·locats sobre base de formigó de fins a 15 cm de gruix, inclòs la demolició de la base, d'amplària fins a 2 m amb retroexcavadora amb martell trencador i càrrega sobre camió amb mitjans mecànics | 7
|  | 7 |  |  |  | 7
| N | Obra | 01 | PresupuestoXARXA_CASCANTIC_PISANTAMARIA
| N | Capítulo | 03 | TRAM 161
| N | Título 3 | 04 | MOVIMENT DE TERRES
01.03.04.001 | L | P221C-DZ1D | m3 | Excavació de rasa de fins a 1 m d'amplària i fins a 2 m de fondària, en terreny compacte, amb retroexcavadora i amb les terres deixades a la vora | Excavació de rasa de fins a 1 m d'amplària i fins a 2 m de fondària, en terreny compacte, amb retroexcavadora i amb les terres deixades a la vora | 21.488
|  | 63.2 | 0.4 | 0.85 |  | 21.488
01.03.04.002 | L | P221C-DYZW | m3 | Excavació de rasa de fins a 2 m d'amplària i fins a 2 m de fondària, en terreny compacte, amb pala excavadora i amb les terres deixades a la vora | Excavació de rasa de fins a 2 m d'amplària i fins a 2 m de fondària, en terreny compacte, amb pala excavadora i amb les terres deixades a la vora | 5.95
|  | 7 | 0.85 |  |  | 5.95
01.03.04.003 | L | P2255-DPIR | m3 | Rebliment i piconatge de rasa d'amplària fins a 0,6 m, amb sauló garbellat, en tongades de gruix de més de 25 i fins a 50 cm, utilitzant picó vibrant de combustible | Rebliment i piconatge de rasa d'amplària fins a 0,6 m, amb sauló garbellat, en tongades de gruix de més de 25 i fins a 50 cm, utilitzant picó vibrant de combustible | 13.904
|  | 63.2 | 0.4 | 0.55 |  | 13.904
01.03.04.004 | L | P2255-DPIP | m3 | Rebliment i piconatge de rasa d'amplària més de 0,6 i fins a 1,5 m, amb sauló garbellat, en tongades de gruix de més de 25 i fins a 50 cm, utilitzant picó vibrant de combustible | Rebliment i piconatge de rasa d'amplària més de 0,6 i fins a 1,5 m, amb sauló garbellat, en tongades de gruix de més de 25 i fins a 50 cm, utilitzant picó vibrant de combustible | 3.85
|  | 7 | 0.55 |  |  | 3.85
01.03.04.005 | L | P2255-DPHV | m3 | Rebliment i piconatge de rasa d'amplària fins a 0,6 m, amb material seleccionat de la pròpia excavació, en tongades de gruix de fins a 25 cm, utilitzant picó vibrant de combustible, amb compactació del 95% PM | Rebliment i piconatge de rasa d'amplària fins a 0,6 m, amb material seleccionat de la pròpia excavació, en tongades de gruix de fins a 25 cm, utilitzant picó vibrant de combustible, amb compactació del 95% PM | 7.584
|  | 63.2 | 0.4 | 0.3 |  | 7.584
01.03.04.006 | L | P2255-DPHS | m3 | Rebliment i piconatge de rasa d'amplària més de 0,6 i fins a 1,5 m, amb material seleccionat de la pròpia excavació, en tongades de gruix de fins a 25 cm, utilitzant picó vibrant de combustible, amb compactació del 95% PM | Rebliment i piconatge de rasa d'amplària més de 0,6 i fins a 1,5 m, amb material seleccionat de la pròpia excavació, en tongades de gruix de fins a 25 cm, utilitzant picó vibrant de combustible, amb compactació del 95% PM | 2.1
|  | 7 | 0.3 |  |  | 2.1
| N | Obra | 01 | PresupuestoXARXA_CASCANTIC_PISANTAMARIA
| N | Capítulo | 03 | TRAM 161
| N | Título 3 | 05 | XARXA
01.03.05.001 | L | PF36-DVR3 | m | Tub de fosa dúctil de 80 mm de diàmetre nominal, classe de pressió C40 segons la norma UNE-EN 545, amb unió de campana amb junt automàtic estàndard i anella elastomèrica per a aigua i col·locat al fons de la rasa, inclòs part proporcional de colzes, peces especials i accessoris de tot tipus | Tub de fosa dúctil de 80 mm de diàmetre nominal, classe de pressió C40 segons la norma UNE-EN 545, amb unió de campana amb junt automàtic estàndard i anella elastomèrica per a aigua i col·locat al fons de la rasa, inclòs part proporcional de colzes, peces especials i accessoris de tot tipus | 63.2
|  | 63.2 |  |  |  | 63.2
01.03.05.002 | L | PFZ0-LPCM | u | Dau d'ancoratge de formigó formigó per armar HA - 25 / B / 20 / XC1 amb una quantitat de ciment de 275 kg/m3 i relació aigua ciment =< 0.6, per a peces especials en conduccions de diàmetre fins 150 mm, inclosa la col·locació d'armadures i el vibratge del formigó | Dau d'ancoratge de formigó formigó per armar HA - 25 / B / 20 / XC1 amb una quantitat de ciment de 275 kg/m3 i relació aigua ciment =< 0.6, per a peces especials en conduccions de diàmetre fins 150 mm, inclosa la col·locació d'armadures i el vibratge del formigó | 5
|  | 5 |  |  |  | 5
01.03.05.003 | L | PDG5-HA2I | m | Banda contínua de plàstic de color de 30 cm d'amplària, col·locada al llarg de la rasa a 20 cm per sobre de la canalització | Banda contínua de plàstic de color de 30 cm d'amplària, col·locada al llarg de la rasa a 20 cm per sobre de la canalització | 63.2
|  | 63.2 |  |  |  | 63.2
01.03.05.004 | L | PN12-DPOT | u | Vàlvula de comporta manual amb brides, de cos curt, de 80 mm de diàmetre nominal, de 16 bar de PN, cos de fosa nodular EN-GJS-500-7 (GGG50) i tapa de fosa nodular EN-GJS-500-7 (GGG50), amb revestiment de resina epoxi (250 micres), comporta de fosa+EPDM i tancament de seient elàstic, eix d'acer inoxidable 1.4021 (AISI 420), amb accionament per volant de fosa, muntada en pericó de canalització soterrada | Vàlvula de comporta manual amb brides, de cos curt, de 80 mm de diàmetre nominal, de 16 bar de PN, cos de fosa nodular EN-GJS-500-7 (GGG50) i tapa de fosa nodular EN-GJS-500-7 (GGG50), amb revestiment de resina epoxi (250 micres), comporta de fosa+EPDM i tancament de seient elàstic, eix d'acer inoxidable 1.4021 (AISI 420), amb accionament per volant de fosa, muntada en pericó de canalització soterrada | 1
|  | 1 |  |  |  | 1
01.03.05.005 | L | PM23-4BC9 | u | Hidrant soterrat amb pericó de registre, amb una sortida de 80 mm de diàmetre connectat a la xarxa i muntat a l'exterior | Hidrant soterrat amb pericó de registre, amb una sortida de 80 mm de diàmetre connectat a la xarxa i muntat a l'exterior | 1
|  | 1 |  |  |  | 1
| N | Obra | 01 | PresupuestoXARXA_CASCANTIC_PISANTAMARIA
| N | Capítulo | 03 | TRAM 161
| N | Título 3 | 06 | ESCOMESES
01.03.06.001 | L | ESCOM2 | u | Treballs de remodelació d'escomesa de 2'', inclòs accessoris de llautó, vàlvules de pas, petit material vari de diàmetre adequat, pericó i qualsevol accessori | Treballs de remodelació d'escomesa de 2'', inclòs accessoris de llautó, vàlvules de pas, petit material vari de diàmetre adequat, pericó i qualsevol accessori | 2
|  | 2 |  |  |  | 2
01.03.06.002 | L | ESCOM075 | u | Treballs de remodelació d'escomesa de 3/4'', inclòs accessoris de llautó, vàlvules de pas, petit material vari de diàmetre adequat, pericó i qualsevol accessori | Treballs de remodelació d'escomesa de 3/4'', inclòs accessoris de llautó, vàlvules de pas, petit material vari de diàmetre adequat, pericó i qualsevol accessori | 4
|  | 4 |  |  |  | 4
| N | Obra | 01 | PresupuestoXARXA_CASCANTIC_PISANTAMARIA
| N | Capítulo | 03 | TRAM 161
| N | Título 3 | 07 | REPOSICIONS
01.03.07.001 | L | P9E1-V6RD | m2 | Paviment de peces de morter de ciment (panot i rigola, ambdós de qualsevol tipus) de 20x20x4 cm, classe 1a, preu superior, sobre suport de 3 cm de morter amb additius, col·locat a truc de maceta amb morter mixt 1:2:10 i beurada de ciment pòrtland | Paviment de peces de morter de ciment (panot i rigola, ambdós de qualsevol tipus) de 20x20x4 cm, classe 1a, preu superior, sobre suport de 3 cm de morter amb additius, col·locat a truc de maceta amb morter mixt 1:2:10 i beurada de ciment pòrtland | 32.28
|  | 63.2 | 0.4 |  |  | 25.28
|  | 7 |  |  |  | 7
01.03.07.002 | L | P931-10RJI | m3 | Base de formigó en massa HM - 20 / B / 20 / X0 amb una quantitat de ciment de 200 kg/m3 i relació aigua ciment =< 0.6, abocat des de camió amb estesa i vibratge manual, amb acabat reglejat, incloent els encofrats laterals i els dels junts de dilatació | Base de formigó en massa HM - 20 / B / 20 / X0 amb una quantitat de ciment de 200 kg/m3 i relació aigua ciment =< 0.6, abocat des de camió amb estesa i vibratge manual, amb acabat reglejat, incloent els encofrats laterals i els dels junts de dilatació | 3.228
|  | 63.2 | 0.4 | 0.1 |  | 2.528
|  | 7 |  | 0.1 |  | 0.7
| N | Obra | 01 | PresupuestoXARXA_CASCANTIC_PISANTAMARIA
| N | Capítulo | 03 | TRAM 161
| N | Título 3 | 08 | GESTIÓ DE RESIDUS DE LA CONSTRUCCIÓ I DEMOLICIÓ
01.03.08.001 | L | P2R2-EU9S | m3 | Classificació a peu d'obra de residus de construcció o demolició en fraccions segons REAL DECRETO 105/2008, amb mitjans manuals | Classificació a peu d'obra de residus de construcció o demolició en fraccions segons REAL DECRETO 105/2008, amb mitjans manuals | 33.894
Esponjament 1,35 segons annex gestió RCD
Panot i base de formigó |  | 63.2 | 0.4 | 0.15 | 1.35 | 5.1192
Panot i base de formigó |  | 7 |  | 0.15 | 1.35 | 1.4175
Excavació |  | 63.2 | 0.4 | 0.85 | 1.35 | 29.0088
Excavació |  | 7 | 0.85 |  | 1.35 | 8.0325
Reblert material pròpia excavació |  | 63.2 | 0.4 | 0.3 | -1 | -7.584
Reblert material pròpia excavació |  | 7 | 0.3 |  | -1 | -2.1
01.03.08.002 | L | P2R4-IZ6G | m3 | Càrrega amb mitjans mecànics i transport de terres contaminades a instal·lació autoritzada de gestió de residus, amb camió de 20 t, amb un recorregut de fins a 20 km | Càrrega amb mitjans mecànics i transport de terres contaminades a instal·lació autoritzada de gestió de residus, amb camió de 20 t, amb un recorregut de fins a 20 km | 27.3573
Esponjament 1,35 segons annex gestió RCD
Excavació |  | 63.2 | 0.4 | 0.85 | 1.35 | 29.0088
Excavació |  | 7 | 0.85 |  | 1.35 | 8.0325
Reblert material pròpia excavació |  | 63.2 | 0.4 | 0.3 | -1 | -7.584
Reblert material pròpia excavació |  | 7 | 0.3 |  | -1 | -2.1
01.03.08.003 | L | P2RA-IQFJ | m3 | Disposició controlada en dipòsit autoritzat inclòs el cànon sobre la deposició controlada dels residus de la construcció, segons la LLEI 8/2008, de residus de terra inerts procedents d'excavació, amb codi 17 05 04 segons la Llista Europea de Residus. Inclòs certificat de gestió de residus. | Disposició controlada en dipòsit autoritzat inclòs el cànon sobre la deposició controlada dels residus de la construcció, segons la LLEI 8/2008, de residus de terra inerts procedents d'excavació, amb codi 17 05 04 segons la Llista Europea de Residus. Inclòs certificat de gestió de residus. | 27.3573
Esponjament 1,35 segons annex gestió RCD
Excavació |  | 63.2 | 0.4 | 0.85 | 1.35 | 29.0088
Excavació |  | 7 | 0.85 |  | 1.35 | 8.0325
Reblert material pròpia excavació |  | 63.2 | 0.4 | 0.3 | -1 | -7.584
Reblert material pròpia excavació |  | 7 | 0.3 |  | -1 | -2.1
01.03.08.004 | L | P2R6-4I5K | m3 | Càrrega amb mitjans mecànics i transport de residus inerts o no especials a instal·lació autoritzada de gestió de residus, amb camió per a transport de 20 t, amb un recorregut de fins a 20 km | Càrrega amb mitjans mecànics i transport de residus inerts o no especials a instal·lació autoritzada de gestió de residus, amb camió per a transport de 20 t, amb un recorregut de fins a 20 km | 6.5367
Esponjament 1,35 segons annex gestió RCD
Panot i base de formigó |  | 63.2 | 0.4 | 0.15 | 1.35 | 5.1192
Panot i base de formigó |  | 7 |  | 0.15 | 1.35 | 1.4175
01.03.08.005 | L | P2RA-IQG3 | m3 | Disposició controlada en dipòsit autoritzat inclòs el cànon sobre la deposició controlada dels residus de la construcció, segons la LLEI 8/2008, de residus barrejats no perillosos procedents de construcció o demolició, amb codi 17 09 04 segons la Llista Europea de Residus. Inclòs certificat de gestió de residus. | Disposició controlada en dipòsit autoritzat inclòs el cànon sobre la deposició controlada dels residus de la construcció, segons la LLEI 8/2008, de residus barrejats no perillosos procedents de construcció o demolició, amb codi 17 09 04 segons la Llista Europea de Residus. Inclòs certificat de gestió de residus. | 6.5367
Esponjament 1,35 segons annex gestió RCD
Panot i base de formigó |  | 63.2 | 0.4 | 0.15 | 1.35 | 5.1192
Panot i base de formigó |  | 7 |  | 0.15 | 1.35 | 1.4175
01.03.08.006 | L | P2R5-Z58K | m3 | Transport de residus especials d'amiant-ciment codi 17 06 01* o d'amiant friable codi 17 06 05*, procedents de la construcció, amb contenidor o sac flexible, a punt establert per Sabemsa pel seu emmagatzematge i posterior gestió, dins de la seva gestió de residus. | Transport de residus especials d'amiant-ciment codi 17 06 01* o d'amiant friable codi 17 06 05*, procedents de la construcció, amb contenidor o sac flexible, a punt establert per Sabemsa pel seu emmagatzematge i posterior gestió, dins de la seva gestió de residus. | 0.5
|  | 0.5 |  |  |  | 0.5
| N | Obra | 01 | PresupuestoXARXA_CASCANTIC_PISANTAMARIA
| N | Capítulo | 04 | TRAM 160
| N | Título 3 | 01 | TANCAMENT D'OBRA I SENYALITZACIÓ PROVISIONAL
01.04.01.001 | L | PBCD-56H6 | m | Tanca mòbil metàl·lica de 2,5 m de llargària i 1 m d'alçària i amb el desmuntatge inclòs | Tanca mòbil metàl·lica de 2,5 m de llargària i 1 m d'alçària i amb el desmuntatge inclòs | 65
|  | 65 |  |  |  | 65
01.04.01.002 | L | PBC5-HYCB | u | Con de plàstic reflector de 30 cm d'alçària | Con de plàstic reflector de 30 cm d'alçària | 13
|  | 13 |  |  |  | 13
01.04.01.003 | L | PBCA-56H3 | u | Llumenera amb làmpada intermitent color ambre amb energia de bateria de 12 V i amb el desmuntatge inclòs | Llumenera amb làmpada intermitent color ambre amb energia de bateria de 12 V i amb el desmuntatge inclòs | 6
|  | 6 |  |  |  | 6
01.04.01.004 | L | PBC4-56GZ | m | Cinta d'abalisament autoadhesiva d'amplària 0,05 mm amb el desmuntatge inclòs | Cinta d'abalisament autoadhesiva d'amplària 0,05 mm amb el desmuntatge inclòs | 131
|  | 131 |  |  |  | 131
01.04.01.005 | L | PBBJ-5677 | u | Placa amb pintura reflectant circular de 60 cm de, per a senyals de trànsit, fixada i amb el desmuntatge inclòs | Placa amb pintura reflectant circular de 60 cm de, per a senyals de trànsit, fixada i amb el desmuntatge inclòs | 10
Prohibida la parada i l'estacionament |  | 7 |  |  |  | 7
Limitació de velocitat 20 km/h |  | 2 |  |  |  | 2
Prohibit l'accés |  | 1 |  |  |  | 1
01.04.01.006 | L | PBBJ-5674 | u | Placa amb pintura reflectant triangular de 70 cm de costat, per a senyals de trànsit, fixada i amb el desmuntatge inclòs | Placa amb pintura reflectant triangular de 70 cm de costat, per a senyals de trànsit, fixada i amb el desmuntatge inclòs | 3
Perill obres |  | 2 |  |  |  | 2
Perill doble sentit de circulació per obres |  | 1 |  |  |  | 1
01.04.01.007 | L | PBBI-567M | u | Placa amb pintura reflectant de 60x60 cm, per a senyals de trànsit, fixada i amb el desmuntatge inclòs | Placa amb pintura reflectant de 60x60 cm, per a senyals de trànsit, fixada i amb el desmuntatge inclòs | 6
Indicatiu accès exclusiu veïns |  | 1 |  |  |  | 1
Indicatiu pas provisional de vianants |  | 4 |  |  |  | 4
Indicatiu carrer sense sortida |  | 1 |  |  |  | 1
01.04.01.008 | L | P1512-35FA | m2 | Plataforma metàl·lica per a pas de persones per sobre de rases, d'amplada <= 1 m, de planxa d'acer de 8 mm de gruix, amb el desmuntatge inclòs | Plataforma metàl·lica per a pas de persones per sobre de rases, d'amplada <= 1 m, de planxa d'acer de 8 mm de gruix, amb el desmuntatge inclòs | 16
|  | 16 |  |  |  | 16
01.04.01.009 | L | P1512-35FB | m2 | Plataforma metàl·lica per a pas de vehicles per sobre de rases, d'amplada <= 1 m, de planxa d'acer de 12 mm de gruix, amb el desmuntatge inclòs | Plataforma metàl·lica per a pas de vehicles per sobre de rases, d'amplada <= 1 m, de planxa d'acer de 12 mm de gruix, amb el desmuntatge inclòs | 16
|  | 16 |  |  |  | 16
| N | Obra | 01 | PresupuestoXARXA_CASCANTIC_PISANTAMARIA
| N | Capítulo | 04 | TRAM 160
| N | Título 3 | 02 | CALES PER LA LOCALITZACIÓ DE SERVEIS
01.04.02.001 | L | P221K-TG43 | m3 | Excavació de cala, per a localització de serveis, amb mitjans manuals i reblert i compactació de terres seleccionades pròpia excavació | Excavació de cala, per a localització de serveis, amb mitjans manuals i reblert i compactació de terres seleccionades pròpia excavació | 3
|  | 3 |  |  |  | 3
| N | Obra | 01 | PresupuestoXARXA_CASCANTIC_PISANTAMARIA
| N | Capítulo | 04 | TRAM 160
| N | Título 3 | 03 | DEMOLICIONS
01.04.03.001 | L | P2146-DJ2B | m2 | Demolició de paviment de panots col·locats sobre base de formigó de fins a 15 cm de gruix, inclòs la demolició de la base, d'amplària fins a 0,6 m amb retroexcavadora amb martell trencador i càrrega sobre camió amb mitjans mecànics | Demolició de paviment de panots col·locats sobre base de formigó de fins a 15 cm de gruix, inclòs la demolició de la base, d'amplària fins a 0,6 m amb retroexcavadora amb martell trencador i càrrega sobre camió amb mitjans mecànics | 26.24
|  | 65.6 | 0.4 |  |  | 26.24
01.04.03.002 | L | P2146-DJ4G | m2 | Demolició de paviment de panots col·locats sobre base de formigó de fins a 15 cm de gruix, inclòs la demolició de la base, d'amplària fins a 2 m amb retroexcavadora amb martell trencador i càrrega sobre camió amb mitjans mecànics | Demolició de paviment de panots col·locats sobre base de formigó de fins a 15 cm de gruix, inclòs la demolició de la base, d'amplària fins a 2 m amb retroexcavadora amb martell trencador i càrrega sobre camió amb mitjans mecànics | 7
|  | 7 |  |  |  | 7
| N | Obra | 01 | PresupuestoXARXA_CASCANTIC_PISANTAMARIA
| N | Capítulo | 04 | TRAM 160
| N | Título 3 | 04 | MOVIMENT DE TERRES
01.04.04.001 | L | P221C-DZ1D | m3 | Excavació de rasa de fins a 1 m d'amplària i fins a 2 m de fondària, en terreny compacte, amb retroexcavadora i amb les terres deixades a la vora | Excavació de rasa de fins a 1 m d'amplària i fins a 2 m de fondària, en terreny compacte, amb retroexcavadora i amb les terres deixades a la vora | 22.304
|  | 65.6 | 0.4 | 0.85 |  | 22.304
01.04.04.002 | L | P221C-DYZW | m3 | Excavació de rasa de fins a 2 m d'amplària i fins a 2 m de fondària, en terreny compacte, amb pala excavadora i amb les terres deixades a la vora | Excavació de rasa de fins a 2 m d'amplària i fins a 2 m de fondària, en terreny compacte, amb pala excavadora i amb les terres deixades a la vora | 5.95
|  | 7 | 0.85 |  |  | 5.95
01.04.04.003 | L | P2255-DPIR | m3 | Rebliment i piconatge de rasa d'amplària fins a 0,6 m, amb sauló garbellat, en tongades de gruix de més de 25 i fins a 50 cm, utilitzant picó vibrant de combustible | Rebliment i piconatge de rasa d'amplària fins a 0,6 m, amb sauló garbellat, en tongades de gruix de més de 25 i fins a 50 cm, utilitzant picó vibrant de combustible | 14.432
|  | 65.6 | 0.4 | 0.55 |  | 14.432
01.04.04.004 | L | P2255-DPIP | m3 | Rebliment i piconatge de rasa d'amplària més de 0,6 i fins a 1,5 m, amb sauló garbellat, en tongades de gruix de més de 25 i fins a 50 cm, utilitzant picó vibrant de combustible | Rebliment i piconatge de rasa d'amplària més de 0,6 i fins a 1,5 m, amb sauló garbellat, en tongades de gruix de més de 25 i fins a 50 cm, utilitzant picó vibrant de combustible | 3.85
|  | 7 | 0.55 |  |  | 3.85
01.04.04.005 | L | P2255-DPHV | m3 | Rebliment i piconatge de rasa d'amplària fins a 0,6 m, amb material seleccionat de la pròpia excavació, en tongades de gruix de fins a 25 cm, utilitzant picó vibrant de combustible, amb compactació del 95% PM | Rebliment i piconatge de rasa d'amplària fins a 0,6 m, amb material seleccionat de la pròpia excavació, en tongades de gruix de fins a 25 cm, utilitzant picó vibrant de combustible, amb compactació del 95% PM | 7.872
|  | 65.6 | 0.4 | 0.3 |  | 7.872
01.04.04.006 | L | P2255-DPHS | m3 | Rebliment i piconatge de rasa d'amplària més de 0,6 i fins a 1,5 m, amb material seleccionat de la pròpia excavació, en tongades de gruix de fins a 25 cm, utilitzant picó vibrant de combustible, amb compactació del 95% PM | Rebliment i piconatge de rasa d'amplària més de 0,6 i fins a 1,5 m, amb material seleccionat de la pròpia excavació, en tongades de gruix de fins a 25 cm, utilitzant picó vibrant de combustible, amb compactació del 95% PM | 2.1
|  | 7 | 0.3 |  |  | 2.1
| N | Obra | 01 | PresupuestoXARXA_CASCANTIC_PISANTAMARIA
| N | Capítulo | 04 | TRAM 160
| N | Título 3 | 05 | XARXA
01.04.05.001 | L | PF36-DVR3 | m | Tub de fosa dúctil de 80 mm de diàmetre nominal, classe de pressió C40 segons la norma UNE-EN 545, amb unió de campana amb junt automàtic estàndard i anella elastomèrica per a aigua i col·locat al fons de la rasa, inclòs part proporcional de colzes, peces especials i accessoris de tot tipus | Tub de fosa dúctil de 80 mm de diàmetre nominal, classe de pressió C40 segons la norma UNE-EN 545, amb unió de campana amb junt automàtic estàndard i anella elastomèrica per a aigua i col·locat al fons de la rasa, inclòs part proporcional de colzes, peces especials i accessoris de tot tipus | 65.6
|  | 65.6 |  |  |  | 65.6
01.04.05.002 | L | PFZ0-LPCM | u | Dau d'ancoratge de formigó formigó per armar HA - 25 / B / 20 / XC1 amb una quantitat de ciment de 275 kg/m3 i relació aigua ciment =< 0.6, per a peces especials en conduccions de diàmetre fins 150 mm, inclosa la col·locació d'armadures i el vibratge del formigó | Dau d'ancoratge de formigó formigó per armar HA - 25 / B / 20 / XC1 amb una quantitat de ciment de 275 kg/m3 i relació aigua ciment =< 0.6, per a peces especials en conduccions de diàmetre fins 150 mm, inclosa la col·locació d'armadures i el vibratge del formigó | 6
|  | 6 |  |  |  | 6
01.04.05.003 | L | PDG5-HA2I | m | Banda contínua de plàstic de color de 30 cm d'amplària, col·locada al llarg de la rasa a 20 cm per sobre de la canalització | Banda contínua de plàstic de color de 30 cm d'amplària, col·locada al llarg de la rasa a 20 cm per sobre de la canalització | 65.6
|  | 65.6 |  |  |  | 65.6
01.04.05.004 | L | PN12-DPOT | u | Vàlvula de comporta manual amb brides, de cos curt, de 80 mm de diàmetre nominal, de 16 bar de PN, cos de fosa nodular EN-GJS-500-7 (GGG50) i tapa de fosa nodular EN-GJS-500-7 (GGG50), amb revestiment de resina epoxi (250 micres), comporta de fosa+EPDM i tancament de seient elàstic, eix d'acer inoxidable 1.4021 (AISI 420), amb accionament per volant de fosa, muntada en pericó de canalització soterrada | Vàlvula de comporta manual amb brides, de cos curt, de 80 mm de diàmetre nominal, de 16 bar de PN, cos de fosa nodular EN-GJS-500-7 (GGG50) i tapa de fosa nodular EN-GJS-500-7 (GGG50), amb revestiment de resina epoxi (250 micres), comporta de fosa+EPDM i tancament de seient elàstic, eix d'acer inoxidable 1.4021 (AISI 420), amb accionament per volant de fosa, muntada en pericó de canalització soterrada | 2
|  | 2 |  |  |  | 2
01.04.05.005 | L | PM23-4BC9 | u | Hidrant soterrat amb pericó de registre, amb una sortida de 80 mm de diàmetre connectat a la xarxa i muntat a l'exterior | Hidrant soterrat amb pericó de registre, amb una sortida de 80 mm de diàmetre connectat a la xarxa i muntat a l'exterior | 1
|  | 1 |  |  |  | 1
| N | Obra | 01 | PresupuestoXARXA_CASCANTIC_PISANTAMARIA
| N | Capítulo | 04 | TRAM 160
| N | Título 3 | 06 | ESCOMESES
01.04.06.001 | L | ESCOM2 | u | Treballs de remodelació d'escomesa de 2'', inclòs accessoris de llautó, vàlvules de pas, petit material vari de diàmetre adequat, pericó i qualsevol accessori | Treballs de remodelació d'escomesa de 2'', inclòs accessoris de llautó, vàlvules de pas, petit material vari de diàmetre adequat, pericó i qualsevol accessori | 1
|  | 1 |  |  |  | 1
01.04.06.002 | L | ESCOM075 | u | Treballs de remodelació d'escomesa de 3/4'', inclòs accessoris de llautó, vàlvules de pas, petit material vari de diàmetre adequat, pericó i qualsevol accessori | Treballs de remodelació d'escomesa de 3/4'', inclòs accessoris de llautó, vàlvules de pas, petit material vari de diàmetre adequat, pericó i qualsevol accessori | 5
|  | 5 |  |  |  | 5
| N | Obra | 01 | PresupuestoXARXA_CASCANTIC_PISANTAMARIA
| N | Capítulo | 04 | TRAM 160
| N | Título 3 | 07 | REPOSICIONS
01.04.07.001 | L | P9E1-V6RD | m2 | Paviment de peces de morter de ciment (panot i rigola, ambdós de qualsevol tipus) de 20x20x4 cm, classe 1a, preu superior, sobre suport de 3 cm de morter amb additius, col·locat a truc de maceta amb morter mixt 1:2:10 i beurada de ciment pòrtland | Paviment de peces de morter de ciment (panot i rigola, ambdós de qualsevol tipus) de 20x20x4 cm, classe 1a, preu superior, sobre suport de 3 cm de morter amb additius, col·locat a truc de maceta amb morter mixt 1:2:10 i beurada de ciment pòrtland | 33.24
|  | 65.6 | 0.4 |  |  | 26.24
|  | 7 |  |  |  | 7
01.04.07.002 | L | P931-10RJI | m3 | Base de formigó en massa HM - 20 / B / 20 / X0 amb una quantitat de ciment de 200 kg/m3 i relació aigua ciment =< 0.6, abocat des de camió amb estesa i vibratge manual, amb acabat reglejat, incloent els encofrats laterals i els dels junts de dilatació | Base de formigó en massa HM - 20 / B / 20 / X0 amb una quantitat de ciment de 200 kg/m3 i relació aigua ciment =< 0.6, abocat des de camió amb estesa i vibratge manual, amb acabat reglejat, incloent els encofrats laterals i els dels junts de dilatació | 3.324
|  | 65.6 | 0.4 | 0.1 |  | 2.624
|  | 7 |  | 0.1 |  | 0.7
| N | Obra | 01 | PresupuestoXARXA_CASCANTIC_PISANTAMARIA
| N | Capítulo | 04 | TRAM 160
| N | Título 3 | 08 | GESTIÓ DE RESIDUS DE LA CONSTRUCCIÓ I DEMOLICIÓ
01.04.08.001 | L | P2R2-EU9S | m3 | Classificació a peu d'obra de residus de construcció o demolició en fraccions segons REAL DECRETO 105/2008, amb mitjans manuals | Classificació a peu d'obra de residus de construcció o demolició en fraccions segons REAL DECRETO 105/2008, amb mitjans manuals | 34.902
Esponjament 1,35 segons annex gestió RCD
Panot i base de formigó |  | 65.6 | 0.4 | 0.15 | 1.35 | 5.3136
Panot i base de formigó |  | 7 |  | 0.15 | 1.35 | 1.4175
Excavació |  | 65.6 | 0.4 | 0.85 | 1.35 | 30.1104
Excavació |  | 7 | 0.85 |  | 1.35 | 8.0325
Reblert material pròpia excavació |  | 65.6 | 0.4 | 0.3 | -1 | -7.872
Reblert material pròpia excavació |  | 7 | 0.3 |  | -1 | -2.1
01.04.08.002 | L | P2R4-IZ6G | m3 | Càrrega amb mitjans mecànics i transport de terres contaminades a instal·lació autoritzada de gestió de residus, amb camió de 20 t, amb un recorregut de fins a 20 km | Càrrega amb mitjans mecànics i transport de terres contaminades a instal·lació autoritzada de gestió de residus, amb camió de 20 t, amb un recorregut de fins a 20 km | 28.1709
Esponjament 1,35 segons annex gestió RCD
Excavació |  | 65.6 | 0.4 | 0.85 | 1.35 | 30.1104
Excavació |  | 7 | 0.85 |  | 1.35 | 8.0325
Reblert material pròpia excavació |  | 65.6 | 0.4 | 0.3 | -1 | -7.872
Reblert material pròpia excavació |  | 7 | 0.3 |  | -1 | -2.1
01.04.08.003 | L | P2RA-IQFJ | m3 | Disposició controlada en dipòsit autoritzat inclòs el cànon sobre la deposició controlada dels residus de la construcció, segons la LLEI 8/2008, de residus de terra inerts procedents d'excavació, amb codi 17 05 04 segons la Llista Europea de Residus. Inclòs certificat de gestió de residus. | Disposició controlada en dipòsit autoritzat inclòs el cànon sobre la deposició controlada dels residus de la construcció, segons la LLEI 8/2008, de residus de terra inerts procedents d'excavació, amb codi 17 05 04 segons la Llista Europea de Residus. Inclòs certificat de gestió de residus. | 28.1709
Esponjament 1,35 segons annex gestió RCD
Excavació |  | 65.6 | 0.4 | 0.85 | 1.35 | 30.1104
Excavació |  | 7 | 0.85 |  | 1.35 | 8.0325
Reblert material pròpia excavació |  | 65.6 | 0.4 | 0.3 | -1 | -7.872
Reblert material pròpia excavació |  | 7 | 0.3 |  | -1 | -2.1
01.04.08.004 | L | P2R6-4I5K | m3 | Càrrega amb mitjans mecànics i transport de residus inerts o no especials a instal·lació autoritzada de gestió de residus, amb camió per a transport de 20 t, amb un recorregut de fins a 20 km | Càrrega amb mitjans mecànics i transport de residus inerts o no especials a instal·lació autoritzada de gestió de residus, amb camió per a transport de 20 t, amb un recorregut de fins a 20 km | 6.7311
Esponjament 1,35 segons annex gestió RCD
Panot i base de formigó |  | 65.6 | 0.4 | 0.15 | 1.35 | 5.3136
Panot i base de formigó |  | 7 |  | 0.15 | 1.35 | 1.4175
01.04.08.005 | L | P2RA-IQG3 | m3 | Disposició controlada en dipòsit autoritzat inclòs el cànon sobre la deposició controlada dels residus de la construcció, segons la LLEI 8/2008, de residus barrejats no perillosos procedents de construcció o demolició, amb codi 17 09 04 segons la Llista Europea de Residus. Inclòs certificat de gestió de residus. | Disposició controlada en dipòsit autoritzat inclòs el cànon sobre la deposició controlada dels residus de la construcció, segons la LLEI 8/2008, de residus barrejats no perillosos procedents de construcció o demolició, amb codi 17 09 04 segons la Llista Europea de Residus. Inclòs certificat de gestió de residus. | 6.7311
Esponjament 1,35 segons annex gestió RCD
Panot i base de formigó |  | 65.6 | 0.4 | 0.15 | 1.35 | 5.3136
Panot i base de formigó |  | 7 |  | 0.15 | 1.35 | 1.4175
01.04.08.006 | L | P2R5-Z58K | m3 | Transport de residus especials d'amiant-ciment codi 17 06 01* o d'amiant friable codi 17 06 05*, procedents de la construcció, amb contenidor o sac flexible, a punt establert per Sabemsa pel seu emmagatzematge i posterior gestió, dins de la seva gestió de residus. | Transport de residus especials d'amiant-ciment codi 17 06 01* o d'amiant friable codi 17 06 05*, procedents de la construcció, amb contenidor o sac flexible, a punt establert per Sabemsa pel seu emmagatzematge i posterior gestió, dins de la seva gestió de residus. | 0.5
|  | 0.5 |  |  |  | 0.5
| N | Obra | 01 | PresupuestoXARXA_CASCANTIC_PISANTAMARIA
| N | Capítulo | 05 | TRAM 162
| N | Título 3 | 01 | TANCAMENT D'OBRA I SENYALITZACIÓ PROVISIONAL
01.05.01.001 | L | PBCD-56H6 | m | Tanca mòbil metàl·lica de 2,5 m de llargària i 1 m d'alçària i amb el desmuntatge inclòs | Tanca mòbil metàl·lica de 2,5 m de llargària i 1 m d'alçària i amb el desmuntatge inclòs | 70
|  | 70 |  |  |  | 70
01.05.01.002 | L | PBC5-HYCB | u | Con de plàstic reflector de 30 cm d'alçària | Con de plàstic reflector de 30 cm d'alçària | 14
|  | 14 |  |  |  | 14
01.05.01.003 | L | PBCA-56H3 | u | Llumenera amb làmpada intermitent color ambre amb energia de bateria de 12 V i amb el desmuntatge inclòs | Llumenera amb làmpada intermitent color ambre amb energia de bateria de 12 V i amb el desmuntatge inclòs | 7
|  | 7 |  |  |  | 7
01.05.01.004 | L | PBC4-56GZ | m | Cinta d'abalisament autoadhesiva d'amplària 0,05 mm amb el desmuntatge inclòs | Cinta d'abalisament autoadhesiva d'amplària 0,05 mm amb el desmuntatge inclòs | 145
|  | 145 |  |  |  | 145
01.05.01.005 | L | PBBJ-5677 | u | Placa amb pintura reflectant circular de 60 cm de, per a senyals de trànsit, fixada i amb el desmuntatge inclòs | Placa amb pintura reflectant circular de 60 cm de, per a senyals de trànsit, fixada i amb el desmuntatge inclòs | 12
Prohibida la parada i l'estacionament |  | 7 |  |  |  | 7
Limitació de velocitat 20 km/h |  | 3 |  |  |  | 3
Prohibit l'accés |  | 2 |  |  |  | 2
01.05.01.006 | L | PBBJ-5674 | u | Placa amb pintura reflectant triangular de 70 cm de costat, per a senyals de trànsit, fixada i amb el desmuntatge inclòs | Placa amb pintura reflectant triangular de 70 cm de costat, per a senyals de trànsit, fixada i amb el desmuntatge inclòs | 6
Perill obres |  | 4 |  |  |  | 4
Perill doble sentit de circulació per obres |  | 2 |  |  |  | 2
01.05.01.007 | L | PBBI-567M | u | Placa amb pintura reflectant de 60x60 cm, per a senyals de trànsit, fixada i amb el desmuntatge inclòs | Placa amb pintura reflectant de 60x60 cm, per a senyals de trànsit, fixada i amb el desmuntatge inclòs | 6
Indicatiu accès exclusiu veïns |  | 1 |  |  |  | 1
Indicatiu pas provisional de vianants |  | 4 |  |  |  | 4
Indicatiu carrer sense sortida |  | 1 |  |  |  | 1
01.05.01.008 | L | P1512-35FA | m2 | Plataforma metàl·lica per a pas de persones per sobre de rases, d'amplada <= 1 m, de planxa d'acer de 8 mm de gruix, amb el desmuntatge inclòs | Plataforma metàl·lica per a pas de persones per sobre de rases, d'amplada <= 1 m, de planxa d'acer de 8 mm de gruix, amb el desmuntatge inclòs | 18
|  | 18 |  |  |  | 18
01.05.01.009 | L | P1512-35FB | m2 | Plataforma metàl·lica per a pas de vehicles per sobre de rases, d'amplada <= 1 m, de planxa d'acer de 12 mm de gruix, amb el desmuntatge inclòs | Plataforma metàl·lica per a pas de vehicles per sobre de rases, d'amplada <= 1 m, de planxa d'acer de 12 mm de gruix, amb el desmuntatge inclòs | 18
|  | 18 |  |  |  | 18
| N | Obra | 01 | PresupuestoXARXA_CASCANTIC_PISANTAMARIA
| N | Capítulo | 05 | TRAM 162
| N | Título 3 | 02 | CALES PER LA LOCALITZACIÓ DE SERVEIS
01.05.02.001 | L | P221K-TG43 | m3 | Excavació de cala, per a localització de serveis, amb mitjans manuals i reblert i compactació de terres seleccionades pròpia excavació | Excavació de cala, per a localització de serveis, amb mitjans manuals i reblert i compactació de terres seleccionades pròpia excavació | 4
|  | 4 |  |  |  | 4
| N | Obra | 01 | PresupuestoXARXA_CASCANTIC_PISANTAMARIA
| N | Capítulo | 05 | TRAM 162
| N | Título 3 | 03 | DEMOLICIONS
01.05.03.001 | L | P2146-DJ2B | m2 | Demolició de paviment de panots col·locats sobre base de formigó de fins a 15 cm de gruix, inclòs la demolició de la base, d'amplària fins a 0,6 m amb retroexcavadora amb martell trencador i càrrega sobre camió amb mitjans mecànics | Demolició de paviment de panots col·locats sobre base de formigó de fins a 15 cm de gruix, inclòs la demolició de la base, d'amplària fins a 0,6 m amb retroexcavadora amb martell trencador i càrrega sobre camió amb mitjans mecànics | 28.96
|  | 72.4 | 0.4 |  |  | 28.96
01.05.03.002 | L | P2146-DJ4G | m2 | Demolició de paviment de panots col·locats sobre base de formigó de fins a 15 cm de gruix, inclòs la demolició de la base, d'amplària fins a 2 m amb retroexcavadora amb martell trencador i càrrega sobre camió amb mitjans mecànics | Demolició de paviment de panots col·locats sobre base de formigó de fins a 15 cm de gruix, inclòs la demolició de la base, d'amplària fins a 2 m amb retroexcavadora amb martell trencador i càrrega sobre camió amb mitjans mecànics | 8
|  | 8 |  |  |  | 8
| N | Obra | 01 | PresupuestoXARXA_CASCANTIC_PISANTAMARIA
| N | Capítulo | 05 | TRAM 162
| N | Título 3 | 04 | MOVIMENT DE TERRES
01.05.04.001 | L | P221C-DZ1D | m3 | Excavació de rasa de fins a 1 m d'amplària i fins a 2 m de fondària, en terreny compacte, amb retroexcavadora i amb les terres deixades a la vora | Excavació de rasa de fins a 1 m d'amplària i fins a 2 m de fondària, en terreny compacte, amb retroexcavadora i amb les terres deixades a la vora | 24.616
|  | 72.4 | 0.4 | 0.85 |  | 24.616
01.05.04.002 | L | P221C-DYZW | m3 | Excavació de rasa de fins a 2 m d'amplària i fins a 2 m de fondària, en terreny compacte, amb pala excavadora i amb les terres deixades a la vora | Excavació de rasa de fins a 2 m d'amplària i fins a 2 m de fondària, en terreny compacte, amb pala excavadora i amb les terres deixades a la vora | 6.8
|  | 8 | 0.85 |  |  | 6.8
01.05.04.003 | L | P2255-DPIR | m3 | Rebliment i piconatge de rasa d'amplària fins a 0,6 m, amb sauló garbellat, en tongades de gruix de més de 25 i fins a 50 cm, utilitzant picó vibrant de combustible | Rebliment i piconatge de rasa d'amplària fins a 0,6 m, amb sauló garbellat, en tongades de gruix de més de 25 i fins a 50 cm, utilitzant picó vibrant de combustible | 15.928
|  | 72.4 | 0.4 | 0.55 |  | 15.928
01.05.04.004 | L | P2255-DPIP | m3 | Rebliment i piconatge de rasa d'amplària més de 0,6 i fins a 1,5 m, amb sauló garbellat, en tongades de gruix de més de 25 i fins a 50 cm, utilitzant picó vibrant de combustible | Rebliment i piconatge de rasa d'amplària més de 0,6 i fins a 1,5 m, amb sauló garbellat, en tongades de gruix de més de 25 i fins a 50 cm, utilitzant picó vibrant de combustible | 4.4
|  | 8 | 0.55 |  |  | 4.4
01.05.04.005 | L | P2255-DPHV | m3 | Rebliment i piconatge de rasa d'amplària fins a 0,6 m, amb material seleccionat de la pròpia excavació, en tongades de gruix de fins a 25 cm, utilitzant picó vibrant de combustible, amb compactació del 95% PM | Rebliment i piconatge de rasa d'amplària fins a 0,6 m, amb material seleccionat de la pròpia excavació, en tongades de gruix de fins a 25 cm, utilitzant picó vibrant de combustible, amb compactació del 95% PM | 8.688
|  | 72.4 | 0.4 | 0.3 |  | 8.688
01.05.04.006 | L | P2255-DPHS | m3 | Rebliment i piconatge de rasa d'amplària més de 0,6 i fins a 1,5 m, amb material seleccionat de la pròpia excavació, en tongades de gruix de fins a 25 cm, utilitzant picó vibrant de combustible, amb compactació del 95% PM | Rebliment i piconatge de rasa d'amplària més de 0,6 i fins a 1,5 m, amb material seleccionat de la pròpia excavació, en tongades de gruix de fins a 25 cm, utilitzant picó vibrant de combustible, amb compactació del 95% PM | 2.4
|  | 8 | 0.3 |  |  | 2.4
| N | Obra | 01 | PresupuestoXARXA_CASCANTIC_PISANTAMARIA
| N | Capítulo | 05 | TRAM 162
| N | Título 3 | 05 | XARXA
01.05.05.001 | L | PF36-DVR3 | m | Tub de fosa dúctil de 80 mm de diàmetre nominal, classe de pressió C40 segons la norma UNE-EN 545, amb unió de campana amb junt automàtic estàndard i anella elastomèrica per a aigua i col·locat al fons de la rasa, inclòs part proporcional de colzes, peces especials i accessoris de tot tipus | Tub de fosa dúctil de 80 mm de diàmetre nominal, classe de pressió C40 segons la norma UNE-EN 545, amb unió de campana amb junt automàtic estàndard i anella elastomèrica per a aigua i col·locat al fons de la rasa, inclòs part proporcional de colzes, peces especials i accessoris de tot tipus | 72.4
|  | 72.4 |  |  |  | 72.4
01.05.05.002 | L | PFZ0-LPCM | u | Dau d'ancoratge de formigó formigó per armar HA - 25 / B / 20 / XC1 amb una quantitat de ciment de 275 kg/m3 i relació aigua ciment =< 0.6, per a peces especials en conduccions de diàmetre fins 150 mm, inclosa la col·locació d'armadures i el vibratge del formigó | Dau d'ancoratge de formigó formigó per armar HA - 25 / B / 20 / XC1 amb una quantitat de ciment de 275 kg/m3 i relació aigua ciment =< 0.6, per a peces especials en conduccions de diàmetre fins 150 mm, inclosa la col·locació d'armadures i el vibratge del formigó | 5
|  | 5 |  |  |  | 5
01.05.05.003 | L | PDG5-HA2I | m | Banda contínua de plàstic de color de 30 cm d'amplària, col·locada al llarg de la rasa a 20 cm per sobre de la canalització | Banda contínua de plàstic de color de 30 cm d'amplària, col·locada al llarg de la rasa a 20 cm per sobre de la canalització | 72.4
|  | 72.4 |  |  |  | 72.4
01.05.05.004 | L | PN12-DPOT | u | Vàlvula de comporta manual amb brides, de cos curt, de 80 mm de diàmetre nominal, de 16 bar de PN, cos de fosa nodular EN-GJS-500-7 (GGG50) i tapa de fosa nodular EN-GJS-500-7 (GGG50), amb revestiment de resina epoxi (250 micres), comporta de fosa+EPDM i tancament de seient elàstic, eix d'acer inoxidable 1.4021 (AISI 420), amb accionament per volant de fosa, muntada en pericó de canalització soterrada | Vàlvula de comporta manual amb brides, de cos curt, de 80 mm de diàmetre nominal, de 16 bar de PN, cos de fosa nodular EN-GJS-500-7 (GGG50) i tapa de fosa nodular EN-GJS-500-7 (GGG50), amb revestiment de resina epoxi (250 micres), comporta de fosa+EPDM i tancament de seient elàstic, eix d'acer inoxidable 1.4021 (AISI 420), amb accionament per volant de fosa, muntada en pericó de canalització soterrada | 1
|  | 1 |  |  |  | 1
01.05.05.005 | L | PM23-4BC9 | u | Hidrant soterrat amb pericó de registre, amb una sortida de 80 mm de diàmetre connectat a la xarxa i muntat a l'exterior | Hidrant soterrat amb pericó de registre, amb una sortida de 80 mm de diàmetre connectat a la xarxa i muntat a l'exterior | 1
|  | 1 |  |  |  | 1
| N | Obra | 01 | PresupuestoXARXA_CASCANTIC_PISANTAMARIA
| N | Capítulo | 05 | TRAM 162
| N | Título 3 | 06 | ESCOMESES
01.05.06.001 | L | ESCOM2 | u | Treballs de remodelació d'escomesa de 2'', inclòs accessoris de llautó, vàlvules de pas, petit material vari de diàmetre adequat, pericó i qualsevol accessori | Treballs de remodelació d'escomesa de 2'', inclòs accessoris de llautó, vàlvules de pas, petit material vari de diàmetre adequat, pericó i qualsevol accessori | 2
|  | 2 |  |  |  | 2
01.05.06.002 | L | ESCOM075 | u | Treballs de remodelació d'escomesa de 3/4'', inclòs accessoris de llautó, vàlvules de pas, petit material vari de diàmetre adequat, pericó i qualsevol accessori | Treballs de remodelació d'escomesa de 3/4'', inclòs accessoris de llautó, vàlvules de pas, petit material vari de diàmetre adequat, pericó i qualsevol accessori | 3
|  | 3 |  |  |  | 3
| N | Obra | 01 | PresupuestoXARXA_CASCANTIC_PISANTAMARIA
| N | Capítulo | 05 | TRAM 162
| N | Título 3 | 07 | REPOSICIONS
01.05.07.001 | L | P9E1-V6RD | m2 | Paviment de peces de morter de ciment (panot i rigola, ambdós de qualsevol tipus) de 20x20x4 cm, classe 1a, preu superior, sobre suport de 3 cm de morter amb additius, col·locat a truc de maceta amb morter mixt 1:2:10 i beurada de ciment pòrtland | Paviment de peces de morter de ciment (panot i rigola, ambdós de qualsevol tipus) de 20x20x4 cm, classe 1a, preu superior, sobre suport de 3 cm de morter amb additius, col·locat a truc de maceta amb morter mixt 1:2:10 i beurada de ciment pòrtland | 36.96
|  | 72.4 | 0.4 |  |  | 28.96
|  | 8 |  |  |  | 8
01.05.07.002 | L | P931-10RJI | m3 | Base de formigó en massa HM - 20 / B / 20 / X0 amb una quantitat de ciment de 200 kg/m3 i relació aigua ciment =< 0.6, abocat des de camió amb estesa i vibratge manual, amb acabat reglejat, incloent els encofrats laterals i els dels junts de dilatació | Base de formigó en massa HM - 20 / B / 20 / X0 amb una quantitat de ciment de 200 kg/m3 i relació aigua ciment =< 0.6, abocat des de camió amb estesa i vibratge manual, amb acabat reglejat, incloent els encofrats laterals i els dels junts de dilatació | 3.696
|  | 72.4 | 0.4 | 0.1 |  | 2.896
|  | 8 |  | 0.1 |  | 0.8
| N | Obra | 01 | PresupuestoXARXA_CASCANTIC_PISANTAMARIA
| N | Capítulo | 05 | TRAM 162
| N | Título 3 | 08 | GESTIÓ DE RESIDUS DE LA CONSTRUCCIÓ I DEMOLICIÓ
01.05.08.001 | L | P2R2-EU9S | m3 | Classificació a peu d'obra de residus de construcció o demolició en fraccions segons REAL DECRETO 105/2008, amb mitjans manuals | Classificació a peu d'obra de residus de construcció o demolició en fraccions segons REAL DECRETO 105/2008, amb mitjans manuals | 38.808
Esponjament 1,35 segons annex gestió RCD
Panot i base de formigó |  | 72.4 | 0.4 | 0.15 | 1.35 | 5.8644
Panot i base de formigó |  | 8 |  | 0.15 | 1.35 | 1.62
Excavació |  | 72.4 | 0.4 | 0.85 | 1.35 | 33.2316
Excavació |  | 8 | 0.85 |  | 1.35 | 9.18
Reblert material pròpia excavació |  | 72.4 | 0.4 | 0.3 | -1 | -8.688
Reblert material pròpia excavació |  | 8 | 0.3 |  | -1 | -2.4
01.05.08.002 | L | P2R4-IZ6G | m3 | Càrrega amb mitjans mecànics i transport de terres contaminades a instal·lació autoritzada de gestió de residus, amb camió de 20 t, amb un recorregut de fins a 20 km | Càrrega amb mitjans mecànics i transport de terres contaminades a instal·lació autoritzada de gestió de residus, amb camió de 20 t, amb un recorregut de fins a 20 km | 31.3236
Esponjament 1,35 segons annex gestió RCD
Excavació |  | 72.4 | 0.4 | 0.85 | 1.35 | 33.2316
Excavació |  | 8 | 0.85 |  | 1.35 | 9.18
Reblert material pròpia excavació |  | 72.4 | 0.4 | 0.3 | -1 | -8.688
Reblert material pròpia excavació |  | 8 | 0.3 |  | -1 | -2.4
01.05.08.003 | L | P2RA-IQFJ | m3 | Disposició controlada en dipòsit autoritzat inclòs el cànon sobre la deposició controlada dels residus de la construcció, segons la LLEI 8/2008, de residus de terra inerts procedents d'excavació, amb codi 17 05 04 segons la Llista Europea de Residus. Inclòs certificat de gestió de residus. | Disposició controlada en dipòsit autoritzat inclòs el cànon sobre la deposició controlada dels residus de la construcció, segons la LLEI 8/2008, de residus de terra inerts procedents d'excavació, amb codi 17 05 04 segons la Llista Europea de Residus. Inclòs certificat de gestió de residus. | 31.3236
Esponjament 1,35 segons annex gestió RCD
Excavació |  | 72.4 | 0.4 | 0.85 | 1.35 | 33.2316
Excavació |  | 8 | 0.85 |  | 1.35 | 9.18
Reblert material pròpia excavació |  | 72.4 | 0.4 | 0.3 | -1 | -8.688
Reblert material pròpia excavació |  | 8 | 0.3 |  | -1 | -2.4
01.05.08.004 | L | P2R6-4I5K | m3 | Càrrega amb mitjans mecànics i transport de residus inerts o no especials a instal·lació autoritzada de gestió de residus, amb camió per a transport de 20 t, amb un recorregut de fins a 20 km | Càrrega amb mitjans mecànics i transport de residus inerts o no especials a instal·lació autoritzada de gestió de residus, amb camió per a transport de 20 t, amb un recorregut de fins a 20 km | 7.4844
Esponjament 1,35 segons annex gestió RCD
Panot i base de formigó |  | 72.4 | 0.4 | 0.15 | 1.35 | 5.8644
Panot i base de formigó |  | 8 |  | 0.15 | 1.35 | 1.62
01.05.08.005 | L | P2RA-IQG3 | m3 | Disposició controlada en dipòsit autoritzat inclòs el cànon sobre la deposició controlada dels residus de la construcció, segons la LLEI 8/2008, de residus barrejats no perillosos procedents de construcció o demolició, amb codi 17 09 04 segons la Llista Europea de Residus. Inclòs certificat de gestió de residus. | Disposició controlada en dipòsit autoritzat inclòs el cànon sobre la deposició controlada dels residus de la construcció, segons la LLEI 8/2008, de residus barrejats no perillosos procedents de construcció o demolició, amb codi 17 09 04 segons la Llista Europea de Residus. Inclòs certificat de gestió de residus. | 7.4844
Esponjament 1,35 segons annex gestió RCD
Panot i base de formigó |  | 72.4 | 0.4 | 0.15 | 1.35 | 5.8644
Panot i base de formigó |  | 8 |  | 0.15 | 1.35 | 1.62
01.05.08.006 | L | P2R5-Z58K | m3 | Transport de residus especials d'amiant-ciment codi 17 06 01* o d'amiant friable codi 17 06 05*, procedents de la construcció, amb contenidor o sac flexible, a punt establert per Sabemsa pel seu emmagatzematge i posterior gestió, dins de la seva gestió de residus. | Transport de residus especials d'amiant-ciment codi 17 06 01* o d'amiant friable codi 17 06 05*, procedents de la construcció, amb contenidor o sac flexible, a punt establert per Sabemsa pel seu emmagatzematge i posterior gestió, dins de la seva gestió de residus. | 0.5
|  | 0.5 |  |  |  | 0.5
| N | Obra | 01 | PresupuestoXARXA_CASCANTIC_PISANTAMARIA
| N | Capítulo | 06 | TRAM 163
| N | Título 3 | 01 | TANCAMENT D'OBRA I SENYALITZACIÓ PROVISIONAL
01.06.01.001 | L | PBCD-56H6 | m | Tanca mòbil metàl·lica de 2,5 m de llargària i 1 m d'alçària i amb el desmuntatge inclòs | Tanca mòbil metàl·lica de 2,5 m de llargària i 1 m d'alçària i amb el desmuntatge inclòs | 50
|  | 50 |  |  |  | 50
01.06.01.002 | L | PBC5-HYCB | u | Con de plàstic reflector de 30 cm d'alçària | Con de plàstic reflector de 30 cm d'alçària | 10
|  | 10 |  |  |  | 10
01.06.01.003 | L | PBCA-56H3 | u | Llumenera amb làmpada intermitent color ambre amb energia de bateria de 12 V i amb el desmuntatge inclòs | Llumenera amb làmpada intermitent color ambre amb energia de bateria de 12 V i amb el desmuntatge inclòs | 5
|  | 5 |  |  |  | 5
01.06.01.004 | L | PBC4-56GZ | m | Cinta d'abalisament autoadhesiva d'amplària 0,05 mm amb el desmuntatge inclòs | Cinta d'abalisament autoadhesiva d'amplària 0,05 mm amb el desmuntatge inclòs | 101
|  | 101 |  |  |  | 101
01.06.01.005 | L | PBBJ-5677 | u | Placa amb pintura reflectant circular de 60 cm de, per a senyals de trànsit, fixada i amb el desmuntatge inclòs | Placa amb pintura reflectant circular de 60 cm de, per a senyals de trànsit, fixada i amb el desmuntatge inclòs | 8
Prohibida la parada i l'estacionament |  | 5 |  |  |  | 5
Limitació de velocitat 20 km/h |  | 2 |  |  |  | 2
Prohibit l'accés |  | 1 |  |  |  | 1
01.06.01.006 | L | PBBJ-5674 | u | Placa amb pintura reflectant triangular de 70 cm de costat, per a senyals de trànsit, fixada i amb el desmuntatge inclòs | Placa amb pintura reflectant triangular de 70 cm de costat, per a senyals de trànsit, fixada i amb el desmuntatge inclòs | 3
Perill obres |  | 2 |  |  |  | 2
Perill doble sentit de circulació per obres |  | 1 |  |  |  | 1
01.06.01.007 | L | PBBI-567M | u | Placa amb pintura reflectant de 60x60 cm, per a senyals de trànsit, fixada i amb el desmuntatge inclòs | Placa amb pintura reflectant de 60x60 cm, per a senyals de trànsit, fixada i amb el desmuntatge inclòs | 6
Indicatiu accès exclusiu veïns |  | 1 |  |  |  | 1
Indicatiu pas provisional de vianants |  | 4 |  |  |  | 4
Indicatiu carrer sense sortida |  | 1 |  |  |  | 1
01.06.01.008 | L | P1512-35FA | m2 | Plataforma metàl·lica per a pas de persones per sobre de rases, d'amplada <= 1 m, de planxa d'acer de 8 mm de gruix, amb el desmuntatge inclòs | Plataforma metàl·lica per a pas de persones per sobre de rases, d'amplada <= 1 m, de planxa d'acer de 8 mm de gruix, amb el desmuntatge inclòs | 13
|  | 13 |  |  |  | 13
01.06.01.009 | L | P1512-35FB | m2 | Plataforma metàl·lica per a pas de vehicles per sobre de rases, d'amplada <= 1 m, de planxa d'acer de 12 mm de gruix, amb el desmuntatge inclòs | Plataforma metàl·lica per a pas de vehicles per sobre de rases, d'amplada <= 1 m, de planxa d'acer de 12 mm de gruix, amb el desmuntatge inclòs | 13
|  | 13 |  |  |  | 13
| N | Obra | 01 | PresupuestoXARXA_CASCANTIC_PISANTAMARIA
| N | Capítulo | 06 | TRAM 163
| N | Título 3 | 02 | CALES PER LA LOCALITZACIÓ DE SERVEIS
01.06.02.001 | L | P221K-TG43 | m3 | Excavació de cala, per a localització de serveis, amb mitjans manuals i reblert i compactació de terres seleccionades pròpia excavació | Excavació de cala, per a localització de serveis, amb mitjans manuals i reblert i compactació de terres seleccionades pròpia excavació | 3
|  | 3 |  |  |  | 3
| N | Obra | 01 | PresupuestoXARXA_CASCANTIC_PISANTAMARIA
| N | Capítulo | 06 | TRAM 163
| N | Título 3 | 03 | DEMOLICIONS
01.06.03.001 | L | P2146-DJ2B | m2 | Demolició de paviment de panots col·locats sobre base de formigó de fins a 15 cm de gruix, inclòs la demolició de la base, d'amplària fins a 0,6 m amb retroexcavadora amb martell trencador i càrrega sobre camió amb mitjans mecànics | Demolició de paviment de panots col·locats sobre base de formigó de fins a 15 cm de gruix, inclòs la demolició de la base, d'amplària fins a 0,6 m amb retroexcavadora amb martell trencador i càrrega sobre camió amb mitjans mecànics | 18.92
|  | 47.3 | 0.4 |  |  | 18.92
01.06.03.002 | L | P2146-DJ4G | m2 | Demolició de paviment de panots col·locats sobre base de formigó de fins a 15 cm de gruix, inclòs la demolició de la base, d'amplària fins a 2 m amb retroexcavadora amb martell trencador i càrrega sobre camió amb mitjans mecànics | Demolició de paviment de panots col·locats sobre base de formigó de fins a 15 cm de gruix, inclòs la demolició de la base, d'amplària fins a 2 m amb retroexcavadora amb martell trencador i càrrega sobre camió amb mitjans mecànics | 5
|  | 5 |  |  |  | 5
01.06.03.003 | L | P2146-DJ32 | m2 | Demolició de paviment de mescla bituminosa de fins a 20 cm de gruix, d'amplària fins a 0,6 m amb retroexcavadora amb martell trencador i càrrega sobre camió amb mitjans mecànics | Demolició de paviment de mescla bituminosa de fins a 20 cm de gruix, d'amplària fins a 0,6 m amb retroexcavadora amb martell trencador i càrrega sobre camió amb mitjans mecànics | 1.36
|  | 3.4 | 0.4 |  |  | 1.36
01.06.03.004 | L | P214W-FEMG | m | Tall en paviment de mescla bituminosa o formigó de 15 cm de fondària com a mínim amb màquina tallajunts amb disc de diamant per a paviment, per a delimitar la zona a demolir | Tall en paviment de mescla bituminosa o formigó de 15 cm de fondària com a mínim amb màquina tallajunts amb disc de diamant per a paviment, per a delimitar la zona a demolir | 6.8
|  | 3.4 | 2 |  |  | 6.8
| N | Obra | 01 | PresupuestoXARXA_CASCANTIC_PISANTAMARIA
| N | Capítulo | 06 | TRAM 163
| N | Título 3 | 04 | MOVIMENT DE TERRES
01.06.04.001 | L | P221C-DZ1D | m3 | Excavació de rasa de fins a 1 m d'amplària i fins a 2 m de fondària, en terreny compacte, amb retroexcavadora i amb les terres deixades a la vora | Excavació de rasa de fins a 1 m d'amplària i fins a 2 m de fondària, en terreny compacte, amb retroexcavadora i amb les terres deixades a la vora | 17.2856
|  | 47.3 | 0.4 | 0.85 |  | 16.082
|  | 3.54 | 0.4 | 0.85 |  | 1.2036
01.06.04.002 | L | P221C-DYZW | m3 | Excavació de rasa de fins a 2 m d'amplària i fins a 2 m de fondària, en terreny compacte, amb pala excavadora i amb les terres deixades a la vora | Excavació de rasa de fins a 2 m d'amplària i fins a 2 m de fondària, en terreny compacte, amb pala excavadora i amb les terres deixades a la vora | 4.25
|  | 5 | 0.85 |  |  | 4.25
01.06.04.003 | L | P2255-DPIR | m3 | Rebliment i piconatge de rasa d'amplària fins a 0,6 m, amb sauló garbellat, en tongades de gruix de més de 25 i fins a 50 cm, utilitzant picó vibrant de combustible | Rebliment i piconatge de rasa d'amplària fins a 0,6 m, amb sauló garbellat, en tongades de gruix de més de 25 i fins a 50 cm, utilitzant picó vibrant de combustible | 11.154
|  | 47.3 | 0.4 | 0.55 |  | 10.406
|  | 3.4 | 0.4 | 0.55 |  | 0.748
01.06.04.004 | L | P2255-DPIP | m3 | Rebliment i piconatge de rasa d'amplària més de 0,6 i fins a 1,5 m, amb sauló garbellat, en tongades de gruix de més de 25 i fins a 50 cm, utilitzant picó vibrant de combustible | Rebliment i piconatge de rasa d'amplària més de 0,6 i fins a 1,5 m, amb sauló garbellat, en tongades de gruix de més de 25 i fins a 50 cm, utilitzant picó vibrant de combustible | 2.75
|  | 5 | 0.55 |  |  | 2.75
01.06.04.005 | L | P2255-DPHV | m3 | Rebliment i piconatge de rasa d'amplària fins a 0,6 m, amb material seleccionat de la pròpia excavació, en tongades de gruix de fins a 25 cm, utilitzant picó vibrant de combustible, amb compactació del 95% PM | Rebliment i piconatge de rasa d'amplària fins a 0,6 m, amb material seleccionat de la pròpia excavació, en tongades de gruix de fins a 25 cm, utilitzant picó vibrant de combustible, amb compactació del 95% PM | 6.084
|  | 47.3 | 0.4 | 0.3 |  | 5.676
|  | 3.4 | 0.4 | 0.3 |  | 0.408
01.06.04.006 | L | P2255-DPHS | m3 | Rebliment i piconatge de rasa d'amplària més de 0,6 i fins a 1,5 m, amb material seleccionat de la pròpia excavació, en tongades de gruix de fins a 25 cm, utilitzant picó vibrant de combustible, amb compactació del 95% PM | Rebliment i piconatge de rasa d'amplària més de 0,6 i fins a 1,5 m, amb material seleccionat de la pròpia excavació, en tongades de gruix de fins a 25 cm, utilitzant picó vibrant de combustible, amb compactació del 95% PM | 1.5
|  | 5 | 0.3 |  |  | 1.5
| N | Obra | 01 | PresupuestoXARXA_CASCANTIC_PISANTAMARIA
| N | Capítulo | 06 | TRAM 163
| N | Título 3 | 05 | XARXA
01.06.05.001 | L | PF36-DVR3 | m | Tub de fosa dúctil de 80 mm de diàmetre nominal, classe de pressió C40 segons la norma UNE-EN 545, amb unió de campana amb junt automàtic estàndard i anella elastomèrica per a aigua i col·locat al fons de la rasa, inclòs part proporcional de colzes, peces especials i accessoris de tot tipus | Tub de fosa dúctil de 80 mm de diàmetre nominal, classe de pressió C40 segons la norma UNE-EN 545, amb unió de campana amb junt automàtic estàndard i anella elastomèrica per a aigua i col·locat al fons de la rasa, inclòs part proporcional de colzes, peces especials i accessoris de tot tipus | 50.7
|  | 47.3 |  |  |  | 47.3
|  | 3.4 |  |  |  | 3.4
01.06.05.002 | L | PFZ0-LPCM | u | Dau d'ancoratge de formigó formigó per armar HA - 25 / B / 20 / XC1 amb una quantitat de ciment de 275 kg/m3 i relació aigua ciment =< 0.6, per a peces especials en conduccions de diàmetre fins 150 mm, inclosa la col·locació d'armadures i el vibratge del formigó | Dau d'ancoratge de formigó formigó per armar HA - 25 / B / 20 / XC1 amb una quantitat de ciment de 275 kg/m3 i relació aigua ciment =< 0.6, per a peces especials en conduccions de diàmetre fins 150 mm, inclosa la col·locació d'armadures i el vibratge del formigó | 4
|  | 4 |  |  |  | 4
01.06.05.003 | L | PDG5-HA2I | m | Banda contínua de plàstic de color de 30 cm d'amplària, col·locada al llarg de la rasa a 20 cm per sobre de la canalització | Banda contínua de plàstic de color de 30 cm d'amplària, col·locada al llarg de la rasa a 20 cm per sobre de la canalització | 50.7
|  | 47.3 |  |  |  | 47.3
|  | 3.4 |  |  |  | 3.4
01.06.05.004 | L | PN12-DPOT | u | Vàlvula de comporta manual amb brides, de cos curt, de 80 mm de diàmetre nominal, de 16 bar de PN, cos de fosa nodular EN-GJS-500-7 (GGG50) i tapa de fosa nodular EN-GJS-500-7 (GGG50), amb revestiment de resina epoxi (250 micres), comporta de fosa+EPDM i tancament de seient elàstic, eix d'acer inoxidable 1.4021 (AISI 420), amb accionament per volant de fosa, muntada en pericó de canalització soterrada | Vàlvula de comporta manual amb brides, de cos curt, de 80 mm de diàmetre nominal, de 16 bar de PN, cos de fosa nodular EN-GJS-500-7 (GGG50) i tapa de fosa nodular EN-GJS-500-7 (GGG50), amb revestiment de resina epoxi (250 micres), comporta de fosa+EPDM i tancament de seient elàstic, eix d'acer inoxidable 1.4021 (AISI 420), amb accionament per volant de fosa, muntada en pericó de canalització soterrada | 2
|  | 2 |  |  |  | 2
| N | Obra | 01 | PresupuestoXARXA_CASCANTIC_PISANTAMARIA
| N | Capítulo | 06 | TRAM 163
| N | Título 3 | 06 | ESCOMESES
01.06.06.001 | L | ESCOM075 | u | Treballs de remodelació d'escomesa de 3/4'', inclòs accessoris de llautó, vàlvules de pas, petit material vari de diàmetre adequat, pericó i qualsevol accessori | Treballs de remodelació d'escomesa de 3/4'', inclòs accessoris de llautó, vàlvules de pas, petit material vari de diàmetre adequat, pericó i qualsevol accessori | 7
|  | 7 |  |  |  | 7
| N | Obra | 01 | PresupuestoXARXA_CASCANTIC_PISANTAMARIA
| N | Capítulo | 06 | TRAM 163
| N | Título 3 | 07 | REPOSICIONS
01.06.07.001 | L | P9E1-V6RD | m2 | Paviment de peces de morter de ciment (panot i rigola, ambdós de qualsevol tipus) de 20x20x4 cm, classe 1a, preu superior, sobre suport de 3 cm de morter amb additius, col·locat a truc de maceta amb morter mixt 1:2:10 i beurada de ciment pòrtland | Paviment de peces de morter de ciment (panot i rigola, ambdós de qualsevol tipus) de 20x20x4 cm, classe 1a, preu superior, sobre suport de 3 cm de morter amb additius, col·locat a truc de maceta amb morter mixt 1:2:10 i beurada de ciment pòrtland | 23.92
|  | 47.3 | 0.4 |  |  | 18.92
|  | 5 |  |  |  | 5
01.06.07.002 | L | P931-10RJI | m3 | Base de formigó en massa HM - 20 / B / 20 / X0 amb una quantitat de ciment de 200 kg/m3 i relació aigua ciment =< 0.6, abocat des de camió amb estesa i vibratge manual, amb acabat reglejat, incloent els encofrats laterals i els dels junts de dilatació | Base de formigó en massa HM - 20 / B / 20 / X0 amb una quantitat de ciment de 200 kg/m3 i relació aigua ciment =< 0.6, abocat des de camió amb estesa i vibratge manual, amb acabat reglejat, incloent els encofrats laterals i els dels junts de dilatació | 2.392
|  | 47.3 | 0.4 | 0.1 |  | 1.892
|  | 5 |  | 0.1 |  | 0.5
01.06.07.003 | L | P9HA-6083 | m2 | Reposició de paviment de mescla bituminosa contínua en calent de qualsevol tipus i color, amb betum asfàltic penetració, per a capa de trànsit i granulat granític, de 10 cm de gruix, estesa i compactada manualment, inclosa emulsió bituminosa | Reposició de paviment de mescla bituminosa contínua en calent de qualsevol tipus i color, amb betum asfàltic penetració, per a capa de trànsit i granulat granític, de 10 cm de gruix, estesa i compactada manualment, inclosa emulsió bituminosa | 1.36
|  | 3.4 | 0.4 |  |  | 1.36
01.06.07.004 | L | PBZB-HOF8 | u | Equip de reposició de senyalització horitzontal i marques vials en horari laborable diürn, inclòs senyalització dels treballs i esborrat mitjançant fresat | Equip de reposició de senyalització horitzontal i marques vials en horari laborable diürn, inclòs senyalització dels treballs i esborrat mitjançant fresat | 1
|  | 1 |  |  |  | 1
| N | Obra | 01 | PresupuestoXARXA_CASCANTIC_PISANTAMARIA
| N | Capítulo | 06 | TRAM 163
| N | Título 3 | 08 | GESTIÓ DE RESIDUS DE LA CONSTRUCCIÓ I DEMOLICIÓ
01.06.08.001 | L | P2R2-EU9S | m3 | Classificació a peu d'obra de residus de construcció o demolició en fraccions segons REAL DECRETO 105/2008, amb mitjans manuals | Classificació a peu d'obra de residus de construcció o demolició en fraccions segons REAL DECRETO 105/2008, amb mitjans manuals | 26.6358
Esponjament 1,35 segons annex gestió RCD
Panot i base de formigó |  | 47.3 | 0.4 | 0.15 | 1.35 | 3.8313
Panot i base de formigó |  | 5 |  | 0.15 | 1.35 | 1.0125
Asfalt |  | 3.4 | 0.4 | 0.2 | 1.35 | 0.3672
Excavació |  | 47.3 | 0.4 | 0.85 | 1.35 | 21.7107
Excavació |  | 3.4 | 0.4 | 0.85 | 1.35 | 1.5606
Excavació |  | 5 | 0.85 |  | 1.35 | 5.7375
Reblert material pròpia excavació |  | 47.3 | 0.4 | 0.3 | -1 | -5.676
Reblert material pròpia excavació |  | 3.4 | 0.4 | 0.3 | -1 | -0.408
Reblert material pròpia excavació |  | 5 | 0.3 |  | -1 | -1.5
01.06.08.002 | L | P2R4-IZ6G | m3 | Càrrega amb mitjans mecànics i transport de terres contaminades a instal·lació autoritzada de gestió de residus, amb camió de 20 t, amb un recorregut de fins a 20 km | Càrrega amb mitjans mecànics i transport de terres contaminades a instal·lació autoritzada de gestió de residus, amb camió de 20 t, amb un recorregut de fins a 20 km | 21.4248
Esponjament 1,35 segons annex gestió RCD
Excavació |  | 47.3 | 0.4 | 0.85 | 1.35 | 21.7107
Excavació |  | 3.4 | 0.4 | 0.85 | 1.35 | 1.5606
Excavació |  | 5 | 0.85 |  | 1.35 | 5.7375
Reblert material pròpia excavació |  | 47.3 | 0.4 | 0.3 | -1 | -5.676
Reblert material pròpia excavació |  | 3.4 | 0.4 | 0.3 | -1 | -0.408
Reblert material pròpia excavació |  | 5 | 0.3 |  | -1 | -1.5
01.06.08.003 | L | P2RA-IQFJ | m3 | Disposició controlada en dipòsit autoritzat inclòs el cànon sobre la deposició controlada dels residus de la construcció, segons la LLEI 8/2008, de residus de terra inerts procedents d'excavació, amb codi 17 05 04 segons la Llista Europea de Residus. Inclòs certificat de gestió de residus. | Disposició controlada en dipòsit autoritzat inclòs el cànon sobre la deposició controlada dels residus de la construcció, segons la LLEI 8/2008, de residus de terra inerts procedents d'excavació, amb codi 17 05 04 segons la Llista Europea de Residus. Inclòs certificat de gestió de residus. | 21.4248
Esponjament 1,35 segons annex gestió RCD
Excavació |  | 47.3 | 0.4 | 0.85 | 1.35 | 21.7107
Excavació |  | 3.4 | 0.4 | 0.85 | 1.35 | 1.5606
Excavació |  | 5 | 0.85 |  | 1.35 | 5.7375
Reblert material pròpia excavació |  | 47.3 | 0.4 | 0.3 | -1 | -5.676
Reblert material pròpia excavació |  | 3.4 | 0.4 | 0.3 | -1 | -0.408
Reblert material pròpia excavació |  | 5 | 0.3 |  | -1 | -1.5
01.06.08.004 | L | P2R6-4I5K | m3 | Càrrega amb mitjans mecànics i transport de residus inerts o no especials a instal·lació autoritzada de gestió de residus, amb camió per a transport de 20 t, amb un recorregut de fins a 20 km | Càrrega amb mitjans mecànics i transport de residus inerts o no especials a instal·lació autoritzada de gestió de residus, amb camió per a transport de 20 t, amb un recorregut de fins a 20 km | 5.211
Esponjament 1,35 segons annex gestió RCD
Panot i base de formigó |  | 47.3 | 0.4 | 0.15 | 1.35 | 3.8313
Panot i base de formigó |  | 5 |  | 0.15 | 1.35 | 1.0125
Asfalt |  | 3.4 | 0.4 | 0.2 | 1.35 | 0.3672
01.06.08.005 | L | P2RA-IQG3 | m3 | Disposició controlada en dipòsit autoritzat inclòs el cànon sobre la deposició controlada dels residus de la construcció, segons la LLEI 8/2008, de residus barrejats no perillosos procedents de construcció o demolició, amb codi 17 09 04 segons la Llista Europea de Residus. Inclòs certificat de gestió de residus. | Disposició controlada en dipòsit autoritzat inclòs el cànon sobre la deposició controlada dels residus de la construcció, segons la LLEI 8/2008, de residus barrejats no perillosos procedents de construcció o demolició, amb codi 17 09 04 segons la Llista Europea de Residus. Inclòs certificat de gestió de residus. | 5.211
Esponjament 1,35 segons annex gestió RCD
Panot i base de formigó |  | 47.3 | 0.4 | 0.15 | 1.35 | 3.8313
Panot i base de formigó |  | 5 |  | 0.15 | 1.35 | 1.0125
Asfalt |  | 3.4 | 0.4 | 0.2 | 1.35 | 0.3672
01.06.08.006 | L | P2R5-Z58K | m3 | Transport de residus especials d'amiant-ciment codi 17 06 01* o d'amiant friable codi 17 06 05*, procedents de la construcció, amb contenidor o sac flexible, a punt establert per Sabemsa pel seu emmagatzematge i posterior gestió, dins de la seva gestió de residus. | Transport de residus especials d'amiant-ciment codi 17 06 01* o d'amiant friable codi 17 06 05*, procedents de la construcció, amb contenidor o sac flexible, a punt establert per Sabemsa pel seu emmagatzematge i posterior gestió, dins de la seva gestió de residus. | 0.5
|  | 0.5 |  |  |  | 0.5
| N | Obra | 01 | PresupuestoXARXA_CASCANTIC_PISANTAMARIA
| N | Capítulo | 07 | TRAM 171
| N | Título 3 | 01 | TANCAMENT D'OBRA I SENYALITZACIÓ PROVISIONAL
01.07.01.001 | L | PBCD-56H6 | m | Tanca mòbil metàl·lica de 2,5 m de llargària i 1 m d'alçària i amb el desmuntatge inclòs | Tanca mòbil metàl·lica de 2,5 m de llargària i 1 m d'alçària i amb el desmuntatge inclòs | 105
|  | 105 |  |  |  | 105
01.07.01.002 | L | PBC5-HYCB | u | Con de plàstic reflector de 30 cm d'alçària | Con de plàstic reflector de 30 cm d'alçària | 21
|  | 21 |  |  |  | 21
01.07.01.003 | L | PBCA-56H3 | u | Llumenera amb làmpada intermitent color ambre amb energia de bateria de 12 V i amb el desmuntatge inclòs | Llumenera amb làmpada intermitent color ambre amb energia de bateria de 12 V i amb el desmuntatge inclòs | 10
|  | 10 |  |  |  | 10
01.07.01.004 | L | PBC4-56GZ | m | Cinta d'abalisament autoadhesiva d'amplària 0,05 mm amb el desmuntatge inclòs | Cinta d'abalisament autoadhesiva d'amplària 0,05 mm amb el desmuntatge inclòs | 210.8
|  | 210.8 |  |  |  | 210.8
01.07.01.005 | L | PBBJ-5677 | u | Placa amb pintura reflectant circular de 60 cm de, per a senyals de trànsit, fixada i amb el desmuntatge inclòs | Placa amb pintura reflectant circular de 60 cm de, per a senyals de trànsit, fixada i amb el desmuntatge inclòs | 14
Prohibida la parada i l'estacionament |  | 11 |  |  |  | 11
Limitació de velocitat 20 km/h |  | 2 |  |  |  | 2
Prohibit l'accés |  | 1 |  |  |  | 1
01.07.01.006 | L | PBBJ-5674 | u | Placa amb pintura reflectant triangular de 70 cm de costat, per a senyals de trànsit, fixada i amb el desmuntatge inclòs | Placa amb pintura reflectant triangular de 70 cm de costat, per a senyals de trànsit, fixada i amb el desmuntatge inclòs | 3
Perill obres |  | 2 |  |  |  | 2
Perill doble sentit de circulació per obres |  | 1 |  |  |  | 1
01.07.01.007 | L | PBBI-567M | u | Placa amb pintura reflectant de 60x60 cm, per a senyals de trànsit, fixada i amb el desmuntatge inclòs | Placa amb pintura reflectant de 60x60 cm, per a senyals de trànsit, fixada i amb el desmuntatge inclòs | 6
Indicatiu accès exclusiu veïns |  | 1 |  |  |  | 1
Indicatiu pas provisional de vianants |  | 4 |  |  |  | 4
Indicatiu carrer sense sortida |  | 1 |  |  |  | 1
01.07.01.008 | L | P1512-35FA | m2 | Plataforma metàl·lica per a pas de persones per sobre de rases, d'amplada <= 1 m, de planxa d'acer de 8 mm de gruix, amb el desmuntatge inclòs | Plataforma metàl·lica per a pas de persones per sobre de rases, d'amplada <= 1 m, de planxa d'acer de 8 mm de gruix, amb el desmuntatge inclòs | 26
|  | 26 |  |  |  | 26
01.07.01.009 | L | P1512-35FB | m2 | Plataforma metàl·lica per a pas de vehicles per sobre de rases, d'amplada <= 1 m, de planxa d'acer de 12 mm de gruix, amb el desmuntatge inclòs | Plataforma metàl·lica per a pas de vehicles per sobre de rases, d'amplada <= 1 m, de planxa d'acer de 12 mm de gruix, amb el desmuntatge inclòs | 26
|  | 26 |  |  |  | 26
| N | Obra | 01 | PresupuestoXARXA_CASCANTIC_PISANTAMARIA
| N | Capítulo | 07 | TRAM 171
| N | Título 3 | 02 | CALES PER LA LOCALITZACIÓ DE SERVEIS
01.07.02.001 | L | P221K-TG43 | m3 | Excavació de cala, per a localització de serveis, amb mitjans manuals i reblert i compactació de terres seleccionades pròpia excavació | Excavació de cala, per a localització de serveis, amb mitjans manuals i reblert i compactació de terres seleccionades pròpia excavació | 5
|  | 5 |  |  |  | 5
| N | Obra | 01 | PresupuestoXARXA_CASCANTIC_PISANTAMARIA
| N | Capítulo | 07 | TRAM 171
| N | Título 3 | 03 | DEMOLICIONS
01.07.03.001 | L | P2146-DJ2B | m2 | Demolició de paviment de panots col·locats sobre base de formigó de fins a 15 cm de gruix, inclòs la demolició de la base, d'amplària fins a 0,6 m amb retroexcavadora amb martell trencador i càrrega sobre camió amb mitjans mecànics | Demolició de paviment de panots col·locats sobre base de formigó de fins a 15 cm de gruix, inclòs la demolició de la base, d'amplària fins a 0,6 m amb retroexcavadora amb martell trencador i càrrega sobre camió amb mitjans mecànics | 40.16
|  | 97.8 | 0.4 |  |  | 39.12
|  | 2.6 | 0.4 |  |  | 1.04
01.07.03.002 | L | P2146-DJ4G | m2 | Demolició de paviment de panots col·locats sobre base de formigó de fins a 15 cm de gruix, inclòs la demolició de la base, d'amplària fins a 2 m amb retroexcavadora amb martell trencador i càrrega sobre camió amb mitjans mecànics | Demolició de paviment de panots col·locats sobre base de formigó de fins a 15 cm de gruix, inclòs la demolició de la base, d'amplària fins a 2 m amb retroexcavadora amb martell trencador i càrrega sobre camió amb mitjans mecànics | 11
|  | 11 |  |  |  | 11
01.07.03.003 | L | P2146-DJ32 | m2 | Demolició de paviment de mescla bituminosa de fins a 20 cm de gruix, d'amplària fins a 0,6 m amb retroexcavadora amb martell trencador i càrrega sobre camió amb mitjans mecànics | Demolició de paviment de mescla bituminosa de fins a 20 cm de gruix, d'amplària fins a 0,6 m amb retroexcavadora amb martell trencador i càrrega sobre camió amb mitjans mecànics | 2
|  | 5 | 0.4 |  |  | 2
01.07.03.004 | L | P214W-FEMG | m | Tall en paviment de mescla bituminosa o formigó de 15 cm de fondària com a mínim amb màquina tallajunts amb disc de diamant per a paviment, per a delimitar la zona a demolir | Tall en paviment de mescla bituminosa o formigó de 15 cm de fondària com a mínim amb màquina tallajunts amb disc de diamant per a paviment, per a delimitar la zona a demolir | 10
|  | 5 | 2 |  |  | 10
| N | Obra | 01 | PresupuestoXARXA_CASCANTIC_PISANTAMARIA
| N | Capítulo | 07 | TRAM 171
| N | Título 3 | 04 | MOVIMENT DE TERRES
01.07.04.001 | L | P221C-DZ1D | m3 | Excavació de rasa de fins a 1 m d'amplària i fins a 2 m de fondària, en terreny compacte, amb retroexcavadora i amb les terres deixades a la vora | Excavació de rasa de fins a 1 m d'amplària i fins a 2 m de fondària, en terreny compacte, amb retroexcavadora i amb les terres deixades a la vora | 35.836
|  | 97.8 | 0.4 | 0.85 |  | 33.252
|  | 2.6 | 0.4 | 0.85 |  | 0.884
|  | 5 | 0.4 | 0.85 |  | 1.7
01.07.04.002 | L | P221C-DYZW | m3 | Excavació de rasa de fins a 2 m d'amplària i fins a 2 m de fondària, en terreny compacte, amb pala excavadora i amb les terres deixades a la vora | Excavació de rasa de fins a 2 m d'amplària i fins a 2 m de fondària, en terreny compacte, amb pala excavadora i amb les terres deixades a la vora | 9.35
|  | 11 | 0.85 |  |  | 9.35
01.07.04.003 | L | P2255-DPIR | m3 | Rebliment i piconatge de rasa d'amplària fins a 0,6 m, amb sauló garbellat, en tongades de gruix de més de 25 i fins a 50 cm, utilitzant picó vibrant de combustible | Rebliment i piconatge de rasa d'amplària fins a 0,6 m, amb sauló garbellat, en tongades de gruix de més de 25 i fins a 50 cm, utilitzant picó vibrant de combustible | 23.188
|  | 97.8 | 0.4 | 0.55 |  | 21.516
|  | 2.6 | 0.4 | 0.55 |  | 0.572
|  | 5 | 0.4 | 0.55 |  | 1.1
01.07.04.004 | L | P2255-DPIP | m3 | Rebliment i piconatge de rasa d'amplària més de 0,6 i fins a 1,5 m, amb sauló garbellat, en tongades de gruix de més de 25 i fins a 50 cm, utilitzant picó vibrant de combustible | Rebliment i piconatge de rasa d'amplària més de 0,6 i fins a 1,5 m, amb sauló garbellat, en tongades de gruix de més de 25 i fins a 50 cm, utilitzant picó vibrant de combustible | 6.05
|  | 11 | 0.55 |  |  | 6.05
01.07.04.005 | L | P2255-DPHV | m3 | Rebliment i piconatge de rasa d'amplària fins a 0,6 m, amb material seleccionat de la pròpia excavació, en tongades de gruix de fins a 25 cm, utilitzant picó vibrant de combustible, amb compactació del 95% PM | Rebliment i piconatge de rasa d'amplària fins a 0,6 m, amb material seleccionat de la pròpia excavació, en tongades de gruix de fins a 25 cm, utilitzant picó vibrant de combustible, amb compactació del 95% PM | 12.648
|  | 97.8 | 0.4 | 0.3 |  | 11.736
|  | 2.6 | 0.4 | 0.3 |  | 0.312
|  | 5 | 0.4 | 0.3 |  | 0.6
01.07.04.006 | L | P2255-DPHS | m3 | Rebliment i piconatge de rasa d'amplària més de 0,6 i fins a 1,5 m, amb material seleccionat de la pròpia excavació, en tongades de gruix de fins a 25 cm, utilitzant picó vibrant de combustible, amb compactació del 95% PM | Rebliment i piconatge de rasa d'amplària més de 0,6 i fins a 1,5 m, amb material seleccionat de la pròpia excavació, en tongades de gruix de fins a 25 cm, utilitzant picó vibrant de combustible, amb compactació del 95% PM | 3.3
|  | 11 | 0.3 |  |  | 3.3
| N | Obra | 01 | PresupuestoXARXA_CASCANTIC_PISANTAMARIA
| N | Capítulo | 07 | TRAM 171
| N | Título 3 | 05 | XARXA
01.07.05.001 | L | PF36-DVR3 | m | Tub de fosa dúctil de 80 mm de diàmetre nominal, classe de pressió C40 segons la norma UNE-EN 545, amb unió de campana amb junt automàtic estàndard i anella elastomèrica per a aigua i col·locat al fons de la rasa, inclòs part proporcional de colzes, peces especials i accessoris de tot tipus | Tub de fosa dúctil de 80 mm de diàmetre nominal, classe de pressió C40 segons la norma UNE-EN 545, amb unió de campana amb junt automàtic estàndard i anella elastomèrica per a aigua i col·locat al fons de la rasa, inclòs part proporcional de colzes, peces especials i accessoris de tot tipus | 105.4
|  | 105.4 |  |  |  | 105.4
01.07.05.002 | L | PFZ0-LPCM | u | Dau d'ancoratge de formigó formigó per armar HA - 25 / B / 20 / XC1 amb una quantitat de ciment de 275 kg/m3 i relació aigua ciment =< 0.6, per a peces especials en conduccions de diàmetre fins 150 mm, inclosa la col·locació d'armadures i el vibratge del formigó | Dau d'ancoratge de formigó formigó per armar HA - 25 / B / 20 / XC1 amb una quantitat de ciment de 275 kg/m3 i relació aigua ciment =< 0.6, per a peces especials en conduccions de diàmetre fins 150 mm, inclosa la col·locació d'armadures i el vibratge del formigó | 3
|  | 3 |  |  |  | 3
01.07.05.003 | L | PDG5-HA2I | m | Banda contínua de plàstic de color de 30 cm d'amplària, col·locada al llarg de la rasa a 20 cm per sobre de la canalització | Banda contínua de plàstic de color de 30 cm d'amplària, col·locada al llarg de la rasa a 20 cm per sobre de la canalització | 105.4
|  | 105.4 |  |  |  | 105.4
01.07.05.004 | L | PN12-DPOT | u | Vàlvula de comporta manual amb brides, de cos curt, de 80 mm de diàmetre nominal, de 16 bar de PN, cos de fosa nodular EN-GJS-500-7 (GGG50) i tapa de fosa nodular EN-GJS-500-7 (GGG50), amb revestiment de resina epoxi (250 micres), comporta de fosa+EPDM i tancament de seient elàstic, eix d'acer inoxidable 1.4021 (AISI 420), amb accionament per volant de fosa, muntada en pericó de canalització soterrada | Vàlvula de comporta manual amb brides, de cos curt, de 80 mm de diàmetre nominal, de 16 bar de PN, cos de fosa nodular EN-GJS-500-7 (GGG50) i tapa de fosa nodular EN-GJS-500-7 (GGG50), amb revestiment de resina epoxi (250 micres), comporta de fosa+EPDM i tancament de seient elàstic, eix d'acer inoxidable 1.4021 (AISI 420), amb accionament per volant de fosa, muntada en pericó de canalització soterrada | 1
|  | 1 |  |  |  | 1
| N | Obra | 01 | PresupuestoXARXA_CASCANTIC_PISANTAMARIA
| N | Capítulo | 07 | TRAM 171
| N | Título 3 | 06 | ESCOMESES
01.07.06.001 | L | ESCOM2-5 | u | Treballs de remodelació d'escomesa de 2 1/2'', inclòs accessoris de llautó, vàlvules de pas, petit material vari de diàmetre adequat, pericó i qualsevol accessori | Treballs de remodelació d'escomesa de 2 1/2'', inclòs accessoris de llautó, vàlvules de pas, petit material vari de diàmetre adequat, pericó i qualsevol accessori | 1
|  | 1 |  |  |  | 1
01.07.06.002 | L | ESCOM2 | u | Treballs de remodelació d'escomesa de 2'', inclòs accessoris de llautó, vàlvules de pas, petit material vari de diàmetre adequat, pericó i qualsevol accessori | Treballs de remodelació d'escomesa de 2'', inclòs accessoris de llautó, vàlvules de pas, petit material vari de diàmetre adequat, pericó i qualsevol accessori | 2
|  | 2 |  |  |  | 2
01.07.06.003 | L | ESCOM075 | u | Treballs de remodelació d'escomesa de 3/4'', inclòs accessoris de llautó, vàlvules de pas, petit material vari de diàmetre adequat, pericó i qualsevol accessori | Treballs de remodelació d'escomesa de 3/4'', inclòs accessoris de llautó, vàlvules de pas, petit material vari de diàmetre adequat, pericó i qualsevol accessori | 1
|  | 1 |  |  |  | 1
| N | Obra | 01 | PresupuestoXARXA_CASCANTIC_PISANTAMARIA
| N | Capítulo | 07 | TRAM 171
| N | Título 3 | 07 | REPOSICIONS
01.07.07.001 | L | P9E1-V6RD | m2 | Paviment de peces de morter de ciment (panot i rigola, ambdós de qualsevol tipus) de 20x20x4 cm, classe 1a, preu superior, sobre suport de 3 cm de morter amb additius, col·locat a truc de maceta amb morter mixt 1:2:10 i beurada de ciment pòrtland | Paviment de peces de morter de ciment (panot i rigola, ambdós de qualsevol tipus) de 20x20x4 cm, classe 1a, preu superior, sobre suport de 3 cm de morter amb additius, col·locat a truc de maceta amb morter mixt 1:2:10 i beurada de ciment pòrtland | 51.16
|  | 97.8 | 0.4 |  |  | 39.12
|  | 2.6 | 0.4 |  |  | 1.04
|  | 11 |  |  |  | 11
01.07.07.002 | L | P931-10RJI | m3 | Base de formigó en massa HM - 20 / B / 20 / X0 amb una quantitat de ciment de 200 kg/m3 i relació aigua ciment =< 0.6, abocat des de camió amb estesa i vibratge manual, amb acabat reglejat, incloent els encofrats laterals i els dels junts de dilatació | Base de formigó en massa HM - 20 / B / 20 / X0 amb una quantitat de ciment de 200 kg/m3 i relació aigua ciment =< 0.6, abocat des de camió amb estesa i vibratge manual, amb acabat reglejat, incloent els encofrats laterals i els dels junts de dilatació | 5.116
|  | 97.8 | 0.4 | 0.1 |  | 3.912
|  | 2.6 | 0.4 | 0.1 |  | 0.104
|  | 11 |  | 0.1 |  | 1.1
01.07.07.003 | L | P9HA-6083 | m2 | Reposició de paviment de mescla bituminosa contínua en calent de qualsevol tipus i color, amb betum asfàltic penetració, per a capa de trànsit i granulat granític, de 10 cm de gruix, estesa i compactada manualment, inclosa emulsió bituminosa | Reposició de paviment de mescla bituminosa contínua en calent de qualsevol tipus i color, amb betum asfàltic penetració, per a capa de trànsit i granulat granític, de 10 cm de gruix, estesa i compactada manualment, inclosa emulsió bituminosa | 2
|  | 5 | 0.4 |  |  | 2
01.07.07.004 | L | PBZB-HOF8 | u | Equip de reposició de senyalització horitzontal i marques vials en horari laborable diürn, inclòs senyalització dels treballs i esborrat mitjançant fresat | Equip de reposició de senyalització horitzontal i marques vials en horari laborable diürn, inclòs senyalització dels treballs i esborrat mitjançant fresat | 1
|  | 1 |  |  |  | 1
| N | Obra | 01 | PresupuestoXARXA_CASCANTIC_PISANTAMARIA
| N | Capítulo | 07 | TRAM 171
| N | Título 3 | 08 | GESTIÓ DE RESIDUS DE LA CONSTRUCCIÓ I DEMOLICIÓ
01.07.08.001 | L | P2R2-EU9S | m3 | Classificació a peu d'obra de residus de construcció o demolició en fraccions segons REAL DECRETO 105/2008, amb mitjans manuals | Classificació a peu d'obra de residus de construcció o demolició en fraccions segons REAL DECRETO 105/2008, amb mitjans manuals | 55.953
Esponjament 1,35 segons annex gestió RCD
Panot i base de formigó |  | 97.8 | 0.4 | 0.15 | 1.35 | 7.9218
Panot i base de formigó |  | 2.6 | 0.4 | 0.15 | 1.35 | 0.2106
Panot i base de formigó |  | 11 |  | 0.15 | 1.35 | 2.2275
Asfalt |  | 5 | 0.4 | 0.2 | 1.35 | 0.54
Excavació |  | 97.8 | 0.4 | 0.85 | 1.35 | 44.8902
Excavació |  | 2.6 | 0.4 | 0.85 | 1.35 | 1.1934
Excavació |  | 5 | 0.4 | 0.85 | 1.35 | 2.295
Excavació |  | 11 | 0.85 |  | 1.35 | 12.6225
Reblert material pròpia excavació |  | 97.8 | 0.4 | 0.3 | -1 | -11.736
Reblert material pròpia excavació |  | 2.6 | 0.4 | 0.3 | -1 | -0.312
Reblert material pròpia excavació |  | 5 | 0.4 | 0.3 | -1 | -0.6
Reblert material pròpia excavació |  | 11 | 0.3 |  | -1 | -3.3
01.07.08.002 | L | P2R4-IZ6G | m3 | Càrrega amb mitjans mecànics i transport de terres contaminades a instal·lació autoritzada de gestió de residus, amb camió de 20 t, amb un recorregut de fins a 20 km | Càrrega amb mitjans mecànics i transport de terres contaminades a instal·lació autoritzada de gestió de residus, amb camió de 20 t, amb un recorregut de fins a 20 km | 45.0531
Esponjament 1,35 segons annex gestió RCD
Excavació |  | 97.8 | 0.4 | 0.85 | 1.35 | 44.8902
Excavació |  | 2.6 | 0.4 | 0.85 | 1.35 | 1.1934
Excavació |  | 5 | 0.4 | 0.85 | 1.35 | 2.295
Excavació |  | 11 | 0.85 |  | 1.35 | 12.6225
Reblert material pròpia excavació |  | 97.8 | 0.4 | 0.3 | -1 | -11.736
Reblert material pròpia excavació |  | 2.6 | 0.4 | 0.3 | -1 | -0.312
Reblert material pròpia excavació |  | 5 | 0.4 | 0.3 | -1 | -0.6
Reblert material pròpia excavació |  | 11 | 0.3 |  | -1 | -3.3
01.07.08.003 | L | P2RA-IQFJ | m3 | Disposició controlada en dipòsit autoritzat inclòs el cànon sobre la deposició controlada dels residus de la construcció, segons la LLEI 8/2008, de residus de terra inerts procedents d'excavació, amb codi 17 05 04 segons la Llista Europea de Residus. Inclòs certificat de gestió de residus. | Disposició controlada en dipòsit autoritzat inclòs el cànon sobre la deposició controlada dels residus de la construcció, segons la LLEI 8/2008, de residus de terra inerts procedents d'excavació, amb codi 17 05 04 segons la Llista Europea de Residus. Inclòs certificat de gestió de residus. | 45.0531
Esponjament 1,35 segons annex gestió RCD
Excavació |  | 97.8 | 0.4 | 0.85 | 1.35 | 44.8902
Excavació |  | 2.6 | 0.4 | 0.85 | 1.35 | 1.1934
Excavació |  | 5 | 0.4 | 0.85 | 1.35 | 2.295
Excavació |  | 11 | 0.85 |  | 1.35 | 12.6225
Reblert material pròpia excavació |  | 97.8 | 0.4 | 0.3 | -1 | -11.736
Reblert material pròpia excavació |  | 2.6 | 0.4 | 0.3 | -1 | -0.312
Reblert material pròpia excavació |  | 5 | 0.4 | 0.3 | -1 | -0.6
Reblert material pròpia excavació |  | 11 | 0.3 |  | -1 | -3.3
01.07.08.004 | L | P2R6-4I5K | m3 | Càrrega amb mitjans mecànics i transport de residus inerts o no especials a instal·lació autoritzada de gestió de residus, amb camió per a transport de 20 t, amb un recorregut de fins a 20 km | Càrrega amb mitjans mecànics i transport de residus inerts o no especials a instal·lació autoritzada de gestió de residus, amb camió per a transport de 20 t, amb un recorregut de fins a 20 km | 10.8999
Esponjament 1,35 segons annex gestió RCD
Panot i base de formigó |  | 97.8 | 0.4 | 0.15 | 1.35 | 7.9218
Panot i base de formigó |  | 2.6 | 0.4 | 0.15 | 1.35 | 0.2106
Panot i base de formigó |  | 11 |  | 0.15 | 1.35 | 2.2275
Asfalt |  | 5 | 0.4 | 0.2 | 1.35 | 0.54
01.07.08.005 | L | P2RA-IQG3 | m3 | Disposició controlada en dipòsit autoritzat inclòs el cànon sobre la deposició controlada dels residus de la construcció, segons la LLEI 8/2008, de residus barrejats no perillosos procedents de construcció o demolició, amb codi 17 09 04 segons la Llista Europea de Residus. Inclòs certificat de gestió de residus. | Disposició controlada en dipòsit autoritzat inclòs el cànon sobre la deposició controlada dels residus de la construcció, segons la LLEI 8/2008, de residus barrejats no perillosos procedents de construcció o demolició, amb codi 17 09 04 segons la Llista Europea de Residus. Inclòs certificat de gestió de residus. | 10.8999
Esponjament 1,35 segons annex gestió RCD
Panot i base de formigó |  | 97.8 | 0.4 | 0.15 | 1.35 | 7.9218
Panot i base de formigó |  | 2.6 | 0.4 | 0.15 | 1.35 | 0.2106
Panot i base de formigó |  | 11 |  | 0.15 | 1.35 | 2.2275
Asfalt |  | 5 | 0.4 | 0.2 | 1.35 | 0.54
01.07.08.006 | L | P2R5-Z58K | m3 | Transport de residus especials d'amiant-ciment codi 17 06 01* o d'amiant friable codi 17 06 05*, procedents de la construcció, amb contenidor o sac flexible, a punt establert per Sabemsa pel seu emmagatzematge i posterior gestió, dins de la seva gestió de residus. | Transport de residus especials d'amiant-ciment codi 17 06 01* o d'amiant friable codi 17 06 05*, procedents de la construcció, amb contenidor o sac flexible, a punt establert per Sabemsa pel seu emmagatzematge i posterior gestió, dins de la seva gestió de residus. | 0.5
|  | 0.5 |  |  |  | 0.5
| N | Obra | 01 | PresupuestoXARXA_CASCANTIC_PISANTAMARIA
| N | Capítulo | 08 | TRAM 172
| N | Título 3 | 01 | TANCAMENT D'OBRA I SENYALITZACIÓ PROVISIONAL
01.08.01.001 | L | PBCD-56H6 | m | Tanca mòbil metàl·lica de 2,5 m de llargària i 1 m d'alçària i amb el desmuntatge inclòs | Tanca mòbil metàl·lica de 2,5 m de llargària i 1 m d'alçària i amb el desmuntatge inclòs | 40
|  | 40 |  |  |  | 40
01.08.01.002 | L | PBC5-HYCB | u | Con de plàstic reflector de 30 cm d'alçària | Con de plàstic reflector de 30 cm d'alçària | 8
|  | 8 |  |  |  | 8
01.08.01.003 | L | PBCA-56H3 | u | Llumenera amb làmpada intermitent color ambre amb energia de bateria de 12 V i amb el desmuntatge inclòs | Llumenera amb làmpada intermitent color ambre amb energia de bateria de 12 V i amb el desmuntatge inclòs | 4
|  | 4 |  |  |  | 4
01.08.01.004 | L | PBC4-56GZ | m | Cinta d'abalisament autoadhesiva d'amplària 0,05 mm amb el desmuntatge inclòs | Cinta d'abalisament autoadhesiva d'amplària 0,05 mm amb el desmuntatge inclòs | 81
|  | 81 |  |  |  | 81
01.08.01.005 | L | PBBJ-5677 | u | Placa amb pintura reflectant circular de 60 cm de, per a senyals de trànsit, fixada i amb el desmuntatge inclòs | Placa amb pintura reflectant circular de 60 cm de, per a senyals de trànsit, fixada i amb el desmuntatge inclòs | 7
Prohibida la parada i l'estacionament |  | 4 |  |  |  | 4
Limitació de velocitat 20 km/h |  | 2 |  |  |  | 2
Prohibit l'accés |  | 1 |  |  |  | 1
01.08.01.006 | L | PBBJ-5674 | u | Placa amb pintura reflectant triangular de 70 cm de costat, per a senyals de trànsit, fixada i amb el desmuntatge inclòs | Placa amb pintura reflectant triangular de 70 cm de costat, per a senyals de trànsit, fixada i amb el desmuntatge inclòs | 3
Perill obres |  | 2 |  |  |  | 2
Perill doble sentit de circulació per obres |  | 1 |  |  |  | 1
01.08.01.007 | L | PBBI-567M | u | Placa amb pintura reflectant de 60x60 cm, per a senyals de trànsit, fixada i amb el desmuntatge inclòs | Placa amb pintura reflectant de 60x60 cm, per a senyals de trànsit, fixada i amb el desmuntatge inclòs | 6
Indicatiu accès exclusiu veïns |  | 1 |  |  |  | 1
Indicatiu pas provisional de vianants |  | 4 |  |  |  | 4
Indicatiu carrer sense sortida |  | 1 |  |  |  | 1
01.08.01.008 | L | P1512-35FA | m2 | Plataforma metàl·lica per a pas de persones per sobre de rases, d'amplada <= 1 m, de planxa d'acer de 8 mm de gruix, amb el desmuntatge inclòs | Plataforma metàl·lica per a pas de persones per sobre de rases, d'amplada <= 1 m, de planxa d'acer de 8 mm de gruix, amb el desmuntatge inclòs | 10
|  | 10 |  |  |  | 10
01.08.01.009 | L | P1512-35FB | m2 | Plataforma metàl·lica per a pas de vehicles per sobre de rases, d'amplada <= 1 m, de planxa d'acer de 12 mm de gruix, amb el desmuntatge inclòs | Plataforma metàl·lica per a pas de vehicles per sobre de rases, d'amplada <= 1 m, de planxa d'acer de 12 mm de gruix, amb el desmuntatge inclòs | 10
|  | 10 |  |  |  | 10
| N | Obra | 01 | PresupuestoXARXA_CASCANTIC_PISANTAMARIA
| N | Capítulo | 08 | TRAM 172
| N | Título 3 | 02 | CALES PER LA LOCALITZACIÓ DE SERVEIS
01.08.02.001 | L | P221K-TG43 | m3 | Excavació de cala, per a localització de serveis, amb mitjans manuals i reblert i compactació de terres seleccionades pròpia excavació | Excavació de cala, per a localització de serveis, amb mitjans manuals i reblert i compactació de terres seleccionades pròpia excavació | 2
|  | 2 |  |  |  | 2
| N | Obra | 01 | PresupuestoXARXA_CASCANTIC_PISANTAMARIA
| N | Capítulo | 08 | TRAM 172
| N | Título 3 | 03 | DEMOLICIONS
01.08.03.001 | L | P2146-DJ2B | m2 | Demolició de paviment de panots col·locats sobre base de formigó de fins a 15 cm de gruix, inclòs la demolició de la base, d'amplària fins a 0,6 m amb retroexcavadora amb martell trencador i càrrega sobre camió amb mitjans mecànics | Demolició de paviment de panots col·locats sobre base de formigó de fins a 15 cm de gruix, inclòs la demolició de la base, d'amplària fins a 0,6 m amb retroexcavadora amb martell trencador i càrrega sobre camió amb mitjans mecànics | 12.64
|  | 31.6 | 0.4 |  |  | 12.64
01.08.03.002 | L | P2146-DJ4G | m2 | Demolició de paviment de panots col·locats sobre base de formigó de fins a 15 cm de gruix, inclòs la demolició de la base, d'amplària fins a 2 m amb retroexcavadora amb martell trencador i càrrega sobre camió amb mitjans mecànics | Demolició de paviment de panots col·locats sobre base de formigó de fins a 15 cm de gruix, inclòs la demolició de la base, d'amplària fins a 2 m amb retroexcavadora amb martell trencador i càrrega sobre camió amb mitjans mecànics | 3
|  | 3 |  |  |  | 3
01.08.03.003 | L | P2146-DJ2L | m2 | Demolició de paviment de formigó de fins a 20 cm de gruix, d'amplària fins a 0,6 m amb retroexcavadora amb martell trencador i càrrega sobre camió amb mitjans mecànics | Demolició de paviment de formigó de fins a 20 cm de gruix, d'amplària fins a 0,6 m amb retroexcavadora amb martell trencador i càrrega sobre camió amb mitjans mecànics | 3.52
|  | 8.8 | 0.4 |  |  | 3.52
01.08.03.004 | L | P2146-DJ2K | m2 | Demolició de paviment de formigó de fins a 20 cm de gruix, d'amplària fins a 2 m amb retroexcavadora amb martell trencador i càrrega sobre camió amb mitjans mecànics | Demolició de paviment de formigó de fins a 20 cm de gruix, d'amplària fins a 2 m amb retroexcavadora amb martell trencador i càrrega sobre camió amb mitjans mecànics | 1
|  | 1 |  |  |  | 1
01.08.03.005 | L | P214W-FEMG | m | Tall en paviment de mescla bituminosa o formigó de 15 cm de fondària com a mínim amb màquina tallajunts amb disc de diamant per a paviment, per a delimitar la zona a demolir | Tall en paviment de mescla bituminosa o formigó de 15 cm de fondària com a mínim amb màquina tallajunts amb disc de diamant per a paviment, per a delimitar la zona a demolir | 17.6
|  | 8.8 | 2 |  |  | 17.6
| N | Obra | 01 | PresupuestoXARXA_CASCANTIC_PISANTAMARIA
| N | Capítulo | 08 | TRAM 172
| N | Título 3 | 04 | MOVIMENT DE TERRES
01.08.04.001 | L | P221C-DZ1D | m3 | Excavació de rasa de fins a 1 m d'amplària i fins a 2 m de fondària, en terreny compacte, amb retroexcavadora i amb les terres deixades a la vora | Excavació de rasa de fins a 1 m d'amplària i fins a 2 m de fondària, en terreny compacte, amb retroexcavadora i amb les terres deixades a la vora | 13.736
|  | 31.6 | 0.4 | 0.85 |  | 10.744
|  | 8.8 | 0.4 | 0.85 |  | 2.992
01.08.04.002 | L | P221C-DYZW | m3 | Excavació de rasa de fins a 2 m d'amplària i fins a 2 m de fondària, en terreny compacte, amb pala excavadora i amb les terres deixades a la vora | Excavació de rasa de fins a 2 m d'amplària i fins a 2 m de fondària, en terreny compacte, amb pala excavadora i amb les terres deixades a la vora | 3.4
|  | 3 | 0.85 |  |  | 2.55
|  | 1 | 0.85 |  |  | 0.85
01.08.04.003 | L | P2255-DPIR | m3 | Rebliment i piconatge de rasa d'amplària fins a 0,6 m, amb sauló garbellat, en tongades de gruix de més de 25 i fins a 50 cm, utilitzant picó vibrant de combustible | Rebliment i piconatge de rasa d'amplària fins a 0,6 m, amb sauló garbellat, en tongades de gruix de més de 25 i fins a 50 cm, utilitzant picó vibrant de combustible | 8.888
|  | 31.6 | 0.4 | 0.55 |  | 6.952
|  | 8.8 | 0.4 | 0.55 |  | 1.936
01.08.04.004 | L | P2255-DPIP | m3 | Rebliment i piconatge de rasa d'amplària més de 0,6 i fins a 1,5 m, amb sauló garbellat, en tongades de gruix de més de 25 i fins a 50 cm, utilitzant picó vibrant de combustible | Rebliment i piconatge de rasa d'amplària més de 0,6 i fins a 1,5 m, amb sauló garbellat, en tongades de gruix de més de 25 i fins a 50 cm, utilitzant picó vibrant de combustible | 2.2
|  | 3 | 0.55 |  |  | 1.65
|  | 1 | 0.55 |  |  | 0.55
01.08.04.005 | L | P2255-DPHV | m3 | Rebliment i piconatge de rasa d'amplària fins a 0,6 m, amb material seleccionat de la pròpia excavació, en tongades de gruix de fins a 25 cm, utilitzant picó vibrant de combustible, amb compactació del 95% PM | Rebliment i piconatge de rasa d'amplària fins a 0,6 m, amb material seleccionat de la pròpia excavació, en tongades de gruix de fins a 25 cm, utilitzant picó vibrant de combustible, amb compactació del 95% PM | 4.848
|  | 31.6 | 0.4 | 0.3 |  | 3.792
|  | 8.8 | 0.4 | 0.3 |  | 1.056
01.08.04.006 | L | P2255-DPHS | m3 | Rebliment i piconatge de rasa d'amplària més de 0,6 i fins a 1,5 m, amb material seleccionat de la pròpia excavació, en tongades de gruix de fins a 25 cm, utilitzant picó vibrant de combustible, amb compactació del 95% PM | Rebliment i piconatge de rasa d'amplària més de 0,6 i fins a 1,5 m, amb material seleccionat de la pròpia excavació, en tongades de gruix de fins a 25 cm, utilitzant picó vibrant de combustible, amb compactació del 95% PM | 1.2
|  | 3 | 0.3 |  |  | 0.9
|  | 1 | 0.3 |  |  | 0.3
| N | Obra | 01 | PresupuestoXARXA_CASCANTIC_PISANTAMARIA
| N | Capítulo | 08 | TRAM 172
| N | Título 3 | 05 | XARXA
01.08.05.001 | L | PF36-DVR3 | m | Tub de fosa dúctil de 80 mm de diàmetre nominal, classe de pressió C40 segons la norma UNE-EN 545, amb unió de campana amb junt automàtic estàndard i anella elastomèrica per a aigua i col·locat al fons de la rasa, inclòs part proporcional de colzes, peces especials i accessoris de tot tipus | Tub de fosa dúctil de 80 mm de diàmetre nominal, classe de pressió C40 segons la norma UNE-EN 545, amb unió de campana amb junt automàtic estàndard i anella elastomèrica per a aigua i col·locat al fons de la rasa, inclòs part proporcional de colzes, peces especials i accessoris de tot tipus | 40.4
|  | 40.4 |  |  |  | 40.4
01.08.05.002 | L | PFZ0-LPCM | u | Dau d'ancoratge de formigó formigó per armar HA - 25 / B / 20 / XC1 amb una quantitat de ciment de 275 kg/m3 i relació aigua ciment =< 0.6, per a peces especials en conduccions de diàmetre fins 150 mm, inclosa la col·locació d'armadures i el vibratge del formigó | Dau d'ancoratge de formigó formigó per armar HA - 25 / B / 20 / XC1 amb una quantitat de ciment de 275 kg/m3 i relació aigua ciment =< 0.6, per a peces especials en conduccions de diàmetre fins 150 mm, inclosa la col·locació d'armadures i el vibratge del formigó | 1
|  | 1 |  |  |  | 1
01.08.05.003 | L | PDG5-HA2I | m | Banda contínua de plàstic de color de 30 cm d'amplària, col·locada al llarg de la rasa a 20 cm per sobre de la canalització | Banda contínua de plàstic de color de 30 cm d'amplària, col·locada al llarg de la rasa a 20 cm per sobre de la canalització | 40.4
|  | 40.4 |  |  |  | 40.4
| N | Obra | 01 | PresupuestoXARXA_CASCANTIC_PISANTAMARIA
| N | Capítulo | 08 | TRAM 172
| N | Título 3 | 06 | ESCOMESES
01.08.06.001 | L | ESCOM2-5 | u | Treballs de remodelació d'escomesa de 2 1/2'', inclòs accessoris de llautó, vàlvules de pas, petit material vari de diàmetre adequat, pericó i qualsevol accessori | Treballs de remodelació d'escomesa de 2 1/2'', inclòs accessoris de llautó, vàlvules de pas, petit material vari de diàmetre adequat, pericó i qualsevol accessori | 2
|  | 2 |  |  |  | 2
| N | Obra | 01 | PresupuestoXARXA_CASCANTIC_PISANTAMARIA
| N | Capítulo | 08 | TRAM 172
| N | Título 3 | 07 | REPOSICIONS
01.08.07.001 | L | P9E1-V6RD | m2 | Paviment de peces de morter de ciment (panot i rigola, ambdós de qualsevol tipus) de 20x20x4 cm, classe 1a, preu superior, sobre suport de 3 cm de morter amb additius, col·locat a truc de maceta amb morter mixt 1:2:10 i beurada de ciment pòrtland | Paviment de peces de morter de ciment (panot i rigola, ambdós de qualsevol tipus) de 20x20x4 cm, classe 1a, preu superior, sobre suport de 3 cm de morter amb additius, col·locat a truc de maceta amb morter mixt 1:2:10 i beurada de ciment pòrtland | 15.64
|  | 31.6 | 0.4 |  |  | 12.64
|  | 3 |  |  |  | 3
01.08.07.002 | L | P931-10RJI | m3 | Base de formigó en massa HM - 20 / B / 20 / X0 amb una quantitat de ciment de 200 kg/m3 i relació aigua ciment =< 0.6, abocat des de camió amb estesa i vibratge manual, amb acabat reglejat, incloent els encofrats laterals i els dels junts de dilatació | Base de formigó en massa HM - 20 / B / 20 / X0 amb una quantitat de ciment de 200 kg/m3 i relació aigua ciment =< 0.6, abocat des de camió amb estesa i vibratge manual, amb acabat reglejat, incloent els encofrats laterals i els dels junts de dilatació | 2.016
|  | 31.6 | 0.4 | 0.1 |  | 1.264
|  | 3 |  | 0.1 |  | 0.3
|  | 8.8 | 0.4 | 0.1 |  | 0.352
|  | 1 |  | 0.1 |  | 0.1
01.08.07.003 | L | P9G3-DVV7 | m | Tall amb serra de disc en paviment de formigó per a formació de junt de retracció de 6 a 8 mm de font per a exterior >= 4 cm | Tall amb serra de disc en paviment de formigó per a formació de junt de retracció de 6 a 8 mm de font per a exterior >= 4 cm | 0.8
|  | 2 | 0.4 |  |  | 0.8
| N | Obra | 01 | PresupuestoXARXA_CASCANTIC_PISANTAMARIA
| N | Capítulo | 08 | TRAM 172
| N | Título 3 | 08 | GESTIÓ DE RESIDUS DE LA CONSTRUCCIÓ I DEMOLICIÓ
01.08.08.001 | L | P2R2-EU9S | m3 | Classificació a peu d'obra de residus de construcció o demolició en fraccions segons REAL DECRETO 105/2008, amb mitjans manuals | Classificació a peu d'obra de residus de construcció o demolició en fraccions segons REAL DECRETO 105/2008, amb mitjans manuals | 21.4731
Esponjament 1,35 segons annex gestió RCD
Panot i base de formigó |  | 31.6 | 0.4 | 0.15 | 1.35 | 2.5596
Panot i base de formigó |  | 3 |  | 0.15 | 1.35 | 0.6075
Paviment de formigó |  | 8.8 | 0.4 | 0.2 | 1.35 | 0.9504
Paviment de formigó |  | 1 |  | 0.2 | 1.35 | 0.27
Excavació |  | 31.6 | 0.4 | 0.85 | 1.35 | 14.5044
Excavació |  | 8.8 | 0.4 | 0.85 | 1.35 | 4.0392
Excavació |  | 3 | 0.85 |  | 1.35 | 3.4425
Excavació |  | 1 | 0.85 |  | 1.35 | 1.1475
Reblert material pròpia excavació |  | 31.6 | 0.4 | 0.3 | -1 | -3.792
Reblert material pròpia excavació |  | 8.8 | 0.4 | 0.3 | -1 | -1.056
Reblert material pròpia excavació |  | 3 | 0.3 |  | -1 | -0.9
Reblert material pròpia excavació |  | 1 | 0.3 |  | -1 | -0.3
01.08.08.002 | L | P2R4-IZ6G | m3 | Càrrega amb mitjans mecànics i transport de terres contaminades a instal·lació autoritzada de gestió de residus, amb camió de 20 t, amb un recorregut de fins a 20 km | Càrrega amb mitjans mecànics i transport de terres contaminades a instal·lació autoritzada de gestió de residus, amb camió de 20 t, amb un recorregut de fins a 20 km | 17.0856
Esponjament 1,35 segons annex gestió RCD
Excavació |  | 31.6 | 0.4 | 0.85 | 1.35 | 14.5044
Excavació |  | 8.8 | 0.4 | 0.85 | 1.35 | 4.0392
Excavació |  | 3 | 0.85 |  | 1.35 | 3.4425
Excavació |  | 1 | 0.85 |  | 1.35 | 1.1475
Reblert material pròpia excavació |  | 31.6 | 0.4 | 0.3 | -1 | -3.792
Reblert material pròpia excavació |  | 8.8 | 0.4 | 0.3 | -1 | -1.056
Reblert material pròpia excavació |  | 3 | 0.3 |  | -1 | -0.9
Reblert material pròpia excavació |  | 1 | 0.3 |  | -1 | -0.3
01.08.08.003 | L | P2RA-IQFJ | m3 | Disposició controlada en dipòsit autoritzat inclòs el cànon sobre la deposició controlada dels residus de la construcció, segons la LLEI 8/2008, de residus de terra inerts procedents d'excavació, amb codi 17 05 04 segons la Llista Europea de Residus. Inclòs certificat de gestió de residus. | Disposició controlada en dipòsit autoritzat inclòs el cànon sobre la deposició controlada dels residus de la construcció, segons la LLEI 8/2008, de residus de terra inerts procedents d'excavació, amb codi 17 05 04 segons la Llista Europea de Residus. Inclòs certificat de gestió de residus. | 17.0856
Esponjament 1,35 segons annex gestió RCD
Excavació |  | 31.6 | 0.4 | 0.85 | 1.35 | 14.5044
Excavació |  | 8.8 | 0.4 | 0.85 | 1.35 | 4.0392
Excavació |  | 3 | 0.85 |  | 1.35 | 3.4425
Excavació |  | 1 | 0.85 |  | 1.35 | 1.1475
Reblert material pròpia excavació |  | 31.6 | 0.4 | 0.3 | -1 | -3.792
Reblert material pròpia excavació |  | 8.8 | 0.4 | 0.3 | -1 | -1.056
Reblert material pròpia excavació |  | 3 | 0.3 |  | -1 | -0.9
Reblert material pròpia excavaciió |  | 1 | 0.3 |  | -1 | -0.3
01.08.08.004 | L | P2R6-4I5K | m3 | Càrrega amb mitjans mecànics i transport de residus inerts o no especials a instal·lació autoritzada de gestió de residus, amb camió per a transport de 20 t, amb un recorregut de fins a 20 km | Càrrega amb mitjans mecànics i transport de residus inerts o no especials a instal·lació autoritzada de gestió de residus, amb camió per a transport de 20 t, amb un recorregut de fins a 20 km | 4.3875
Esponjament 1,35 segons annex gestió RCD
Panot i base de formigó |  | 31.6 | 0.4 | 0.15 | 1.35 | 2.5596
Panot i base de formigó |  | 3 |  | 0.15 | 1.35 | 0.6075
Paviment de formigó |  | 8.8 | 0.4 | 0.2 | 1.35 | 0.9504
Paviment de formigó |  | 1 |  | 0.2 | 1.35 | 0.27
01.08.08.005 | L | P2RA-IQG3 | m3 | Disposició controlada en dipòsit autoritzat inclòs el cànon sobre la deposició controlada dels residus de la construcció, segons la LLEI 8/2008, de residus barrejats no perillosos procedents de construcció o demolició, amb codi 17 09 04 segons la Llista Europea de Residus. Inclòs certificat de gestió de residus. | Disposició controlada en dipòsit autoritzat inclòs el cànon sobre la deposició controlada dels residus de la construcció, segons la LLEI 8/2008, de residus barrejats no perillosos procedents de construcció o demolició, amb codi 17 09 04 segons la Llista Europea de Residus. Inclòs certificat de gestió de residus. | 4.3875
Esponjament 1,35 segons annex gestió RCD
Panot i base de formigó |  | 31.6 | 0.4 | 0.15 | 1.35 | 2.5596
Panot i base de formigó |  | 3 |  | 0.15 | 1.35 | 0.6075
Paviment de formigó |  | 8.8 | 0.4 | 0.2 | 1.35 | 0.9504
Paviment de formigó |  | 1 |  | 0.2 | 1.35 | 0.27
01.08.08.006 | L | P2R5-Z58K | m3 | Transport de residus especials d'amiant-ciment codi 17 06 01* o d'amiant friable codi 17 06 05*, procedents de la construcció, amb contenidor o sac flexible, a punt establert per Sabemsa pel seu emmagatzematge i posterior gestió, dins de la seva gestió de residus. | Transport de residus especials d'amiant-ciment codi 17 06 01* o d'amiant friable codi 17 06 05*, procedents de la construcció, amb contenidor o sac flexible, a punt establert per Sabemsa pel seu emmagatzematge i posterior gestió, dins de la seva gestió de residus. | 0.5
|  | 0.5 |  |  |  | 0.5
| N | Obra | 01 | PresupuestoXARXA_CASCANTIC_PISANTAMARIA
| N | Capítulo | 09 | TRAM 196
| N | Título 3 | 01 | TANCAMENT D'OBRA I SENYALITZACIÓ PROVISIONAL
01.09.01.001 | L | PBCD-56H6 | m | Tanca mòbil metàl·lica de 2,5 m de llargària i 1 m d'alçària i amb el desmuntatge inclòs | Tanca mòbil metàl·lica de 2,5 m de llargària i 1 m d'alçària i amb el desmuntatge inclòs | 60
|  | 60 |  |  |  | 60
01.09.01.002 | L | PBC5-HYCB | u | Con de plàstic reflector de 30 cm d'alçària | Con de plàstic reflector de 30 cm d'alçària | 12
|  | 12 |  |  |  | 12
01.09.01.003 | L | PBCA-56H3 | u | Llumenera amb làmpada intermitent color ambre amb energia de bateria de 12 V i amb el desmuntatge inclòs | Llumenera amb làmpada intermitent color ambre amb energia de bateria de 12 V i amb el desmuntatge inclòs | 6
|  | 6 |  |  |  | 6
01.09.01.004 | L | PBC4-56GZ | m | Cinta d'abalisament autoadhesiva d'amplària 0,05 mm amb el desmuntatge inclòs | Cinta d'abalisament autoadhesiva d'amplària 0,05 mm amb el desmuntatge inclòs | 123
|  | 123 |  |  |  | 123
01.09.01.005 | L | PBBJ-5677 | u | Placa amb pintura reflectant circular de 60 cm de, per a senyals de trànsit, fixada i amb el desmuntatge inclòs | Placa amb pintura reflectant circular de 60 cm de, per a senyals de trànsit, fixada i amb el desmuntatge inclòs | 9
Prohibida la parada i l'estacionament |  | 6 |  |  |  | 6
Limitació de velocitat 20 km/h |  | 2 |  |  |  | 2
Prohibit l'accés |  | 1 |  |  |  | 1
01.09.01.006 | L | PBBJ-5674 | u | Placa amb pintura reflectant triangular de 70 cm de costat, per a senyals de trànsit, fixada i amb el desmuntatge inclòs | Placa amb pintura reflectant triangular de 70 cm de costat, per a senyals de trànsit, fixada i amb el desmuntatge inclòs | 3
Perill obres |  | 2 |  |  |  | 2
Perill doble sentit de circulació per obres |  | 1 |  |  |  | 1
01.09.01.007 | L | PBBI-567M | u | Placa amb pintura reflectant de 60x60 cm, per a senyals de trànsit, fixada i amb el desmuntatge inclòs | Placa amb pintura reflectant de 60x60 cm, per a senyals de trànsit, fixada i amb el desmuntatge inclòs | 6
Indicatiu accès exclusiu veïns |  | 1 |  |  |  | 1
Indicatiu pas provisional de vianants |  | 4 |  |  |  | 4
Indicatiu carrer sense sortida |  | 1 |  |  |  | 1
01.09.01.008 | L | P1512-35FA | m2 | Plataforma metàl·lica per a pas de persones per sobre de rases, d'amplada <= 1 m, de planxa d'acer de 8 mm de gruix, amb el desmuntatge inclòs | Plataforma metàl·lica per a pas de persones per sobre de rases, d'amplada <= 1 m, de planxa d'acer de 8 mm de gruix, amb el desmuntatge inclòs | 15
|  | 15 |  |  |  | 15
01.09.01.009 | L | P1512-35FB | m2 | Plataforma metàl·lica per a pas de vehicles per sobre de rases, d'amplada <= 1 m, de planxa d'acer de 12 mm de gruix, amb el desmuntatge inclòs | Plataforma metàl·lica per a pas de vehicles per sobre de rases, d'amplada <= 1 m, de planxa d'acer de 12 mm de gruix, amb el desmuntatge inclòs | 15
|  | 15 |  |  |  | 15
| N | Obra | 01 | PresupuestoXARXA_CASCANTIC_PISANTAMARIA
| N | Capítulo | 09 | TRAM 196
| N | Título 3 | 02 | CALES PER LA LOCALITZACIÓ DE SERVEIS
01.09.02.001 | L | P221K-TG43 | m3 | Excavació de cala, per a localització de serveis, amb mitjans manuals i reblert i compactació de terres seleccionades pròpia excavació | Excavació de cala, per a localització de serveis, amb mitjans manuals i reblert i compactació de terres seleccionades pròpia excavació | 3
|  | 3 |  |  |  | 3
| N | Obra | 01 | PresupuestoXARXA_CASCANTIC_PISANTAMARIA
| N | Capítulo | 09 | TRAM 196
| N | Título 3 | 03 | DEMOLICIONS
01.09.03.001 | L | P2146-DJ2B | m2 | Demolició de paviment de panots col·locats sobre base de formigó de fins a 15 cm de gruix, inclòs la demolició de la base, d'amplària fins a 0,6 m amb retroexcavadora amb martell trencador i càrrega sobre camió amb mitjans mecànics | Demolició de paviment de panots col·locats sobre base de formigó de fins a 15 cm de gruix, inclòs la demolició de la base, d'amplària fins a 0,6 m amb retroexcavadora amb martell trencador i càrrega sobre camió amb mitjans mecànics | 24.64
|  | 61.6 | 0.4 |  |  | 24.64
01.09.03.002 | L | P2146-DJ4G | m2 | Demolició de paviment de panots col·locats sobre base de formigó de fins a 15 cm de gruix, inclòs la demolició de la base, d'amplària fins a 2 m amb retroexcavadora amb martell trencador i càrrega sobre camió amb mitjans mecànics | Demolició de paviment de panots col·locats sobre base de formigó de fins a 15 cm de gruix, inclòs la demolició de la base, d'amplària fins a 2 m amb retroexcavadora amb martell trencador i càrrega sobre camió amb mitjans mecànics | 7
|  | 7 |  |  |  | 7
| N | Obra | 01 | PresupuestoXARXA_CASCANTIC_PISANTAMARIA
| N | Capítulo | 09 | TRAM 196
| N | Título 3 | 04 | MOVIMENT DE TERRES
01.09.04.001 | L | P221C-DZ1D | m3 | Excavació de rasa de fins a 1 m d'amplària i fins a 2 m de fondària, en terreny compacte, amb retroexcavadora i amb les terres deixades a la vora | Excavació de rasa de fins a 1 m d'amplària i fins a 2 m de fondària, en terreny compacte, amb retroexcavadora i amb les terres deixades a la vora | 20.944
|  | 61.6 | 0.4 | 0.85 |  | 20.944
01.09.04.002 | L | P221C-DYZW | m3 | Excavació de rasa de fins a 2 m d'amplària i fins a 2 m de fondària, en terreny compacte, amb pala excavadora i amb les terres deixades a la vora | Excavació de rasa de fins a 2 m d'amplària i fins a 2 m de fondària, en terreny compacte, amb pala excavadora i amb les terres deixades a la vora | 5.95
|  | 7 | 0.85 |  |  | 5.95
01.09.04.003 | L | P2255-DPIR | m3 | Rebliment i piconatge de rasa d'amplària fins a 0,6 m, amb sauló garbellat, en tongades de gruix de més de 25 i fins a 50 cm, utilitzant picó vibrant de combustible | Rebliment i piconatge de rasa d'amplària fins a 0,6 m, amb sauló garbellat, en tongades de gruix de més de 25 i fins a 50 cm, utilitzant picó vibrant de combustible | 13.552
|  | 61.6 | 0.4 | 0.55 |  | 13.552
01.09.04.004 | L | P2255-DPIP | m3 | Rebliment i piconatge de rasa d'amplària més de 0,6 i fins a 1,5 m, amb sauló garbellat, en tongades de gruix de més de 25 i fins a 50 cm, utilitzant picó vibrant de combustible | Rebliment i piconatge de rasa d'amplària més de 0,6 i fins a 1,5 m, amb sauló garbellat, en tongades de gruix de més de 25 i fins a 50 cm, utilitzant picó vibrant de combustible | 3.85
|  | 7 | 0.55 |  |  | 3.85
01.09.04.005 | L | P2255-DPHV | m3 | Rebliment i piconatge de rasa d'amplària fins a 0,6 m, amb material seleccionat de la pròpia excavació, en tongades de gruix de fins a 25 cm, utilitzant picó vibrant de combustible, amb compactació del 95% PM | Rebliment i piconatge de rasa d'amplària fins a 0,6 m, amb material seleccionat de la pròpia excavació, en tongades de gruix de fins a 25 cm, utilitzant picó vibrant de combustible, amb compactació del 95% PM | 7.392
|  | 61.6 | 0.4 | 0.3 |  | 7.392
01.09.04.006 | L | P2255-DPHS | m3 | Rebliment i piconatge de rasa d'amplària més de 0,6 i fins a 1,5 m, amb material seleccionat de la pròpia excavació, en tongades de gruix de fins a 25 cm, utilitzant picó vibrant de combustible, amb compactació del 95% PM | Rebliment i piconatge de rasa d'amplària més de 0,6 i fins a 1,5 m, amb material seleccionat de la pròpia excavació, en tongades de gruix de fins a 25 cm, utilitzant picó vibrant de combustible, amb compactació del 95% PM | 2.1
|  | 7 | 0.3 |  |  | 2.1
| N | Obra | 01 | PresupuestoXARXA_CASCANTIC_PISANTAMARIA
| N | Capítulo | 09 | TRAM 196
| N | Título 3 | 05 | XARXA
01.09.05.001 | L | PF36-DVR3 | m | Tub de fosa dúctil de 80 mm de diàmetre nominal, classe de pressió C40 segons la norma UNE-EN 545, amb unió de campana amb junt automàtic estàndard i anella elastomèrica per a aigua i col·locat al fons de la rasa, inclòs part proporcional de colzes, peces especials i accessoris de tot tipus | Tub de fosa dúctil de 80 mm de diàmetre nominal, classe de pressió C40 segons la norma UNE-EN 545, amb unió de campana amb junt automàtic estàndard i anella elastomèrica per a aigua i col·locat al fons de la rasa, inclòs part proporcional de colzes, peces especials i accessoris de tot tipus | 61.6
|  | 61.6 |  |  |  | 61.6
01.09.05.002 | L | PFZ0-LPCM | u | Dau d'ancoratge de formigó formigó per armar HA - 25 / B / 20 / XC1 amb una quantitat de ciment de 275 kg/m3 i relació aigua ciment =< 0.6, per a peces especials en conduccions de diàmetre fins 150 mm, inclosa la col·locació d'armadures i el vibratge del formigó | Dau d'ancoratge de formigó formigó per armar HA - 25 / B / 20 / XC1 amb una quantitat de ciment de 275 kg/m3 i relació aigua ciment =< 0.6, per a peces especials en conduccions de diàmetre fins 150 mm, inclosa la col·locació d'armadures i el vibratge del formigó | 2
|  | 2 |  |  |  | 2
01.09.05.003 | L | PDG5-HA2I | m | Banda contínua de plàstic de color de 30 cm d'amplària, col·locada al llarg de la rasa a 20 cm per sobre de la canalització | Banda contínua de plàstic de color de 30 cm d'amplària, col·locada al llarg de la rasa a 20 cm per sobre de la canalització | 61.6
|  | 61.6 |  |  |  | 61.6
| N | Obra | 01 | PresupuestoXARXA_CASCANTIC_PISANTAMARIA
| N | Capítulo | 09 | TRAM 196
| N | Título 3 | 06 | ESCOMESES
01.09.06.001 | L | ESCOM2-5 | u | Treballs de remodelació d'escomesa de 2 1/2'', inclòs accessoris de llautó, vàlvules de pas, petit material vari de diàmetre adequat, pericó i qualsevol accessori | Treballs de remodelació d'escomesa de 2 1/2'', inclòs accessoris de llautó, vàlvules de pas, petit material vari de diàmetre adequat, pericó i qualsevol accessori | 1
|  | 1 |  |  |  | 1
| N | Obra | 01 | PresupuestoXARXA_CASCANTIC_PISANTAMARIA
| N | Capítulo | 09 | TRAM 196
| N | Título 3 | 07 | REPOSICIONS
01.09.07.001 | L | P9E1-V6RD | m2 | Paviment de peces de morter de ciment (panot i rigola, ambdós de qualsevol tipus) de 20x20x4 cm, classe 1a, preu superior, sobre suport de 3 cm de morter amb additius, col·locat a truc de maceta amb morter mixt 1:2:10 i beurada de ciment pòrtland | Paviment de peces de morter de ciment (panot i rigola, ambdós de qualsevol tipus) de 20x20x4 cm, classe 1a, preu superior, sobre suport de 3 cm de morter amb additius, col·locat a truc de maceta amb morter mixt 1:2:10 i beurada de ciment pòrtland | 31.64
|  | 61.6 | 0.4 |  |  | 24.64
|  | 7 |  |  |  | 7
01.09.07.002 | L | P931-10RJI | m3 | Base de formigó en massa HM - 20 / B / 20 / X0 amb una quantitat de ciment de 200 kg/m3 i relació aigua ciment =< 0.6, abocat des de camió amb estesa i vibratge manual, amb acabat reglejat, incloent els encofrats laterals i els dels junts de dilatació | Base de formigó en massa HM - 20 / B / 20 / X0 amb una quantitat de ciment de 200 kg/m3 i relació aigua ciment =< 0.6, abocat des de camió amb estesa i vibratge manual, amb acabat reglejat, incloent els encofrats laterals i els dels junts de dilatació | 3.164
|  | 61.6 | 0.4 | 0.1 |  | 2.464
|  | 7 |  | 0.1 |  | 0.7
| N | Obra | 01 | PresupuestoXARXA_CASCANTIC_PISANTAMARIA
| N | Capítulo | 09 | TRAM 196
| N | Título 3 | 08 | GESTIÓ DE RESIDUS DE LA CONSTRUCCIÓ I DEMOLICIÓ
01.09.08.001 | L | P2R2-EU9S | m3 | Classificació a peu d'obra de residus de construcció o demolició en fraccions segons REAL DECRETO 105/2008, amb mitjans manuals | Classificació a peu d'obra de residus de construcció o demolició en fraccions segons REAL DECRETO 105/2008, amb mitjans manuals | 33.222
Esponjament 1,35 segons annex gestió RCD
Panot i base de formigó |  | 61.6 | 0.4 | 0.15 | 1.35 | 4.9896
Panot i base de formigó |  | 7 |  | 0.15 | 1.35 | 1.4175
Excavació |  | 61.6 | 0.4 | 0.85 | 1.35 | 28.2744
Excavació |  | 7 | 0.85 |  | 1.35 | 8.0325
Reblert material pròpia excavació |  | 61.6 | 0.4 | 0.3 | -1 | -7.392
Reblert material pròpia excavació |  | 7 | 0.3 |  | -1 | -2.1
01.09.08.002 | L | P2R4-IZ6G | m3 | Càrrega amb mitjans mecànics i transport de terres contaminades a instal·lació autoritzada de gestió de residus, amb camió de 20 t, amb un recorregut de fins a 20 km | Càrrega amb mitjans mecànics i transport de terres contaminades a instal·lació autoritzada de gestió de residus, amb camió de 20 t, amb un recorregut de fins a 20 km | 26.8149
Esponjament 1,35 segons annex gestió RCD
Excavació |  | 61.6 | 0.4 | 0.85 | 1.35 | 28.2744
Excavació |  | 7 | 0.85 |  | 1.35 | 8.0325
Reblert material pròpia excavació |  | 61.6 | 0.4 | 0.3 | -1 | -7.392
Reblert material pròpia excavació |  | 7 | 0.3 |  | -1 | -2.1
01.09.08.003 | L | P2RA-IQFJ | m3 | Disposició controlada en dipòsit autoritzat inclòs el cànon sobre la deposició controlada dels residus de la construcció, segons la LLEI 8/2008, de residus de terra inerts procedents d'excavació, amb codi 17 05 04 segons la Llista Europea de Residus. Inclòs certificat de gestió de residus. | Disposició controlada en dipòsit autoritzat inclòs el cànon sobre la deposició controlada dels residus de la construcció, segons la LLEI 8/2008, de residus de terra inerts procedents d'excavació, amb codi 17 05 04 segons la Llista Europea de Residus. Inclòs certificat de gestió de residus. | 26.8149
Esponjament 1,35 segons annex gestió RCD
Excavació |  | 61.6 | 0.4 | 0.85 | 1.35 | 28.2744
Excavació |  | 7 | 0.85 |  | 1.35 | 8.0325
Reblert material pròpia excavació |  | 61.6 | 0.4 | 0.3 | -1 | -7.392
Reblert material pròpia excavació |  | 7 | 0.3 |  | -1 | -2.1
01.09.08.004 | L | P2R6-4I5K | m3 | Càrrega amb mitjans mecànics i transport de residus inerts o no especials a instal·lació autoritzada de gestió de residus, amb camió per a transport de 20 t, amb un recorregut de fins a 20 km | Càrrega amb mitjans mecànics i transport de residus inerts o no especials a instal·lació autoritzada de gestió de residus, amb camió per a transport de 20 t, amb un recorregut de fins a 20 km | 6.4071
Esponjament 1,35 segons annex gestió RCD
Panot i base de formigó |  | 61.6 | 0.4 | 0.15 | 1.35 | 4.9896
Panot i base de formigó |  | 7 |  | 0.15 | 1.35 | 1.4175
01.09.08.005 | L | P2RA-IQG3 | m3 | Disposició controlada en dipòsit autoritzat inclòs el cànon sobre la deposició controlada dels residus de la construcció, segons la LLEI 8/2008, de residus barrejats no perillosos procedents de construcció o demolició, amb codi 17 09 04 segons la Llista Europea de Residus. Inclòs certificat de gestió de residus. | Disposició controlada en dipòsit autoritzat inclòs el cànon sobre la deposició controlada dels residus de la construcció, segons la LLEI 8/2008, de residus barrejats no perillosos procedents de construcció o demolició, amb codi 17 09 04 segons la Llista Europea de Residus. Inclòs certificat de gestió de residus. | 6.4071
Esponjament 1,35 segons annex gestió RCD
Panot i base de formigó |  | 61.6 | 0.4 | 0.15 | 1.35 | 4.9896
Panot i base de formigó |  | 7 |  | 0.15 | 1.35 | 1.4175
01.09.08.006 | L | P2R5-Z58K | m3 | Transport de residus especials d'amiant-ciment codi 17 06 01* o d'amiant friable codi 17 06 05*, procedents de la construcció, amb contenidor o sac flexible, a punt establert per Sabemsa pel seu emmagatzematge i posterior gestió, dins de la seva gestió de residus. | Transport de residus especials d'amiant-ciment codi 17 06 01* o d'amiant friable codi 17 06 05*, procedents de la construcció, amb contenidor o sac flexible, a punt establert per Sabemsa pel seu emmagatzematge i posterior gestió, dins de la seva gestió de residus. | 0.5
|  | 0.5 |  |  |  | 0.5
| N | Obra | 01 | PresupuestoXARXA_CASCANTIC_PISANTAMARIA
| N | Capítulo | 10 | TRAM 187
| N | Título 3 | 01 | TANCAMENT D'OBRA I SENYALITZACIÓ PROVISIONAL
01.10.01.001 | L | PBCD-56H6 | m | Tanca mòbil metàl·lica de 2,5 m de llargària i 1 m d'alçària i amb el desmuntatge inclòs | Tanca mòbil metàl·lica de 2,5 m de llargària i 1 m d'alçària i amb el desmuntatge inclòs | 60
|  | 60 |  |  |  | 60
01.10.01.002 | L | PBC5-HYCB | u | Con de plàstic reflector de 30 cm d'alçària | Con de plàstic reflector de 30 cm d'alçària | 13
|  | 13 |  |  |  | 13
01.10.01.003 | L | PBCA-56H3 | u | Llumenera amb làmpada intermitent color ambre amb energia de bateria de 12 V i amb el desmuntatge inclòs | Llumenera amb làmpada intermitent color ambre amb energia de bateria de 12 V i amb el desmuntatge inclòs | 6
|  | 6 |  |  |  | 6
01.10.01.004 | L | PBC4-56GZ | m | Cinta d'abalisament autoadhesiva d'amplària 0,05 mm amb el desmuntatge inclòs | Cinta d'abalisament autoadhesiva d'amplària 0,05 mm amb el desmuntatge inclòs | 128
|  | 128 |  |  |  | 128
01.10.01.005 | L | PBBJ-5677 | u | Placa amb pintura reflectant circular de 60 cm de, per a senyals de trànsit, fixada i amb el desmuntatge inclòs | Placa amb pintura reflectant circular de 60 cm de, per a senyals de trànsit, fixada i amb el desmuntatge inclòs | 9
Prohibida la parada i l'estacionament |  | 6 |  |  |  | 6
Limitació de velocitat 20 km/h |  | 2 |  |  |  | 2
Prohibit l'accés |  | 1 |  |  |  | 1
01.10.01.006 | L | PBBJ-5674 | u | Placa amb pintura reflectant triangular de 70 cm de costat, per a senyals de trànsit, fixada i amb el desmuntatge inclòs | Placa amb pintura reflectant triangular de 70 cm de costat, per a senyals de trànsit, fixada i amb el desmuntatge inclòs | 3
Perill obres |  | 2 |  |  |  | 2
Perill doble sentit de circulació per obres |  | 1 |  |  |  | 1
01.10.01.007 | L | PBBI-567M | u | Placa amb pintura reflectant de 60x60 cm, per a senyals de trànsit, fixada i amb el desmuntatge inclòs | Placa amb pintura reflectant de 60x60 cm, per a senyals de trànsit, fixada i amb el desmuntatge inclòs | 6
Indicatiu accès exclusiu veïns |  | 1 |  |  |  | 1
Indicatiu pas provisional de vianants |  | 4 |  |  |  | 4
Indicatiu carrer sense sortida |  | 1 |  |  |  | 1
01.10.01.008 | L | P1512-35FA | m2 | Plataforma metàl·lica per a pas de persones per sobre de rases, d'amplada <= 1 m, de planxa d'acer de 8 mm de gruix, amb el desmuntatge inclòs | Plataforma metàl·lica per a pas de persones per sobre de rases, d'amplada <= 1 m, de planxa d'acer de 8 mm de gruix, amb el desmuntatge inclòs | 16
|  | 16 |  |  |  | 16
01.10.01.009 | L | P1512-35FB | m2 | Plataforma metàl·lica per a pas de vehicles per sobre de rases, d'amplada <= 1 m, de planxa d'acer de 12 mm de gruix, amb el desmuntatge inclòs | Plataforma metàl·lica per a pas de vehicles per sobre de rases, d'amplada <= 1 m, de planxa d'acer de 12 mm de gruix, amb el desmuntatge inclòs | 16
|  | 16 |  |  |  | 16
| N | Obra | 01 | PresupuestoXARXA_CASCANTIC_PISANTAMARIA
| N | Capítulo | 10 | TRAM 187
| N | Título 3 | 02 | CALES PER LA LOCALITZACIÓ DE SERVEIS
01.10.02.001 | L | P221K-TG43 | m3 | Excavació de cala, per a localització de serveis, amb mitjans manuals i reblert i compactació de terres seleccionades pròpia excavació | Excavació de cala, per a localització de serveis, amb mitjans manuals i reblert i compactació de terres seleccionades pròpia excavació | 3
|  | 3 |  |  |  | 3
| N | Obra | 01 | PresupuestoXARXA_CASCANTIC_PISANTAMARIA
| N | Capítulo | 10 | TRAM 187
| N | Título 3 | 03 | DEMOLICIONS
01.10.03.001 | L | P2146-DJ2B | m2 | Demolició de paviment de panots col·locats sobre base de formigó de fins a 15 cm de gruix, inclòs la demolició de la base, d'amplària fins a 0,6 m amb retroexcavadora amb martell trencador i càrrega sobre camió amb mitjans mecànics | Demolició de paviment de panots col·locats sobre base de formigó de fins a 15 cm de gruix, inclòs la demolició de la base, d'amplària fins a 0,6 m amb retroexcavadora amb martell trencador i càrrega sobre camió amb mitjans mecànics | 25.68
|  | 64.2 | 0.4 |  |  | 25.68
01.10.03.002 | L | P2146-DJ4G | m2 | Demolició de paviment de panots col·locats sobre base de formigó de fins a 15 cm de gruix, inclòs la demolició de la base, d'amplària fins a 2 m amb retroexcavadora amb martell trencador i càrrega sobre camió amb mitjans mecànics | Demolició de paviment de panots col·locats sobre base de formigó de fins a 15 cm de gruix, inclòs la demolició de la base, d'amplària fins a 2 m amb retroexcavadora amb martell trencador i càrrega sobre camió amb mitjans mecànics | 7
|  | 7 |  |  |  | 7
| N | Obra | 01 | PresupuestoXARXA_CASCANTIC_PISANTAMARIA
| N | Capítulo | 10 | TRAM 187
| N | Título 3 | 04 | MOVIMENT DE TERRES
01.10.04.001 | L | P221C-DZ1D | m3 | Excavació de rasa de fins a 1 m d'amplària i fins a 2 m de fondària, en terreny compacte, amb retroexcavadora i amb les terres deixades a la vora | Excavació de rasa de fins a 1 m d'amplària i fins a 2 m de fondària, en terreny compacte, amb retroexcavadora i amb les terres deixades a la vora | 21.828
|  | 64.2 | 0.4 | 0.85 |  | 21.828
01.10.04.002 | L | P221C-DYZW | m3 | Excavació de rasa de fins a 2 m d'amplària i fins a 2 m de fondària, en terreny compacte, amb pala excavadora i amb les terres deixades a la vora | Excavació de rasa de fins a 2 m d'amplària i fins a 2 m de fondària, en terreny compacte, amb pala excavadora i amb les terres deixades a la vora | 5.95
|  | 7 | 0.85 |  |  | 5.95
01.10.04.003 | L | P2255-DPIR | m3 | Rebliment i piconatge de rasa d'amplària fins a 0,6 m, amb sauló garbellat, en tongades de gruix de més de 25 i fins a 50 cm, utilitzant picó vibrant de combustible | Rebliment i piconatge de rasa d'amplària fins a 0,6 m, amb sauló garbellat, en tongades de gruix de més de 25 i fins a 50 cm, utilitzant picó vibrant de combustible | 14.124
|  | 64.2 | 0.4 | 0.55 |  | 14.124
01.10.04.004 | L | P2255-DPIP | m3 | Rebliment i piconatge de rasa d'amplària més de 0,6 i fins a 1,5 m, amb sauló garbellat, en tongades de gruix de més de 25 i fins a 50 cm, utilitzant picó vibrant de combustible | Rebliment i piconatge de rasa d'amplària més de 0,6 i fins a 1,5 m, amb sauló garbellat, en tongades de gruix de més de 25 i fins a 50 cm, utilitzant picó vibrant de combustible | 3.85
|  | 7 | 0.55 |  |  | 3.85
01.10.04.005 | L | P2255-DPHV | m3 | Rebliment i piconatge de rasa d'amplària fins a 0,6 m, amb material seleccionat de la pròpia excavació, en tongades de gruix de fins a 25 cm, utilitzant picó vibrant de combustible, amb compactació del 95% PM | Rebliment i piconatge de rasa d'amplària fins a 0,6 m, amb material seleccionat de la pròpia excavació, en tongades de gruix de fins a 25 cm, utilitzant picó vibrant de combustible, amb compactació del 95% PM | 7.704
|  | 64.2 | 0.4 | 0.3 |  | 7.704
01.10.04.006 | L | P2255-DPHS | m3 | Rebliment i piconatge de rasa d'amplària més de 0,6 i fins a 1,5 m, amb material seleccionat de la pròpia excavació, en tongades de gruix de fins a 25 cm, utilitzant picó vibrant de combustible, amb compactació del 95% PM | Rebliment i piconatge de rasa d'amplària més de 0,6 i fins a 1,5 m, amb material seleccionat de la pròpia excavació, en tongades de gruix de fins a 25 cm, utilitzant picó vibrant de combustible, amb compactació del 95% PM | 2.1
|  | 7 | 0.3 |  |  | 2.1
| N | Obra | 01 | PresupuestoXARXA_CASCANTIC_PISANTAMARIA
| N | Capítulo | 10 | TRAM 187
| N | Título 3 | 05 | XARXA
01.10.05.001 | L | PF36-DVR3 | m | Tub de fosa dúctil de 80 mm de diàmetre nominal, classe de pressió C40 segons la norma UNE-EN 545, amb unió de campana amb junt automàtic estàndard i anella elastomèrica per a aigua i col·locat al fons de la rasa, inclòs part proporcional de colzes, peces especials i accessoris de tot tipus | Tub de fosa dúctil de 80 mm de diàmetre nominal, classe de pressió C40 segons la norma UNE-EN 545, amb unió de campana amb junt automàtic estàndard i anella elastomèrica per a aigua i col·locat al fons de la rasa, inclòs part proporcional de colzes, peces especials i accessoris de tot tipus | 64.2
|  | 64.2 |  |  |  | 64.2
01.10.05.002 | L | PFZ0-LPCM | u | Dau d'ancoratge de formigó formigó per armar HA - 25 / B / 20 / XC1 amb una quantitat de ciment de 275 kg/m3 i relació aigua ciment =< 0.6, per a peces especials en conduccions de diàmetre fins 150 mm, inclosa la col·locació d'armadures i el vibratge del formigó | Dau d'ancoratge de formigó formigó per armar HA - 25 / B / 20 / XC1 amb una quantitat de ciment de 275 kg/m3 i relació aigua ciment =< 0.6, per a peces especials en conduccions de diàmetre fins 150 mm, inclosa la col·locació d'armadures i el vibratge del formigó | 1
|  | 1 |  |  |  | 1
01.10.05.003 | L | PDG5-HA2I | m | Banda contínua de plàstic de color de 30 cm d'amplària, col·locada al llarg de la rasa a 20 cm per sobre de la canalització | Banda contínua de plàstic de color de 30 cm d'amplària, col·locada al llarg de la rasa a 20 cm per sobre de la canalització | 64.2
|  | 64.2 |  |  |  | 64.2
| N | Obra | 01 | PresupuestoXARXA_CASCANTIC_PISANTAMARIA
| N | Capítulo | 10 | TRAM 187
| N | Título 3 | 06 | ESCOMESES
01.10.06.001 | L | ESCOM2-5 | u | Treballs de remodelació d'escomesa de 2 1/2'', inclòs accessoris de llautó, vàlvules de pas, petit material vari de diàmetre adequat, pericó i qualsevol accessori | Treballs de remodelació d'escomesa de 2 1/2'', inclòs accessoris de llautó, vàlvules de pas, petit material vari de diàmetre adequat, pericó i qualsevol accessori | 1
|  | 1 |  |  |  | 1
01.10.06.002 | L | ESCOM2 | u | Treballs de remodelació d'escomesa de 2'', inclòs accessoris de llautó, vàlvules de pas, petit material vari de diàmetre adequat, pericó i qualsevol accessori | Treballs de remodelació d'escomesa de 2'', inclòs accessoris de llautó, vàlvules de pas, petit material vari de diàmetre adequat, pericó i qualsevol accessori | 1
|  | 1 |  |  |  | 1
| N | Obra | 01 | PresupuestoXARXA_CASCANTIC_PISANTAMARIA
| N | Capítulo | 10 | TRAM 187
| N | Título 3 | 07 | REPOSICIONS
01.10.07.001 | L | P9E1-V6RD | m2 | Paviment de peces de morter de ciment (panot i rigola, ambdós de qualsevol tipus) de 20x20x4 cm, classe 1a, preu superior, sobre suport de 3 cm de morter amb additius, col·locat a truc de maceta amb morter mixt 1:2:10 i beurada de ciment pòrtland | Paviment de peces de morter de ciment (panot i rigola, ambdós de qualsevol tipus) de 20x20x4 cm, classe 1a, preu superior, sobre suport de 3 cm de morter amb additius, col·locat a truc de maceta amb morter mixt 1:2:10 i beurada de ciment pòrtland | 32.68
|  | 64.2 | 0.4 |  |  | 25.68
|  | 7 |  |  |  | 7
01.10.07.002 | L | P931-10RJI | m3 | Base de formigó en massa HM - 20 / B / 20 / X0 amb una quantitat de ciment de 200 kg/m3 i relació aigua ciment =< 0.6, abocat des de camió amb estesa i vibratge manual, amb acabat reglejat, incloent els encofrats laterals i els dels junts de dilatació | Base de formigó en massa HM - 20 / B / 20 / X0 amb una quantitat de ciment de 200 kg/m3 i relació aigua ciment =< 0.6, abocat des de camió amb estesa i vibratge manual, amb acabat reglejat, incloent els encofrats laterals i els dels junts de dilatació | 3.268
|  | 64.2 | 0.4 | 0.1 |  | 2.568
|  | 7 |  | 0.1 |  | 0.7
| N | Obra | 01 | PresupuestoXARXA_CASCANTIC_PISANTAMARIA
| N | Capítulo | 10 | TRAM 187
| N | Título 3 | 08 | GESTIÓ DE RESIDUS DE LA CONSTRUCCIÓ I DEMOLICIÓ
01.10.08.001 | L | P2R2-EU9S | m3 | Classificació a peu d'obra de residus de construcció o demolició en fraccions segons REAL DECRETO 105/2008, amb mitjans manuals | Classificació a peu d'obra de residus de construcció o demolició en fraccions segons REAL DECRETO 105/2008, amb mitjans manuals | 34.314
Esponjament 1,35 segons annex gestió RCD
Panot i base de formigó |  | 64.2 | 0.4 | 0.15 | 1.35 | 5.2002
Panot i base de formigó |  | 7 |  | 0.15 | 1.35 | 1.4175
Excavació |  | 64.2 | 0.4 | 0.85 | 1.35 | 29.4678
Excavació |  | 7 | 0.85 |  | 1.35 | 8.0325
Reblert material pròpia excavació |  | 64.2 | 0.4 | 0.3 | -1 | -7.704
Reblert material pròpia excavació |  | 7 | 0.3 |  | -1 | -2.1
01.10.08.002 | L | P2R4-IZ6G | m3 | Càrrega amb mitjans mecànics i transport de terres contaminades a instal·lació autoritzada de gestió de residus, amb camió de 20 t, amb un recorregut de fins a 20 km | Càrrega amb mitjans mecànics i transport de terres contaminades a instal·lació autoritzada de gestió de residus, amb camió de 20 t, amb un recorregut de fins a 20 km | 27.6963
Esponjament 1,35 segons annex gestió RCD
Excavació |  | 64.2 | 0.4 | 0.85 | 1.35 | 29.4678
Excavació |  | 7 | 0.85 |  | 1.35 | 8.0325
Reblert material pròpia excavació |  | 64.2 | 0.4 | 0.3 | -1 | -7.704
Reblert material pròpia excavació |  | 7 | 0.3 |  | -1 | -2.1
01.10.08.003 | L | P2RA-IQFJ | m3 | Disposició controlada en dipòsit autoritzat inclòs el cànon sobre la deposició controlada dels residus de la construcció, segons la LLEI 8/2008, de residus de terra inerts procedents d'excavació, amb codi 17 05 04 segons la Llista Europea de Residus. Inclòs certificat de gestió de residus. | Disposició controlada en dipòsit autoritzat inclòs el cànon sobre la deposició controlada dels residus de la construcció, segons la LLEI 8/2008, de residus de terra inerts procedents d'excavació, amb codi 17 05 04 segons la Llista Europea de Residus. Inclòs certificat de gestió de residus. | 27.6963
Esponjament 1,35 segons annex gestió RCD
Excavació |  | 64.2 | 0.4 | 0.85 | 1.35 | 29.4678
Excavació |  | 7 | 0.85 |  | 1.35 | 8.0325
Reblert material pròpia excavació |  | 64.2 | 0.4 | 0.3 | -1 | -7.704
Reblert material pròpia excavació |  | 7 | 0.3 |  | -1 | -2.1
01.10.08.004 | L | P2R6-4I5K | m3 | Càrrega amb mitjans mecànics i transport de residus inerts o no especials a instal·lació autoritzada de gestió de residus, amb camió per a transport de 20 t, amb un recorregut de fins a 20 km | Càrrega amb mitjans mecànics i transport de residus inerts o no especials a instal·lació autoritzada de gestió de residus, amb camió per a transport de 20 t, amb un recorregut de fins a 20 km | 6.6177
Esponjament 1,35 segons annex gestió RCD
Panot i base de formigó |  | 64.2 | 0.4 | 0.15 | 1.35 | 5.2002
Panot i base de formigó |  | 7 |  | 0.15 | 1.35 | 1.4175
01.10.08.005 | L | P2RA-IQG3 | m3 | Disposició controlada en dipòsit autoritzat inclòs el cànon sobre la deposició controlada dels residus de la construcció, segons la LLEI 8/2008, de residus barrejats no perillosos procedents de construcció o demolició, amb codi 17 09 04 segons la Llista Europea de Residus. Inclòs certificat de gestió de residus. | Disposició controlada en dipòsit autoritzat inclòs el cànon sobre la deposició controlada dels residus de la construcció, segons la LLEI 8/2008, de residus barrejats no perillosos procedents de construcció o demolició, amb codi 17 09 04 segons la Llista Europea de Residus. Inclòs certificat de gestió de residus. | 6.6177
Esponjament 1,35 segons annex gestió RCD
Panot i base de formigó |  | 64.2 | 0.4 | 0.15 | 1.35 | 5.2002
Panot i base de formigó |  | 7 |  | 0.15 | 1.35 | 1.4175
01.10.08.006 | L | P2R5-Z58K | m3 | Transport de residus especials d'amiant-ciment codi 17 06 01* o d'amiant friable codi 17 06 05*, procedents de la construcció, amb contenidor o sac flexible, a punt establert per Sabemsa pel seu emmagatzematge i posterior gestió, dins de la seva gestió de residus. | Transport de residus especials d'amiant-ciment codi 17 06 01* o d'amiant friable codi 17 06 05*, procedents de la construcció, amb contenidor o sac flexible, a punt establert per Sabemsa pel seu emmagatzematge i posterior gestió, dins de la seva gestió de residus. | 0.5
|  | 0.5 |  |  |  | 0.5
| N | Obra | 01 | PresupuestoXARXA_CASCANTIC_PISANTAMARIA
| N | Capítulo | 11 | TRAM 176
| N | Título 3 | 01 | TANCAMENT D'OBRA I SENYALITZACIÓ PROVISIONAL
01.11.01.001 | L | PBCD-56H6 | m | Tanca mòbil metàl·lica de 2,5 m de llargària i 1 m d'alçària i amb el desmuntatge inclòs | Tanca mòbil metàl·lica de 2,5 m de llargària i 1 m d'alçària i amb el desmuntatge inclòs | 65
|  | 65 |  |  |  | 65
01.11.01.002 | L | PBC5-HYCB | u | Con de plàstic reflector de 30 cm d'alçària | Con de plàstic reflector de 30 cm d'alçària | 14
|  | 14 |  |  |  | 14
01.11.01.003 | L | PBCA-56H3 | u | Llumenera amb làmpada intermitent color ambre amb energia de bateria de 12 V i amb el desmuntatge inclòs | Llumenera amb làmpada intermitent color ambre amb energia de bateria de 12 V i amb el desmuntatge inclòs | 7
|  | 7 |  |  |  | 7
01.11.01.004 | L | PBC4-56GZ | m | Cinta d'abalisament autoadhesiva d'amplària 0,05 mm amb el desmuntatge inclòs | Cinta d'abalisament autoadhesiva d'amplària 0,05 mm amb el desmuntatge inclòs | 139
|  | 139 |  |  |  | 139
01.11.01.005 | L | PBBJ-5677 | u | Placa amb pintura reflectant circular de 60 cm de, per a senyals de trànsit, fixada i amb el desmuntatge inclòs | Placa amb pintura reflectant circular de 60 cm de, per a senyals de trànsit, fixada i amb el desmuntatge inclòs | 10
Prohibida la parada i l'estacionament |  | 7 |  |  |  | 7
Limitació de velocitat 20 km/h |  | 2 |  |  |  | 2
Prohibit l'accés |  | 1 |  |  |  | 1
01.11.01.006 | L | PBBJ-5674 | u | Placa amb pintura reflectant triangular de 70 cm de costat, per a senyals de trànsit, fixada i amb el desmuntatge inclòs | Placa amb pintura reflectant triangular de 70 cm de costat, per a senyals de trànsit, fixada i amb el desmuntatge inclòs | 3
Perill obres |  | 2 |  |  |  | 2
Perill doble sentit de circulació per obres |  | 1 |  |  |  | 1
01.11.01.007 | L | PBBI-567M | u | Placa amb pintura reflectant de 60x60 cm, per a senyals de trànsit, fixada i amb el desmuntatge inclòs | Placa amb pintura reflectant de 60x60 cm, per a senyals de trànsit, fixada i amb el desmuntatge inclòs | 6
Indicatiu accès exclusiu veïns |  | 1 |  |  |  | 1
Indicatiu pas provisional de vianants |  | 4 |  |  |  | 4
Indicatiu carrer sense sortida |  | 1 |  |  |  | 1
01.11.01.008 | L | P1512-35FA | m2 | Plataforma metàl·lica per a pas de persones per sobre de rases, d'amplada <= 1 m, de planxa d'acer de 8 mm de gruix, amb el desmuntatge inclòs | Plataforma metàl·lica per a pas de persones per sobre de rases, d'amplada <= 1 m, de planxa d'acer de 8 mm de gruix, amb el desmuntatge inclòs | 17
|  | 17 |  |  |  | 17
01.11.01.009 | L | P1512-35FB | m2 | Plataforma metàl·lica per a pas de vehicles per sobre de rases, d'amplada <= 1 m, de planxa d'acer de 12 mm de gruix, amb el desmuntatge inclòs | Plataforma metàl·lica per a pas de vehicles per sobre de rases, d'amplada <= 1 m, de planxa d'acer de 12 mm de gruix, amb el desmuntatge inclòs | 17
|  | 17 |  |  |  | 17
| N | Obra | 01 | PresupuestoXARXA_CASCANTIC_PISANTAMARIA
| N | Capítulo | 11 | TRAM 176
| N | Título 3 | 02 | CALES PER LA LOCALITZACIÓ DE SERVEIS
01.11.02.001 | L | P221K-TG43 | m3 | Excavació de cala, per a localització de serveis, amb mitjans manuals i reblert i compactació de terres seleccionades pròpia excavació | Excavació de cala, per a localització de serveis, amb mitjans manuals i reblert i compactació de terres seleccionades pròpia excavació | 3
|  | 3 |  |  |  | 3
| N | Obra | 01 | PresupuestoXARXA_CASCANTIC_PISANTAMARIA
| N | Capítulo | 11 | TRAM 176
| N | Título 3 | 03 | DEMOLICIONS
01.11.03.001 | L | P2146-DJ2B | m2 | Demolició de paviment de panots col·locats sobre base de formigó de fins a 15 cm de gruix, inclòs la demolició de la base, d'amplària fins a 0,6 m amb retroexcavadora amb martell trencador i càrrega sobre camió amb mitjans mecànics | Demolició de paviment de panots col·locats sobre base de formigó de fins a 15 cm de gruix, inclòs la demolició de la base, d'amplària fins a 0,6 m amb retroexcavadora amb martell trencador i càrrega sobre camió amb mitjans mecànics | 27.96
|  | 69.9 | 0.4 |  |  | 27.96
01.11.03.002 | L | P2146-DJ4G | m2 | Demolició de paviment de panots col·locats sobre base de formigó de fins a 15 cm de gruix, inclòs la demolició de la base, d'amplària fins a 2 m amb retroexcavadora amb martell trencador i càrrega sobre camió amb mitjans mecànics | Demolició de paviment de panots col·locats sobre base de formigó de fins a 15 cm de gruix, inclòs la demolició de la base, d'amplària fins a 2 m amb retroexcavadora amb martell trencador i càrrega sobre camió amb mitjans mecànics | 8
|  | 8 |  |  |  | 8
| N | Obra | 01 | PresupuestoXARXA_CASCANTIC_PISANTAMARIA
| N | Capítulo | 11 | TRAM 176
| N | Título 3 | 04 | MOVIMENT DE TERRES
01.11.04.001 | L | P221C-DZ1D | m3 | Excavació de rasa de fins a 1 m d'amplària i fins a 2 m de fondària, en terreny compacte, amb retroexcavadora i amb les terres deixades a la vora | Excavació de rasa de fins a 1 m d'amplària i fins a 2 m de fondària, en terreny compacte, amb retroexcavadora i amb les terres deixades a la vora | 23.766
|  | 69.9 | 0.4 | 0.85 |  | 23.766
01.11.04.002 | L | P221C-DYZW | m3 | Excavació de rasa de fins a 2 m d'amplària i fins a 2 m de fondària, en terreny compacte, amb pala excavadora i amb les terres deixades a la vora | Excavació de rasa de fins a 2 m d'amplària i fins a 2 m de fondària, en terreny compacte, amb pala excavadora i amb les terres deixades a la vora | 6.8
|  | 8 | 0.85 |  |  | 6.8
01.11.04.003 | L | P2255-DPIR | m3 | Rebliment i piconatge de rasa d'amplària fins a 0,6 m, amb sauló garbellat, en tongades de gruix de més de 25 i fins a 50 cm, utilitzant picó vibrant de combustible | Rebliment i piconatge de rasa d'amplària fins a 0,6 m, amb sauló garbellat, en tongades de gruix de més de 25 i fins a 50 cm, utilitzant picó vibrant de combustible | 15.378
|  | 69.9 | 0.4 | 0.55 |  | 15.378
01.11.04.004 | L | P2255-DPIP | m3 | Rebliment i piconatge de rasa d'amplària més de 0,6 i fins a 1,5 m, amb sauló garbellat, en tongades de gruix de més de 25 i fins a 50 cm, utilitzant picó vibrant de combustible | Rebliment i piconatge de rasa d'amplària més de 0,6 i fins a 1,5 m, amb sauló garbellat, en tongades de gruix de més de 25 i fins a 50 cm, utilitzant picó vibrant de combustible | 4.4
|  | 8 | 0.55 |  |  | 4.4
01.11.04.005 | L | P2255-DPHV | m3 | Rebliment i piconatge de rasa d'amplària fins a 0,6 m, amb material seleccionat de la pròpia excavació, en tongades de gruix de fins a 25 cm, utilitzant picó vibrant de combustible, amb compactació del 95% PM | Rebliment i piconatge de rasa d'amplària fins a 0,6 m, amb material seleccionat de la pròpia excavació, en tongades de gruix de fins a 25 cm, utilitzant picó vibrant de combustible, amb compactació del 95% PM | 8.388
|  | 69.9 | 0.4 | 0.3 |  | 8.388
01.11.04.006 | L | P2255-DPHS | m3 | Rebliment i piconatge de rasa d'amplària més de 0,6 i fins a 1,5 m, amb material seleccionat de la pròpia excavació, en tongades de gruix de fins a 25 cm, utilitzant picó vibrant de combustible, amb compactació del 95% PM | Rebliment i piconatge de rasa d'amplària més de 0,6 i fins a 1,5 m, amb material seleccionat de la pròpia excavació, en tongades de gruix de fins a 25 cm, utilitzant picó vibrant de combustible, amb compactació del 95% PM | 2.4
|  | 8 | 0.3 |  |  | 2.4
| N | Obra | 01 | PresupuestoXARXA_CASCANTIC_PISANTAMARIA
| N | Capítulo | 11 | TRAM 176
| N | Título 3 | 05 | XARXA
01.11.05.001 | L | PF36-DVR3 | m | Tub de fosa dúctil de 80 mm de diàmetre nominal, classe de pressió C40 segons la norma UNE-EN 545, amb unió de campana amb junt automàtic estàndard i anella elastomèrica per a aigua i col·locat al fons de la rasa, inclòs part proporcional de colzes, peces especials i accessoris de tot tipus | Tub de fosa dúctil de 80 mm de diàmetre nominal, classe de pressió C40 segons la norma UNE-EN 545, amb unió de campana amb junt automàtic estàndard i anella elastomèrica per a aigua i col·locat al fons de la rasa, inclòs part proporcional de colzes, peces especials i accessoris de tot tipus | 69.9
|  | 69.9 |  |  |  | 69.9
01.11.05.002 | L | PFZ0-LPCM | u | Dau d'ancoratge de formigó formigó per armar HA - 25 / B / 20 / XC1 amb una quantitat de ciment de 275 kg/m3 i relació aigua ciment =< 0.6, per a peces especials en conduccions de diàmetre fins 150 mm, inclosa la col·locació d'armadures i el vibratge del formigó | Dau d'ancoratge de formigó formigó per armar HA - 25 / B / 20 / XC1 amb una quantitat de ciment de 275 kg/m3 i relació aigua ciment =< 0.6, per a peces especials en conduccions de diàmetre fins 150 mm, inclosa la col·locació d'armadures i el vibratge del formigó | 3
|  | 3 |  |  |  | 3
01.11.05.003 | L | PDG5-HA2I | m | Banda contínua de plàstic de color de 30 cm d'amplària, col·locada al llarg de la rasa a 20 cm per sobre de la canalització | Banda contínua de plàstic de color de 30 cm d'amplària, col·locada al llarg de la rasa a 20 cm per sobre de la canalització | 69.9
|  | 69.9 |  |  |  | 69.9
01.11.05.004 | L | PN12-DPOT | u | Vàlvula de comporta manual amb brides, de cos curt, de 80 mm de diàmetre nominal, de 16 bar de PN, cos de fosa nodular EN-GJS-500-7 (GGG50) i tapa de fosa nodular EN-GJS-500-7 (GGG50), amb revestiment de resina epoxi (250 micres), comporta de fosa+EPDM i tancament de seient elàstic, eix d'acer inoxidable 1.4021 (AISI 420), amb accionament per volant de fosa, muntada en pericó de canalització soterrada | Vàlvula de comporta manual amb brides, de cos curt, de 80 mm de diàmetre nominal, de 16 bar de PN, cos de fosa nodular EN-GJS-500-7 (GGG50) i tapa de fosa nodular EN-GJS-500-7 (GGG50), amb revestiment de resina epoxi (250 micres), comporta de fosa+EPDM i tancament de seient elàstic, eix d'acer inoxidable 1.4021 (AISI 420), amb accionament per volant de fosa, muntada en pericó de canalització soterrada | 1
|  | 1 |  |  |  | 1
| N | Obra | 01 | PresupuestoXARXA_CASCANTIC_PISANTAMARIA
| N | Capítulo | 11 | TRAM 176
| N | Título 3 | 06 | ESCOMESES
01.11.06.001 | L | ESCOM2-5 | u | Treballs de remodelació d'escomesa de 2 1/2'', inclòs accessoris de llautó, vàlvules de pas, petit material vari de diàmetre adequat, pericó i qualsevol accessori | Treballs de remodelació d'escomesa de 2 1/2'', inclòs accessoris de llautó, vàlvules de pas, petit material vari de diàmetre adequat, pericó i qualsevol accessori | 3
|  | 3 |  |  |  | 3
| N | Obra | 01 | PresupuestoXARXA_CASCANTIC_PISANTAMARIA
| N | Capítulo | 11 | TRAM 176
| N | Título 3 | 07 | REPOSICIONS
01.11.07.001 | L | P9E1-V6RD | m2 | Paviment de peces de morter de ciment (panot i rigola, ambdós de qualsevol tipus) de 20x20x4 cm, classe 1a, preu superior, sobre suport de 3 cm de morter amb additius, col·locat a truc de maceta amb morter mixt 1:2:10 i beurada de ciment pòrtland | Paviment de peces de morter de ciment (panot i rigola, ambdós de qualsevol tipus) de 20x20x4 cm, classe 1a, preu superior, sobre suport de 3 cm de morter amb additius, col·locat a truc de maceta amb morter mixt 1:2:10 i beurada de ciment pòrtland | 35.96
|  | 69.9 | 0.4 |  |  | 27.96
|  | 8 |  |  |  | 8
01.11.07.002 | L | P931-10RJI | m3 | Base de formigó en massa HM - 20 / B / 20 / X0 amb una quantitat de ciment de 200 kg/m3 i relació aigua ciment =< 0.6, abocat des de camió amb estesa i vibratge manual, amb acabat reglejat, incloent els encofrats laterals i els dels junts de dilatació | Base de formigó en massa HM - 20 / B / 20 / X0 amb una quantitat de ciment de 200 kg/m3 i relació aigua ciment =< 0.6, abocat des de camió amb estesa i vibratge manual, amb acabat reglejat, incloent els encofrats laterals i els dels junts de dilatació | 3.596
|  | 69.9 | 0.4 | 0.1 |  | 2.796
|  | 8 |  | 0.1 |  | 0.8
| N | Obra | 01 | PresupuestoXARXA_CASCANTIC_PISANTAMARIA
| N | Capítulo | 11 | TRAM 176
| N | Título 3 | 08 | GESTIÓ DE RESIDUS DE LA CONSTRUCCIÓ I DEMOLICIÓ
01.11.08.001 | L | P2R2-EU9S | m3 | Classificació a peu d'obra de residus de construcció o demolició en fraccions segons REAL DECRETO 105/2008, amb mitjans manuals | Classificació a peu d'obra de residus de construcció o demolició en fraccions segons REAL DECRETO 105/2008, amb mitjans manuals | 37.758
Esponjament 1,35 segons annex gestió RCD
Panot i base de formigó |  | 69.9 | 0.4 | 0.15 | 1.35 | 5.6619
Panot i base de formigó |  | 8 |  | 0.15 | 1.35 | 1.62
Excavació |  | 69.9 | 0.4 | 0.85 | 1.35 | 32.0841
Excavació |  | 8 | 0.85 |  | 1.35 | 9.18
Reblert material pròpia excavació |  | 69.9 | 0.4 | 0.3 | -1 | -8.388
Reblert material pròpia excavació |  | 8 | 0.3 |  | -1 | -2.4
01.11.08.002 | L | P2R4-IZ6G | m3 | Càrrega amb mitjans mecànics i transport de terres contaminades a instal·lació autoritzada de gestió de residus, amb camió de 20 t, amb un recorregut de fins a 20 km | Càrrega amb mitjans mecànics i transport de terres contaminades a instal·lació autoritzada de gestió de residus, amb camió de 20 t, amb un recorregut de fins a 20 km | 30.4761
Esponjament 1,35 segons annex gestió RCD
Excavació |  | 69.9 | 0.4 | 0.85 | 1.35 | 32.0841
Excavació |  | 8 | 0.85 |  | 1.35 | 9.18
Reblert material pròpia excavació |  | 69.9 | 0.4 | 0.3 | -1 | -8.388
Reblert material pròpia excavació |  | 8 | 0.3 |  | -1 | -2.4
01.11.08.003 | L | P2RA-IQFJ | m3 | Disposició controlada en dipòsit autoritzat inclòs el cànon sobre la deposició controlada dels residus de la construcció, segons la LLEI 8/2008, de residus de terra inerts procedents d'excavació, amb codi 17 05 04 segons la Llista Europea de Residus. Inclòs certificat de gestió de residus. | Disposició controlada en dipòsit autoritzat inclòs el cànon sobre la deposició controlada dels residus de la construcció, segons la LLEI 8/2008, de residus de terra inerts procedents d'excavació, amb codi 17 05 04 segons la Llista Europea de Residus. Inclòs certificat de gestió de residus. | 30.4761
Esponjament 1,35 segons annex gestió RCD
Excavació |  | 69.9 | 0.4 | 0.85 | 1.35 | 32.0841
Excavació |  | 8 | 0.85 |  | 1.35 | 9.18
Reblert material pròpia excavació |  | 69.9 | 0.4 | 0.3 | -1 | -8.388
Reblert material pròpia excavació |  | 8 | 0.3 |  | -1 | -2.4
01.11.08.004 | L | P2R6-4I5K | m3 | Càrrega amb mitjans mecànics i transport de residus inerts o no especials a instal·lació autoritzada de gestió de residus, amb camió per a transport de 20 t, amb un recorregut de fins a 20 km | Càrrega amb mitjans mecànics i transport de residus inerts o no especials a instal·lació autoritzada de gestió de residus, amb camió per a transport de 20 t, amb un recorregut de fins a 20 km | 7.2819
Esponjament 1,35 segons annex gestió RCD
Panot i base de formigó |  | 69.9 | 0.4 | 0.15 | 1.35 | 5.6619
Panot i base de formigó |  | 8 |  | 0.15 | 1.35 | 1.62
01.11.08.005 | L | P2RA-IQG3 | m3 | Disposició controlada en dipòsit autoritzat inclòs el cànon sobre la deposició controlada dels residus de la construcció, segons la LLEI 8/2008, de residus barrejats no perillosos procedents de construcció o demolició, amb codi 17 09 04 segons la Llista Europea de Residus. Inclòs certificat de gestió de residus. | Disposició controlada en dipòsit autoritzat inclòs el cànon sobre la deposició controlada dels residus de la construcció, segons la LLEI 8/2008, de residus barrejats no perillosos procedents de construcció o demolició, amb codi 17 09 04 segons la Llista Europea de Residus. Inclòs certificat de gestió de residus. | 7.2819
Esponjament 1,35 segons annex gestió RCD
Panot i base de formigó |  | 69.9 | 0.4 | 0.15 | 1.35 | 5.6619
Panot i base de formigó |  | 8 |  | 0.15 | 1.35 | 1.62
01.11.08.006 | L | P2R5-Z58K | m3 | Transport de residus especials d'amiant-ciment codi 17 06 01* o d'amiant friable codi 17 06 05*, procedents de la construcció, amb contenidor o sac flexible, a punt establert per Sabemsa pel seu emmagatzematge i posterior gestió, dins de la seva gestió de residus. | Transport de residus especials d'amiant-ciment codi 17 06 01* o d'amiant friable codi 17 06 05*, procedents de la construcció, amb contenidor o sac flexible, a punt establert per Sabemsa pel seu emmagatzematge i posterior gestió, dins de la seva gestió de residus. | 0.5
|  | 0.5 |  |  |  | 0.5
| N | Obra | 01 | PresupuestoXARXA_CASCANTIC_PISANTAMARIA
| N | Capítulo | 12 | TRAM 173
| N | Título 3 | 01 | TANCAMENT D'OBRA I SENYALITZACIÓ PROVISIONAL
01.12.01.001 | L | PBCD-56H6 | m | Tanca mòbil metàl·lica de 2,5 m de llargària i 1 m d'alçària i amb el desmuntatge inclòs | Tanca mòbil metàl·lica de 2,5 m de llargària i 1 m d'alçària i amb el desmuntatge inclòs | 45
|  | 45 |  |  |  | 45
01.12.01.002 | L | PBC5-HYCB | u | Con de plàstic reflector de 30 cm d'alçària | Con de plàstic reflector de 30 cm d'alçària | 9
|  | 9 |  |  |  | 9
01.12.01.003 | L | PBCA-56H3 | u | Llumenera amb làmpada intermitent color ambre amb energia de bateria de 12 V i amb el desmuntatge inclòs | Llumenera amb làmpada intermitent color ambre amb energia de bateria de 12 V i amb el desmuntatge inclòs | 4
|  | 4 |  |  |  | 4
01.12.01.004 | L | PBC4-56GZ | m | Cinta d'abalisament autoadhesiva d'amplària 0,05 mm amb el desmuntatge inclòs | Cinta d'abalisament autoadhesiva d'amplària 0,05 mm amb el desmuntatge inclòs | 94
|  | 94 |  |  |  | 94
01.12.01.005 | L | PBBJ-5677 | u | Placa amb pintura reflectant circular de 60 cm de, per a senyals de trànsit, fixada i amb el desmuntatge inclòs | Placa amb pintura reflectant circular de 60 cm de, per a senyals de trànsit, fixada i amb el desmuntatge inclòs | 8
Prohibida la parada i l'estacionament |  | 5 |  |  |  | 5
Limitació de velocitat 20 km/h |  | 2 |  |  |  | 2
Prohibit l'accés |  | 1 |  |  |  | 1
01.12.01.006 | L | PBBJ-5674 | u | Placa amb pintura reflectant triangular de 70 cm de costat, per a senyals de trànsit, fixada i amb el desmuntatge inclòs | Placa amb pintura reflectant triangular de 70 cm de costat, per a senyals de trànsit, fixada i amb el desmuntatge inclòs | 3
Perill obres |  | 2 |  |  |  | 2
Perill doble sentit de circulació per obres |  | 1 |  |  |  | 1
01.12.01.007 | L | PBBI-567M | u | Placa amb pintura reflectant de 60x60 cm, per a senyals de trànsit, fixada i amb el desmuntatge inclòs | Placa amb pintura reflectant de 60x60 cm, per a senyals de trànsit, fixada i amb el desmuntatge inclòs | 6
Indicatiu accès exclusiu veïns |  | 1 |  |  |  | 1
Indicatiu pas provisional de vianants |  | 4 |  |  |  | 4
Indicatiu carrer sense sortida |  | 1 |  |  |  | 1
01.12.01.008 | L | P1512-35FA | m2 | Plataforma metàl·lica per a pas de persones per sobre de rases, d'amplada <= 1 m, de planxa d'acer de 8 mm de gruix, amb el desmuntatge inclòs | Plataforma metàl·lica per a pas de persones per sobre de rases, d'amplada <= 1 m, de planxa d'acer de 8 mm de gruix, amb el desmuntatge inclòs | 12
|  | 12 |  |  |  | 12
01.12.01.009 | L | P1512-35FB | m2 | Plataforma metàl·lica per a pas de vehicles per sobre de rases, d'amplada <= 1 m, de planxa d'acer de 12 mm de gruix, amb el desmuntatge inclòs | Plataforma metàl·lica per a pas de vehicles per sobre de rases, d'amplada <= 1 m, de planxa d'acer de 12 mm de gruix, amb el desmuntatge inclòs | 12
|  | 12 |  |  |  | 12
| N | Obra | 01 | PresupuestoXARXA_CASCANTIC_PISANTAMARIA
| N | Capítulo | 12 | TRAM 173
| N | Título 3 | 02 | CALES PER LA LOCALITZACIÓ DE SERVEIS
01.12.02.001 | L | P221K-TG43 | m3 | Excavació de cala, per a localització de serveis, amb mitjans manuals i reblert i compactació de terres seleccionades pròpia excavació | Excavació de cala, per a localització de serveis, amb mitjans manuals i reblert i compactació de terres seleccionades pròpia excavació | 2
|  | 2 |  |  |  | 2
| N | Obra | 01 | PresupuestoXARXA_CASCANTIC_PISANTAMARIA
| N | Capítulo | 12 | TRAM 173
| N | Título 3 | 03 | DEMOLICIONS
01.12.03.001 | L | P2146-DJ2B | m2 | Demolició de paviment de panots col·locats sobre base de formigó de fins a 15 cm de gruix, inclòs la demolició de la base, d'amplària fins a 0,6 m amb retroexcavadora amb martell trencador i càrrega sobre camió amb mitjans mecànics | Demolició de paviment de panots col·locats sobre base de formigó de fins a 15 cm de gruix, inclòs la demolició de la base, d'amplària fins a 0,6 m amb retroexcavadora amb martell trencador i càrrega sobre camió amb mitjans mecànics | 18.92
|  | 47.3 | 0.4 |  |  | 18.92
01.12.03.002 | L | P2146-DJ4G | m2 | Demolició de paviment de panots col·locats sobre base de formigó de fins a 15 cm de gruix, inclòs la demolició de la base, d'amplària fins a 2 m amb retroexcavadora amb martell trencador i càrrega sobre camió amb mitjans mecànics | Demolició de paviment de panots col·locats sobre base de formigó de fins a 15 cm de gruix, inclòs la demolició de la base, d'amplària fins a 2 m amb retroexcavadora amb martell trencador i càrrega sobre camió amb mitjans mecànics | 5
|  | 5 |  |  |  | 5
01.12.03.003 | L | P21Q2-8GXU | u | Retirada de pilona fosa i enderroc de daus de formigó. | Retirada de pilona fosa i enderroc de daus de formigó. | 10
|  | 10 |  |  |  | 10
| N | Obra | 01 | PresupuestoXARXA_CASCANTIC_PISANTAMARIA
| N | Capítulo | 12 | TRAM 173
| N | Título 3 | 04 | MOVIMENT DE TERRES
01.12.04.001 | L | P221C-DZ1D | m3 | Excavació de rasa de fins a 1 m d'amplària i fins a 2 m de fondària, en terreny compacte, amb retroexcavadora i amb les terres deixades a la vora | Excavació de rasa de fins a 1 m d'amplària i fins a 2 m de fondària, en terreny compacte, amb retroexcavadora i amb les terres deixades a la vora | 16.082
|  | 47.3 | 0.4 | 0.85 |  | 16.082
01.12.04.002 | L | P221C-DYZW | m3 | Excavació de rasa de fins a 2 m d'amplària i fins a 2 m de fondària, en terreny compacte, amb pala excavadora i amb les terres deixades a la vora | Excavació de rasa de fins a 2 m d'amplària i fins a 2 m de fondària, en terreny compacte, amb pala excavadora i amb les terres deixades a la vora | 4.25
|  | 5 | 0.85 |  |  | 4.25
01.12.04.003 | L | P2255-DPIR | m3 | Rebliment i piconatge de rasa d'amplària fins a 0,6 m, amb sauló garbellat, en tongades de gruix de més de 25 i fins a 50 cm, utilitzant picó vibrant de combustible | Rebliment i piconatge de rasa d'amplària fins a 0,6 m, amb sauló garbellat, en tongades de gruix de més de 25 i fins a 50 cm, utilitzant picó vibrant de combustible | 10.406
|  | 47.3 | 0.4 | 0.55 |  | 10.406
01.12.04.004 | L | P2255-DPIP | m3 | Rebliment i piconatge de rasa d'amplària més de 0,6 i fins a 1,5 m, amb sauló garbellat, en tongades de gruix de més de 25 i fins a 50 cm, utilitzant picó vibrant de combustible | Rebliment i piconatge de rasa d'amplària més de 0,6 i fins a 1,5 m, amb sauló garbellat, en tongades de gruix de més de 25 i fins a 50 cm, utilitzant picó vibrant de combustible | 2.75
|  | 5 | 0.55 |  |  | 2.75
01.12.04.005 | L | P2255-DPHV | m3 | Rebliment i piconatge de rasa d'amplària fins a 0,6 m, amb material seleccionat de la pròpia excavació, en tongades de gruix de fins a 25 cm, utilitzant picó vibrant de combustible, amb compactació del 95% PM | Rebliment i piconatge de rasa d'amplària fins a 0,6 m, amb material seleccionat de la pròpia excavació, en tongades de gruix de fins a 25 cm, utilitzant picó vibrant de combustible, amb compactació del 95% PM | 5.676
|  | 47.3 | 0.4 | 0.3 |  | 5.676
01.12.04.006 | L | P2255-DPHS | m3 | Rebliment i piconatge de rasa d'amplària més de 0,6 i fins a 1,5 m, amb material seleccionat de la pròpia excavació, en tongades de gruix de fins a 25 cm, utilitzant picó vibrant de combustible, amb compactació del 95% PM | Rebliment i piconatge de rasa d'amplària més de 0,6 i fins a 1,5 m, amb material seleccionat de la pròpia excavació, en tongades de gruix de fins a 25 cm, utilitzant picó vibrant de combustible, amb compactació del 95% PM | 1.5
|  | 5 | 0.3 |  |  | 1.5
| N | Obra | 01 | PresupuestoXARXA_CASCANTIC_PISANTAMARIA
| N | Capítulo | 12 | TRAM 173
| N | Título 3 | 05 | XARXA
01.12.05.001 | L | PF36-DVR3 | m | Tub de fosa dúctil de 80 mm de diàmetre nominal, classe de pressió C40 segons la norma UNE-EN 545, amb unió de campana amb junt automàtic estàndard i anella elastomèrica per a aigua i col·locat al fons de la rasa, inclòs part proporcional de colzes, peces especials i accessoris de tot tipus | Tub de fosa dúctil de 80 mm de diàmetre nominal, classe de pressió C40 segons la norma UNE-EN 545, amb unió de campana amb junt automàtic estàndard i anella elastomèrica per a aigua i col·locat al fons de la rasa, inclòs part proporcional de colzes, peces especials i accessoris de tot tipus | 47.3
|  | 47.3 |  |  |  | 47.3
01.12.05.002 | L | PFZ0-LPCM | u | Dau d'ancoratge de formigó formigó per armar HA - 25 / B / 20 / XC1 amb una quantitat de ciment de 275 kg/m3 i relació aigua ciment =< 0.6, per a peces especials en conduccions de diàmetre fins 150 mm, inclosa la col·locació d'armadures i el vibratge del formigó | Dau d'ancoratge de formigó formigó per armar HA - 25 / B / 20 / XC1 amb una quantitat de ciment de 275 kg/m3 i relació aigua ciment =< 0.6, per a peces especials en conduccions de diàmetre fins 150 mm, inclosa la col·locació d'armadures i el vibratge del formigó | 1
|  | 1 |  |  |  | 1
01.12.05.003 | L | PDG5-HA2I | m | Banda contínua de plàstic de color de 30 cm d'amplària, col·locada al llarg de la rasa a 20 cm per sobre de la canalització | Banda contínua de plàstic de color de 30 cm d'amplària, col·locada al llarg de la rasa a 20 cm per sobre de la canalització | 47.3
|  | 47.3 |  |  |  | 47.3
| N | Obra | 01 | PresupuestoXARXA_CASCANTIC_PISANTAMARIA
| N | Capítulo | 12 | TRAM 173
| N | Título 3 | 06 | ESCOMESES
01.12.06.001 | L | ESCOM2-5 | u | Treballs de remodelació d'escomesa de 2 1/2'', inclòs accessoris de llautó, vàlvules de pas, petit material vari de diàmetre adequat, pericó i qualsevol accessori | Treballs de remodelació d'escomesa de 2 1/2'', inclòs accessoris de llautó, vàlvules de pas, petit material vari de diàmetre adequat, pericó i qualsevol accessori | 2
|  | 2 |  |  |  | 2
| N | Obra | 01 | PresupuestoXARXA_CASCANTIC_PISANTAMARIA
| N | Capítulo | 12 | TRAM 173
| N | Título 3 | 07 | REPOSICIONS
01.12.07.001 | L | P9E1-V6RD | m2 | Paviment de peces de morter de ciment (panot i rigola, ambdós de qualsevol tipus) de 20x20x4 cm, classe 1a, preu superior, sobre suport de 3 cm de morter amb additius, col·locat a truc de maceta amb morter mixt 1:2:10 i beurada de ciment pòrtland | Paviment de peces de morter de ciment (panot i rigola, ambdós de qualsevol tipus) de 20x20x4 cm, classe 1a, preu superior, sobre suport de 3 cm de morter amb additius, col·locat a truc de maceta amb morter mixt 1:2:10 i beurada de ciment pòrtland | 23.92
|  | 47.3 | 0.4 |  |  | 18.92
|  | 5 |  |  |  | 5
01.12.07.002 | L | P931-10RJI | m3 | Base de formigó en massa HM - 20 / B / 20 / X0 amb una quantitat de ciment de 200 kg/m3 i relació aigua ciment =< 0.6, abocat des de camió amb estesa i vibratge manual, amb acabat reglejat, incloent els encofrats laterals i els dels junts de dilatació | Base de formigó en massa HM - 20 / B / 20 / X0 amb una quantitat de ciment de 200 kg/m3 i relació aigua ciment =< 0.6, abocat des de camió amb estesa i vibratge manual, amb acabat reglejat, incloent els encofrats laterals i els dels junts de dilatació | 2.392
|  | 47.3 | 0.4 | 0.1 |  | 1.892
|  | 5 |  | 0.1 |  | 0.5
01.12.07.003 | L | PQ43-HA7F | u | Reposició de pilona de fosa recuperada i col·locada sobre dau de formigó | Reposició de pilona de fosa recuperada i col·locada sobre dau de formigó | 10
|  | 10 |  |  |  | 10
| N | Obra | 01 | PresupuestoXARXA_CASCANTIC_PISANTAMARIA
| N | Capítulo | 12 | TRAM 173
| N | Título 3 | 08 | GESTIÓ DE RESIDUS DE LA CONSTRUCCIÓ I DEMOLICIÓ
01.12.08.001 | L | P2R2-EU9S | m3 | Classificació a peu d'obra de residus de construcció o demolició en fraccions segons REAL DECRETO 105/2008, amb mitjans manuals | Classificació a peu d'obra de residus de construcció o demolició en fraccions segons REAL DECRETO 105/2008, amb mitjans manuals | 25.116
Esponjament 1,35 segons annex gestió RCD
Panot i base de formigó |  | 47.3 | 0.4 | 0.15 | 1.35 | 3.8313
Panot i base de formigó |  | 5 |  | 0.15 | 1.35 | 1.0125
Excavació |  | 47.3 | 0.4 | 0.85 | 1.35 | 21.7107
Excavació |  | 5 | 0.85 |  | 1.35 | 5.7375
Reblert material pròpia excavació |  | 47.3 | 0.4 | 0.3 | -1 | -5.676
Reblert material pròpia excavació |  | 5 | 0.3 |  | -1 | -1.5
01.12.08.002 | L | P2R4-IZ6G | m3 | Càrrega amb mitjans mecànics i transport de terres contaminades a instal·lació autoritzada de gestió de residus, amb camió de 20 t, amb un recorregut de fins a 20 km | Càrrega amb mitjans mecànics i transport de terres contaminades a instal·lació autoritzada de gestió de residus, amb camió de 20 t, amb un recorregut de fins a 20 km | 20.2722
Esponjament 1,35 segons annex gestió RCD
Excavació |  | 47.3 | 0.4 | 0.85 | 1.35 | 21.7107
Excavació |  | 5 | 0.85 |  | 1.35 | 5.7375
Reblert material pròpia excavació |  | 47.3 | 0.4 | 0.3 | -1 | -5.676
Reblert material pròpia excavació |  | 5 | 0.3 |  | -1 | -1.5
01.12.08.003 | L | P2RA-IQFJ | m3 | Disposició controlada en dipòsit autoritzat inclòs el cànon sobre la deposició controlada dels residus de la construcció, segons la LLEI 8/2008, de residus de terra inerts procedents d'excavació, amb codi 17 05 04 segons la Llista Europea de Residus. Inclòs certificat de gestió de residus. | Disposició controlada en dipòsit autoritzat inclòs el cànon sobre la deposició controlada dels residus de la construcció, segons la LLEI 8/2008, de residus de terra inerts procedents d'excavació, amb codi 17 05 04 segons la Llista Europea de Residus. Inclòs certificat de gestió de residus. | 20.2722
Esponjament 1,35 segons annex gestió RCD
Excavació |  | 47.3 | 0.4 | 0.85 | 1.35 | 21.7107
Excavació |  | 5 | 0.85 |  | 1.35 | 5.7375
Reblert material pròpia excavació |  | 47.3 | 0.4 | 0.3 | -1 | -5.676
Reblert material pròpia excavació |  | 5 | 0.3 |  | -1 | -1.5
01.12.08.004 | L | P2R6-4I5K | m3 | Càrrega amb mitjans mecànics i transport de residus inerts o no especials a instal·lació autoritzada de gestió de residus, amb camió per a transport de 20 t, amb un recorregut de fins a 20 km | Càrrega amb mitjans mecànics i transport de residus inerts o no especials a instal·lació autoritzada de gestió de residus, amb camió per a transport de 20 t, amb un recorregut de fins a 20 km | 4.8438
Esponjament 1,35 segons annex gestió RCD
Panot i base de formigó |  | 47.3 | 0.4 | 0.15 | 1.35 | 3.8313
Panot i base de formigó |  | 5 |  | 0.15 | 1.35 | 1.0125
01.12.08.005 | L | P2RA-IQG3 | m3 | Disposició controlada en dipòsit autoritzat inclòs el cànon sobre la deposició controlada dels residus de la construcció, segons la LLEI 8/2008, de residus barrejats no perillosos procedents de construcció o demolició, amb codi 17 09 04 segons la Llista Europea de Residus. Inclòs certificat de gestió de residus. | Disposició controlada en dipòsit autoritzat inclòs el cànon sobre la deposició controlada dels residus de la construcció, segons la LLEI 8/2008, de residus barrejats no perillosos procedents de construcció o demolició, amb codi 17 09 04 segons la Llista Europea de Residus. Inclòs certificat de gestió de residus. | 4.8438
Esponjament 1,35 segons annex gestió RCD
Panot i base de formigó |  | 47.3 | 0.4 | 0.15 | 1.35 | 3.8313
Panot i base de formigó |  | 5 |  | 0.15 | 1.35 | 1.0125
01.12.08.006 | L | P2R5-Z58K | m3 | Transport de residus especials d'amiant-ciment codi 17 06 01* o d'amiant friable codi 17 06 05*, procedents de la construcció, amb contenidor o sac flexible, a punt establert per Sabemsa pel seu emmagatzematge i posterior gestió, dins de la seva gestió de residus. | Transport de residus especials d'amiant-ciment codi 17 06 01* o d'amiant friable codi 17 06 05*, procedents de la construcció, amb contenidor o sac flexible, a punt establert per Sabemsa pel seu emmagatzematge i posterior gestió, dins de la seva gestió de residus. | 0.5
|  | 0.5 |  |  |  | 0.5
| N | Obra | 01 | PresupuestoXARXA_CASCANTIC_PISANTAMARIA
| N | Capítulo | 13 | TRAM 174
| N | Título 3 | 01 | TANCAMENT D'OBRA I SENYALITZACIÓ PROVISIONAL
01.13.01.001 | L | PBCD-56H6 | m | Tanca mòbil metàl·lica de 2,5 m de llargària i 1 m d'alçària i amb el desmuntatge inclòs | Tanca mòbil metàl·lica de 2,5 m de llargària i 1 m d'alçària i amb el desmuntatge inclòs | 45
|  | 45 |  |  |  | 45
01.13.01.002 | L | PBC5-HYCB | u | Con de plàstic reflector de 30 cm d'alçària | Con de plàstic reflector de 30 cm d'alçària | 9
|  | 9 |  |  |  | 9
01.13.01.003 | L | PBCA-56H3 | u | Llumenera amb làmpada intermitent color ambre amb energia de bateria de 12 V i amb el desmuntatge inclòs | Llumenera amb làmpada intermitent color ambre amb energia de bateria de 12 V i amb el desmuntatge inclòs | 4
|  | 4 |  |  |  | 4
01.13.01.004 | L | PBC4-56GZ | m | Cinta d'abalisament autoadhesiva d'amplària 0,05 mm amb el desmuntatge inclòs | Cinta d'abalisament autoadhesiva d'amplària 0,05 mm amb el desmuntatge inclòs | 89
|  | 89 |  |  |  | 89
01.13.01.005 | L | PBBJ-5677 | u | Placa amb pintura reflectant circular de 60 cm de, per a senyals de trànsit, fixada i amb el desmuntatge inclòs | Placa amb pintura reflectant circular de 60 cm de, per a senyals de trànsit, fixada i amb el desmuntatge inclòs | 7
Prohibida la parada i l'estacionament |  | 4 |  |  |  | 4
Limitació de velocitat 20 km/h |  | 2 |  |  |  | 2
Prohibit l'accés |  | 1 |  |  |  | 1
01.13.01.006 | L | PBBJ-5674 | u | Placa amb pintura reflectant triangular de 70 cm de costat, per a senyals de trànsit, fixada i amb el desmuntatge inclòs | Placa amb pintura reflectant triangular de 70 cm de costat, per a senyals de trànsit, fixada i amb el desmuntatge inclòs | 3
Perill obres |  | 2 |  |  |  | 2
Perill doble sentit de circulació per obres |  | 1 |  |  |  | 1
01.13.01.007 | L | PBBI-567M | u | Placa amb pintura reflectant de 60x60 cm, per a senyals de trànsit, fixada i amb el desmuntatge inclòs | Placa amb pintura reflectant de 60x60 cm, per a senyals de trànsit, fixada i amb el desmuntatge inclòs | 6
Indicatiu accès exclusiu veïns |  | 1 |  |  |  | 1
Indicatiu pas provisional de vianants |  | 4 |  |  |  | 4
Indicatiu carrer sense sortida |  | 1 |  |  |  | 1
01.13.01.008 | L | P1512-35FA | m2 | Plataforma metàl·lica per a pas de persones per sobre de rases, d'amplada <= 1 m, de planxa d'acer de 8 mm de gruix, amb el desmuntatge inclòs | Plataforma metàl·lica per a pas de persones per sobre de rases, d'amplada <= 1 m, de planxa d'acer de 8 mm de gruix, amb el desmuntatge inclòs | 11
|  | 11 |  |  |  | 11
01.13.01.009 | L | P1512-35FB | m2 | Plataforma metàl·lica per a pas de vehicles per sobre de rases, d'amplada <= 1 m, de planxa d'acer de 12 mm de gruix, amb el desmuntatge inclòs | Plataforma metàl·lica per a pas de vehicles per sobre de rases, d'amplada <= 1 m, de planxa d'acer de 12 mm de gruix, amb el desmuntatge inclòs | 11
|  | 11 |  |  |  | 11
| N | Obra | 01 | PresupuestoXARXA_CASCANTIC_PISANTAMARIA
| N | Capítulo | 13 | TRAM 174
| N | Título 3 | 02 | CALES PER LA LOCALITZACIÓ DE SERVEIS
01.13.02.001 | L | P221K-TG43 | m3 | Excavació de cala, per a localització de serveis, amb mitjans manuals i reblert i compactació de terres seleccionades pròpia excavació | Excavació de cala, per a localització de serveis, amb mitjans manuals i reblert i compactació de terres seleccionades pròpia excavació | 2
|  | 2 |  |  |  | 2
| N | Obra | 01 | PresupuestoXARXA_CASCANTIC_PISANTAMARIA
| N | Capítulo | 13 | TRAM 174
| N | Título 3 | 03 | DEMOLICIONS
01.13.03.001 | L | P2146-DJ2B | m2 | Demolició de paviment de panots col·locats sobre base de formigó de fins a 15 cm de gruix, inclòs la demolició de la base, d'amplària fins a 0,6 m amb retroexcavadora amb martell trencador i càrrega sobre camió amb mitjans mecànics | Demolició de paviment de panots col·locats sobre base de formigó de fins a 15 cm de gruix, inclòs la demolició de la base, d'amplària fins a 0,6 m amb retroexcavadora amb martell trencador i càrrega sobre camió amb mitjans mecànics | 15.08
|  | 36.2 | 0.4 |  |  | 14.48
|  | 1.5 | 0.4 |  |  | 0.6
01.13.03.002 | L | P2146-DJ4G | m2 | Demolició de paviment de panots col·locats sobre base de formigó de fins a 15 cm de gruix, inclòs la demolició de la base, d'amplària fins a 2 m amb retroexcavadora amb martell trencador i càrrega sobre camió amb mitjans mecànics | Demolició de paviment de panots col·locats sobre base de formigó de fins a 15 cm de gruix, inclòs la demolició de la base, d'amplària fins a 2 m amb retroexcavadora amb martell trencador i càrrega sobre camió amb mitjans mecànics | 4
|  | 4 |  |  |  | 4
01.13.03.003 | L | P2146-DJ2L | m2 | Demolició de paviment de formigó de fins a 20 cm de gruix, d'amplària fins a 0,6 m amb retroexcavadora amb martell trencador i càrrega sobre camió amb mitjans mecànics | Demolició de paviment de formigó de fins a 20 cm de gruix, d'amplària fins a 0,6 m amb retroexcavadora amb martell trencador i càrrega sobre camió amb mitjans mecànics | 0.32
|  | 0.8 | 0.4 |  |  | 0.32
01.13.03.004 | L | P2146-DJ32 | m2 | Demolició de paviment de mescla bituminosa de fins a 20 cm de gruix, d'amplària fins a 0,6 m amb retroexcavadora amb martell trencador i càrrega sobre camió amb mitjans mecànics | Demolició de paviment de mescla bituminosa de fins a 20 cm de gruix, d'amplària fins a 0,6 m amb retroexcavadora amb martell trencador i càrrega sobre camió amb mitjans mecànics | 2.4
|  | 6 | 0.4 |  |  | 2.4
01.13.03.005 | L | P214W-FEMG | m | Tall en paviment de mescla bituminosa o formigó de 15 cm de fondària com a mínim amb màquina tallajunts amb disc de diamant per a paviment, per a delimitar la zona a demolir | Tall en paviment de mescla bituminosa o formigó de 15 cm de fondària com a mínim amb màquina tallajunts amb disc de diamant per a paviment, per a delimitar la zona a demolir | 13.6
|  | 6 | 2 |  |  | 12
|  | 0.8 | 2 |  |  | 1.6
| N | Obra | 01 | PresupuestoXARXA_CASCANTIC_PISANTAMARIA
| N | Capítulo | 13 | TRAM 174
| N | Título 3 | 04 | MOVIMENT DE TERRES
01.13.04.001 | L | P221C-DZ1D | m3 | Excavació de rasa de fins a 1 m d'amplària i fins a 2 m de fondària, en terreny compacte, amb retroexcavadora i amb les terres deixades a la vora | Excavació de rasa de fins a 1 m d'amplària i fins a 2 m de fondària, en terreny compacte, amb retroexcavadora i amb les terres deixades a la vora | 15.13
|  | 36.2 | 0.4 | 0.85 |  | 12.308
|  | 1.5 | 0.4 | 0.85 |  | 0.51
|  | 6 | 0.4 | 0.85 |  | 2.04
|  | 0.8 | 0.4 | 0.85 |  | 0.272
01.13.04.002 | L | P221C-DYZW | m3 | Excavació de rasa de fins a 2 m d'amplària i fins a 2 m de fondària, en terreny compacte, amb pala excavadora i amb les terres deixades a la vora | Excavació de rasa de fins a 2 m d'amplària i fins a 2 m de fondària, en terreny compacte, amb pala excavadora i amb les terres deixades a la vora | 3.4
|  | 4 | 0.85 |  |  | 3.4
01.13.04.003 | L | P2255-DPIR | m3 | Rebliment i piconatge de rasa d'amplària fins a 0,6 m, amb sauló garbellat, en tongades de gruix de més de 25 i fins a 50 cm, utilitzant picó vibrant de combustible | Rebliment i piconatge de rasa d'amplària fins a 0,6 m, amb sauló garbellat, en tongades de gruix de més de 25 i fins a 50 cm, utilitzant picó vibrant de combustible | 9.79
|  | 36.2 | 0.4 | 0.55 |  | 7.964
|  | 1.5 | 0.4 | 0.55 |  | 0.33
|  | 6 | 0.4 | 0.55 |  | 1.32
|  | 0.8 | 0.4 | 0.55 |  | 0.176
01.13.04.004 | L | P2255-DPIP | m3 | Rebliment i piconatge de rasa d'amplària més de 0,6 i fins a 1,5 m, amb sauló garbellat, en tongades de gruix de més de 25 i fins a 50 cm, utilitzant picó vibrant de combustible | Rebliment i piconatge de rasa d'amplària més de 0,6 i fins a 1,5 m, amb sauló garbellat, en tongades de gruix de més de 25 i fins a 50 cm, utilitzant picó vibrant de combustible | 2.2
|  | 4 | 0.55 |  |  | 2.2
01.13.04.005 | L | P2255-DPHV | m3 | Rebliment i piconatge de rasa d'amplària fins a 0,6 m, amb material seleccionat de la pròpia excavació, en tongades de gruix de fins a 25 cm, utilitzant picó vibrant de combustible, amb compactació del 95% PM | Rebliment i piconatge de rasa d'amplària fins a 0,6 m, amb material seleccionat de la pròpia excavació, en tongades de gruix de fins a 25 cm, utilitzant picó vibrant de combustible, amb compactació del 95% PM | 5.34
|  | 36.2 | 0.4 | 0.3 |  | 4.344
|  | 1.5 | 0.4 | 0.3 |  | 0.18
|  | 6 | 0.4 | 0.3 |  | 0.72
|  | 0.8 | 0.4 | 0.3 |  | 0.096
01.13.04.006 | L | P2255-DPHS | m3 | Rebliment i piconatge de rasa d'amplària més de 0,6 i fins a 1,5 m, amb material seleccionat de la pròpia excavació, en tongades de gruix de fins a 25 cm, utilitzant picó vibrant de combustible, amb compactació del 95% PM | Rebliment i piconatge de rasa d'amplària més de 0,6 i fins a 1,5 m, amb material seleccionat de la pròpia excavació, en tongades de gruix de fins a 25 cm, utilitzant picó vibrant de combustible, amb compactació del 95% PM | 1.2
|  | 4 | 0.3 |  |  | 1.2
| N | Obra | 01 | PresupuestoXARXA_CASCANTIC_PISANTAMARIA
| N | Capítulo | 13 | TRAM 174
| N | Título 3 | 05 | XARXA
01.13.05.001 | L | PF36-DVR3 | m | Tub de fosa dúctil de 80 mm de diàmetre nominal, classe de pressió C40 segons la norma UNE-EN 545, amb unió de campana amb junt automàtic estàndard i anella elastomèrica per a aigua i col·locat al fons de la rasa, inclòs part proporcional de colzes, peces especials i accessoris de tot tipus | Tub de fosa dúctil de 80 mm de diàmetre nominal, classe de pressió C40 segons la norma UNE-EN 545, amb unió de campana amb junt automàtic estàndard i anella elastomèrica per a aigua i col·locat al fons de la rasa, inclòs part proporcional de colzes, peces especials i accessoris de tot tipus | 44.5
|  | 44.5 |  |  |  | 44.5
01.13.05.002 | L | PFZ0-LPCM | u | Dau d'ancoratge de formigó formigó per armar HA - 25 / B / 20 / XC1 amb una quantitat de ciment de 275 kg/m3 i relació aigua ciment =< 0.6, per a peces especials en conduccions de diàmetre fins 150 mm, inclosa la col·locació d'armadures i el vibratge del formigó | Dau d'ancoratge de formigó formigó per armar HA - 25 / B / 20 / XC1 amb una quantitat de ciment de 275 kg/m3 i relació aigua ciment =< 0.6, per a peces especials en conduccions de diàmetre fins 150 mm, inclosa la col·locació d'armadures i el vibratge del formigó | 3
|  | 3 |  |  |  | 3
01.13.05.003 | L | PDG5-HA2I | m | Banda contínua de plàstic de color de 30 cm d'amplària, col·locada al llarg de la rasa a 20 cm per sobre de la canalització | Banda contínua de plàstic de color de 30 cm d'amplària, col·locada al llarg de la rasa a 20 cm per sobre de la canalització | 44.5
|  | 44.5 |  |  |  | 44.5
01.13.05.004 | L | PN12-DPOT | u | Vàlvula de comporta manual amb brides, de cos curt, de 80 mm de diàmetre nominal, de 16 bar de PN, cos de fosa nodular EN-GJS-500-7 (GGG50) i tapa de fosa nodular EN-GJS-500-7 (GGG50), amb revestiment de resina epoxi (250 micres), comporta de fosa+EPDM i tancament de seient elàstic, eix d'acer inoxidable 1.4021 (AISI 420), amb accionament per volant de fosa, muntada en pericó de canalització soterrada | Vàlvula de comporta manual amb brides, de cos curt, de 80 mm de diàmetre nominal, de 16 bar de PN, cos de fosa nodular EN-GJS-500-7 (GGG50) i tapa de fosa nodular EN-GJS-500-7 (GGG50), amb revestiment de resina epoxi (250 micres), comporta de fosa+EPDM i tancament de seient elàstic, eix d'acer inoxidable 1.4021 (AISI 420), amb accionament per volant de fosa, muntada en pericó de canalització soterrada | 1
|  | 1 |  |  |  | 1
| N | Obra | 01 | PresupuestoXARXA_CASCANTIC_PISANTAMARIA
| N | Capítulo | 13 | TRAM 174
| N | Título 3 | 06 | ESCOMESES
01.13.06.001 | L | ESCOM2-5 | u | Treballs de remodelació d'escomesa de 2 1/2'', inclòs accessoris de llautó, vàlvules de pas, petit material vari de diàmetre adequat, pericó i qualsevol accessori | Treballs de remodelació d'escomesa de 2 1/2'', inclòs accessoris de llautó, vàlvules de pas, petit material vari de diàmetre adequat, pericó i qualsevol accessori | 2
|  | 2 |  |  |  | 2
01.13.06.002 | L | ESCOM2 | u | Treballs de remodelació d'escomesa de 2'', inclòs accessoris de llautó, vàlvules de pas, petit material vari de diàmetre adequat, pericó i qualsevol accessori | Treballs de remodelació d'escomesa de 2'', inclòs accessoris de llautó, vàlvules de pas, petit material vari de diàmetre adequat, pericó i qualsevol accessori | 1
|  | 1 |  |  |  | 1
| N | Obra | 01 | PresupuestoXARXA_CASCANTIC_PISANTAMARIA
| N | Capítulo | 13 | TRAM 174
| N | Título 3 | 07 | REPOSICIONS
01.13.07.001 | L | P9E1-V6RD | m2 | Paviment de peces de morter de ciment (panot i rigola, ambdós de qualsevol tipus) de 20x20x4 cm, classe 1a, preu superior, sobre suport de 3 cm de morter amb additius, col·locat a truc de maceta amb morter mixt 1:2:10 i beurada de ciment pòrtland | Paviment de peces de morter de ciment (panot i rigola, ambdós de qualsevol tipus) de 20x20x4 cm, classe 1a, preu superior, sobre suport de 3 cm de morter amb additius, col·locat a truc de maceta amb morter mixt 1:2:10 i beurada de ciment pòrtland | 19.08
|  | 36.2 | 0.4 |  |  | 14.48
|  | 1.5 | 0.4 |  |  | 0.6
|  | 4 |  |  |  | 4
01.13.07.002 | L | P931-10RJI | m3 | Base de formigó en massa HM - 20 / B / 20 / X0 amb una quantitat de ciment de 200 kg/m3 i relació aigua ciment =< 0.6, abocat des de camió amb estesa i vibratge manual, amb acabat reglejat, incloent els encofrats laterals i els dels junts de dilatació | Base de formigó en massa HM - 20 / B / 20 / X0 amb una quantitat de ciment de 200 kg/m3 i relació aigua ciment =< 0.6, abocat des de camió amb estesa i vibratge manual, amb acabat reglejat, incloent els encofrats laterals i els dels junts de dilatació | 1.94
|  | 36.2 | 0.4 | 0.1 |  | 1.448
|  | 1.5 | 0.4 | 0.1 |  | 0.06
|  | 0.8 | 0.4 | 0.1 |  | 0.032
|  | 4 |  | 0.1 |  | 0.4
01.13.07.003 | L | P9HA-6083 | m2 | Reposició de paviment de mescla bituminosa contínua en calent de qualsevol tipus i color, amb betum asfàltic penetració, per a capa de trànsit i granulat granític, de 10 cm de gruix, estesa i compactada manualment, inclosa emulsió bituminosa | Reposició de paviment de mescla bituminosa contínua en calent de qualsevol tipus i color, amb betum asfàltic penetració, per a capa de trànsit i granulat granític, de 10 cm de gruix, estesa i compactada manualment, inclosa emulsió bituminosa | 2.4
|  | 6 | 0.4 |  |  | 2.4
01.13.07.004 | L | PBZB-HOF8 | u | Equip de reposició de senyalització horitzontal i marques vials en horari laborable diürn, inclòs senyalització dels treballs i esborrat mitjançant fresat | Equip de reposició de senyalització horitzontal i marques vials en horari laborable diürn, inclòs senyalització dels treballs i esborrat mitjançant fresat | 1
|  | 1 |  |  |  | 1
| N | Obra | 01 | PresupuestoXARXA_CASCANTIC_PISANTAMARIA
| N | Capítulo | 13 | TRAM 174
| N | Título 3 | 08 | GESTIÓ DE RESIDUS DE LA CONSTRUCCIÓ I DEMOLICIÓ
01.13.08.001 | L | P2R2-EU9S | m3 | Classificació a peu d'obra de residus de construcció o demolició en fraccions segons REAL DECRETO 105/2008, amb mitjans manuals | Classificació a peu d'obra de residus de construcció o demolició en fraccions segons REAL DECRETO 105/2008, amb mitjans manuals | 23.052
Esponjament 1,35 segons annex gestió RCD
Panot i base de formigó |  | 36.2 | 0.4 | 0.15 | 1.35 | 2.9322
Panot i base de formigó |  | 1.5 | 0.4 | 0.15 | 1.35 | 0.1215
Panot i base de formigó |  | 4 |  | 0.15 | 1.35 | 0.81
Paviment de formigó |  | 0.8 | 0.4 | 0.15 | 1.35 | 0.0648
Asfalt |  | 6 | 0.4 | 0.2 | 1.35 | 0.648
Excavació |  | 36.2 | 0.4 | 0.85 | 1.35 | 16.6158
Excavació |  | 1.5 | 0.4 | 0.85 | 1.35 | 0.6885
Excavació |  | 0.8 | 0.4 | 0.85 | 1.35 | 0.3672
Excavació |  | 6 | 0.4 | 0.85 | 1.35 | 2.754
Excavació |  | 4 | 0.85 |  | 1.35 | 4.59
Reblert material pròpia excavació |  | 36.2 | 0.4 | 0.3 | -1 | -4.344
Reblert material pròpia excavació |  | 1.5 | 0.4 | 0.3 | -1 | -0.18
Reblert material pròpia excavació |  | 0.8 | 0.4 | 0.3 | -1 | -0.096
Reblert material pròpia excavació |  | 6 | 0.4 | 0.3 | -1 | -0.72
Reblert material pròpia excavació |  | 4 | 0.3 |  | -1 | -1.2
01.13.08.002 | L | P2R4-IZ6G | m3 | Càrrega amb mitjans mecànics i transport de terres contaminades a instal·lació autoritzada de gestió de residus, amb camió de 20 t, amb un recorregut de fins a 20 km | Càrrega amb mitjans mecànics i transport de terres contaminades a instal·lació autoritzada de gestió de residus, amb camió de 20 t, amb un recorregut de fins a 20 km | 18.4755
Esponjament 1,35 segons annex gestió RCD
Excavació |  | 36.2 | 0.4 | 0.85 | 1.35 | 16.6158
Excavació |  | 1.5 | 0.4 | 0.85 | 1.35 | 0.6885
Excavació |  | 0.8 | 0.4 | 0.85 | 1.35 | 0.3672
Excavació |  | 6 | 0.4 | 0.85 | 1.35 | 2.754
Excavació |  | 4 | 0.85 |  | 1.35 | 4.59
Reblert material pròpia excavació |  | 36.2 | 0.4 | 0.3 | -1 | -4.344
Reblert material pròpia excavació |  | 1.5 | 0.4 | 0.3 | -1 | -0.18
Reblert material pròpia excavació |  | 0.8 | 0.4 | 0.3 | -1 | -0.096
Reblert material pròpia excavació |  | 6 | 0.4 | 0.3 | -1 | -0.72
Reblert material pròpia excavació |  | 4 | 0.3 |  | -1 | -1.2
01.13.08.003 | L | P2RA-IQFJ | m3 | Disposició controlada en dipòsit autoritzat inclòs el cànon sobre la deposició controlada dels residus de la construcció, segons la LLEI 8/2008, de residus de terra inerts procedents d'excavació, amb codi 17 05 04 segons la Llista Europea de Residus. Inclòs certificat de gestió de residus. | Disposició controlada en dipòsit autoritzat inclòs el cànon sobre la deposició controlada dels residus de la construcció, segons la LLEI 8/2008, de residus de terra inerts procedents d'excavació, amb codi 17 05 04 segons la Llista Europea de Residus. Inclòs certificat de gestió de residus. | 18.4755
Esponjament 1,35 segons annex gestió RCD
Excavació |  | 36.2 | 0.4 | 0.85 | 1.35 | 16.6158
Excavació |  | 1.5 | 0.4 | 0.85 | 1.35 | 0.6885
Excavació |  | 0.8 | 0.4 | 0.85 | 1.35 | 0.3672
Excavació |  | 6 | 0.4 | 0.85 | 1.35 | 2.754
Excavació |  | 4 | 0.85 |  | 1.35 | 4.59
Reblert material pròpia excavació |  | 36.2 | 0.4 | 0.3 | -1 | -4.344
Reblert material pròpia excavació |  | 1.5 | 0.4 | 0.3 | -1 | -0.18
Reblert material pròpia excavació |  | 0.8 | 0.4 | 0.3 | -1 | -0.096
Reblert material pròpia excavació |  | 6 | 0.4 | 0.3 | -1 | -0.72
Reblert material pròpia excavació |  | 4 | 0.3 |  | -1 | -1.2
01.13.08.004 | L | P2R6-4I5K | m3 | Càrrega amb mitjans mecànics i transport de residus inerts o no especials a instal·lació autoritzada de gestió de residus, amb camió per a transport de 20 t, amb un recorregut de fins a 20 km | Càrrega amb mitjans mecànics i transport de residus inerts o no especials a instal·lació autoritzada de gestió de residus, amb camió per a transport de 20 t, amb un recorregut de fins a 20 km | 4.5765
Esponjament 1,35 segons annex gestió RCD
Panot i base de formigó |  | 36.2 | 0.4 | 0.15 | 1.35 | 2.9322
Panot i base de formigó |  | 1.5 | 0.4 | 0.15 | 1.35 | 0.1215
Panot i base de formigó |  | 4 |  | 0.15 | 1.35 | 0.81
Asfalt |  | 6 | 0.4 | 0.2 | 1.35 | 0.648
Paviment de formigó |  | 0.8 | 0.4 | 0.15 | 1.35 | 0.0648
01.13.08.005 | L | P2RA-IQG3 | m3 | Disposició controlada en dipòsit autoritzat inclòs el cànon sobre la deposició controlada dels residus de la construcció, segons la LLEI 8/2008, de residus barrejats no perillosos procedents de construcció o demolició, amb codi 17 09 04 segons la Llista Europea de Residus. Inclòs certificat de gestió de residus. | Disposició controlada en dipòsit autoritzat inclòs el cànon sobre la deposició controlada dels residus de la construcció, segons la LLEI 8/2008, de residus barrejats no perillosos procedents de construcció o demolició, amb codi 17 09 04 segons la Llista Europea de Residus. Inclòs certificat de gestió de residus. | 4.5765
Esponjament 1,35 segons annex gestió RCD
Panot i base de formigó |  | 36.2 | 0.4 | 0.15 | 1.35 | 2.9322
Panot i base de formigó |  | 1.5 | 0.4 | 0.15 | 1.35 | 0.1215
Panot i base de formigó |  | 4 |  | 0.15 | 1.35 | 0.81
Asfalt |  | 6 | 0.4 | 0.2 | 1.35 | 0.648
Paviment de formigó |  | 0.8 | 0.4 | 0.15 | 1.35 | 0.0648
01.13.08.006 | L | P2R5-Z58K | m3 | Transport de residus especials d'amiant-ciment codi 17 06 01* o d'amiant friable codi 17 06 05*, procedents de la construcció, amb contenidor o sac flexible, a punt establert per Sabemsa pel seu emmagatzematge i posterior gestió, dins de la seva gestió de residus. | Transport de residus especials d'amiant-ciment codi 17 06 01* o d'amiant friable codi 17 06 05*, procedents de la construcció, amb contenidor o sac flexible, a punt establert per Sabemsa pel seu emmagatzematge i posterior gestió, dins de la seva gestió de residus. | 0.5
|  | 0.5 |  |  |  | 0.5
| N | Obra | 01 | PresupuestoXARXA_CASCANTIC_PISANTAMARIA
| N | Capítulo | 14 | TRAM 184
| N | Título 3 | 01 | TANCAMENT D'OBRA I SENYALITZACIÓ PROVISIONAL
01.14.01.001 | L | PBCD-56H6 | m | Tanca mòbil metàl·lica de 2,5 m de llargària i 1 m d'alçària i amb el desmuntatge inclòs | Tanca mòbil metàl·lica de 2,5 m de llargària i 1 m d'alçària i amb el desmuntatge inclòs | 90
|  | 90 |  |  |  | 90
01.14.01.002 | L | PBC5-HYCB | u | Con de plàstic reflector de 30 cm d'alçària | Con de plàstic reflector de 30 cm d'alçària | 15
|  | 15 |  |  |  | 15
01.14.01.003 | L | PBCA-56H3 | u | Llumenera amb làmpada intermitent color ambre amb energia de bateria de 12 V i amb el desmuntatge inclòs | Llumenera amb làmpada intermitent color ambre amb energia de bateria de 12 V i amb el desmuntatge inclòs | 9
|  | 9 |  |  |  | 9
01.14.01.004 | L | PBC4-56GZ | m | Cinta d'abalisament autoadhesiva d'amplària 0,05 mm amb el desmuntatge inclòs | Cinta d'abalisament autoadhesiva d'amplària 0,05 mm amb el desmuntatge inclòs | 185
|  | 185 |  |  |  | 185
01.14.01.005 | L | PBBJ-5677 | u | Placa amb pintura reflectant circular de 60 cm de, per a senyals de trànsit, fixada i amb el desmuntatge inclòs | Placa amb pintura reflectant circular de 60 cm de, per a senyals de trànsit, fixada i amb el desmuntatge inclòs | 12
Prohibida la parada i l'estacionament |  | 9 |  |  |  | 9
Limitació de velocitat 20 km/h |  | 2 |  |  |  | 2
Prohibit l'accés |  | 1 |  |  |  | 1
01.14.01.006 | L | PBBJ-5674 | u | Placa amb pintura reflectant triangular de 70 cm de costat, per a senyals de trànsit, fixada i amb el desmuntatge inclòs | Placa amb pintura reflectant triangular de 70 cm de costat, per a senyals de trànsit, fixada i amb el desmuntatge inclòs | 3
Perill obres |  | 2 |  |  |  | 2
Perill doble sentit de circulació per obres |  | 1 |  |  |  | 1
01.14.01.007 | L | PBBI-567M | u | Placa amb pintura reflectant de 60x60 cm, per a senyals de trànsit, fixada i amb el desmuntatge inclòs | Placa amb pintura reflectant de 60x60 cm, per a senyals de trànsit, fixada i amb el desmuntatge inclòs | 6
Indicatiu accès exclusiu veïns |  | 1 |  |  |  | 1
Indicatiu pas provisional de vianants |  | 4 |  |  |  | 4
Indicatiu carrer sense sortida |  | 1 |  |  |  | 1
01.14.01.008 | L | P1512-35FA | m2 | Plataforma metàl·lica per a pas de persones per sobre de rases, d'amplada <= 1 m, de planxa d'acer de 8 mm de gruix, amb el desmuntatge inclòs | Plataforma metàl·lica per a pas de persones per sobre de rases, d'amplada <= 1 m, de planxa d'acer de 8 mm de gruix, amb el desmuntatge inclòs | 23
|  | 23 |  |  |  | 23
01.14.01.009 | L | P1512-35FB | m2 | Plataforma metàl·lica per a pas de vehicles per sobre de rases, d'amplada <= 1 m, de planxa d'acer de 12 mm de gruix, amb el desmuntatge inclòs | Plataforma metàl·lica per a pas de vehicles per sobre de rases, d'amplada <= 1 m, de planxa d'acer de 12 mm de gruix, amb el desmuntatge inclòs | 23
|  | 23 |  |  |  | 23
| N | Obra | 01 | PresupuestoXARXA_CASCANTIC_PISANTAMARIA
| N | Capítulo | 14 | TRAM 184
| N | Título 3 | 02 | CALES PER LA LOCALITZACIÓ DE SERVEIS
01.14.02.001 | L | P221K-TG43 | m3 | Excavació de cala, per a localització de serveis, amb mitjans manuals i reblert i compactació de terres seleccionades pròpia excavació | Excavació de cala, per a localització de serveis, amb mitjans manuals i reblert i compactació de terres seleccionades pròpia excavació | 5
|  | 5 |  |  |  | 5
| N | Obra | 01 | PresupuestoXARXA_CASCANTIC_PISANTAMARIA
| N | Capítulo | 14 | TRAM 184
| N | Título 3 | 03 | DEMOLICIONS
01.14.03.001 | L | P2146-DJ2B | m2 | Demolició de paviment de panots col·locats sobre base de formigó de fins a 15 cm de gruix, inclòs la demolició de la base, d'amplària fins a 0,6 m amb retroexcavadora amb martell trencador i càrrega sobre camió amb mitjans mecànics | Demolició de paviment de panots col·locats sobre base de formigó de fins a 15 cm de gruix, inclòs la demolició de la base, d'amplària fins a 0,6 m amb retroexcavadora amb martell trencador i càrrega sobre camió amb mitjans mecànics | 34.6
|  | 84.5 | 0.4 |  |  | 33.8
|  | 1.2 | 0.4 |  |  | 0.48
|  | 0.8 | 0.4 |  |  | 0.32
01.14.03.002 | L | P2146-DJ4G | m2 | Demolició de paviment de panots col·locats sobre base de formigó de fins a 15 cm de gruix, inclòs la demolició de la base, d'amplària fins a 2 m amb retroexcavadora amb martell trencador i càrrega sobre camió amb mitjans mecànics | Demolició de paviment de panots col·locats sobre base de formigó de fins a 15 cm de gruix, inclòs la demolició de la base, d'amplària fins a 2 m amb retroexcavadora amb martell trencador i càrrega sobre camió amb mitjans mecànics | 9
|  | 9 |  |  |  | 9
01.14.03.003 | L | P2146-DJ32 | m2 | Demolició de paviment de mescla bituminosa de fins a 20 cm de gruix, d'amplària fins a 0,6 m amb retroexcavadora amb martell trencador i càrrega sobre camió amb mitjans mecànics | Demolició de paviment de mescla bituminosa de fins a 20 cm de gruix, d'amplària fins a 0,6 m amb retroexcavadora amb martell trencador i càrrega sobre camió amb mitjans mecànics | 2.4
|  | 6 | 0.4 |  |  | 2.4
01.14.03.004 | L | P214W-FEMG | m | Tall en paviment de mescla bituminosa o formigó de 15 cm de fondària com a mínim amb màquina tallajunts amb disc de diamant per a paviment, per a delimitar la zona a demolir | Tall en paviment de mescla bituminosa o formigó de 15 cm de fondària com a mínim amb màquina tallajunts amb disc de diamant per a paviment, per a delimitar la zona a demolir | 12
|  | 6 | 2 |  |  | 12
| N | Obra | 01 | PresupuestoXARXA_CASCANTIC_PISANTAMARIA
| N | Capítulo | 14 | TRAM 184
| N | Título 3 | 04 | MOVIMENT DE TERRES
01.14.04.001 | L | P221C-DZ1D | m3 | Excavació de rasa de fins a 1 m d'amplària i fins a 2 m de fondària, en terreny compacte, amb retroexcavadora i amb les terres deixades a la vora | Excavació de rasa de fins a 1 m d'amplària i fins a 2 m de fondària, en terreny compacte, amb retroexcavadora i amb les terres deixades a la vora | 31.45
|  | 84.5 | 0.4 | 0.85 |  | 28.73
|  | 1.2 | 0.4 | 0.85 |  | 0.408
|  | 0.8 | 0.4 | 0.85 |  | 0.272
|  | 6 | 0.4 | 0.85 |  | 2.04
01.14.04.002 | L | P221C-DYZW | m3 | Excavació de rasa de fins a 2 m d'amplària i fins a 2 m de fondària, en terreny compacte, amb pala excavadora i amb les terres deixades a la vora | Excavació de rasa de fins a 2 m d'amplària i fins a 2 m de fondària, en terreny compacte, amb pala excavadora i amb les terres deixades a la vora | 7.65
|  | 9 | 0.85 |  |  | 7.65
01.14.04.003 | L | P2255-DPIR | m3 | Rebliment i piconatge de rasa d'amplària fins a 0,6 m, amb sauló garbellat, en tongades de gruix de més de 25 i fins a 50 cm, utilitzant picó vibrant de combustible | Rebliment i piconatge de rasa d'amplària fins a 0,6 m, amb sauló garbellat, en tongades de gruix de més de 25 i fins a 50 cm, utilitzant picó vibrant de combustible | 20.35
|  | 84.5 | 0.4 | 0.55 |  | 18.59
|  | 1.2 | 0.4 | 0.55 |  | 0.264
|  | 0.8 | 0.4 | 0.55 |  | 0.176
|  | 6 | 0.4 | 0.55 |  | 1.32
01.14.04.004 | L | P2255-DPIP | m3 | Rebliment i piconatge de rasa d'amplària més de 0,6 i fins a 1,5 m, amb sauló garbellat, en tongades de gruix de més de 25 i fins a 50 cm, utilitzant picó vibrant de combustible | Rebliment i piconatge de rasa d'amplària més de 0,6 i fins a 1,5 m, amb sauló garbellat, en tongades de gruix de més de 25 i fins a 50 cm, utilitzant picó vibrant de combustible | 4.95
|  | 9 | 0.55 |  |  | 4.95
01.14.04.005 | L | P2255-DPHV | m3 | Rebliment i piconatge de rasa d'amplària fins a 0,6 m, amb material seleccionat de la pròpia excavació, en tongades de gruix de fins a 25 cm, utilitzant picó vibrant de combustible, amb compactació del 95% PM | Rebliment i piconatge de rasa d'amplària fins a 0,6 m, amb material seleccionat de la pròpia excavació, en tongades de gruix de fins a 25 cm, utilitzant picó vibrant de combustible, amb compactació del 95% PM | 11.1
|  | 84.5 | 0.4 | 0.3 |  | 10.14
|  | 1.2 | 0.4 | 0.3 |  | 0.144
|  | 0.8 | 0.4 | 0.3 |  | 0.096
|  | 6 | 0.4 | 0.3 |  | 0.72
01.14.04.006 | L | P2255-DPHS | m3 | Rebliment i piconatge de rasa d'amplària més de 0,6 i fins a 1,5 m, amb material seleccionat de la pròpia excavació, en tongades de gruix de fins a 25 cm, utilitzant picó vibrant de combustible, amb compactació del 95% PM | Rebliment i piconatge de rasa d'amplària més de 0,6 i fins a 1,5 m, amb material seleccionat de la pròpia excavació, en tongades de gruix de fins a 25 cm, utilitzant picó vibrant de combustible, amb compactació del 95% PM | 2.7
|  | 9 | 0.3 |  |  | 2.7
| N | Obra | 01 | PresupuestoXARXA_CASCANTIC_PISANTAMARIA
| N | Capítulo | 14 | TRAM 184
| N | Título 3 | 05 | XARXA
01.14.05.001 | L | PF36-DVR3 | m | Tub de fosa dúctil de 80 mm de diàmetre nominal, classe de pressió C40 segons la norma UNE-EN 545, amb unió de campana amb junt automàtic estàndard i anella elastomèrica per a aigua i col·locat al fons de la rasa, inclòs part proporcional de colzes, peces especials i accessoris de tot tipus | Tub de fosa dúctil de 80 mm de diàmetre nominal, classe de pressió C40 segons la norma UNE-EN 545, amb unió de campana amb junt automàtic estàndard i anella elastomèrica per a aigua i col·locat al fons de la rasa, inclòs part proporcional de colzes, peces especials i accessoris de tot tipus | 92.5
|  | 92.5 |  |  |  | 92.5
01.14.05.002 | L | PFZ0-LPCM | u | Dau d'ancoratge de formigó formigó per armar HA - 25 / B / 20 / XC1 amb una quantitat de ciment de 275 kg/m3 i relació aigua ciment =< 0.6, per a peces especials en conduccions de diàmetre fins 150 mm, inclosa la col·locació d'armadures i el vibratge del formigó | Dau d'ancoratge de formigó formigó per armar HA - 25 / B / 20 / XC1 amb una quantitat de ciment de 275 kg/m3 i relació aigua ciment =< 0.6, per a peces especials en conduccions de diàmetre fins 150 mm, inclosa la col·locació d'armadures i el vibratge del formigó | 3
|  | 3 |  |  |  | 3
01.14.05.003 | L | PDG5-HA2I | m | Banda contínua de plàstic de color de 30 cm d'amplària, col·locada al llarg de la rasa a 20 cm per sobre de la canalització | Banda contínua de plàstic de color de 30 cm d'amplària, col·locada al llarg de la rasa a 20 cm per sobre de la canalització | 92.5
|  | 92.5 |  |  |  | 92.5
01.14.05.004 | L | PN12-DPOT | u | Vàlvula de comporta manual amb brides, de cos curt, de 80 mm de diàmetre nominal, de 16 bar de PN, cos de fosa nodular EN-GJS-500-7 (GGG50) i tapa de fosa nodular EN-GJS-500-7 (GGG50), amb revestiment de resina epoxi (250 micres), comporta de fosa+EPDM i tancament de seient elàstic, eix d'acer inoxidable 1.4021 (AISI 420), amb accionament per volant de fosa, muntada en pericó de canalització soterrada | Vàlvula de comporta manual amb brides, de cos curt, de 80 mm de diàmetre nominal, de 16 bar de PN, cos de fosa nodular EN-GJS-500-7 (GGG50) i tapa de fosa nodular EN-GJS-500-7 (GGG50), amb revestiment de resina epoxi (250 micres), comporta de fosa+EPDM i tancament de seient elàstic, eix d'acer inoxidable 1.4021 (AISI 420), amb accionament per volant de fosa, muntada en pericó de canalització soterrada | 1
|  | 1 |  |  |  | 1
| N | Obra | 01 | PresupuestoXARXA_CASCANTIC_PISANTAMARIA
| N | Capítulo | 14 | TRAM 184
| N | Título 3 | 06 | ESCOMESES
01.14.06.001 | L | ESCOM2-5 | u | Treballs de remodelació d'escomesa de 2 1/2'', inclòs accessoris de llautó, vàlvules de pas, petit material vari de diàmetre adequat, pericó i qualsevol accessori | Treballs de remodelació d'escomesa de 2 1/2'', inclòs accessoris de llautó, vàlvules de pas, petit material vari de diàmetre adequat, pericó i qualsevol accessori | 4
|  | 4 |  |  |  | 4
| N | Obra | 01 | PresupuestoXARXA_CASCANTIC_PISANTAMARIA
| N | Capítulo | 14 | TRAM 184
| N | Título 3 | 07 | REPOSICIONS
01.14.07.001 | L | P9E1-V6RD | m2 | Paviment de peces de morter de ciment (panot i rigola, ambdós de qualsevol tipus) de 20x20x4 cm, classe 1a, preu superior, sobre suport de 3 cm de morter amb additius, col·locat a truc de maceta amb morter mixt 1:2:10 i beurada de ciment pòrtland | Paviment de peces de morter de ciment (panot i rigola, ambdós de qualsevol tipus) de 20x20x4 cm, classe 1a, preu superior, sobre suport de 3 cm de morter amb additius, col·locat a truc de maceta amb morter mixt 1:2:10 i beurada de ciment pòrtland | 43.6
|  | 84.5 | 0.4 |  |  | 33.8
|  | 1.2 | 0.4 |  |  | 0.48
|  | 0.8 | 0.4 |  |  | 0.32
|  | 9 |  |  |  | 9
01.14.07.002 | L | P931-10RJI | m3 | Base de formigó en massa HM - 20 / B / 20 / X0 amb una quantitat de ciment de 200 kg/m3 i relació aigua ciment =< 0.6, abocat des de camió amb estesa i vibratge manual, amb acabat reglejat, incloent els encofrats laterals i els dels junts de dilatació | Base de formigó en massa HM - 20 / B / 20 / X0 amb una quantitat de ciment de 200 kg/m3 i relació aigua ciment =< 0.6, abocat des de camió amb estesa i vibratge manual, amb acabat reglejat, incloent els encofrats laterals i els dels junts de dilatació | 4.36
|  | 84.5 | 0.4 | 0.1 |  | 3.38
|  | 1.2 | 0.4 | 0.1 |  | 0.048
|  | 0.8 | 0.4 | 0.1 |  | 0.032
|  | 9 |  | 0.1 |  | 0.9
01.14.07.003 | L | P9HA-6083 | m2 | Reposició de paviment de mescla bituminosa contínua en calent de qualsevol tipus i color, amb betum asfàltic penetració, per a capa de trànsit i granulat granític, de 10 cm de gruix, estesa i compactada manualment, inclosa emulsió bituminosa | Reposició de paviment de mescla bituminosa contínua en calent de qualsevol tipus i color, amb betum asfàltic penetració, per a capa de trànsit i granulat granític, de 10 cm de gruix, estesa i compactada manualment, inclosa emulsió bituminosa | 2.4
|  | 6 | 0.4 |  |  | 2.4
| N | Obra | 01 | PresupuestoXARXA_CASCANTIC_PISANTAMARIA
| N | Capítulo | 14 | TRAM 184
| N | Título 3 | 08 | GESTIÓ DE RESIDUS DE LA CONSTRUCCIÓ I DEMOLICIÓ
01.14.08.001 | L | P2R2-EU9S | m3 | Classificació a peu d'obra de residus de construcció o demolició en fraccions segons REAL DECRETO 105/2008, amb mitjans manuals | Classificació a peu d'obra de residus de construcció o demolició en fraccions segons REAL DECRETO 105/2008, amb mitjans manuals | 48.462
Esponjament 1,35 segons annex gestió RCD
Panot i base de formigó |  | 84.5 | 0.4 | 0.15 | 1.35 | 6.8445
Panot i base de formigó |  | 1.2 | 0.4 | 0.15 | 1.35 | 0.0972
Panot i base de formigó |  | 0.8 | 0.4 | 0.15 | 1.35 | 0.0648
Panot i base de formigó |  | 9 |  | 0.15 | 1.35 | 1.8225
Asfalt |  | 6 | 0.4 | 0.2 | 1.35 | 0.648
Excavació |  | 84.5 | 0.4 | 0.85 | 1.35 | 38.7855
Excavació |  | 1.2 | 0.4 | 0.85 | 1.35 | 0.5508
Excavació |  | 0.8 | 0.4 | 0.85 | 1.35 | 0.3672
Excavació |  | 6 | 0.4 | 0.85 | 1.35 | 2.754
Excavació |  | 9 | 0.85 |  | 1.35 | 10.3275
Reblert material pròpia excavació |  | 84.5 | 0.4 | 0.3 | -1 | -10.14
Reblert material pròpia excavació |  | 1.2 | 0.4 | 0.3 | -1 | -0.144
Reblert material pròpia excavació |  | 0.8 | 0.4 | 0.3 | -1 | -0.096
Reblert material pròpia excavació |  | 6 | 0.4 | 0.3 | -1 | -0.72
Reblert material pròpia excavació |  | 9 | 0.3 |  | -1 | -2.7
01.14.08.002 | L | P2R4-IZ6G | m3 | Càrrega amb mitjans mecànics i transport de terres contaminades a instal·lació autoritzada de gestió de residus, amb camió de 20 t, amb un recorregut de fins a 20 km | Càrrega amb mitjans mecànics i transport de terres contaminades a instal·lació autoritzada de gestió de residus, amb camió de 20 t, amb un recorregut de fins a 20 km | 38.985
Esponjament 1,35 segons annex gestió RCD
Excavació |  | 84.5 | 0.4 | 0.85 | 1.35 | 38.7855
Excavació |  | 1.2 | 0.4 | 0.85 | 1.35 | 0.5508
Excavació |  | 0.8 | 0.4 | 0.85 | 1.35 | 0.3672
Excavació |  | 6 | 0.4 | 0.85 | 1.35 | 2.754
Excavació |  | 9 | 0.85 |  | 1.35 | 10.3275
Reblert material pròpia excavació |  | 84.5 | 0.4 | 0.3 | -1 | -10.14
Reblert material pròpia excavació |  | 1.2 | 0.4 | 0.3 | -1 | -0.144
Reblert material pròpia excavació |  | 0.8 | 0.4 | 0.3 | -1 | -0.096
Reblert material pròpia excavació |  | 6 | 0.4 | 0.3 | -1 | -0.72
Reblert material pròpia excavació |  | 9 | 0.3 |  | -1 | -2.7
01.14.08.003 | L | P2RA-IQFJ | m3 | Disposició controlada en dipòsit autoritzat inclòs el cànon sobre la deposició controlada dels residus de la construcció, segons la LLEI 8/2008, de residus de terra inerts procedents d'excavació, amb codi 17 05 04 segons la Llista Europea de Residus. Inclòs certificat de gestió de residus. | Disposició controlada en dipòsit autoritzat inclòs el cànon sobre la deposició controlada dels residus de la construcció, segons la LLEI 8/2008, de residus de terra inerts procedents d'excavació, amb codi 17 05 04 segons la Llista Europea de Residus. Inclòs certificat de gestió de residus. | 38.985
Esponjament 1,35 segons annex gestió RCD
Excavació |  | 84.5 | 0.4 | 0.85 | 1.35 | 38.7855
Excavació |  | 1.2 | 0.4 | 0.85 | 1.35 | 0.5508
Excavació |  | 0.8 | 0.4 | 0.85 | 1.35 | 0.3672
Excavació |  | 6 | 0.4 | 0.85 | 1.35 | 2.754
Excavació |  | 9 | 0.85 |  | 1.35 | 10.3275
Reblert material pròpia excavació |  | 84.5 | 0.4 | 0.3 | -1 | -10.14
Reblert material pròpia excavació |  | 1.2 | 0.4 | 0.3 | -1 | -0.144
Reblert material pròpia excavació |  | 0.8 | 0.4 | 0.3 | -1 | -0.096
Reblert material pròpia excavació |  | 6 | 0.4 | 0.3 | -1 | -0.72
Reblert material pròpia excavació |  | 9 | 0.3 |  | -1 | -2.7
01.14.08.004 | L | P2R6-4I5K | m3 | Càrrega amb mitjans mecànics i transport de residus inerts o no especials a instal·lació autoritzada de gestió de residus, amb camió per a transport de 20 t, amb un recorregut de fins a 20 km | Càrrega amb mitjans mecànics i transport de residus inerts o no especials a instal·lació autoritzada de gestió de residus, amb camió per a transport de 20 t, amb un recorregut de fins a 20 km | 9.477
Esponjament 1,35 segons annex gestió RCD
Panot i base de formigó |  | 84.5 | 0.4 | 0.15 | 1.35 | 6.8445
Panot i base de formigó |  | 1.2 | 0.4 | 0.15 | 1.35 | 0.0972
Panot i base de formigó |  | 0.8 | 0.4 | 0.15 | 1.35 | 0.0648
Panot i base de formigó |  | 9 |  | 0.15 | 1.35 | 1.8225
Asfalt |  | 6 | 0.4 | 0.2 | 1.35 | 0.648
01.14.08.005 | L | P2RA-IQG3 | m3 | Disposició controlada en dipòsit autoritzat inclòs el cànon sobre la deposició controlada dels residus de la construcció, segons la LLEI 8/2008, de residus barrejats no perillosos procedents de construcció o demolició, amb codi 17 09 04 segons la Llista Europea de Residus. Inclòs certificat de gestió de residus. | Disposició controlada en dipòsit autoritzat inclòs el cànon sobre la deposició controlada dels residus de la construcció, segons la LLEI 8/2008, de residus barrejats no perillosos procedents de construcció o demolició, amb codi 17 09 04 segons la Llista Europea de Residus. Inclòs certificat de gestió de residus. | 9.477
Esponjament 1,35 segons annex gestió RCD
Panot i base de formigó |  | 84.5 | 0.4 | 0.15 | 1.35 | 6.8445
Panot i base de formigó |  | 1.2 | 0.4 | 0.15 | 1.35 | 0.0972
Panot i base de formigó |  | 0.8 | 0.4 | 0.15 | 1.35 | 0.0648
Panot i base de formigó |  | 9 |  | 0.15 | 1.35 | 1.8225
Asfalt |  | 6 | 0.4 | 0.2 | 1.35 | 0.648
01.14.08.006 | L | P2R5-Z58K | m3 | Transport de residus especials d'amiant-ciment codi 17 06 01* o d'amiant friable codi 17 06 05*, procedents de la construcció, amb contenidor o sac flexible, a punt establert per Sabemsa pel seu emmagatzematge i posterior gestió, dins de la seva gestió de residus. | Transport de residus especials d'amiant-ciment codi 17 06 01* o d'amiant friable codi 17 06 05*, procedents de la construcció, amb contenidor o sac flexible, a punt establert per Sabemsa pel seu emmagatzematge i posterior gestió, dins de la seva gestió de residus. | 0.5
|  | 0.5 |  |  |  | 0.5
| N | Obra | 01 | PresupuestoXARXA_CASCANTIC_PISANTAMARIA
| N | Capítulo | 15 | TRAM 179
| N | Título 3 | 01 | TANCAMENT D'OBRA I SENYALITZACIÓ PROVISIONAL
01.15.01.001 | L | PBCD-56H6 | m | Tanca mòbil metàl·lica de 2,5 m de llargària i 1 m d'alçària i amb el desmuntatge inclòs | Tanca mòbil metàl·lica de 2,5 m de llargària i 1 m d'alçària i amb el desmuntatge inclòs | 65
|  | 65 |  |  |  | 65
01.15.01.002 | L | PBC5-HYCB | u | Con de plàstic reflector de 30 cm d'alçària | Con de plàstic reflector de 30 cm d'alçària | 13
|  | 13 |  |  |  | 13
01.15.01.003 | L | PBCA-56H3 | u | Llumenera amb làmpada intermitent color ambre amb energia de bateria de 12 V i amb el desmuntatge inclòs | Llumenera amb làmpada intermitent color ambre amb energia de bateria de 12 V i amb el desmuntatge inclòs | 6
|  | 6 |  |  |  | 6
01.15.01.004 | L | PBC4-56GZ | m | Cinta d'abalisament autoadhesiva d'amplària 0,05 mm amb el desmuntatge inclòs | Cinta d'abalisament autoadhesiva d'amplària 0,05 mm amb el desmuntatge inclòs | 135
|  | 135 |  |  |  | 135
01.15.01.005 | L | PBBJ-5677 | u | Placa amb pintura reflectant circular de 60 cm de, per a senyals de trànsit, fixada i amb el desmuntatge inclòs | Placa amb pintura reflectant circular de 60 cm de, per a senyals de trànsit, fixada i amb el desmuntatge inclòs | 10
Prohibida la parada i l'estacionament |  | 7 |  |  |  | 7
Limitació de velocitat 20 km/h |  | 2 |  |  |  | 2
Prohibit l'accés |  | 1 |  |  |  | 1
01.15.01.006 | L | PBBJ-5674 | u | Placa amb pintura reflectant triangular de 70 cm de costat, per a senyals de trànsit, fixada i amb el desmuntatge inclòs | Placa amb pintura reflectant triangular de 70 cm de costat, per a senyals de trànsit, fixada i amb el desmuntatge inclòs | 3
Perill obres |  | 2 |  |  |  | 2
Perill doble sentit de circulació per obres |  | 1 |  |  |  | 1
01.15.01.007 | L | PBBI-567M | u | Placa amb pintura reflectant de 60x60 cm, per a senyals de trànsit, fixada i amb el desmuntatge inclòs | Placa amb pintura reflectant de 60x60 cm, per a senyals de trànsit, fixada i amb el desmuntatge inclòs | 6
Indicatiu accès exclusiu veïns |  | 1 |  |  |  | 1
Indicatiu pas provisional de vianants |  | 4 |  |  |  | 4
Indicatiu carrer sense sortida |  | 1 |  |  |  | 1
01.15.01.008 | L | P1512-35FA | m2 | Plataforma metàl·lica per a pas de persones per sobre de rases, d'amplada <= 1 m, de planxa d'acer de 8 mm de gruix, amb el desmuntatge inclòs | Plataforma metàl·lica per a pas de persones per sobre de rases, d'amplada <= 1 m, de planxa d'acer de 8 mm de gruix, amb el desmuntatge inclòs | 17
|  | 17 |  |  |  | 17
01.15.01.009 | L | P1512-35FB | m2 | Plataforma metàl·lica per a pas de vehicles per sobre de rases, d'amplada <= 1 m, de planxa d'acer de 12 mm de gruix, amb el desmuntatge inclòs | Plataforma metàl·lica per a pas de vehicles per sobre de rases, d'amplada <= 1 m, de planxa d'acer de 12 mm de gruix, amb el desmuntatge inclòs | 17
|  | 17 |  |  |  | 17
| N | Obra | 01 | PresupuestoXARXA_CASCANTIC_PISANTAMARIA
| N | Capítulo | 15 | TRAM 179
| N | Título 3 | 02 | CALES PER LA LOCALITZACIÓ DE SERVEIS
01.15.02.001 | L | P221K-TG43 | m3 | Excavació de cala, per a localització de serveis, amb mitjans manuals i reblert i compactació de terres seleccionades pròpia excavació | Excavació de cala, per a localització de serveis, amb mitjans manuals i reblert i compactació de terres seleccionades pròpia excavació | 3
|  | 3 |  |  |  | 3
| N | Obra | 01 | PresupuestoXARXA_CASCANTIC_PISANTAMARIA
| N | Capítulo | 15 | TRAM 179
| N | Título 3 | 03 | DEMOLICIONS
01.15.03.001 | L | P2146-DJ2B | m2 | Demolició de paviment de panots col·locats sobre base de formigó de fins a 15 cm de gruix, inclòs la demolició de la base, d'amplària fins a 0,6 m amb retroexcavadora amb martell trencador i càrrega sobre camió amb mitjans mecànics | Demolició de paviment de panots col·locats sobre base de formigó de fins a 15 cm de gruix, inclòs la demolició de la base, d'amplària fins a 0,6 m amb retroexcavadora amb martell trencador i càrrega sobre camió amb mitjans mecànics | 24.52
|  | 59.5 | 0.4 |  |  | 23.8
|  | 0.9 | 0.4 |  |  | 0.36
|  | 0.9 | 0.4 |  |  | 0.36
01.15.03.002 | L | P2146-DJ4G | m2 | Demolició de paviment de panots col·locats sobre base de formigó de fins a 15 cm de gruix, inclòs la demolició de la base, d'amplària fins a 2 m amb retroexcavadora amb martell trencador i càrrega sobre camió amb mitjans mecànics | Demolició de paviment de panots col·locats sobre base de formigó de fins a 15 cm de gruix, inclòs la demolició de la base, d'amplària fins a 2 m amb retroexcavadora amb martell trencador i càrrega sobre camió amb mitjans mecànics | 7
|  | 7 |  |  |  | 7
01.15.03.003 | L | P2146-DJ32 | m2 | Demolició de paviment de mescla bituminosa de fins a 20 cm de gruix, d'amplària fins a 0,6 m amb retroexcavadora amb martell trencador i càrrega sobre camió amb mitjans mecànics | Demolició de paviment de mescla bituminosa de fins a 20 cm de gruix, d'amplària fins a 0,6 m amb retroexcavadora amb martell trencador i càrrega sobre camió amb mitjans mecànics | 2.4
|  | 6 | 0.4 |  |  | 2.4
01.15.03.004 | L | P214W-FEMG | m | Tall en paviment de mescla bituminosa o formigó de 15 cm de fondària com a mínim amb màquina tallajunts amb disc de diamant per a paviment, per a delimitar la zona a demolir | Tall en paviment de mescla bituminosa o formigó de 15 cm de fondària com a mínim amb màquina tallajunts amb disc de diamant per a paviment, per a delimitar la zona a demolir | 12
|  | 6 | 2 |  |  | 12
| N | Obra | 01 | PresupuestoXARXA_CASCANTIC_PISANTAMARIA
| N | Capítulo | 15 | TRAM 179
| N | Título 3 | 04 | MOVIMENT DE TERRES
01.15.04.001 | L | P221C-DZ1D | m3 | Excavació de rasa de fins a 1 m d'amplària i fins a 2 m de fondària, en terreny compacte, amb retroexcavadora i amb les terres deixades a la vora | Excavació de rasa de fins a 1 m d'amplària i fins a 2 m de fondària, en terreny compacte, amb retroexcavadora i amb les terres deixades a la vora | 22.882
|  | 59.5 | 0.4 | 0.85 |  | 20.23
|  | 0.9 | 0.4 | 0.85 |  | 0.306
|  | 0.9 | 0.4 | 0.85 |  | 0.306
|  | 6 | 0.4 | 0.85 |  | 2.04
01.15.04.002 | L | P221C-DYZW | m3 | Excavació de rasa de fins a 2 m d'amplària i fins a 2 m de fondària, en terreny compacte, amb pala excavadora i amb les terres deixades a la vora | Excavació de rasa de fins a 2 m d'amplària i fins a 2 m de fondària, en terreny compacte, amb pala excavadora i amb les terres deixades a la vora | 7.65
|  | 9 | 0.85 |  |  | 7.65
01.15.04.003 | L | P2255-DPIR | m3 | Rebliment i piconatge de rasa d'amplària fins a 0,6 m, amb sauló garbellat, en tongades de gruix de més de 25 i fins a 50 cm, utilitzant picó vibrant de combustible | Rebliment i piconatge de rasa d'amplària fins a 0,6 m, amb sauló garbellat, en tongades de gruix de més de 25 i fins a 50 cm, utilitzant picó vibrant de combustible | 20.35
|  | 84.5 | 0.4 | 0.55 |  | 18.59
|  | 1.2 | 0.4 | 0.55 |  | 0.264
|  | 0.8 | 0.4 | 0.55 |  | 0.176
|  | 6 | 0.4 | 0.55 |  | 1.32
01.15.04.004 | L | P2255-DPIP | m3 | Rebliment i piconatge de rasa d'amplària més de 0,6 i fins a 1,5 m, amb sauló garbellat, en tongades de gruix de més de 25 i fins a 50 cm, utilitzant picó vibrant de combustible | Rebliment i piconatge de rasa d'amplària més de 0,6 i fins a 1,5 m, amb sauló garbellat, en tongades de gruix de més de 25 i fins a 50 cm, utilitzant picó vibrant de combustible | 3.85
|  | 7 | 0.55 |  |  | 3.85
01.15.04.005 | L | P2255-DPHV | m3 | Rebliment i piconatge de rasa d'amplària fins a 0,6 m, amb material seleccionat de la pròpia excavació, en tongades de gruix de fins a 25 cm, utilitzant picó vibrant de combustible, amb compactació del 95% PM | Rebliment i piconatge de rasa d'amplària fins a 0,6 m, amb material seleccionat de la pròpia excavació, en tongades de gruix de fins a 25 cm, utilitzant picó vibrant de combustible, amb compactació del 95% PM | 8.076
|  | 59.5 | 0.4 | 0.3 |  | 7.14
|  | 0.9 | 0.4 | 0.3 |  | 0.108
|  | 0.9 | 0.4 | 0.3 |  | 0.108
|  | 6 | 0.4 | 0.3 |  | 0.72
01.15.04.006 | L | P2255-DPHS | m3 | Rebliment i piconatge de rasa d'amplària més de 0,6 i fins a 1,5 m, amb material seleccionat de la pròpia excavació, en tongades de gruix de fins a 25 cm, utilitzant picó vibrant de combustible, amb compactació del 95% PM | Rebliment i piconatge de rasa d'amplària més de 0,6 i fins a 1,5 m, amb material seleccionat de la pròpia excavació, en tongades de gruix de fins a 25 cm, utilitzant picó vibrant de combustible, amb compactació del 95% PM | 2.1
|  | 7 | 0.3 |  |  | 2.1
| N | Obra | 01 | PresupuestoXARXA_CASCANTIC_PISANTAMARIA
| N | Capítulo | 15 | TRAM 179
| N | Título 3 | 05 | XARXA
01.15.05.001 | L | PF36-DVR3 | m | Tub de fosa dúctil de 80 mm de diàmetre nominal, classe de pressió C40 segons la norma UNE-EN 545, amb unió de campana amb junt automàtic estàndard i anella elastomèrica per a aigua i col·locat al fons de la rasa, inclòs part proporcional de colzes, peces especials i accessoris de tot tipus | Tub de fosa dúctil de 80 mm de diàmetre nominal, classe de pressió C40 segons la norma UNE-EN 545, amb unió de campana amb junt automàtic estàndard i anella elastomèrica per a aigua i col·locat al fons de la rasa, inclòs part proporcional de colzes, peces especials i accessoris de tot tipus | 67.3
|  | 67.3 |  |  |  | 67.3
01.15.05.002 | L | PFZ0-LPCM | u | Dau d'ancoratge de formigó formigó per armar HA - 25 / B / 20 / XC1 amb una quantitat de ciment de 275 kg/m3 i relació aigua ciment =< 0.6, per a peces especials en conduccions de diàmetre fins 150 mm, inclosa la col·locació d'armadures i el vibratge del formigó | Dau d'ancoratge de formigó formigó per armar HA - 25 / B / 20 / XC1 amb una quantitat de ciment de 275 kg/m3 i relació aigua ciment =< 0.6, per a peces especials en conduccions de diàmetre fins 150 mm, inclosa la col·locació d'armadures i el vibratge del formigó | 1
|  | 1 |  |  |  | 1
01.15.05.003 | L | PDG5-HA2I | m | Banda contínua de plàstic de color de 30 cm d'amplària, col·locada al llarg de la rasa a 20 cm per sobre de la canalització | Banda contínua de plàstic de color de 30 cm d'amplària, col·locada al llarg de la rasa a 20 cm per sobre de la canalització | 67.3
|  | 67.3 |  |  |  | 67.3
| N | Obra | 01 | PresupuestoXARXA_CASCANTIC_PISANTAMARIA
| N | Capítulo | 15 | TRAM 179
| N | Título 3 | 06 | ESCOMESES
01.15.06.001 | L | ESCOM2-5 | u | Treballs de remodelació d'escomesa de 2 1/2'', inclòs accessoris de llautó, vàlvules de pas, petit material vari de diàmetre adequat, pericó i qualsevol accessori | Treballs de remodelació d'escomesa de 2 1/2'', inclòs accessoris de llautó, vàlvules de pas, petit material vari de diàmetre adequat, pericó i qualsevol accessori | 2
|  | 2 |  |  |  | 2
| N | Obra | 01 | PresupuestoXARXA_CASCANTIC_PISANTAMARIA
| N | Capítulo | 15 | TRAM 179
| N | Título 3 | 07 | REPOSICIONS
01.15.07.001 | L | P9E1-V6RD | m2 | Paviment de peces de morter de ciment (panot i rigola, ambdós de qualsevol tipus) de 20x20x4 cm, classe 1a, preu superior, sobre suport de 3 cm de morter amb additius, col·locat a truc de maceta amb morter mixt 1:2:10 i beurada de ciment pòrtland | Paviment de peces de morter de ciment (panot i rigola, ambdós de qualsevol tipus) de 20x20x4 cm, classe 1a, preu superior, sobre suport de 3 cm de morter amb additius, col·locat a truc de maceta amb morter mixt 1:2:10 i beurada de ciment pòrtland | 31.52
|  | 59.5 | 0.4 |  |  | 23.8
|  | 0.9 | 0.4 |  |  | 0.36
|  | 0.9 | 0.4 |  |  | 0.36
|  | 7 |  |  |  | 7
01.15.07.002 | L | P931-10RJI | m3 | Base de formigó en massa HM - 20 / B / 20 / X0 amb una quantitat de ciment de 200 kg/m3 i relació aigua ciment =< 0.6, abocat des de camió amb estesa i vibratge manual, amb acabat reglejat, incloent els encofrats laterals i els dels junts de dilatació | Base de formigó en massa HM - 20 / B / 20 / X0 amb una quantitat de ciment de 200 kg/m3 i relació aigua ciment =< 0.6, abocat des de camió amb estesa i vibratge manual, amb acabat reglejat, incloent els encofrats laterals i els dels junts de dilatació | 3.152
|  | 59.5 | 0.4 | 0.1 |  | 2.38
|  | 0.9 | 0.4 | 0.1 |  | 0.036
|  | 0.9 | 0.4 | 0.1 |  | 0.036
|  | 7 |  | 0.1 |  | 0.7
01.15.07.003 | L | P9HA-6083 | m2 | Reposició de paviment de mescla bituminosa contínua en calent de qualsevol tipus i color, amb betum asfàltic penetració, per a capa de trànsit i granulat granític, de 10 cm de gruix, estesa i compactada manualment, inclosa emulsió bituminosa | Reposició de paviment de mescla bituminosa contínua en calent de qualsevol tipus i color, amb betum asfàltic penetració, per a capa de trànsit i granulat granític, de 10 cm de gruix, estesa i compactada manualment, inclosa emulsió bituminosa | 2.8
|  | 7 | 0.4 |  |  | 2.8
01.15.07.004 | L | PBZB-HOF8 | u | Equip de reposició de senyalització horitzontal i marques vials en horari laborable diürn, inclòs senyalització dels treballs i esborrat mitjançant fresat | Equip de reposició de senyalització horitzontal i marques vials en horari laborable diürn, inclòs senyalització dels treballs i esborrat mitjançant fresat | 1
|  | 1 |  |  |  | 1
| N | Obra | 01 | PresupuestoXARXA_CASCANTIC_PISANTAMARIA
| N | Capítulo | 15 | TRAM 179
| N | Título 3 | 08 | GESTIÓ DE RESIDUS DE LA CONSTRUCCIÓ I DEMOLICIÓ
01.15.08.001 | L | P2R2-EU9S | m3 | Classificació a peu d'obra de residus de construcció o demolició en fraccions segons REAL DECRETO 105/2008, amb mitjans manuals | Classificació a peu d'obra de residus de construcció o demolició en fraccions segons REAL DECRETO 105/2008, amb mitjans manuals | 35.778
Esponjament 1,35 segons annex gestió RCD
Panot i base de formigó |  | 59.5 | 0.4 | 0.15 | 1.35 | 4.8195
Panot i base de formigó |  | 0.9 | 0.4 | 0.15 | 1.35 | 0.0729
Panot i base de formigó |  | 0.9 | 0.4 | 0.15 | 1.35 | 0.0729
Panot i base de formigó |  | 7 |  | 0.15 | 1.35 | 1.4175
Asfalt |  | 6 | 0.4 | 0.2 | 1.35 | 0.648
Excavació |  | 59.5 | 0.4 | 0.85 | 1.35 | 27.3105
Excavació |  | 0.9 | 0.4 | 0.85 | 1.35 | 0.4131
Excavació |  | 0.9 | 0.4 | 0.85 | 1.35 | 0.4131
Excavació |  | 6 | 0.4 | 0.85 | 1.35 | 2.754
Excavació |  | 7 | 0.85 |  | 1.35 | 8.0325
Reblert material pròpia excavació |  | 59.5 | 0.4 | 0.3 | -1 | -7.14
Reblert material pròpia excavació |  | 0.9 | 0.4 | 0.3 | -1 | -0.108
Reblert material pròpia excavació |  | 0.9 | 0.4 | 0.3 | -1 | -0.108
Reblert material pròpia excavació |  | 6 | 0.4 | 0.3 | -1 | -0.72
Reblert material pròpia excavació |  | 7 | 0.3 |  | -1 | -2.1
01.15.08.002 | L | P2R4-IZ6G | m3 | Càrrega amb mitjans mecànics i transport de terres contaminades a instal·lació autoritzada de gestió de residus, amb camió de 20 t, amb un recorregut de fins a 20 km | Càrrega amb mitjans mecànics i transport de terres contaminades a instal·lació autoritzada de gestió de residus, amb camió de 20 t, amb un recorregut de fins a 20 km | 28.7472
Esponjament 1,35 segons annex gestió RCD
Excavació |  | 59.5 | 0.4 | 0.85 | 1.35 | 27.3105
Excavació |  | 0.9 | 0.4 | 0.85 | 1.35 | 0.4131
Excavació |  | 0.9 | 0.4 | 0.85 | 1.35 | 0.4131
Excavació |  | 6 | 0.4 | 0.85 | 1.35 | 2.754
Excavació |  | 7 | 0.85 |  | 1.35 | 8.0325
Reblert material pròpia excavació |  | 59.5 | 0.4 | 0.3 | -1 | -7.14
Reblert material pròpia excavació |  | 0.9 | 0.4 | 0.3 | -1 | -0.108
Reblert material pròpia excavació |  | 0.9 | 0.4 | 0.3 | -1 | -0.108
Reblert material pròpia excavació |  | 6 | 0.4 | 0.3 | -1 | -0.72
Reblert material pròpia excavació |  | 7 | 0.3 |  | -1 | -2.1
01.15.08.003 | L | P2RA-IQFJ | m3 | Disposició controlada en dipòsit autoritzat inclòs el cànon sobre la deposició controlada dels residus de la construcció, segons la LLEI 8/2008, de residus de terra inerts procedents d'excavació, amb codi 17 05 04 segons la Llista Europea de Residus. Inclòs certificat de gestió de residus. | Disposició controlada en dipòsit autoritzat inclòs el cànon sobre la deposició controlada dels residus de la construcció, segons la LLEI 8/2008, de residus de terra inerts procedents d'excavació, amb codi 17 05 04 segons la Llista Europea de Residus. Inclòs certificat de gestió de residus. | 28.7472
Esponjament 1,35 segons annex gestió RCD
Excavació |  | 59.5 | 0.4 | 0.85 | 1.35 | 27.3105
Excavació |  | 0.9 | 0.4 | 0.85 | 1.35 | 0.4131
Excavació |  | 0.9 | 0.4 | 0.85 | 1.35 | 0.4131
Excavació |  | 6 | 0.4 | 0.85 | 1.35 | 2.754
Excavació |  | 7 | 0.85 |  | 1.35 | 8.0325
Reblert material pròpia excavació |  | 59.5 | 0.4 | 0.3 | -1 | -7.14
Reblert material pròpia excavació |  | 0.9 | 0.4 | 0.3 | -1 | -0.108
Reblert material pròpia excavació |  | 0.9 | 0.4 | 0.3 | -1 | -0.108
Reblert material pròpia excavació |  | 6 | 0.4 | 0.3 | -1 | -0.72
Reblert material pròpia excavació |  | 7 | 0.3 |  | -1 | -2.1
01.15.08.004 | L | P2R6-4I5K | m3 | Càrrega amb mitjans mecànics i transport de residus inerts o no especials a instal·lació autoritzada de gestió de residus, amb camió per a transport de 20 t, amb un recorregut de fins a 20 km | Càrrega amb mitjans mecànics i transport de residus inerts o no especials a instal·lació autoritzada de gestió de residus, amb camió per a transport de 20 t, amb un recorregut de fins a 20 km | 7.0308
Esponjament 1,35 segons annex gestió RCD
Panot i base de formigó |  | 59.5 | 0.4 | 0.15 | 1.35 | 4.8195
Panot i base de formigó |  | 0.9 | 0.4 | 0.15 | 1.35 | 0.0729
Panot i base de formigó |  | 0.9 | 0.4 | 0.15 | 1.35 | 0.0729
Panot i base de formigó |  | 7 |  | 0.15 | 1.35 | 1.4175
Asfalt |  | 6 | 0.4 | 0.2 | 1.35 | 0.648
01.15.08.005 | L | P2RA-IQG3 | m3 | Disposició controlada en dipòsit autoritzat inclòs el cànon sobre la deposició controlada dels residus de la construcció, segons la LLEI 8/2008, de residus barrejats no perillosos procedents de construcció o demolició, amb codi 17 09 04 segons la Llista Europea de Residus. Inclòs certificat de gestió de residus. | Disposició controlada en dipòsit autoritzat inclòs el cànon sobre la deposició controlada dels residus de la construcció, segons la LLEI 8/2008, de residus barrejats no perillosos procedents de construcció o demolició, amb codi 17 09 04 segons la Llista Europea de Residus. Inclòs certificat de gestió de residus. | 7.0308
Esponjament 1,35 segons annex gestió RCD
Panot i base de formigó |  | 59.5 | 0.4 | 0.15 | 1.35 | 4.8195
Panot i base de formigó |  | 0.9 | 0.4 | 0.15 | 1.35 | 0.0729
Panot i base de formigó |  | 0.9 | 0.4 | 0.15 | 1.35 | 0.0729
Panot i base de formigó |  | 7 |  | 0.15 | 1.35 | 1.4175
Asfalt |  | 6 | 0.4 | 0.2 | 1.35 | 0.648
01.15.08.006 | L | P2R5-Z58K | m3 | Transport de residus especials d'amiant-ciment codi 17 06 01* o d'amiant friable codi 17 06 05*, procedents de la construcció, amb contenidor o sac flexible, a punt establert per Sabemsa pel seu emmagatzematge i posterior gestió, dins de la seva gestió de residus. | Transport de residus especials d'amiant-ciment codi 17 06 01* o d'amiant friable codi 17 06 05*, procedents de la construcció, amb contenidor o sac flexible, a punt establert per Sabemsa pel seu emmagatzematge i posterior gestió, dins de la seva gestió de residus. | 0.5
|  | 0.5 |  |  |  | 0.5
| N | Obra | 01 | PresupuestoXARXA_CASCANTIC_PISANTAMARIA
| N | Capítulo | 16 | TRAM 178
| N | Título 3 | 01 | TANCAMENT D'OBRA I SENYALITZACIÓ PROVISIONAL
01.16.01.001 | L | PBCD-56H6 | m | Tanca mòbil metàl·lica de 2,5 m de llargària i 1 m d'alçària i amb el desmuntatge inclòs | Tanca mòbil metàl·lica de 2,5 m de llargària i 1 m d'alçària i amb el desmuntatge inclòs | 70
|  | 70 |  |  |  | 70
01.16.01.002 | L | PBC5-HYCB | u | Con de plàstic reflector de 30 cm d'alçària | Con de plàstic reflector de 30 cm d'alçària | 14
|  | 14 |  |  |  | 14
01.16.01.003 | L | PBCA-56H3 | u | Llumenera amb làmpada intermitent color ambre amb energia de bateria de 12 V i amb el desmuntatge inclòs | Llumenera amb làmpada intermitent color ambre amb energia de bateria de 12 V i amb el desmuntatge inclòs | 7
|  | 7 |  |  |  | 7
01.16.01.004 | L | PBC4-56GZ | m | Cinta d'abalisament autoadhesiva d'amplària 0,05 mm amb el desmuntatge inclòs | Cinta d'abalisament autoadhesiva d'amplària 0,05 mm amb el desmuntatge inclòs | 140
|  | 140 |  |  |  | 140
01.16.01.005 | L | PBBJ-5677 | u | Placa amb pintura reflectant circular de 60 cm de, per a senyals de trànsit, fixada i amb el desmuntatge inclòs | Placa amb pintura reflectant circular de 60 cm de, per a senyals de trànsit, fixada i amb el desmuntatge inclòs | 10
Prohibida la parada i l'estacionament |  | 7 |  |  |  | 7
Limitació de velocitat 20 km/h |  | 2 |  |  |  | 2
Prohibit l'accés |  | 1 |  |  |  | 1
01.16.01.006 | L | PBBJ-5674 | u | Placa amb pintura reflectant triangular de 70 cm de costat, per a senyals de trànsit, fixada i amb el desmuntatge inclòs | Placa amb pintura reflectant triangular de 70 cm de costat, per a senyals de trànsit, fixada i amb el desmuntatge inclòs | 3
Perill obres |  | 2 |  |  |  | 2
Perill doble sentit de circulació per obres |  | 1 |  |  |  | 1
01.16.01.007 | L | PBBI-567M | u | Placa amb pintura reflectant de 60x60 cm, per a senyals de trànsit, fixada i amb el desmuntatge inclòs | Placa amb pintura reflectant de 60x60 cm, per a senyals de trànsit, fixada i amb el desmuntatge inclòs | 6
Indicatiu accès exclusiu veïns |  | 1 |  |  |  | 1
Indicatiu pas provisional de vianants |  | 4 |  |  |  | 4
Indicatiu carrer sense sortida |  | 1 |  |  |  | 1
01.16.01.008 | L | P1512-35FA | m2 | Plataforma metàl·lica per a pas de persones per sobre de rases, d'amplada <= 1 m, de planxa d'acer de 8 mm de gruix, amb el desmuntatge inclòs | Plataforma metàl·lica per a pas de persones per sobre de rases, d'amplada <= 1 m, de planxa d'acer de 8 mm de gruix, amb el desmuntatge inclòs | 17
|  | 17 |  |  |  | 17
01.16.01.009 | L | P1512-35FB | m2 | Plataforma metàl·lica per a pas de vehicles per sobre de rases, d'amplada <= 1 m, de planxa d'acer de 12 mm de gruix, amb el desmuntatge inclòs | Plataforma metàl·lica per a pas de vehicles per sobre de rases, d'amplada <= 1 m, de planxa d'acer de 12 mm de gruix, amb el desmuntatge inclòs | 17
|  | 17 |  |  |  | 17
| N | Obra | 01 | PresupuestoXARXA_CASCANTIC_PISANTAMARIA
| N | Capítulo | 16 | TRAM 178
| N | Título 3 | 02 | CALES PER LA LOCALITZACIÓ DE SERVEIS
01.16.02.001 | L | P221K-TG43 | m3 | Excavació de cala, per a localització de serveis, amb mitjans manuals i reblert i compactació de terres seleccionades pròpia excavació | Excavació de cala, per a localització de serveis, amb mitjans manuals i reblert i compactació de terres seleccionades pròpia excavació | 3
|  | 3 |  |  |  | 3
| N | Obra | 01 | PresupuestoXARXA_CASCANTIC_PISANTAMARIA
| N | Capítulo | 16 | TRAM 178
| N | Título 3 | 03 | DEMOLICIONS
01.16.03.001 | L | P2146-DJ2B | m2 | Demolició de paviment de panots col·locats sobre base de formigó de fins a 15 cm de gruix, inclòs la demolició de la base, d'amplària fins a 0,6 m amb retroexcavadora amb martell trencador i càrrega sobre camió amb mitjans mecànics | Demolició de paviment de panots col·locats sobre base de formigó de fins a 15 cm de gruix, inclòs la demolició de la base, d'amplària fins a 0,6 m amb retroexcavadora amb martell trencador i càrrega sobre camió amb mitjans mecànics | 25.56
|  | 62.1 | 0.4 |  |  | 24.84
|  | 0.8 | 0.4 |  |  | 0.32
|  | 1 | 0.4 |  |  | 0.4
01.16.03.002 | L | P2146-DJ4G | m2 | Demolició de paviment de panots col·locats sobre base de formigó de fins a 15 cm de gruix, inclòs la demolició de la base, d'amplària fins a 2 m amb retroexcavadora amb martell trencador i càrrega sobre camió amb mitjans mecànics | Demolició de paviment de panots col·locats sobre base de formigó de fins a 15 cm de gruix, inclòs la demolició de la base, d'amplària fins a 2 m amb retroexcavadora amb martell trencador i càrrega sobre camió amb mitjans mecànics | 7
|  | 7 |  |  |  | 7
01.16.03.003 | L | P2146-DJ32 | m2 | Demolició de paviment de mescla bituminosa de fins a 20 cm de gruix, d'amplària fins a 0,6 m amb retroexcavadora amb martell trencador i càrrega sobre camió amb mitjans mecànics | Demolició de paviment de mescla bituminosa de fins a 20 cm de gruix, d'amplària fins a 0,6 m amb retroexcavadora amb martell trencador i càrrega sobre camió amb mitjans mecànics | 2.4
|  | 6 | 0.4 |  |  | 2.4
01.16.03.004 | L | P214W-FEMG | m | Tall en paviment de mescla bituminosa o formigó de 15 cm de fondària com a mínim amb màquina tallajunts amb disc de diamant per a paviment, per a delimitar la zona a demolir | Tall en paviment de mescla bituminosa o formigó de 15 cm de fondària com a mínim amb màquina tallajunts amb disc de diamant per a paviment, per a delimitar la zona a demolir | 12
|  | 6 | 2 |  |  | 12
| N | Obra | 01 | PresupuestoXARXA_CASCANTIC_PISANTAMARIA
| N | Capítulo | 16 | TRAM 178
| N | Título 3 | 04 | MOVIMENT DE TERRES
01.16.04.001 | L | P221C-DZ1D | m3 | Excavació de rasa de fins a 1 m d'amplària i fins a 2 m de fondària, en terreny compacte, amb retroexcavadora i amb les terres deixades a la vora | Excavació de rasa de fins a 1 m d'amplària i fins a 2 m de fondària, en terreny compacte, amb retroexcavadora i amb les terres deixades a la vora | 23.766
|  | 62.1 | 0.4 | 0.85 |  | 21.114
|  | 0.8 | 0.4 | 0.85 |  | 0.272
|  | 1 | 0.4 | 0.85 |  | 0.34
|  | 6 | 0.4 | 0.85 |  | 2.04
01.16.04.002 | L | P221C-DYZW | m3 | Excavació de rasa de fins a 2 m d'amplària i fins a 2 m de fondària, en terreny compacte, amb pala excavadora i amb les terres deixades a la vora | Excavació de rasa de fins a 2 m d'amplària i fins a 2 m de fondària, en terreny compacte, amb pala excavadora i amb les terres deixades a la vora | 5.95
|  | 7 | 0.85 |  |  | 5.95
01.16.04.003 | L | P2255-DPIR | m3 | Rebliment i piconatge de rasa d'amplària fins a 0,6 m, amb sauló garbellat, en tongades de gruix de més de 25 i fins a 50 cm, utilitzant picó vibrant de combustible | Rebliment i piconatge de rasa d'amplària fins a 0,6 m, amb sauló garbellat, en tongades de gruix de més de 25 i fins a 50 cm, utilitzant picó vibrant de combustible | 15.378
|  | 62.1 | 0.4 | 0.55 |  | 13.662
|  | 0.8 | 0.4 | 0.55 |  | 0.176
|  | 1 | 0.4 | 0.55 |  | 0.22
|  | 6 | 0.4 | 0.55 |  | 1.32
01.16.04.004 | L | P2255-DPIP | m3 | Rebliment i piconatge de rasa d'amplària més de 0,6 i fins a 1,5 m, amb sauló garbellat, en tongades de gruix de més de 25 i fins a 50 cm, utilitzant picó vibrant de combustible | Rebliment i piconatge de rasa d'amplària més de 0,6 i fins a 1,5 m, amb sauló garbellat, en tongades de gruix de més de 25 i fins a 50 cm, utilitzant picó vibrant de combustible | 3.85
|  | 7 | 0.55 |  |  | 3.85
01.16.04.005 | L | P2255-DPHV | m3 | Rebliment i piconatge de rasa d'amplària fins a 0,6 m, amb material seleccionat de la pròpia excavació, en tongades de gruix de fins a 25 cm, utilitzant picó vibrant de combustible, amb compactació del 95% PM | Rebliment i piconatge de rasa d'amplària fins a 0,6 m, amb material seleccionat de la pròpia excavació, en tongades de gruix de fins a 25 cm, utilitzant picó vibrant de combustible, amb compactació del 95% PM | 8.388
|  | 62.1 | 0.4 | 0.3 |  | 7.452
|  | 0.8 | 0.4 | 0.3 |  | 0.096
|  | 1 | 0.4 | 0.3 |  | 0.12
|  | 6 | 0.4 | 0.3 |  | 0.72
01.16.04.006 | L | P2255-DPHS | m3 | Rebliment i piconatge de rasa d'amplària més de 0,6 i fins a 1,5 m, amb material seleccionat de la pròpia excavació, en tongades de gruix de fins a 25 cm, utilitzant picó vibrant de combustible, amb compactació del 95% PM | Rebliment i piconatge de rasa d'amplària més de 0,6 i fins a 1,5 m, amb material seleccionat de la pròpia excavació, en tongades de gruix de fins a 25 cm, utilitzant picó vibrant de combustible, amb compactació del 95% PM | 2.1
|  | 7 | 0.3 |  |  | 2.1
| N | Obra | 01 | PresupuestoXARXA_CASCANTIC_PISANTAMARIA
| N | Capítulo | 16 | TRAM 178
| N | Título 3 | 05 | XARXA
01.16.05.001 | L | PF36-DVR3 | m | Tub de fosa dúctil de 80 mm de diàmetre nominal, classe de pressió C40 segons la norma UNE-EN 545, amb unió de campana amb junt automàtic estàndard i anella elastomèrica per a aigua i col·locat al fons de la rasa, inclòs part proporcional de colzes, peces especials i accessoris de tot tipus | Tub de fosa dúctil de 80 mm de diàmetre nominal, classe de pressió C40 segons la norma UNE-EN 545, amb unió de campana amb junt automàtic estàndard i anella elastomèrica per a aigua i col·locat al fons de la rasa, inclòs part proporcional de colzes, peces especials i accessoris de tot tipus | 69.9
|  | 69.9 |  |  |  | 69.9
01.16.05.002 | L | PFZ0-LPCM | u | Dau d'ancoratge de formigó formigó per armar HA - 25 / B / 20 / XC1 amb una quantitat de ciment de 275 kg/m3 i relació aigua ciment =< 0.6, per a peces especials en conduccions de diàmetre fins 150 mm, inclosa la col·locació d'armadures i el vibratge del formigó | Dau d'ancoratge de formigó formigó per armar HA - 25 / B / 20 / XC1 amb una quantitat de ciment de 275 kg/m3 i relació aigua ciment =< 0.6, per a peces especials en conduccions de diàmetre fins 150 mm, inclosa la col·locació d'armadures i el vibratge del formigó | 3
|  | 3 |  |  |  | 3
01.16.05.003 | L | PDG5-HA2I | m | Banda contínua de plàstic de color de 30 cm d'amplària, col·locada al llarg de la rasa a 20 cm per sobre de la canalització | Banda contínua de plàstic de color de 30 cm d'amplària, col·locada al llarg de la rasa a 20 cm per sobre de la canalització | 69.9
|  | 69.9 |  |  |  | 69.9
01.16.05.004 | L | PN12-DPOT | u | Vàlvula de comporta manual amb brides, de cos curt, de 80 mm de diàmetre nominal, de 16 bar de PN, cos de fosa nodular EN-GJS-500-7 (GGG50) i tapa de fosa nodular EN-GJS-500-7 (GGG50), amb revestiment de resina epoxi (250 micres), comporta de fosa+EPDM i tancament de seient elàstic, eix d'acer inoxidable 1.4021 (AISI 420), amb accionament per volant de fosa, muntada en pericó de canalització soterrada | Vàlvula de comporta manual amb brides, de cos curt, de 80 mm de diàmetre nominal, de 16 bar de PN, cos de fosa nodular EN-GJS-500-7 (GGG50) i tapa de fosa nodular EN-GJS-500-7 (GGG50), amb revestiment de resina epoxi (250 micres), comporta de fosa+EPDM i tancament de seient elàstic, eix d'acer inoxidable 1.4021 (AISI 420), amb accionament per volant de fosa, muntada en pericó de canalització soterrada | 1
|  | 1 |  |  |  | 1
| N | Obra | 01 | PresupuestoXARXA_CASCANTIC_PISANTAMARIA
| N | Capítulo | 16 | TRAM 178
| N | Título 3 | 06 | ESCOMESES
01.16.06.001 | L | ESCOM2-5 | u | Treballs de remodelació d'escomesa de 2 1/2'', inclòs accessoris de llautó, vàlvules de pas, petit material vari de diàmetre adequat, pericó i qualsevol accessori | Treballs de remodelació d'escomesa de 2 1/2'', inclòs accessoris de llautó, vàlvules de pas, petit material vari de diàmetre adequat, pericó i qualsevol accessori | 2
|  | 2 |  |  |  | 2
| N | Obra | 01 | PresupuestoXARXA_CASCANTIC_PISANTAMARIA
| N | Capítulo | 16 | TRAM 178
| N | Título 3 | 07 | REPOSICIONS
01.16.07.001 | L | P9E1-V6RD | m2 | Paviment de peces de morter de ciment (panot i rigola, ambdós de qualsevol tipus) de 20x20x4 cm, classe 1a, preu superior, sobre suport de 3 cm de morter amb additius, col·locat a truc de maceta amb morter mixt 1:2:10 i beurada de ciment pòrtland | Paviment de peces de morter de ciment (panot i rigola, ambdós de qualsevol tipus) de 20x20x4 cm, classe 1a, preu superior, sobre suport de 3 cm de morter amb additius, col·locat a truc de maceta amb morter mixt 1:2:10 i beurada de ciment pòrtland | 32.56
|  | 62.1 | 0.4 |  |  | 24.84
|  | 0.8 | 0.4 |  |  | 0.32
|  | 1 | 0.4 |  |  | 0.4
|  | 7 |  |  |  | 7
01.16.07.002 | L | P931-10RJI | m3 | Base de formigó en massa HM - 20 / B / 20 / X0 amb una quantitat de ciment de 200 kg/m3 i relació aigua ciment =< 0.6, abocat des de camió amb estesa i vibratge manual, amb acabat reglejat, incloent els encofrats laterals i els dels junts de dilatació | Base de formigó en massa HM - 20 / B / 20 / X0 amb una quantitat de ciment de 200 kg/m3 i relació aigua ciment =< 0.6, abocat des de camió amb estesa i vibratge manual, amb acabat reglejat, incloent els encofrats laterals i els dels junts de dilatació | 3.256
|  | 62.1 | 0.4 | 0.1 |  | 2.484
|  | 0.8 | 0.4 | 0.1 |  | 0.032
|  | 1 | 0.4 | 0.1 |  | 0.04
|  | 7 |  | 0.1 |  | 0.7
01.16.07.003 | L | P9HA-6083 | m2 | Reposició de paviment de mescla bituminosa contínua en calent de qualsevol tipus i color, amb betum asfàltic penetració, per a capa de trànsit i granulat granític, de 10 cm de gruix, estesa i compactada manualment, inclosa emulsió bituminosa | Reposició de paviment de mescla bituminosa contínua en calent de qualsevol tipus i color, amb betum asfàltic penetració, per a capa de trànsit i granulat granític, de 10 cm de gruix, estesa i compactada manualment, inclosa emulsió bituminosa | 2.4
|  | 6 | 0.4 |  |  | 2.4
| N | Obra | 01 | PresupuestoXARXA_CASCANTIC_PISANTAMARIA
| N | Capítulo | 16 | TRAM 178
| N | Título 3 | 08 | GESTIÓ DE RESIDUS DE LA CONSTRUCCIÓ I DEMOLICIÓ
01.16.08.001 | L | P2R2-EU9S | m3 | Classificació a peu d'obra de residus de construcció o demolició en fraccions segons REAL DECRETO 105/2008, amb mitjans manuals | Classificació a peu d'obra de residus de construcció o demolició en fraccions segons REAL DECRETO 105/2008, amb mitjans manuals | 36.87
Esponjament 1,35 segons annex gestió RCD
Panot i base de formigó |  | 62.1 | 0.4 | 0.15 | 1.35 | 5.0301
Panot i base de formigó |  | 0.8 | 0.4 | 0.15 | 1.35 | 0.0648
Panot i base de formigó |  | 1 | 0.4 | 0.15 | 1.35 | 0.081
Panot i base de formigó |  | 7 |  | 0.15 | 1.35 | 1.4175
Asfalt |  | 6 | 0.4 | 0.2 | 1.35 | 0.648
Excavació |  | 62.1 | 0.4 | 0.85 | 1.35 | 28.5039
Excavació |  | 0.8 | 0.4 | 0.85 | 1.35 | 0.3672
Excavació |  | 1 | 0.4 | 0.85 | 1.35 | 0.459
Excavació |  | 6 | 0.4 | 0.85 | 1.35 | 2.754
Excavació |  | 7 | 0.85 |  | 1.35 | 8.0325
Reblert material pròpia excavació |  | 62.1 | 0.4 | 0.3 | -1 | -7.452
Reblert material pròpia excavació |  | 0.8 | 0.4 | 0.3 | -1 | -0.096
Reblert material pròpia excavació |  | 1 | 0.4 | 0.3 | -1 | -0.12
Reblert material pròpia excavació |  | 6 | 0.4 | 0.3 | -1 | -0.72
Reblert material pròpia excavació |  | 7 | 0.3 |  | -1 | -2.1
01.16.08.002 | L | P2R4-IZ6G | m3 | Càrrega amb mitjans mecànics i transport de terres contaminades a instal·lació autoritzada de gestió de residus, amb camió de 20 t, amb un recorregut de fins a 20 km | Càrrega amb mitjans mecànics i transport de terres contaminades a instal·lació autoritzada de gestió de residus, amb camió de 20 t, amb un recorregut de fins a 20 km | 29.6286
Esponjament 1,35 segons annex gestió RCD
Excavació |  | 62.1 | 0.4 | 0.85 | 1.35 | 28.5039
Excavació |  | 0.8 | 0.4 | 0.85 | 1.35 | 0.3672
Excavació |  | 1 | 0.4 | 0.85 | 1.35 | 0.459
Excavació |  | 6 | 0.4 | 0.85 | 1.35 | 2.754
Excavació |  | 7 | 0.85 |  | 1.35 | 8.0325
Reblert material pròpia excavació |  | 62.1 | 0.4 | 0.3 | -1 | -7.452
Reblert material pròpia excavació |  | 0.8 | 0.4 | 0.3 | -1 | -0.096
Reblert material pròpia excavació |  | 1 | 0.4 | 0.3 | -1 | -0.12
Reblert material pròpia excavació |  | 6 | 0.4 | 0.3 | -1 | -0.72
Reblert material pròpia excavació |  | 7 | 0.3 |  | -1 | -2.1
01.16.08.003 | L | P2RA-IQFJ | m3 | Disposició controlada en dipòsit autoritzat inclòs el cànon sobre la deposició controlada dels residus de la construcció, segons la LLEI 8/2008, de residus de terra inerts procedents d'excavació, amb codi 17 05 04 segons la Llista Europea de Residus. Inclòs certificat de gestió de residus. | Disposició controlada en dipòsit autoritzat inclòs el cànon sobre la deposició controlada dels residus de la construcció, segons la LLEI 8/2008, de residus de terra inerts procedents d'excavació, amb codi 17 05 04 segons la Llista Europea de Residus. Inclòs certificat de gestió de residus. | 29.6286
Esponjament 1,35 segons annex gestió RCD
Excavació |  | 62.1 | 0.4 | 0.85 | 1.35 | 28.5039
Excavació |  | 0.8 | 0.4 | 0.85 | 1.35 | 0.3672
Excavació |  | 1 | 0.4 | 0.85 | 1.35 | 0.459
Excavació |  | 6 | 0.4 | 0.85 | 1.35 | 2.754
Excavació |  | 7 | 0.85 |  | 1.35 | 8.0325
Reblert material pròpia excavació |  | 62.1 | 0.4 | 0.3 | -1 | -7.452
Reblert material pròpia excavació |  | 0.8 | 0.4 | 0.3 | -1 | -0.096
Reblert material pròpia excavació |  | 1 | 0.4 | 0.3 | -1 | -0.12
Reblert material pròpia excavació |  | 6 | 0.4 | 0.3 | -1 | -0.72
Reblert material pròpia excavació |  | 7 | 0.3 |  | -1 | -2.1
01.16.08.004 | L | P2R6-4I5K | m3 | Càrrega amb mitjans mecànics i transport de residus inerts o no especials a instal·lació autoritzada de gestió de residus, amb camió per a transport de 20 t, amb un recorregut de fins a 20 km | Càrrega amb mitjans mecànics i transport de residus inerts o no especials a instal·lació autoritzada de gestió de residus, amb camió per a transport de 20 t, amb un recorregut de fins a 20 km | 7.2414
Esponjament 1,35 segons annex gestió RCD
Panot i base de formigó |  | 62.1 | 0.4 | 0.15 | 1.35 | 5.0301
Panot i base de formigó |  | 0.8 | 0.4 | 0.15 | 1.35 | 0.0648
Panot i base de formigó |  | 1 | 0.4 | 0.15 | 1.35 | 0.081
Panot i base de formigó |  | 7 |  | 0.15 | 1.35 | 1.4175
Asfalt |  | 6 | 0.4 | 0.2 | 1.35 | 0.648
01.16.08.005 | L | P2RA-IQG3 | m3 | Disposició controlada en dipòsit autoritzat inclòs el cànon sobre la deposició controlada dels residus de la construcció, segons la LLEI 8/2008, de residus barrejats no perillosos procedents de construcció o demolició, amb codi 17 09 04 segons la Llista Europea de Residus. Inclòs certificat de gestió de residus. | Disposició controlada en dipòsit autoritzat inclòs el cànon sobre la deposició controlada dels residus de la construcció, segons la LLEI 8/2008, de residus barrejats no perillosos procedents de construcció o demolició, amb codi 17 09 04 segons la Llista Europea de Residus. Inclòs certificat de gestió de residus. | 7.2414
Esponjament 1,35 segons annex gestió RCD
Panot i base de formigó |  | 62.1 | 0.4 | 0.15 | 1.35 | 5.0301
Panot i base de formigó |  | 0.8 | 0.4 | 0.15 | 1.35 | 0.0648
Panot i base de formigó |  | 1 | 0.4 | 0.15 | 1.35 | 0.081
Panot i base de formigó |  | 7 |  | 0.15 | 1.35 | 1.4175
Asfalt |  | 6 | 0.4 | 0.2 | 1.35 | 0.648
01.16.08.006 | L | P2R5-Z58K | m3 | Transport de residus especials d'amiant-ciment codi 17 06 01* o d'amiant friable codi 17 06 05*, procedents de la construcció, amb contenidor o sac flexible, a punt establert per Sabemsa pel seu emmagatzematge i posterior gestió, dins de la seva gestió de residus. | Transport de residus especials d'amiant-ciment codi 17 06 01* o d'amiant friable codi 17 06 05*, procedents de la construcció, amb contenidor o sac flexible, a punt establert per Sabemsa pel seu emmagatzematge i posterior gestió, dins de la seva gestió de residus. | 0.5
|  | 0.5 |  |  |  | 0.5
| N | Obra | 01 | PresupuestoXARXA_CASCANTIC_PISANTAMARIA
| N | Capítulo | 17 | TRAM 241
| N | Título 3 | 01 | TANCAMENT D'OBRA I SENYALITZACIÓ PROVISIONAL
01.17.01.001 | L | PBCD-56H6 | m | Tanca mòbil metàl·lica de 2,5 m de llargària i 1 m d'alçària i amb el desmuntatge inclòs | Tanca mòbil metàl·lica de 2,5 m de llargària i 1 m d'alçària i amb el desmuntatge inclòs | 50
|  | 50 |  |  |  | 50
01.17.01.002 | L | PBC5-HYCB | u | Con de plàstic reflector de 30 cm d'alçària | Con de plàstic reflector de 30 cm d'alçària | 10
|  | 10 |  |  |  | 10
01.17.01.003 | L | PBCA-56H3 | u | Llumenera amb làmpada intermitent color ambre amb energia de bateria de 12 V i amb el desmuntatge inclòs | Llumenera amb làmpada intermitent color ambre amb energia de bateria de 12 V i amb el desmuntatge inclòs | 5
|  | 5 |  |  |  | 5
01.17.01.004 | L | PBC4-56GZ | m | Cinta d'abalisament autoadhesiva d'amplària 0,05 mm amb el desmuntatge inclòs | Cinta d'abalisament autoadhesiva d'amplària 0,05 mm amb el desmuntatge inclòs | 99
|  | 99 |  |  |  | 99
01.17.01.005 | L | PBBJ-5677 | u | Placa amb pintura reflectant circular de 60 cm de, per a senyals de trànsit, fixada i amb el desmuntatge inclòs | Placa amb pintura reflectant circular de 60 cm de, per a senyals de trànsit, fixada i amb el desmuntatge inclòs | 8
Prohibida la parada i l'estacionament |  | 5 |  |  |  | 5
Limitació de velocitat 20 km/h |  | 2 |  |  |  | 2
Prohibit l'accés |  | 1 |  |  |  | 1
01.17.01.006 | L | PBBJ-5674 | u | Placa amb pintura reflectant triangular de 70 cm de costat, per a senyals de trànsit, fixada i amb el desmuntatge inclòs | Placa amb pintura reflectant triangular de 70 cm de costat, per a senyals de trànsit, fixada i amb el desmuntatge inclòs | 3
Perill obres |  | 2 |  |  |  | 2
Perill doble sentit de circulació per obres |  | 1 |  |  |  | 1
01.17.01.007 | L | PBBI-567M | u | Placa amb pintura reflectant de 60x60 cm, per a senyals de trànsit, fixada i amb el desmuntatge inclòs | Placa amb pintura reflectant de 60x60 cm, per a senyals de trànsit, fixada i amb el desmuntatge inclòs | 6
Indicatiu accès exclusiu veïns |  | 1 |  |  |  | 1
Indicatiu pas provisional de vianants |  | 4 |  |  |  | 4
Indicatiu carrer sense sortida |  | 1 |  |  |  | 1
01.17.01.008 | L | P1512-35FA | m2 | Plataforma metàl·lica per a pas de persones per sobre de rases, d'amplada <= 1 m, de planxa d'acer de 8 mm de gruix, amb el desmuntatge inclòs | Plataforma metàl·lica per a pas de persones per sobre de rases, d'amplada <= 1 m, de planxa d'acer de 8 mm de gruix, amb el desmuntatge inclòs | 12
|  | 12 |  |  |  | 12
01.17.01.009 | L | P1512-35FB | m2 | Plataforma metàl·lica per a pas de vehicles per sobre de rases, d'amplada <= 1 m, de planxa d'acer de 12 mm de gruix, amb el desmuntatge inclòs | Plataforma metàl·lica per a pas de vehicles per sobre de rases, d'amplada <= 1 m, de planxa d'acer de 12 mm de gruix, amb el desmuntatge inclòs | 12
|  | 12 |  |  |  | 12
| N | Obra | 01 | PresupuestoXARXA_CASCANTIC_PISANTAMARIA
| N | Capítulo | 17 | TRAM 241
| N | Título 3 | 02 | CALES PER LA LOCALITZACIÓ DE SERVEIS
01.17.02.001 | L | P221K-TG43 | m3 | Excavació de cala, per a localització de serveis, amb mitjans manuals i reblert i compactació de terres seleccionades pròpia excavació | Excavació de cala, per a localització de serveis, amb mitjans manuals i reblert i compactació de terres seleccionades pròpia excavació | 2
|  | 2 |  |  |  | 2
| N | Obra | 01 | PresupuestoXARXA_CASCANTIC_PISANTAMARIA
| N | Capítulo | 17 | TRAM 241
| N | Título 3 | 03 | DEMOLICIONS
01.17.03.001 | L | P2146-DJ2B | m2 | Demolició de paviment de panots col·locats sobre base de formigó de fins a 15 cm de gruix, inclòs la demolició de la base, d'amplària fins a 0,6 m amb retroexcavadora amb martell trencador i càrrega sobre camió amb mitjans mecànics | Demolició de paviment de panots col·locats sobre base de formigó de fins a 15 cm de gruix, inclòs la demolició de la base, d'amplària fins a 0,6 m amb retroexcavadora amb martell trencador i càrrega sobre camió amb mitjans mecànics | 19.84
|  | 49.6 | 0.4 |  |  | 19.84
01.17.03.002 | L | P2146-DJ4G | m2 | Demolició de paviment de panots col·locats sobre base de formigó de fins a 15 cm de gruix, inclòs la demolició de la base, d'amplària fins a 2 m amb retroexcavadora amb martell trencador i càrrega sobre camió amb mitjans mecànics | Demolició de paviment de panots col·locats sobre base de formigó de fins a 15 cm de gruix, inclòs la demolició de la base, d'amplària fins a 2 m amb retroexcavadora amb martell trencador i càrrega sobre camió amb mitjans mecànics | 5
|  | 5 |  |  |  | 5
| N | Obra | 01 | PresupuestoXARXA_CASCANTIC_PISANTAMARIA
| N | Capítulo | 17 | TRAM 241
| N | Título 3 | 04 | MOVIMENT DE TERRES
01.17.04.001 | L | P221C-DZ1D | m3 | Excavació de rasa de fins a 1 m d'amplària i fins a 2 m de fondària, en terreny compacte, amb retroexcavadora i amb les terres deixades a la vora | Excavació de rasa de fins a 1 m d'amplària i fins a 2 m de fondària, en terreny compacte, amb retroexcavadora i amb les terres deixades a la vora | 16.864
|  | 49.6 | 0.4 | 0.85 |  | 16.864
01.17.04.002 | L | P221C-DYZW | m3 | Excavació de rasa de fins a 2 m d'amplària i fins a 2 m de fondària, en terreny compacte, amb pala excavadora i amb les terres deixades a la vora | Excavació de rasa de fins a 2 m d'amplària i fins a 2 m de fondària, en terreny compacte, amb pala excavadora i amb les terres deixades a la vora | 4.25
|  | 5 | 0.85 |  |  | 4.25
01.17.04.003 | L | P2255-DPIR | m3 | Rebliment i piconatge de rasa d'amplària fins a 0,6 m, amb sauló garbellat, en tongades de gruix de més de 25 i fins a 50 cm, utilitzant picó vibrant de combustible | Rebliment i piconatge de rasa d'amplària fins a 0,6 m, amb sauló garbellat, en tongades de gruix de més de 25 i fins a 50 cm, utilitzant picó vibrant de combustible | 10.912
|  | 49.6 | 0.4 | 0.55 |  | 10.912
01.17.04.004 | L | P2255-DPIP | m3 | Rebliment i piconatge de rasa d'amplària més de 0,6 i fins a 1,5 m, amb sauló garbellat, en tongades de gruix de més de 25 i fins a 50 cm, utilitzant picó vibrant de combustible | Rebliment i piconatge de rasa d'amplària més de 0,6 i fins a 1,5 m, amb sauló garbellat, en tongades de gruix de més de 25 i fins a 50 cm, utilitzant picó vibrant de combustible | 2.75
|  | 5 | 0.55 |  |  | 2.75
01.17.04.005 | L | P2255-DPHV | m3 | Rebliment i piconatge de rasa d'amplària fins a 0,6 m, amb material seleccionat de la pròpia excavació, en tongades de gruix de fins a 25 cm, utilitzant picó vibrant de combustible, amb compactació del 95% PM | Rebliment i piconatge de rasa d'amplària fins a 0,6 m, amb material seleccionat de la pròpia excavació, en tongades de gruix de fins a 25 cm, utilitzant picó vibrant de combustible, amb compactació del 95% PM | 5.952
|  | 49.6 | 0.4 | 0.3 |  | 5.952
01.17.04.006 | L | P2255-DPHS | m3 | Rebliment i piconatge de rasa d'amplària més de 0,6 i fins a 1,5 m, amb material seleccionat de la pròpia excavació, en tongades de gruix de fins a 25 cm, utilitzant picó vibrant de combustible, amb compactació del 95% PM | Rebliment i piconatge de rasa d'amplària més de 0,6 i fins a 1,5 m, amb material seleccionat de la pròpia excavació, en tongades de gruix de fins a 25 cm, utilitzant picó vibrant de combustible, amb compactació del 95% PM | 1.5
|  | 5 | 0.3 |  |  | 1.5
| N | Obra | 01 | PresupuestoXARXA_CASCANTIC_PISANTAMARIA
| N | Capítulo | 17 | TRAM 241
| N | Título 3 | 05 | XARXA
01.17.05.001 | L | PF36-DVR3 | m | Tub de fosa dúctil de 80 mm de diàmetre nominal, classe de pressió C40 segons la norma UNE-EN 545, amb unió de campana amb junt automàtic estàndard i anella elastomèrica per a aigua i col·locat al fons de la rasa, inclòs part proporcional de colzes, peces especials i accessoris de tot tipus | Tub de fosa dúctil de 80 mm de diàmetre nominal, classe de pressió C40 segons la norma UNE-EN 545, amb unió de campana amb junt automàtic estàndard i anella elastomèrica per a aigua i col·locat al fons de la rasa, inclòs part proporcional de colzes, peces especials i accessoris de tot tipus | 49.6
|  | 49.6 |  |  |  | 49.6
01.17.05.002 | L | PFZ0-LPCM | u | Dau d'ancoratge de formigó formigó per armar HA - 25 / B / 20 / XC1 amb una quantitat de ciment de 275 kg/m3 i relació aigua ciment =< 0.6, per a peces especials en conduccions de diàmetre fins 150 mm, inclosa la col·locació d'armadures i el vibratge del formigó | Dau d'ancoratge de formigó formigó per armar HA - 25 / B / 20 / XC1 amb una quantitat de ciment de 275 kg/m3 i relació aigua ciment =< 0.6, per a peces especials en conduccions de diàmetre fins 150 mm, inclosa la col·locació d'armadures i el vibratge del formigó | 1
|  | 1 |  |  |  | 1
01.17.05.003 | L | PDG5-HA2I | m | Banda contínua de plàstic de color de 30 cm d'amplària, col·locada al llarg de la rasa a 20 cm per sobre de la canalització | Banda contínua de plàstic de color de 30 cm d'amplària, col·locada al llarg de la rasa a 20 cm per sobre de la canalització | 49.6
|  | 49.6 |  |  |  | 49.6
| N | Obra | 01 | PresupuestoXARXA_CASCANTIC_PISANTAMARIA
| N | Capítulo | 17 | TRAM 241
| N | Título 3 | 06 | ESCOMESES
01.17.06.001 | L | ESCOM2 | u | Treballs de remodelació d'escomesa de 2'', inclòs accessoris de llautó, vàlvules de pas, petit material vari de diàmetre adequat, pericó i qualsevol accessori | Treballs de remodelació d'escomesa de 2'', inclòs accessoris de llautó, vàlvules de pas, petit material vari de diàmetre adequat, pericó i qualsevol accessori | 1
|  | 1 |  |  |  | 1
01.17.06.002 | L | ESCOM075 | u | Treballs de remodelació d'escomesa de 3/4'', inclòs accessoris de llautó, vàlvules de pas, petit material vari de diàmetre adequat, pericó i qualsevol accessori | Treballs de remodelació d'escomesa de 3/4'', inclòs accessoris de llautó, vàlvules de pas, petit material vari de diàmetre adequat, pericó i qualsevol accessori | 1
|  | 1 |  |  |  | 1
| N | Obra | 01 | PresupuestoXARXA_CASCANTIC_PISANTAMARIA
| N | Capítulo | 17 | TRAM 241
| N | Título 3 | 07 | REPOSICIONS
01.17.07.001 | L | P9E1-V6RD | m2 | Paviment de peces de morter de ciment (panot i rigola, ambdós de qualsevol tipus) de 20x20x4 cm, classe 1a, preu superior, sobre suport de 3 cm de morter amb additius, col·locat a truc de maceta amb morter mixt 1:2:10 i beurada de ciment pòrtland | Paviment de peces de morter de ciment (panot i rigola, ambdós de qualsevol tipus) de 20x20x4 cm, classe 1a, preu superior, sobre suport de 3 cm de morter amb additius, col·locat a truc de maceta amb morter mixt 1:2:10 i beurada de ciment pòrtland | 24.84
|  | 49.6 | 0.4 |  |  | 19.84
|  | 5 |  |  |  | 5
01.17.07.002 | L | P931-10RJI | m3 | Base de formigó en massa HM - 20 / B / 20 / X0 amb una quantitat de ciment de 200 kg/m3 i relació aigua ciment =< 0.6, abocat des de camió amb estesa i vibratge manual, amb acabat reglejat, incloent els encofrats laterals i els dels junts de dilatació | Base de formigó en massa HM - 20 / B / 20 / X0 amb una quantitat de ciment de 200 kg/m3 i relació aigua ciment =< 0.6, abocat des de camió amb estesa i vibratge manual, amb acabat reglejat, incloent els encofrats laterals i els dels junts de dilatació | 2.484
|  | 49.6 | 0.4 | 0.1 |  | 1.984
|  | 5 |  | 0.1 |  | 0.5
| N | Obra | 01 | PresupuestoXARXA_CASCANTIC_PISANTAMARIA
| N | Capítulo | 17 | TRAM 241
| N | Título 3 | 08 | GESTIÓ DE RESIDUS DE LA CONSTRUCCIÓ I DEMOLICIÓ
01.17.08.001 | L | P2R2-EU9S | m3 | Classificació a peu d'obra de residus de construcció o demolició en fraccions segons REAL DECRETO 105/2008, amb mitjans manuals | Classificació a peu d'obra de residus de construcció o demolició en fraccions segons REAL DECRETO 105/2008, amb mitjans manuals | 26.082
Esponjament 1,35 segons annex gestió RCD
Panot i base de formigó |  | 49.6 | 0.4 | 0.15 | 1.35 | 4.0176
Panot i base de formigó |  | 5 |  | 0.15 | 1.35 | 1.0125
Excavació |  | 49.6 | 0.4 | 0.85 | 1.35 | 22.7664
Excavació |  | 5 | 0.85 |  | 1.35 | 5.7375
Reblert material pròpia excavació |  | 49.6 | 0.4 | 0.3 | -1 | -5.952
Reblert material pròpia excavació |  | 5 | 0.3 |  | -1 | -1.5
01.17.08.002 | L | P2R4-IZ6G | m3 | Càrrega amb mitjans mecànics i transport de terres contaminades a instal·lació autoritzada de gestió de residus, amb camió de 20 t, amb un recorregut de fins a 20 km | Càrrega amb mitjans mecànics i transport de terres contaminades a instal·lació autoritzada de gestió de residus, amb camió de 20 t, amb un recorregut de fins a 20 km | 21.0519
Esponjament 1,35 segons annex gestió RCD
Excavació |  | 49.6 | 0.4 | 0.85 | 1.35 | 22.7664
Excavació |  | 5 | 0.85 |  | 1.35 | 5.7375
Reblert material pròpia excavació |  | 49.6 | 0.4 | 0.3 | -1 | -5.952
Reblert material pròpia excavació |  | 5 | 0.3 |  | -1 | -1.5
01.17.08.003 | L | P2RA-IQFJ | m3 | Disposició controlada en dipòsit autoritzat inclòs el cànon sobre la deposició controlada dels residus de la construcció, segons la LLEI 8/2008, de residus de terra inerts procedents d'excavació, amb codi 17 05 04 segons la Llista Europea de Residus. Inclòs certificat de gestió de residus. | Disposició controlada en dipòsit autoritzat inclòs el cànon sobre la deposició controlada dels residus de la construcció, segons la LLEI 8/2008, de residus de terra inerts procedents d'excavació, amb codi 17 05 04 segons la Llista Europea de Residus. Inclòs certificat de gestió de residus. | 21.0519
Esponjament 1,35 segons annex gestió RCD
Excavació |  | 49.6 | 0.4 | 0.85 | 1.35 | 22.7664
Excavació |  | 5 | 0.85 |  | 1.35 | 5.7375
Reblert material pròpia excavació |  | 49.6 | 0.4 | 0.3 | -1 | -5.952
Reblert material pròpia excavació |  | 5 | 0.3 |  | -1 | -1.5
01.17.08.004 | L | P2R6-4I5K | m3 | Càrrega amb mitjans mecànics i transport de residus inerts o no especials a instal·lació autoritzada de gestió de residus, amb camió per a transport de 20 t, amb un recorregut de fins a 20 km | Càrrega amb mitjans mecànics i transport de residus inerts o no especials a instal·lació autoritzada de gestió de residus, amb camió per a transport de 20 t, amb un recorregut de fins a 20 km | 5.0301
Esponjament 1,35 segons annex gestió RCD
Panot i base de formigó |  | 49.6 | 0.4 | 0.15 | 1.35 | 4.0176
Panot i base de formigó |  | 5 |  | 0.15 | 1.35 | 1.0125
01.17.08.005 | L | P2RA-IQG3 | m3 | Disposició controlada en dipòsit autoritzat inclòs el cànon sobre la deposició controlada dels residus de la construcció, segons la LLEI 8/2008, de residus barrejats no perillosos procedents de construcció o demolició, amb codi 17 09 04 segons la Llista Europea de Residus. Inclòs certificat de gestió de residus. | Disposició controlada en dipòsit autoritzat inclòs el cànon sobre la deposició controlada dels residus de la construcció, segons la LLEI 8/2008, de residus barrejats no perillosos procedents de construcció o demolició, amb codi 17 09 04 segons la Llista Europea de Residus. Inclòs certificat de gestió de residus. | 5.0301
Esponjament 1,35 segons annex gestió RCD
Panot i base de formigó |  | 49.6 | 0.4 | 0.15 | 1.35 | 4.0176
Panot i base de formigó |  | 5 |  | 0.15 | 1.35 | 1.0125
01.17.08.006 | L | P2R5-Z58K | m3 | Transport de residus especials d'amiant-ciment codi 17 06 01* o d'amiant friable codi 17 06 05*, procedents de la construcció, amb contenidor o sac flexible, a punt establert per Sabemsa pel seu emmagatzematge i posterior gestió, dins de la seva gestió de residus. | Transport de residus especials d'amiant-ciment codi 17 06 01* o d'amiant friable codi 17 06 05*, procedents de la construcció, amb contenidor o sac flexible, a punt establert per Sabemsa pel seu emmagatzematge i posterior gestió, dins de la seva gestió de residus. | 0.5
|  | 0.5 |  |  |  | 0.5
| N | Obra | 01 | PresupuestoXARXA_CASCANTIC_PISANTAMARIA
| N | Capítulo | 18 | TRAM 242
| N | Título 3 | 01 | TANCAMENT D'OBRA I SENYALITZACIÓ PROVISIONAL
01.18.01.001 | L | PBCD-56H6 | m | Tanca mòbil metàl·lica de 2,5 m de llargària i 1 m d'alçària i amb el desmuntatge inclòs | Tanca mòbil metàl·lica de 2,5 m de llargària i 1 m d'alçària i amb el desmuntatge inclòs | 60
|  | 60 |  |  |  | 60
01.18.01.002 | L | PBC5-HYCB | u | Con de plàstic reflector de 30 cm d'alçària | Con de plàstic reflector de 30 cm d'alçària | 12
|  | 12 |  |  |  | 12
01.18.01.003 | L | PBCA-56H3 | u | Llumenera amb làmpada intermitent color ambre amb energia de bateria de 12 V i amb el desmuntatge inclòs | Llumenera amb làmpada intermitent color ambre amb energia de bateria de 12 V i amb el desmuntatge inclòs | 6
|  | 6 |  |  |  | 6
01.18.01.004 | L | PBC4-56GZ | m | Cinta d'abalisament autoadhesiva d'amplària 0,05 mm amb el desmuntatge inclòs | Cinta d'abalisament autoadhesiva d'amplària 0,05 mm amb el desmuntatge inclòs | 62
|  | 62 |  |  |  | 62
01.18.01.005 | L | PBBJ-5677 | u | Placa amb pintura reflectant circular de 60 cm de, per a senyals de trànsit, fixada i amb el desmuntatge inclòs | Placa amb pintura reflectant circular de 60 cm de, per a senyals de trànsit, fixada i amb el desmuntatge inclòs | 9
Prohibida la parada i l'estacionament |  | 6 |  |  |  | 6
Limitació de velocitat 20 km/h |  | 2 |  |  |  | 2
Prohibit l'accés |  | 1 |  |  |  | 1
01.18.01.006 | L | PBBJ-5674 | u | Placa amb pintura reflectant triangular de 70 cm de costat, per a senyals de trànsit, fixada i amb el desmuntatge inclòs | Placa amb pintura reflectant triangular de 70 cm de costat, per a senyals de trànsit, fixada i amb el desmuntatge inclòs | 3
Perill obres |  | 2 |  |  |  | 2
Perill doble sentit de circulació per obres |  | 1 |  |  |  | 1
01.18.01.007 | L | PBBI-567M | u | Placa amb pintura reflectant de 60x60 cm, per a senyals de trànsit, fixada i amb el desmuntatge inclòs | Placa amb pintura reflectant de 60x60 cm, per a senyals de trànsit, fixada i amb el desmuntatge inclòs | 6
Indicatiu accès exclusiu veïns |  | 1 |  |  |  | 1
Indicatiu pas provisional de vianants |  | 4 |  |  |  | 4
Indicatiu carrer sense sortida |  | 1 |  |  |  | 1
01.18.01.008 | L | P1512-35FA | m2 | Plataforma metàl·lica per a pas de persones per sobre de rases, d'amplada <= 1 m, de planxa d'acer de 8 mm de gruix, amb el desmuntatge inclòs | Plataforma metàl·lica per a pas de persones per sobre de rases, d'amplada <= 1 m, de planxa d'acer de 8 mm de gruix, amb el desmuntatge inclòs | 16
|  | 16 |  |  |  | 16
01.18.01.009 | L | P1512-35FB | m2 | Plataforma metàl·lica per a pas de vehicles per sobre de rases, d'amplada <= 1 m, de planxa d'acer de 12 mm de gruix, amb el desmuntatge inclòs | Plataforma metàl·lica per a pas de vehicles per sobre de rases, d'amplada <= 1 m, de planxa d'acer de 12 mm de gruix, amb el desmuntatge inclòs | 16
|  | 16 |  |  |  | 16
| N | Obra | 01 | PresupuestoXARXA_CASCANTIC_PISANTAMARIA
| N | Capítulo | 18 | TRAM 242
| N | Título 3 | 02 | CALES PER LA LOCALITZACIÓ DE SERVEIS
01.18.02.001 | L | P221K-TG43 | m3 | Excavació de cala, per a localització de serveis, amb mitjans manuals i reblert i compactació de terres seleccionades pròpia excavació | Excavació de cala, per a localització de serveis, amb mitjans manuals i reblert i compactació de terres seleccionades pròpia excavació | 3
|  | 3 |  |  |  | 3
| N | Obra | 01 | PresupuestoXARXA_CASCANTIC_PISANTAMARIA
| N | Capítulo | 18 | TRAM 242
| N | Título 3 | 03 | DEMOLICIONS
01.18.03.001 | L | P2146-DJ2B | m2 | Demolició de paviment de panots col·locats sobre base de formigó de fins a 15 cm de gruix, inclòs la demolició de la base, d'amplària fins a 0,6 m amb retroexcavadora amb martell trencador i càrrega sobre camió amb mitjans mecànics | Demolició de paviment de panots col·locats sobre base de formigó de fins a 15 cm de gruix, inclòs la demolició de la base, d'amplària fins a 0,6 m amb retroexcavadora amb martell trencador i càrrega sobre camió amb mitjans mecànics | 24.8
|  | 62 | 0.4 |  |  | 24.8
01.18.03.002 | L | P2146-DJ4G | m2 | Demolició de paviment de panots col·locats sobre base de formigó de fins a 15 cm de gruix, inclòs la demolició de la base, d'amplària fins a 2 m amb retroexcavadora amb martell trencador i càrrega sobre camió amb mitjans mecànics | Demolició de paviment de panots col·locats sobre base de formigó de fins a 15 cm de gruix, inclòs la demolició de la base, d'amplària fins a 2 m amb retroexcavadora amb martell trencador i càrrega sobre camió amb mitjans mecànics | 7
|  | 7 |  |  |  | 7
| N | Obra | 01 | PresupuestoXARXA_CASCANTIC_PISANTAMARIA
| N | Capítulo | 18 | TRAM 242
| N | Título 3 | 04 | MOVIMENT DE TERRES
01.18.04.001 | L | P221C-DZ1D | m3 | Excavació de rasa de fins a 1 m d'amplària i fins a 2 m de fondària, en terreny compacte, amb retroexcavadora i amb les terres deixades a la vora | Excavació de rasa de fins a 1 m d'amplària i fins a 2 m de fondària, en terreny compacte, amb retroexcavadora i amb les terres deixades a la vora | 21.08
|  | 62 | 0.4 | 0.85 |  | 21.08
01.18.04.002 | L | P221C-DYZW | m3 | Excavació de rasa de fins a 2 m d'amplària i fins a 2 m de fondària, en terreny compacte, amb pala excavadora i amb les terres deixades a la vora | Excavació de rasa de fins a 2 m d'amplària i fins a 2 m de fondària, en terreny compacte, amb pala excavadora i amb les terres deixades a la vora | 5.95
|  | 7 | 0.85 |  |  | 5.95
01.18.04.003 | L | P2255-DPIR | m3 | Rebliment i piconatge de rasa d'amplària fins a 0,6 m, amb sauló garbellat, en tongades de gruix de més de 25 i fins a 50 cm, utilitzant picó vibrant de combustible | Rebliment i piconatge de rasa d'amplària fins a 0,6 m, amb sauló garbellat, en tongades de gruix de més de 25 i fins a 50 cm, utilitzant picó vibrant de combustible | 13.64
|  | 62 | 0.4 | 0.55 |  | 13.64
01.18.04.004 | L | P2255-DPIP | m3 | Rebliment i piconatge de rasa d'amplària més de 0,6 i fins a 1,5 m, amb sauló garbellat, en tongades de gruix de més de 25 i fins a 50 cm, utilitzant picó vibrant de combustible | Rebliment i piconatge de rasa d'amplària més de 0,6 i fins a 1,5 m, amb sauló garbellat, en tongades de gruix de més de 25 i fins a 50 cm, utilitzant picó vibrant de combustible | 3.85
|  | 7 | 0.55 |  |  | 3.85
01.18.04.005 | L | P2255-DPHV | m3 | Rebliment i piconatge de rasa d'amplària fins a 0,6 m, amb material seleccionat de la pròpia excavació, en tongades de gruix de fins a 25 cm, utilitzant picó vibrant de combustible, amb compactació del 95% PM | Rebliment i piconatge de rasa d'amplària fins a 0,6 m, amb material seleccionat de la pròpia excavació, en tongades de gruix de fins a 25 cm, utilitzant picó vibrant de combustible, amb compactació del 95% PM | 7.44
|  | 62 | 0.4 | 0.3 |  | 7.44
01.18.04.006 | L | P2255-DPHS | m3 | Rebliment i piconatge de rasa d'amplària més de 0,6 i fins a 1,5 m, amb material seleccionat de la pròpia excavació, en tongades de gruix de fins a 25 cm, utilitzant picó vibrant de combustible, amb compactació del 95% PM | Rebliment i piconatge de rasa d'amplària més de 0,6 i fins a 1,5 m, amb material seleccionat de la pròpia excavació, en tongades de gruix de fins a 25 cm, utilitzant picó vibrant de combustible, amb compactació del 95% PM | 2.1
|  | 7 | 0.3 |  |  | 2.1
| N | Obra | 01 | PresupuestoXARXA_CASCANTIC_PISANTAMARIA
| N | Capítulo | 18 | TRAM 242
| N | Título 3 | 05 | XARXA
01.18.05.001 | L | PF36-DVR3 | m | Tub de fosa dúctil de 80 mm de diàmetre nominal, classe de pressió C40 segons la norma UNE-EN 545, amb unió de campana amb junt automàtic estàndard i anella elastomèrica per a aigua i col·locat al fons de la rasa, inclòs part proporcional de colzes, peces especials i accessoris de tot tipus | Tub de fosa dúctil de 80 mm de diàmetre nominal, classe de pressió C40 segons la norma UNE-EN 545, amb unió de campana amb junt automàtic estàndard i anella elastomèrica per a aigua i col·locat al fons de la rasa, inclòs part proporcional de colzes, peces especials i accessoris de tot tipus | 62
|  | 62 |  |  |  | 62
01.18.05.002 | L | PFZ0-LPCM | u | Dau d'ancoratge de formigó formigó per armar HA - 25 / B / 20 / XC1 amb una quantitat de ciment de 275 kg/m3 i relació aigua ciment =< 0.6, per a peces especials en conduccions de diàmetre fins 150 mm, inclosa la col·locació d'armadures i el vibratge del formigó | Dau d'ancoratge de formigó formigó per armar HA - 25 / B / 20 / XC1 amb una quantitat de ciment de 275 kg/m3 i relació aigua ciment =< 0.6, per a peces especials en conduccions de diàmetre fins 150 mm, inclosa la col·locació d'armadures i el vibratge del formigó | 3
|  | 3 |  |  |  | 3
01.18.05.003 | L | PDG5-HA2I | m | Banda contínua de plàstic de color de 30 cm d'amplària, col·locada al llarg de la rasa a 20 cm per sobre de la canalització | Banda contínua de plàstic de color de 30 cm d'amplària, col·locada al llarg de la rasa a 20 cm per sobre de la canalització | 62
|  | 62 |  |  |  | 62
01.18.05.004 | L | PN12-DPOT | u | Vàlvula de comporta manual amb brides, de cos curt, de 80 mm de diàmetre nominal, de 16 bar de PN, cos de fosa nodular EN-GJS-500-7 (GGG50) i tapa de fosa nodular EN-GJS-500-7 (GGG50), amb revestiment de resina epoxi (250 micres), comporta de fosa+EPDM i tancament de seient elàstic, eix d'acer inoxidable 1.4021 (AISI 420), amb accionament per volant de fosa, muntada en pericó de canalització soterrada | Vàlvula de comporta manual amb brides, de cos curt, de 80 mm de diàmetre nominal, de 16 bar de PN, cos de fosa nodular EN-GJS-500-7 (GGG50) i tapa de fosa nodular EN-GJS-500-7 (GGG50), amb revestiment de resina epoxi (250 micres), comporta de fosa+EPDM i tancament de seient elàstic, eix d'acer inoxidable 1.4021 (AISI 420), amb accionament per volant de fosa, muntada en pericó de canalització soterrada | 1
|  | 1 |  |  |  | 1
| N | Obra | 01 | PresupuestoXARXA_CASCANTIC_PISANTAMARIA
| N | Capítulo | 18 | TRAM 242
| N | Título 3 | 06 | ESCOMESES
01.18.06.001 | L | ESCOM2-5 | u | Treballs de remodelació d'escomesa de 2 1/2'', inclòs accessoris de llautó, vàlvules de pas, petit material vari de diàmetre adequat, pericó i qualsevol accessori | Treballs de remodelació d'escomesa de 2 1/2'', inclòs accessoris de llautó, vàlvules de pas, petit material vari de diàmetre adequat, pericó i qualsevol accessori | 1
|  | 1 |  |  |  | 1
01.18.06.002 | L | ESCOM2 | u | Treballs de remodelació d'escomesa de 2'', inclòs accessoris de llautó, vàlvules de pas, petit material vari de diàmetre adequat, pericó i qualsevol accessori | Treballs de remodelació d'escomesa de 2'', inclòs accessoris de llautó, vàlvules de pas, petit material vari de diàmetre adequat, pericó i qualsevol accessori | 3
|  | 3 |  |  |  | 3
| N | Obra | 01 | PresupuestoXARXA_CASCANTIC_PISANTAMARIA
| N | Capítulo | 18 | TRAM 242
| N | Título 3 | 07 | REPOSICIONS
01.18.07.001 | L | P9E1-V6RD | m2 | Paviment de peces de morter de ciment (panot i rigola, ambdós de qualsevol tipus) de 20x20x4 cm, classe 1a, preu superior, sobre suport de 3 cm de morter amb additius, col·locat a truc de maceta amb morter mixt 1:2:10 i beurada de ciment pòrtland | Paviment de peces de morter de ciment (panot i rigola, ambdós de qualsevol tipus) de 20x20x4 cm, classe 1a, preu superior, sobre suport de 3 cm de morter amb additius, col·locat a truc de maceta amb morter mixt 1:2:10 i beurada de ciment pòrtland | 31.8
|  | 62 | 0.4 |  |  | 24.8
|  | 7 |  |  |  | 7
01.18.07.002 | L | P931-10RJI | m3 | Base de formigó en massa HM - 20 / B / 20 / X0 amb una quantitat de ciment de 200 kg/m3 i relació aigua ciment =< 0.6, abocat des de camió amb estesa i vibratge manual, amb acabat reglejat, incloent els encofrats laterals i els dels junts de dilatació | Base de formigó en massa HM - 20 / B / 20 / X0 amb una quantitat de ciment de 200 kg/m3 i relació aigua ciment =< 0.6, abocat des de camió amb estesa i vibratge manual, amb acabat reglejat, incloent els encofrats laterals i els dels junts de dilatació | 3.18
|  | 62 | 0.4 | 0.1 |  | 2.48
|  | 7 |  | 0.1 |  | 0.7
| N | Obra | 01 | PresupuestoXARXA_CASCANTIC_PISANTAMARIA
| N | Capítulo | 18 | TRAM 242
| N | Título 3 | 08 | GESTIÓ DE RESIDUS DE LA CONSTRUCCIÓ I DEMOLICIÓ
01.18.08.001 | L | P2R2-EU9S | m3 | Classificació a peu d'obra de residus de construcció o demolició en fraccions segons REAL DECRETO 105/2008, amb mitjans manuals | Classificació a peu d'obra de residus de construcció o demolició en fraccions segons REAL DECRETO 105/2008, amb mitjans manuals | 33.39
Esponjament 1,35 segons annex gestió RCD
Panot i base de formigó |  | 62 | 0.4 | 0.15 | 1.35 | 5.022
Panot i base de formigó |  | 7 |  | 0.15 | 1.35 | 1.4175
Excavació |  | 62 | 0.4 | 0.85 | 1.35 | 28.458
Excavació |  | 7 | 0.85 |  | 1.35 | 8.0325
Reblert material pròpia excavació |  | 62 | 0.4 | 0.3 | -1 | -7.44
Reblert material pròpia excavació |  | 7 | 0.3 |  | -1 | -2.1
01.18.08.002 | L | P2R4-IZ6G | m3 | Càrrega amb mitjans mecànics i transport de terres contaminades a instal·lació autoritzada de gestió de residus, amb camió de 20 t, amb un recorregut de fins a 20 km | Càrrega amb mitjans mecànics i transport de terres contaminades a instal·lació autoritzada de gestió de residus, amb camió de 20 t, amb un recorregut de fins a 20 km | 26.9505
Esponjament 1,35 segons annex gestió RCD
Excavació |  | 62 | 0.4 | 0.85 | 1.35 | 28.458
Excavació |  | 7 | 0.85 |  | 1.35 | 8.0325
Reblert material pròpia excavació |  | 62 | 0.4 | 0.3 | -1 | -7.44
Reblert material pròpia excavació |  | 7 | 0.3 |  | -1 | -2.1
01.18.08.003 | L | P2RA-IQFJ | m3 | Disposició controlada en dipòsit autoritzat inclòs el cànon sobre la deposició controlada dels residus de la construcció, segons la LLEI 8/2008, de residus de terra inerts procedents d'excavació, amb codi 17 05 04 segons la Llista Europea de Residus. Inclòs certificat de gestió de residus. | Disposició controlada en dipòsit autoritzat inclòs el cànon sobre la deposició controlada dels residus de la construcció, segons la LLEI 8/2008, de residus de terra inerts procedents d'excavació, amb codi 17 05 04 segons la Llista Europea de Residus. Inclòs certificat de gestió de residus. | 26.9505
Esponjament 1,35 segons annex gestió RCD
Excavació |  | 62 | 0.4 | 0.85 | 1.35 | 28.458
Excavació |  | 7 | 0.85 |  | 1.35 | 8.0325
Reblert material pròpia excavació |  | 62 | 0.4 | 0.3 | -1 | -7.44
Reblert material pròpia excavació |  | 7 | 0.3 |  | -1 | -2.1
01.18.08.004 | L | P2R6-4I5K | m3 | Càrrega amb mitjans mecànics i transport de residus inerts o no especials a instal·lació autoritzada de gestió de residus, amb camió per a transport de 20 t, amb un recorregut de fins a 20 km | Càrrega amb mitjans mecànics i transport de residus inerts o no especials a instal·lació autoritzada de gestió de residus, amb camió per a transport de 20 t, amb un recorregut de fins a 20 km | 6.4395
Esponjament 1,35 segons annex gestió RCD
Panot i base de formigó |  | 62 | 0.4 | 0.15 | 1.35 | 5.022
Panot i base de formigó |  | 7 |  | 0.15 | 1.35 | 1.4175
01.18.08.005 | L | P2RA-IQG3 | m3 | Disposició controlada en dipòsit autoritzat inclòs el cànon sobre la deposició controlada dels residus de la construcció, segons la LLEI 8/2008, de residus barrejats no perillosos procedents de construcció o demolició, amb codi 17 09 04 segons la Llista Europea de Residus. Inclòs certificat de gestió de residus. | Disposició controlada en dipòsit autoritzat inclòs el cànon sobre la deposició controlada dels residus de la construcció, segons la LLEI 8/2008, de residus barrejats no perillosos procedents de construcció o demolició, amb codi 17 09 04 segons la Llista Europea de Residus. Inclòs certificat de gestió de residus. | 6.4395
Esponjament 1,35 segons annex gestió RCD
Panot i base de formigó |  | 62 | 0.4 | 0.15 | 1.35 | 5.022
Panot i base de formigó |  | 7 |  | 0.15 | 1.35 | 1.4175
01.18.08.006 | L | P2R5-Z58K | m3 | Transport de residus especials d'amiant-ciment codi 17 06 01* o d'amiant friable codi 17 06 05*, procedents de la construcció, amb contenidor o sac flexible, a punt establert per Sabemsa pel seu emmagatzematge i posterior gestió, dins de la seva gestió de residus. | Transport de residus especials d'amiant-ciment codi 17 06 01* o d'amiant friable codi 17 06 05*, procedents de la construcció, amb contenidor o sac flexible, a punt establert per Sabemsa pel seu emmagatzematge i posterior gestió, dins de la seva gestió de residus. | 0.5
|  | 0.5 |  |  |  | 0.5
| N | Obra | 01 | PresupuestoXARXA_CASCANTIC_PISANTAMARIA
| N | Capítulo | 19 | TRAM 159
| N | Título 3 | 01 | TANCAMENT D'OBRA I SENYALITZACIÓ PROVISIONAL
01.19.01.001 | L | PBCD-56H6 | m | Tanca mòbil metàl·lica de 2,5 m de llargària i 1 m d'alçària i amb el desmuntatge inclòs | Tanca mòbil metàl·lica de 2,5 m de llargària i 1 m d'alçària i amb el desmuntatge inclòs | 70
|  | 70 |  |  |  | 70
01.19.01.002 | L | PBC5-HYCB | u | Con de plàstic reflector de 30 cm d'alçària | Con de plàstic reflector de 30 cm d'alçària | 15
|  | 15 |  |  |  | 15
01.19.01.003 | L | PBCA-56H3 | u | Llumenera amb làmpada intermitent color ambre amb energia de bateria de 12 V i amb el desmuntatge inclòs | Llumenera amb làmpada intermitent color ambre amb energia de bateria de 12 V i amb el desmuntatge inclòs | 8
|  | 8 |  |  |  | 8
01.19.01.004 | L | PBC4-56GZ | m | Cinta d'abalisament autoadhesiva d'amplària 0,05 mm amb el desmuntatge inclòs | Cinta d'abalisament autoadhesiva d'amplària 0,05 mm amb el desmuntatge inclòs | 155
|  | 155 |  |  |  | 155
01.19.01.005 | L | PBBJ-5677 | u | Placa amb pintura reflectant circular de 60 cm de, per a senyals de trànsit, fixada i amb el desmuntatge inclòs | Placa amb pintura reflectant circular de 60 cm de, per a senyals de trànsit, fixada i amb el desmuntatge inclòs | 11
Prohibida la parada i l'estacionament |  | 8 |  |  |  | 8
Limitació de velocitat 20 km/h |  | 2 |  |  |  | 2
Prohibit l'accés |  | 1 |  |  |  | 1
01.19.01.006 | L | PBBJ-5674 | u | Placa amb pintura reflectant triangular de 70 cm de costat, per a senyals de trànsit, fixada i amb el desmuntatge inclòs | Placa amb pintura reflectant triangular de 70 cm de costat, per a senyals de trànsit, fixada i amb el desmuntatge inclòs | 3
Perill obres |  | 2 |  |  |  | 2
Perill doble sentit de circulació per obres |  | 1 |  |  |  | 1
01.19.01.007 | L | PBBI-567M | u | Placa amb pintura reflectant de 60x60 cm, per a senyals de trànsit, fixada i amb el desmuntatge inclòs | Placa amb pintura reflectant de 60x60 cm, per a senyals de trànsit, fixada i amb el desmuntatge inclòs | 6
Indicatiu accès exclusiu veïns |  | 1 |  |  |  | 1
Indicatiu pas provisional de vianants |  | 4 |  |  |  | 4
Indicatiu carrer sense sortida |  | 1 |  |  |  | 1
01.19.01.008 | L | P1512-35FA | m2 | Plataforma metàl·lica per a pas de persones per sobre de rases, d'amplada <= 1 m, de planxa d'acer de 8 mm de gruix, amb el desmuntatge inclòs | Plataforma metàl·lica per a pas de persones per sobre de rases, d'amplada <= 1 m, de planxa d'acer de 8 mm de gruix, amb el desmuntatge inclòs | 19
|  | 19 |  |  |  | 19
01.19.01.009 | L | P1512-35FB | m2 | Plataforma metàl·lica per a pas de vehicles per sobre de rases, d'amplada <= 1 m, de planxa d'acer de 12 mm de gruix, amb el desmuntatge inclòs | Plataforma metàl·lica per a pas de vehicles per sobre de rases, d'amplada <= 1 m, de planxa d'acer de 12 mm de gruix, amb el desmuntatge inclòs | 19
|  | 19 |  |  |  | 19
| N | Obra | 01 | PresupuestoXARXA_CASCANTIC_PISANTAMARIA
| N | Capítulo | 19 | TRAM 159
| N | Título 3 | 02 | CALES PER LA LOCALITZACIÓ DE SERVEIS
01.19.02.001 | L | P221K-TG43 | m3 | Excavació de cala, per a localització de serveis, amb mitjans manuals i reblert i compactació de terres seleccionades pròpia excavació | Excavació de cala, per a localització de serveis, amb mitjans manuals i reblert i compactació de terres seleccionades pròpia excavació | 4
|  | 4 |  |  |  | 4
| N | Obra | 01 | PresupuestoXARXA_CASCANTIC_PISANTAMARIA
| N | Capítulo | 19 | TRAM 159
| N | Título 3 | 03 | DEMOLICIONS
01.19.03.001 | L | P2146-DJ2B | m2 | Demolició de paviment de panots col·locats sobre base de formigó de fins a 15 cm de gruix, inclòs la demolició de la base, d'amplària fins a 0,6 m amb retroexcavadora amb martell trencador i càrrega sobre camió amb mitjans mecànics | Demolició de paviment de panots col·locats sobre base de formigó de fins a 15 cm de gruix, inclòs la demolició de la base, d'amplària fins a 0,6 m amb retroexcavadora amb martell trencador i càrrega sobre camió amb mitjans mecànics | 26.92
|  | 64 | 0.4 |  |  | 25.6
|  | 1.3 | 0.4 |  |  | 0.52
|  | 2 | 0.4 |  |  | 0.8
01.19.03.002 | L | P2146-DJ4G | m2 | Demolició de paviment de panots col·locats sobre base de formigó de fins a 15 cm de gruix, inclòs la demolició de la base, d'amplària fins a 2 m amb retroexcavadora amb martell trencador i càrrega sobre camió amb mitjans mecànics | Demolició de paviment de panots col·locats sobre base de formigó de fins a 15 cm de gruix, inclòs la demolició de la base, d'amplària fins a 2 m amb retroexcavadora amb martell trencador i càrrega sobre camió amb mitjans mecànics | 7
|  | 7 |  |  |  | 7
01.19.03.003 | L | P2146-DJ32 | m2 | Demolició de paviment de mescla bituminosa de fins a 20 cm de gruix, d'amplària fins a 0,6 m amb retroexcavadora amb martell trencador i càrrega sobre camió amb mitjans mecànics | Demolició de paviment de mescla bituminosa de fins a 20 cm de gruix, d'amplària fins a 0,6 m amb retroexcavadora amb martell trencador i càrrega sobre camió amb mitjans mecànics | 4.2
|  | 10.5 | 0.4 |  |  | 4.2
01.19.03.004 | L | P214W-FEMG | m | Tall en paviment de mescla bituminosa o formigó de 15 cm de fondària com a mínim amb màquina tallajunts amb disc de diamant per a paviment, per a delimitar la zona a demolir | Tall en paviment de mescla bituminosa o formigó de 15 cm de fondària com a mínim amb màquina tallajunts amb disc de diamant per a paviment, per a delimitar la zona a demolir | 21
|  | 10.5 | 2 |  |  | 21
| N | Obra | 01 | PresupuestoXARXA_CASCANTIC_PISANTAMARIA
| N | Capítulo | 19 | TRAM 159
| N | Título 3 | 04 | MOVIMENT DE TERRES
01.19.04.001 | L | P221C-DZ1D | m3 | Excavació de rasa de fins a 1 m d'amplària i fins a 2 m de fondària, en terreny compacte, amb retroexcavadora i amb les terres deixades a la vora | Excavació de rasa de fins a 1 m d'amplària i fins a 2 m de fondària, en terreny compacte, amb retroexcavadora i amb les terres deixades a la vora | 26.452
|  | 64 | 0.4 | 0.85 |  | 21.76
|  | 1.3 | 0.4 | 0.85 |  | 0.442
|  | 2 | 0.4 | 0.85 |  | 0.68
|  | 10.5 | 0.4 | 0.85 |  | 3.57
01.19.04.002 | L | P221C-DYZW | m3 | Excavació de rasa de fins a 2 m d'amplària i fins a 2 m de fondària, en terreny compacte, amb pala excavadora i amb les terres deixades a la vora | Excavació de rasa de fins a 2 m d'amplària i fins a 2 m de fondària, en terreny compacte, amb pala excavadora i amb les terres deixades a la vora | 5.95
|  | 7 | 0.85 |  |  | 5.95
01.19.04.003 | L | P2255-DPIR | m3 | Rebliment i piconatge de rasa d'amplària fins a 0,6 m, amb sauló garbellat, en tongades de gruix de més de 25 i fins a 50 cm, utilitzant picó vibrant de combustible | Rebliment i piconatge de rasa d'amplària fins a 0,6 m, amb sauló garbellat, en tongades de gruix de més de 25 i fins a 50 cm, utilitzant picó vibrant de combustible | 17.116
|  | 64 | 0.4 | 0.55 |  | 14.08
|  | 1.3 | 0.4 | 0.55 |  | 0.286
|  | 2 | 0.4 | 0.55 |  | 0.44
|  | 10.5 | 0.4 | 0.55 |  | 2.31
01.19.04.004 | L | P2255-DPIP | m3 | Rebliment i piconatge de rasa d'amplària més de 0,6 i fins a 1,5 m, amb sauló garbellat, en tongades de gruix de més de 25 i fins a 50 cm, utilitzant picó vibrant de combustible | Rebliment i piconatge de rasa d'amplària més de 0,6 i fins a 1,5 m, amb sauló garbellat, en tongades de gruix de més de 25 i fins a 50 cm, utilitzant picó vibrant de combustible | 3.85
|  | 7 | 0.55 |  |  | 3.85
01.19.04.005 | L | P2255-DPHV | m3 | Rebliment i piconatge de rasa d'amplària fins a 0,6 m, amb material seleccionat de la pròpia excavació, en tongades de gruix de fins a 25 cm, utilitzant picó vibrant de combustible, amb compactació del 95% PM | Rebliment i piconatge de rasa d'amplària fins a 0,6 m, amb material seleccionat de la pròpia excavació, en tongades de gruix de fins a 25 cm, utilitzant picó vibrant de combustible, amb compactació del 95% PM | 9.336
|  | 64 | 0.4 | 0.3 |  | 7.68
|  | 1.3 | 0.4 | 0.3 |  | 0.156
|  | 2 | 0.4 | 0.3 |  | 0.24
|  | 10.5 | 0.4 | 0.3 |  | 1.26
01.19.04.006 | L | P2255-DPHS | m3 | Rebliment i piconatge de rasa d'amplària més de 0,6 i fins a 1,5 m, amb material seleccionat de la pròpia excavació, en tongades de gruix de fins a 25 cm, utilitzant picó vibrant de combustible, amb compactació del 95% PM | Rebliment i piconatge de rasa d'amplària més de 0,6 i fins a 1,5 m, amb material seleccionat de la pròpia excavació, en tongades de gruix de fins a 25 cm, utilitzant picó vibrant de combustible, amb compactació del 95% PM | 2.1
|  | 7 | 0.3 |  |  | 2.1
| N | Obra | 01 | PresupuestoXARXA_CASCANTIC_PISANTAMARIA
| N | Capítulo | 19 | TRAM 159
| N | Título 3 | 05 | XARXA
01.19.05.001 | L | PF36-DVR3 | m | Tub de fosa dúctil de 80 mm de diàmetre nominal, classe de pressió C40 segons la norma UNE-EN 545, amb unió de campana amb junt automàtic estàndard i anella elastomèrica per a aigua i col·locat al fons de la rasa, inclòs part proporcional de colzes, peces especials i accessoris de tot tipus | Tub de fosa dúctil de 80 mm de diàmetre nominal, classe de pressió C40 segons la norma UNE-EN 545, amb unió de campana amb junt automàtic estàndard i anella elastomèrica per a aigua i col·locat al fons de la rasa, inclòs part proporcional de colzes, peces especials i accessoris de tot tipus | 77.8
|  | 77.8 |  |  |  | 77.8
01.19.05.002 | L | PFZ0-LPCM | u | Dau d'ancoratge de formigó formigó per armar HA - 25 / B / 20 / XC1 amb una quantitat de ciment de 275 kg/m3 i relació aigua ciment =< 0.6, per a peces especials en conduccions de diàmetre fins 150 mm, inclosa la col·locació d'armadures i el vibratge del formigó | Dau d'ancoratge de formigó formigó per armar HA - 25 / B / 20 / XC1 amb una quantitat de ciment de 275 kg/m3 i relació aigua ciment =< 0.6, per a peces especials en conduccions de diàmetre fins 150 mm, inclosa la col·locació d'armadures i el vibratge del formigó | 4
|  | 4 |  |  |  | 4
01.19.05.003 | L | PDG5-HA2I | m | Banda contínua de plàstic de color de 30 cm d'amplària, col·locada al llarg de la rasa a 20 cm per sobre de la canalització | Banda contínua de plàstic de color de 30 cm d'amplària, col·locada al llarg de la rasa a 20 cm per sobre de la canalització | 77.8
|  | 77.8 |  |  |  | 77.8
01.19.05.004 | L | PN12-DPOT | u | Vàlvula de comporta manual amb brides, de cos curt, de 80 mm de diàmetre nominal, de 16 bar de PN, cos de fosa nodular EN-GJS-500-7 (GGG50) i tapa de fosa nodular EN-GJS-500-7 (GGG50), amb revestiment de resina epoxi (250 micres), comporta de fosa+EPDM i tancament de seient elàstic, eix d'acer inoxidable 1.4021 (AISI 420), amb accionament per volant de fosa, muntada en pericó de canalització soterrada | Vàlvula de comporta manual amb brides, de cos curt, de 80 mm de diàmetre nominal, de 16 bar de PN, cos de fosa nodular EN-GJS-500-7 (GGG50) i tapa de fosa nodular EN-GJS-500-7 (GGG50), amb revestiment de resina epoxi (250 micres), comporta de fosa+EPDM i tancament de seient elàstic, eix d'acer inoxidable 1.4021 (AISI 420), amb accionament per volant de fosa, muntada en pericó de canalització soterrada | 2
|  | 2 |  |  |  | 2
| N | Obra | 01 | PresupuestoXARXA_CASCANTIC_PISANTAMARIA
| N | Capítulo | 19 | TRAM 159
| N | Título 3 | 06 | ESCOMESES
01.19.06.001 | L | ESCOM075 | u | Treballs de remodelació d'escomesa de 3/4'', inclòs accessoris de llautó, vàlvules de pas, petit material vari de diàmetre adequat, pericó i qualsevol accessori | Treballs de remodelació d'escomesa de 3/4'', inclòs accessoris de llautó, vàlvules de pas, petit material vari de diàmetre adequat, pericó i qualsevol accessori | 12
|  | 12 |  |  |  | 12
| N | Obra | 01 | PresupuestoXARXA_CASCANTIC_PISANTAMARIA
| N | Capítulo | 19 | TRAM 159
| N | Título 3 | 07 | REPOSICIONS
01.19.07.001 | L | P9E1-V6RD | m2 | Paviment de peces de morter de ciment (panot i rigola, ambdós de qualsevol tipus) de 20x20x4 cm, classe 1a, preu superior, sobre suport de 3 cm de morter amb additius, col·locat a truc de maceta amb morter mixt 1:2:10 i beurada de ciment pòrtland | Paviment de peces de morter de ciment (panot i rigola, ambdós de qualsevol tipus) de 20x20x4 cm, classe 1a, preu superior, sobre suport de 3 cm de morter amb additius, col·locat a truc de maceta amb morter mixt 1:2:10 i beurada de ciment pòrtland | 33.92
|  | 64 | 0.4 |  |  | 25.6
|  | 1.3 | 0.4 |  |  | 0.52
|  | 2 | 0.4 |  |  | 0.8
|  | 7 |  |  |  | 7
01.19.07.002 | L | P931-10RJI | m3 | Base de formigó en massa HM - 20 / B / 20 / X0 amb una quantitat de ciment de 200 kg/m3 i relació aigua ciment =< 0.6, abocat des de camió amb estesa i vibratge manual, amb acabat reglejat, incloent els encofrats laterals i els dels junts de dilatació | Base de formigó en massa HM - 20 / B / 20 / X0 amb una quantitat de ciment de 200 kg/m3 i relació aigua ciment =< 0.6, abocat des de camió amb estesa i vibratge manual, amb acabat reglejat, incloent els encofrats laterals i els dels junts de dilatació | 3.392
|  | 64 | 0.4 | 0.1 |  | 2.56
|  | 1.3 | 0.4 | 0.1 |  | 0.052
|  | 2 | 0.4 | 0.1 |  | 0.08
|  | 7 |  | 0.1 |  | 0.7
01.19.07.003 | L | P9HA-6083 | m2 | Reposició de paviment de mescla bituminosa contínua en calent de qualsevol tipus i color, amb betum asfàltic penetració, per a capa de trànsit i granulat granític, de 10 cm de gruix, estesa i compactada manualment, inclosa emulsió bituminosa | Reposició de paviment de mescla bituminosa contínua en calent de qualsevol tipus i color, amb betum asfàltic penetració, per a capa de trànsit i granulat granític, de 10 cm de gruix, estesa i compactada manualment, inclosa emulsió bituminosa | 4.2
|  | 10.5 | 0.4 |  |  | 4.2
| N | Obra | 01 | PresupuestoXARXA_CASCANTIC_PISANTAMARIA
| N | Capítulo | 19 | TRAM 159
| N | Título 3 | 08 | GESTIÓ DE RESIDUS DE LA CONSTRUCCIÓ I DEMOLICIÓ
01.19.08.001 | L | P2R2-EU9S | m3 | Classificació a peu d'obra de residus de construcció o demolició en fraccions segons REAL DECRETO 105/2008, amb mitjans manuals | Classificació a peu d'obra de residus de construcció o demolició en fraccions segons REAL DECRETO 105/2008, amb mitjans manuals | 40.3095
Esponjament 1,35 segons annex gestió RCD
Panot i base de formigó |  | 64 | 0.4 | 0.15 | 1.35 | 5.184
Panot i base de formigó |  | 1.3 | 0.4 | 0.15 | 1.35 | 0.1053
Panot i base de formigó |  | 2 | 0.4 | 0.15 | 1.35 | 0.162
Panot i base de formigó |  | 7 |  | 0.15 | 1.35 | 1.4175
Asfalt |  | 10.5 | 0.4 | 0.2 | 1.35 | 1.134
Excavació |  | 64 | 0.4 | 0.85 | 1.35 | 29.376
Excavació |  | 1.3 | 0.4 | 0.85 | 1.35 | 0.5967
Excavació |  | 2 | 0.4 | 0.85 | 1.35 | 0.918
Excavació |  | 10.5 | 0.4 | 0.85 | 1.35 | 4.8195
Excavació |  | 7 | 0.85 |  | 1.35 | 8.0325
Reblert material pròpia excavació |  | 64 | 0.4 | 0.3 | -1 | -7.68
Reblert material pròpia excavació |  | 1.3 | 0.4 | 0.3 | -1 | -0.156
Reblert material pròpia excavació |  | 2 | 0.4 | 0.3 | -1 | -0.24
Reblert material pròpia excavació |  | 10.5 | 0.4 | 0.3 | -1 | -1.26
Reblert material pròpia excavació |  | 7 | 0.3 |  | -1 | -2.1
01.19.08.002 | L | P2R4-IZ6G | m3 | Càrrega amb mitjans mecànics i transport de terres contaminades a instal·lació autoritzada de gestió de residus, amb camió de 20 t, amb un recorregut de fins a 20 km | Càrrega amb mitjans mecànics i transport de terres contaminades a instal·lació autoritzada de gestió de residus, amb camió de 20 t, amb un recorregut de fins a 20 km | 32.3067
Esponjament 1,35 segons annex gestió RCD
Excavació |  | 64 | 0.4 | 0.85 | 1.35 | 29.376
Excavació |  | 1.3 | 0.4 | 0.85 | 1.35 | 0.5967
Excavació |  | 2 | 0.4 | 0.85 | 1.35 | 0.918
Excavació |  | 10.5 | 0.4 | 0.85 | 1.35 | 4.8195
Excavació |  | 7 | 0.85 |  | 1.35 | 8.0325
Reblert material pròpia excavació |  | 64 | 0.4 | 0.3 | -1 | -7.68
Reblert material pròpia excavació |  | 1.3 | 0.4 | 0.3 | -1 | -0.156
Reblert material pròpia excavació |  | 2 | 0.4 | 0.3 | -1 | -0.24
Reblert material pròpia excavació |  | 10.5 | 0.4 | 0.3 | -1 | -1.26
Reblert material pròpia excavació |  | 7 | 0.3 |  | -1 | -2.1
01.19.08.003 | L | P2RA-IQFJ | m3 | Disposició controlada en dipòsit autoritzat inclòs el cànon sobre la deposició controlada dels residus de la construcció, segons la LLEI 8/2008, de residus de terra inerts procedents d'excavació, amb codi 17 05 04 segons la Llista Europea de Residus. Inclòs certificat de gestió de residus. | Disposició controlada en dipòsit autoritzat inclòs el cànon sobre la deposició controlada dels residus de la construcció, segons la LLEI 8/2008, de residus de terra inerts procedents d'excavació, amb codi 17 05 04 segons la Llista Europea de Residus. Inclòs certificat de gestió de residus. | 32.3067
Esponjament 1,35 segons annex gestió RCD
Excavació |  | 64 | 0.4 | 0.85 | 1.35 | 29.376
Excavació |  | 1.3 | 0.4 | 0.85 | 1.35 | 0.5967
Excavació |  | 2 | 0.4 | 0.85 | 1.35 | 0.918
Excavació |  | 10.5 | 0.4 | 0.85 | 1.35 | 4.8195
Excavació |  | 7 | 0.85 |  | 1.35 | 8.0325
Reblert material pròpia excavació |  | 64 | 0.4 | 0.3 | -1 | -7.68
Reblert material pròpia excavació |  | 1.3 | 0.4 | 0.3 | -1 | -0.156
Reblert material pròpia excavació |  | 2 | 0.4 | 0.3 | -1 | -0.24
Reblert material pròpia excavació |  | 10.5 | 0.4 | 0.3 | -1 | -1.26
Reblert material pròpia excavació |  | 7 | 0.3 |  | -1 | -2.1
01.19.08.004 | L | P2R6-4I5K | m3 | Càrrega amb mitjans mecànics i transport de residus inerts o no especials a instal·lació autoritzada de gestió de residus, amb camió per a transport de 20 t, amb un recorregut de fins a 20 km | Càrrega amb mitjans mecànics i transport de residus inerts o no especials a instal·lació autoritzada de gestió de residus, amb camió per a transport de 20 t, amb un recorregut de fins a 20 km | 8.0028
Esponjament 1,35 segons annex gestió RCD
Panot i base de formigó |  | 64 | 0.4 | 0.15 | 1.35 | 5.184
Panot i base de formigó |  | 1.3 | 0.4 | 0.15 | 1.35 | 0.1053
Panot i base de formigó |  | 2 | 0.4 | 0.15 | 1.35 | 0.162
Panot i base de formigó |  | 7 |  | 0.15 | 1.35 | 1.4175
Asfalt |  | 10.5 | 0.4 | 0.2 | 1.35 | 1.134
01.19.08.005 | L | P2RA-IQG3 | m3 | Disposició controlada en dipòsit autoritzat inclòs el cànon sobre la deposició controlada dels residus de la construcció, segons la LLEI 8/2008, de residus barrejats no perillosos procedents de construcció o demolició, amb codi 17 09 04 segons la Llista Europea de Residus. Inclòs certificat de gestió de residus. | Disposició controlada en dipòsit autoritzat inclòs el cànon sobre la deposició controlada dels residus de la construcció, segons la LLEI 8/2008, de residus barrejats no perillosos procedents de construcció o demolició, amb codi 17 09 04 segons la Llista Europea de Residus. Inclòs certificat de gestió de residus. | 8.0028
Esponjament 1,35 segons annex gestió RCD
Panot i base de formigó |  | 64 | 0.4 | 0.15 | 1.35 | 5.184
Panot i base de formigó |  | 1.3 | 0.4 | 0.15 | 1.35 | 0.1053
Panot i base de formigó |  | 2 | 0.4 | 0.15 | 1.35 | 0.162
Panot i base de formigó |  | 7 |  | 0.15 | 1.35 | 1.4175
Asfalt |  | 10.5 | 0.4 | 0.2 | 1.35 | 1.134
01.19.08.006 | L | P2R5-Z58K | m3 | Transport de residus especials d'amiant-ciment codi 17 06 01* o d'amiant friable codi 17 06 05*, procedents de la construcció, amb contenidor o sac flexible, a punt establert per Sabemsa pel seu emmagatzematge i posterior gestió, dins de la seva gestió de residus. | Transport de residus especials d'amiant-ciment codi 17 06 01* o d'amiant friable codi 17 06 05*, procedents de la construcció, amb contenidor o sac flexible, a punt establert per Sabemsa pel seu emmagatzematge i posterior gestió, dins de la seva gestió de residus. | 0.5
|  | 0.5 |  |  |  | 0.5
| N | Obra | 01 | PresupuestoXARXA_CASCANTIC_PISANTAMARIA
| N | Capítulo | 20 | TRAM 190
| N | Título 3 | 01 | TANCAMENT D'OBRA I SENYALITZACIÓ PROVISIONAL
01.20.01.001 | L | PBCD-56H6 | m | Tanca mòbil metàl·lica de 2,5 m de llargària i 1 m d'alçària i amb el desmuntatge inclòs | Tanca mòbil metàl·lica de 2,5 m de llargària i 1 m d'alçària i amb el desmuntatge inclòs | 70
|  | 70 |  |  |  | 70
01.20.01.002 | L | PBC5-HYCB | u | Con de plàstic reflector de 30 cm d'alçària | Con de plàstic reflector de 30 cm d'alçària | 15
|  | 15 |  |  |  | 15
01.20.01.003 | L | PBCA-56H3 | u | Llumenera amb làmpada intermitent color ambre amb energia de bateria de 12 V i amb el desmuntatge inclòs | Llumenera amb làmpada intermitent color ambre amb energia de bateria de 12 V i amb el desmuntatge inclòs | 7
|  | 7 |  |  |  | 7
01.20.01.004 | L | PBC4-56GZ | m | Cinta d'abalisament autoadhesiva d'amplària 0,05 mm amb el desmuntatge inclòs | Cinta d'abalisament autoadhesiva d'amplària 0,05 mm amb el desmuntatge inclòs | 154
|  | 154 |  |  |  | 154
01.20.01.005 | L | PBBJ-5677 | u | Placa amb pintura reflectant circular de 60 cm de, per a senyals de trànsit, fixada i amb el desmuntatge inclòs | Placa amb pintura reflectant circular de 60 cm de, per a senyals de trànsit, fixada i amb el desmuntatge inclòs | 10
Prohibida la parada i l'estacionament |  | 7 |  |  |  | 7
Limitació de velocitat 20 km/h |  | 2 |  |  |  | 2
Prohibit l'accés |  | 1 |  |  |  | 1
01.20.01.006 | L | PBBJ-5674 | u | Placa amb pintura reflectant triangular de 70 cm de costat, per a senyals de trànsit, fixada i amb el desmuntatge inclòs | Placa amb pintura reflectant triangular de 70 cm de costat, per a senyals de trànsit, fixada i amb el desmuntatge inclòs | 3
Perill obres |  | 2 |  |  |  | 2
Perill doble sentit de circulació per obres |  | 1 |  |  |  | 1
01.20.01.007 | L | PBBI-567M | u | Placa amb pintura reflectant de 60x60 cm, per a senyals de trànsit, fixada i amb el desmuntatge inclòs | Placa amb pintura reflectant de 60x60 cm, per a senyals de trànsit, fixada i amb el desmuntatge inclòs | 6
Indicatiu accès exclusiu veïns |  | 1 |  |  |  | 1
Indicatiu pas provisional de vianants |  | 4 |  |  |  | 4
Indicatiu carrer sense sortida |  | 1 |  |  |  | 1
01.20.01.008 | L | P1512-35FA | m2 | Plataforma metàl·lica per a pas de persones per sobre de rases, d'amplada <= 1 m, de planxa d'acer de 8 mm de gruix, amb el desmuntatge inclòs | Plataforma metàl·lica per a pas de persones per sobre de rases, d'amplada <= 1 m, de planxa d'acer de 8 mm de gruix, amb el desmuntatge inclòs | 19
|  | 19 |  |  |  | 19
01.20.01.009 | L | P1512-35FB | m2 | Plataforma metàl·lica per a pas de vehicles per sobre de rases, d'amplada <= 1 m, de planxa d'acer de 12 mm de gruix, amb el desmuntatge inclòs | Plataforma metàl·lica per a pas de vehicles per sobre de rases, d'amplada <= 1 m, de planxa d'acer de 12 mm de gruix, amb el desmuntatge inclòs | 19
|  | 19 |  |  |  | 19
| N | Obra | 01 | PresupuestoXARXA_CASCANTIC_PISANTAMARIA
| N | Capítulo | 20 | TRAM 190
| N | Título 3 | 02 | CALES PER LA LOCALITZACIÓ DE SERVEIS
01.20.02.001 | L | P221K-TG43 | m3 | Excavació de cala, per a localització de serveis, amb mitjans manuals i reblert i compactació de terres seleccionades pròpia excavació | Excavació de cala, per a localització de serveis, amb mitjans manuals i reblert i compactació de terres seleccionades pròpia excavació | 4
|  | 4 |  |  |  | 4
| N | Obra | 01 | PresupuestoXARXA_CASCANTIC_PISANTAMARIA
| N | Capítulo | 20 | TRAM 190
| N | Título 3 | 03 | DEMOLICIONS
01.20.03.001 | L | P2146-DJ2B | m2 | Demolició de paviment de panots col·locats sobre base de formigó de fins a 15 cm de gruix, inclòs la demolició de la base, d'amplària fins a 0,6 m amb retroexcavadora amb martell trencador i càrrega sobre camió amb mitjans mecànics | Demolició de paviment de panots col·locats sobre base de formigó de fins a 15 cm de gruix, inclòs la demolició de la base, d'amplària fins a 0,6 m amb retroexcavadora amb martell trencador i càrrega sobre camió amb mitjans mecànics | 21.48
|  | 52 | 0.4 |  |  | 20.8
|  | 1.7 | 0.4 |  |  | 0.68
01.20.03.002 | L | P2146-DJ4G | m2 | Demolició de paviment de panots col·locats sobre base de formigó de fins a 15 cm de gruix, inclòs la demolició de la base, d'amplària fins a 2 m amb retroexcavadora amb martell trencador i càrrega sobre camió amb mitjans mecànics | Demolició de paviment de panots col·locats sobre base de formigó de fins a 15 cm de gruix, inclòs la demolició de la base, d'amplària fins a 2 m amb retroexcavadora amb martell trencador i càrrega sobre camió amb mitjans mecànics | 6
|  | 6 |  |  |  | 6
01.20.03.003 | L | P2146-DJ32 | m2 | Demolició de paviment de mescla bituminosa de fins a 20 cm de gruix, d'amplària fins a 0,6 m amb retroexcavadora amb martell trencador i càrrega sobre camió amb mitjans mecànics | Demolició de paviment de mescla bituminosa de fins a 20 cm de gruix, d'amplària fins a 0,6 m amb retroexcavadora amb martell trencador i càrrega sobre camió amb mitjans mecànics | 9.4
|  | 23.5 | 0.4 |  |  | 9.4
01.20.03.004 | L | P214W-FEMG | m | Tall en paviment de mescla bituminosa o formigó de 15 cm de fondària com a mínim amb màquina tallajunts amb disc de diamant per a paviment, per a delimitar la zona a demolir | Tall en paviment de mescla bituminosa o formigó de 15 cm de fondària com a mínim amb màquina tallajunts amb disc de diamant per a paviment, per a delimitar la zona a demolir | 47
|  | 23.5 | 2 |  |  | 47
01.20.03.005 | L | P21Q2-8GXU | u | Retirada de pilona fosa i enderroc de daus de formigó. | Retirada de pilona fosa i enderroc de daus de formigó. | 4
|  | 4 |  |  |  | 4
| N | Obra | 01 | PresupuestoXARXA_CASCANTIC_PISANTAMARIA
| N | Capítulo | 20 | TRAM 190
| N | Título 3 | 04 | MOVIMENT DE TERRES
01.20.04.001 | L | P221C-DZ1D | m3 | Excavació de rasa de fins a 1 m d'amplària i fins a 2 m de fondària, en terreny compacte, amb retroexcavadora i amb les terres deixades a la vora | Excavació de rasa de fins a 1 m d'amplària i fins a 2 m de fondària, en terreny compacte, amb retroexcavadora i amb les terres deixades a la vora | 26.248
|  | 52 | 0.4 | 0.85 |  | 17.68
|  | 1.7 | 0.4 | 0.85 |  | 0.578
|  | 23.5 | 0.4 | 0.85 |  | 7.99
01.20.04.002 | L | P221C-DYZW | m3 | Excavació de rasa de fins a 2 m d'amplària i fins a 2 m de fondària, en terreny compacte, amb pala excavadora i amb les terres deixades a la vora | Excavació de rasa de fins a 2 m d'amplària i fins a 2 m de fondària, en terreny compacte, amb pala excavadora i amb les terres deixades a la vora | 5.1
|  | 6 | 0.85 |  |  | 5.1
01.20.04.003 | L | P2255-DPIR | m3 | Rebliment i piconatge de rasa d'amplària fins a 0,6 m, amb sauló garbellat, en tongades de gruix de més de 25 i fins a 50 cm, utilitzant picó vibrant de combustible | Rebliment i piconatge de rasa d'amplària fins a 0,6 m, amb sauló garbellat, en tongades de gruix de més de 25 i fins a 50 cm, utilitzant picó vibrant de combustible | 16.984
|  | 52 | 0.4 | 0.55 |  | 11.44
|  | 1.7 | 0.4 | 0.55 |  | 0.374
|  | 23.5 | 0.4 | 0.55 |  | 5.17
01.20.04.004 | L | P2255-DPIP | m3 | Rebliment i piconatge de rasa d'amplària més de 0,6 i fins a 1,5 m, amb sauló garbellat, en tongades de gruix de més de 25 i fins a 50 cm, utilitzant picó vibrant de combustible | Rebliment i piconatge de rasa d'amplària més de 0,6 i fins a 1,5 m, amb sauló garbellat, en tongades de gruix de més de 25 i fins a 50 cm, utilitzant picó vibrant de combustible | 3.3
|  | 6 | 0.55 |  |  | 3.3
01.20.04.005 | L | P2255-DPHV | m3 | Rebliment i piconatge de rasa d'amplària fins a 0,6 m, amb material seleccionat de la pròpia excavació, en tongades de gruix de fins a 25 cm, utilitzant picó vibrant de combustible, amb compactació del 95% PM | Rebliment i piconatge de rasa d'amplària fins a 0,6 m, amb material seleccionat de la pròpia excavació, en tongades de gruix de fins a 25 cm, utilitzant picó vibrant de combustible, amb compactació del 95% PM | 9.264
|  | 52 | 0.4 | 0.3 |  | 6.24
|  | 1.7 | 0.4 | 0.3 |  | 0.204
|  | 23.5 | 0.4 | 0.3 |  | 2.82
01.20.04.006 | L | P2255-DPHS | m3 | Rebliment i piconatge de rasa d'amplària més de 0,6 i fins a 1,5 m, amb material seleccionat de la pròpia excavació, en tongades de gruix de fins a 25 cm, utilitzant picó vibrant de combustible, amb compactació del 95% PM | Rebliment i piconatge de rasa d'amplària més de 0,6 i fins a 1,5 m, amb material seleccionat de la pròpia excavació, en tongades de gruix de fins a 25 cm, utilitzant picó vibrant de combustible, amb compactació del 95% PM | 1.8
|  | 6 | 0.3 |  |  | 1.8
| N | Obra | 01 | PresupuestoXARXA_CASCANTIC_PISANTAMARIA
| N | Capítulo | 20 | TRAM 190
| N | Título 3 | 05 | XARXA
01.20.05.001 | L | PF36-DVR3 | m | Tub de fosa dúctil de 80 mm de diàmetre nominal, classe de pressió C40 segons la norma UNE-EN 545, amb unió de campana amb junt automàtic estàndard i anella elastomèrica per a aigua i col·locat al fons de la rasa, inclòs part proporcional de colzes, peces especials i accessoris de tot tipus | Tub de fosa dúctil de 80 mm de diàmetre nominal, classe de pressió C40 segons la norma UNE-EN 545, amb unió de campana amb junt automàtic estàndard i anella elastomèrica per a aigua i col·locat al fons de la rasa, inclòs part proporcional de colzes, peces especials i accessoris de tot tipus | 77.2
|  | 77.2 |  |  |  | 77.2
01.20.05.002 | L | PFZ0-LPCM | u | Dau d'ancoratge de formigó formigó per armar HA - 25 / B / 20 / XC1 amb una quantitat de ciment de 275 kg/m3 i relació aigua ciment =< 0.6, per a peces especials en conduccions de diàmetre fins 150 mm, inclosa la col·locació d'armadures i el vibratge del formigó | Dau d'ancoratge de formigó formigó per armar HA - 25 / B / 20 / XC1 amb una quantitat de ciment de 275 kg/m3 i relació aigua ciment =< 0.6, per a peces especials en conduccions de diàmetre fins 150 mm, inclosa la col·locació d'armadures i el vibratge del formigó | 2
|  | 2 |  |  |  | 2
01.20.05.003 | L | PDG5-HA2I | m | Banda contínua de plàstic de color de 30 cm d'amplària, col·locada al llarg de la rasa a 20 cm per sobre de la canalització | Banda contínua de plàstic de color de 30 cm d'amplària, col·locada al llarg de la rasa a 20 cm per sobre de la canalització | 77.2
|  | 77.2 |  |  |  | 77.2
01.20.05.004 | L | PN12-DPOT | u | Vàlvula de comporta manual amb brides, de cos curt, de 80 mm de diàmetre nominal, de 16 bar de PN, cos de fosa nodular EN-GJS-500-7 (GGG50) i tapa de fosa nodular EN-GJS-500-7 (GGG50), amb revestiment de resina epoxi (250 micres), comporta de fosa+EPDM i tancament de seient elàstic, eix d'acer inoxidable 1.4021 (AISI 420), amb accionament per volant de fosa, muntada en pericó de canalització soterrada | Vàlvula de comporta manual amb brides, de cos curt, de 80 mm de diàmetre nominal, de 16 bar de PN, cos de fosa nodular EN-GJS-500-7 (GGG50) i tapa de fosa nodular EN-GJS-500-7 (GGG50), amb revestiment de resina epoxi (250 micres), comporta de fosa+EPDM i tancament de seient elàstic, eix d'acer inoxidable 1.4021 (AISI 420), amb accionament per volant de fosa, muntada en pericó de canalització soterrada | 1
|  | 1 |  |  |  | 1
| N | Obra | 01 | PresupuestoXARXA_CASCANTIC_PISANTAMARIA
| N | Capítulo | 20 | TRAM 190
| N | Título 3 | 06 | ESCOMESES
01.20.06.001 | L | ESCOM2-5 | u | Treballs de remodelació d'escomesa de 2 1/2'', inclòs accessoris de llautó, vàlvules de pas, petit material vari de diàmetre adequat, pericó i qualsevol accessori | Treballs de remodelació d'escomesa de 2 1/2'', inclòs accessoris de llautó, vàlvules de pas, petit material vari de diàmetre adequat, pericó i qualsevol accessori | 1
|  | 1 |  |  |  | 1
01.20.06.002 | L | ESCOM2 | u | Treballs de remodelació d'escomesa de 2'', inclòs accessoris de llautó, vàlvules de pas, petit material vari de diàmetre adequat, pericó i qualsevol accessori | Treballs de remodelació d'escomesa de 2'', inclòs accessoris de llautó, vàlvules de pas, petit material vari de diàmetre adequat, pericó i qualsevol accessori | 1
|  | 1 |  |  |  | 1
| N | Obra | 01 | PresupuestoXARXA_CASCANTIC_PISANTAMARIA
| N | Capítulo | 20 | TRAM 190
| N | Título 3 | 07 | REPOSICIONS
01.20.07.001 | L | P9E1-V6RD | m2 | Paviment de peces de morter de ciment (panot i rigola, ambdós de qualsevol tipus) de 20x20x4 cm, classe 1a, preu superior, sobre suport de 3 cm de morter amb additius, col·locat a truc de maceta amb morter mixt 1:2:10 i beurada de ciment pòrtland | Paviment de peces de morter de ciment (panot i rigola, ambdós de qualsevol tipus) de 20x20x4 cm, classe 1a, preu superior, sobre suport de 3 cm de morter amb additius, col·locat a truc de maceta amb morter mixt 1:2:10 i beurada de ciment pòrtland | 27.48
|  | 52 | 0.4 |  |  | 20.8
|  | 1.7 | 0.4 |  |  | 0.68
|  | 6 |  |  |  | 6
01.20.07.002 | L | P931-10RJI | m3 | Base de formigó en massa HM - 20 / B / 20 / X0 amb una quantitat de ciment de 200 kg/m3 i relació aigua ciment =< 0.6, abocat des de camió amb estesa i vibratge manual, amb acabat reglejat, incloent els encofrats laterals i els dels junts de dilatació | Base de formigó en massa HM - 20 / B / 20 / X0 amb una quantitat de ciment de 200 kg/m3 i relació aigua ciment =< 0.6, abocat des de camió amb estesa i vibratge manual, amb acabat reglejat, incloent els encofrats laterals i els dels junts de dilatació | 2.748
|  | 52 | 0.4 | 0.1 |  | 2.08
|  | 1.7 | 0.4 | 0.1 |  | 0.068
|  | 6 |  | 0.1 |  | 0.6
01.20.07.003 | L | P9HA-6083 | m2 | Reposició de paviment de mescla bituminosa contínua en calent de qualsevol tipus i color, amb betum asfàltic penetració, per a capa de trànsit i granulat granític, de 10 cm de gruix, estesa i compactada manualment, inclosa emulsió bituminosa | Reposició de paviment de mescla bituminosa contínua en calent de qualsevol tipus i color, amb betum asfàltic penetració, per a capa de trànsit i granulat granític, de 10 cm de gruix, estesa i compactada manualment, inclosa emulsió bituminosa | 9.4
|  | 23.5 | 0.4 |  |  | 9.4
01.20.07.004 | L | PBZB-HOF8 | u | Equip de reposició de senyalització horitzontal i marques vials en horari laborable diürn, inclòs senyalització dels treballs i esborrat mitjançant fresat | Equip de reposició de senyalització horitzontal i marques vials en horari laborable diürn, inclòs senyalització dels treballs i esborrat mitjançant fresat | 1
|  | 1 |  |  |  | 1
01.20.07.005 | L | PQ43-HA7F | u | Reposició de pilona de fosa recuperada i col·locada sobre dau de formigó | Reposició de pilona de fosa recuperada i col·locada sobre dau de formigó | 4
|  | 4 |  |  |  | 4
| N | Obra | 01 | PresupuestoXARXA_CASCANTIC_PISANTAMARIA
| N | Capítulo | 20 | TRAM 190
| N | Título 3 | 08 | GESTIÓ DE RESIDUS DE LA CONSTRUCCIÓ I DEMOLICIÓ
01.20.08.001 | L | P2R2-EU9S | m3 | Classificació a peu d'obra de residus de construcció o demolició en fraccions segons REAL DECRETO 105/2008, amb mitjans manuals | Classificació a peu d'obra de residus de construcció o demolició en fraccions segons REAL DECRETO 105/2008, amb mitjans manuals | 39.3585
Esponjament 1,35 segons annex gestió RCD
Panot i base de formigó |  | 52 | 0.4 | 0.15 | 1.35 | 4.212
Panot i base de formigó |  | 1.7 | 0.4 | 0.15 | 1.35 | 0.1377
Panot i base de formigó |  | 6 |  | 0.15 | 1.35 | 1.215
Asfalt |  | 23.5 | 0.4 | 0.2 | 1.35 | 2.538
Excavació |  | 52 | 0.4 | 0.85 | 1.35 | 23.868
Excavació |  | 1.7 | 0.4 | 0.85 | 1.35 | 0.7803
Excavació |  | 23.5 | 0.4 | 0.85 | 1.35 | 10.7865
Excavació |  | 6 | 0.85 |  | 1.35 | 6.885
Reblert material pròpia excavació |  | 52 | 0.4 | 0.3 | -1 | -6.24
Reblert material pròpia excavació |  | 1.7 | 0.4 | 0.3 | -1 | -0.204
Reblert material pròpia excavació |  | 23.5 | 0.4 | 0.3 | -1 | -2.82
Reblert material pròpia excavació |  | 6 | 0.3 |  | -1 | -1.8
01.20.08.002 | L | P2R4-IZ6G | m3 | Càrrega amb mitjans mecànics i transport de terres contaminades a instal·lació autoritzada de gestió de residus, amb camió de 20 t, amb un recorregut de fins a 20 km | Càrrega amb mitjans mecànics i transport de terres contaminades a instal·lació autoritzada de gestió de residus, amb camió de 20 t, amb un recorregut de fins a 20 km | 31.2558
Esponjament 1,35 segons annex gestió RCD
Excavació |  | 52 | 0.4 | 0.85 | 1.35 | 23.868
Excavació |  | 1.7 | 0.4 | 0.85 | 1.35 | 0.7803
Excavació |  | 23.5 | 0.4 | 0.85 | 1.35 | 10.7865
Excavació |  | 6 | 0.85 |  | 1.35 | 6.885
Reblert material pròpia excavació |  | 52 | 0.4 | 0.3 | -1 | -6.24
Reblert material pròpia excavació |  | 1.7 | 0.4 | 0.3 | -1 | -0.204
Reblert material pròpia excavació |  | 23.5 | 0.4 | 0.3 | -1 | -2.82
Reblert material pròpia excavació |  | 6 | 0.3 |  | -1 | -1.8
01.20.08.003 | L | P2RA-IQFJ | m3 | Disposició controlada en dipòsit autoritzat inclòs el cànon sobre la deposició controlada dels residus de la construcció, segons la LLEI 8/2008, de residus de terra inerts procedents d'excavació, amb codi 17 05 04 segons la Llista Europea de Residus. Inclòs certificat de gestió de residus. | Disposició controlada en dipòsit autoritzat inclòs el cànon sobre la deposició controlada dels residus de la construcció, segons la LLEI 8/2008, de residus de terra inerts procedents d'excavació, amb codi 17 05 04 segons la Llista Europea de Residus. Inclòs certificat de gestió de residus. | 31.2558
Esponjament 1,35 segons annex gestió RCD
Excavació |  | 52 | 0.4 | 0.85 | 1.35 | 23.868
Excavació |  | 1.7 | 0.4 | 0.85 | 1.35 | 0.7803
Excavació |  | 23.5 | 0.4 | 0.85 | 1.35 | 10.7865
Excavació |  | 6 | 0.85 |  | 1.35 | 6.885
Reblert material pròpia excavació |  | 52 | 0.4 | 0.3 | -1 | -6.24
Reblert material pròpia excavació |  | 1.7 | 0.4 | 0.3 | -1 | -0.204
Reblert material pròpia excavació |  | 23.5 | 0.4 | 0.3 | -1 | -2.82
Reblert material pròpia excavació |  | 6 | 0.3 |  | -1 | -1.8
01.20.08.004 | L | P2R6-4I5K | m3 | Càrrega amb mitjans mecànics i transport de residus inerts o no especials a instal·lació autoritzada de gestió de residus, amb camió per a transport de 20 t, amb un recorregut de fins a 20 km | Càrrega amb mitjans mecànics i transport de residus inerts o no especials a instal·lació autoritzada de gestió de residus, amb camió per a transport de 20 t, amb un recorregut de fins a 20 km | 8.1027
Esponjament 1,35 segons annex gestió RCD
Panot i base de formigó |  | 52 | 0.4 | 0.15 | 1.35 | 4.212
Panot i base de formigó |  | 1.7 | 0.4 | 0.15 | 1.35 | 0.1377
Panot i base de formigó |  | 6 |  | 0.15 | 1.35 | 1.215
Asfalt |  | 23.5 | 0.4 | 0.2 | 1.35 | 2.538
01.20.08.005 | L | P2RA-IQG3 | m3 | Disposició controlada en dipòsit autoritzat inclòs el cànon sobre la deposició controlada dels residus de la construcció, segons la LLEI 8/2008, de residus barrejats no perillosos procedents de construcció o demolició, amb codi 17 09 04 segons la Llista Europea de Residus. Inclòs certificat de gestió de residus. | Disposició controlada en dipòsit autoritzat inclòs el cànon sobre la deposició controlada dels residus de la construcció, segons la LLEI 8/2008, de residus barrejats no perillosos procedents de construcció o demolició, amb codi 17 09 04 segons la Llista Europea de Residus. Inclòs certificat de gestió de residus. | 8.1027
Esponjament 1,35 segons annex gestió RCD
Panot i base de formigó |  | 52 | 0.4 | 0.15 | 1.35 | 4.212
Panot i base de formigó |  | 1.7 | 0.4 | 0.15 | 1.35 | 0.1377
Panot i base de formigó |  | 6 |  | 0.15 | 1.35 | 1.215
Asfalt |  | 23.5 | 0.4 | 0.2 | 1.35 | 2.538
01.20.08.006 | L | P2R5-Z58K | m3 | Transport de residus especials d'amiant-ciment codi 17 06 01* o d'amiant friable codi 17 06 05*, procedents de la construcció, amb contenidor o sac flexible, a punt establert per Sabemsa pel seu emmagatzematge i posterior gestió, dins de la seva gestió de residus. | Transport de residus especials d'amiant-ciment codi 17 06 01* o d'amiant friable codi 17 06 05*, procedents de la construcció, amb contenidor o sac flexible, a punt establert per Sabemsa pel seu emmagatzematge i posterior gestió, dins de la seva gestió de residus. | 0.5
|  | 0.5 |  |  |  | 0.5
| N | Obra | 01 | PresupuestoXARXA_CASCANTIC_PISANTAMARIA
| N | Capítulo | 21 | TRAM 189
| N | Título 3 | 01 | TANCAMENT D'OBRA I SENYALITZACIÓ PROVISIONAL
01.21.01.001 | L | PBCD-56H6 | m | Tanca mòbil metàl·lica de 2,5 m de llargària i 1 m d'alçària i amb el desmuntatge inclòs | Tanca mòbil metàl·lica de 2,5 m de llargària i 1 m d'alçària i amb el desmuntatge inclòs | 60
|  | 60 |  |  |  | 60
01.21.01.002 | L | PBC5-HYCB | u | Con de plàstic reflector de 30 cm d'alçària | Con de plàstic reflector de 30 cm d'alçària | 12
|  | 12 |  |  |  | 12
01.21.01.003 | L | PBCA-56H3 | u | Llumenera amb làmpada intermitent color ambre amb energia de bateria de 12 V i amb el desmuntatge inclòs | Llumenera amb làmpada intermitent color ambre amb energia de bateria de 12 V i amb el desmuntatge inclòs | 6
|  | 6 |  |  |  | 6
01.21.01.004 | L | PBC4-56GZ | m | Cinta d'abalisament autoadhesiva d'amplària 0,05 mm amb el desmuntatge inclòs | Cinta d'abalisament autoadhesiva d'amplària 0,05 mm amb el desmuntatge inclòs | 127
|  | 127 |  |  |  | 127
01.21.01.005 | L | PBBJ-5677 | u | Placa amb pintura reflectant circular de 60 cm de, per a senyals de trànsit, fixada i amb el desmuntatge inclòs | Placa amb pintura reflectant circular de 60 cm de, per a senyals de trànsit, fixada i amb el desmuntatge inclòs | 9
Prohibida la parada i l'estacionament |  | 6 |  |  |  | 6
Limitació de velocitat 20 km/h |  | 2 |  |  |  | 2
Prohibit l'accés |  | 1 |  |  |  | 1
01.21.01.006 | L | PBBJ-5674 | u | Placa amb pintura reflectant triangular de 70 cm de costat, per a senyals de trànsit, fixada i amb el desmuntatge inclòs | Placa amb pintura reflectant triangular de 70 cm de costat, per a senyals de trànsit, fixada i amb el desmuntatge inclòs | 3
Perill obres |  | 2 |  |  |  | 2
Perill doble sentit de circulació per obres |  | 1 |  |  |  | 1
01.21.01.007 | L | PBBI-567M | u | Placa amb pintura reflectant de 60x60 cm, per a senyals de trànsit, fixada i amb el desmuntatge inclòs | Placa amb pintura reflectant de 60x60 cm, per a senyals de trànsit, fixada i amb el desmuntatge inclòs | 6
Indicatiu accès exclusiu veïns |  | 1 |  |  |  | 1
Indicatiu pas provisional de vianants |  | 4 |  |  |  | 4
Indicatiu carrer sense sortida |  | 1 |  |  |  | 1
01.21.01.008 | L | P1512-35FA | m2 | Plataforma metàl·lica per a pas de persones per sobre de rases, d'amplada <= 1 m, de planxa d'acer de 8 mm de gruix, amb el desmuntatge inclòs | Plataforma metàl·lica per a pas de persones per sobre de rases, d'amplada <= 1 m, de planxa d'acer de 8 mm de gruix, amb el desmuntatge inclòs | 16
|  | 16 |  |  |  | 16
01.21.01.009 | L | P1512-35FB | m2 | Plataforma metàl·lica per a pas de vehicles per sobre de rases, d'amplada <= 1 m, de planxa d'acer de 12 mm de gruix, amb el desmuntatge inclòs | Plataforma metàl·lica per a pas de vehicles per sobre de rases, d'amplada <= 1 m, de planxa d'acer de 12 mm de gruix, amb el desmuntatge inclòs | 16
|  | 16 |  |  |  | 16
| N | Obra | 01 | PresupuestoXARXA_CASCANTIC_PISANTAMARIA
| N | Capítulo | 21 | TRAM 189
| N | Título 3 | 02 | CALES PER LA LOCALITZACIÓ DE SERVEIS
01.21.02.001 | L | P221K-TG43 | m3 | Excavació de cala, per a localització de serveis, amb mitjans manuals i reblert i compactació de terres seleccionades pròpia excavació | Excavació de cala, per a localització de serveis, amb mitjans manuals i reblert i compactació de terres seleccionades pròpia excavació | 3
|  | 3 |  |  |  | 3
| N | Obra | 01 | PresupuestoXARXA_CASCANTIC_PISANTAMARIA
| N | Capítulo | 21 | TRAM 189
| N | Título 3 | 03 | DEMOLICIONS
01.21.03.001 | L | P2146-DJ2B | m2 | Demolició de paviment de panots col·locats sobre base de formigó de fins a 15 cm de gruix, inclòs la demolició de la base, d'amplària fins a 0,6 m amb retroexcavadora amb martell trencador i càrrega sobre camió amb mitjans mecànics | Demolició de paviment de panots col·locats sobre base de formigó de fins a 15 cm de gruix, inclòs la demolició de la base, d'amplària fins a 0,6 m amb retroexcavadora amb martell trencador i càrrega sobre camió amb mitjans mecànics | 25.52
|  | 63.8 | 0.4 |  |  | 25.52
01.21.03.002 | L | P2146-DJ4G | m2 | Demolició de paviment de panots col·locats sobre base de formigó de fins a 15 cm de gruix, inclòs la demolició de la base, d'amplària fins a 2 m amb retroexcavadora amb martell trencador i càrrega sobre camió amb mitjans mecànics | Demolició de paviment de panots col·locats sobre base de formigó de fins a 15 cm de gruix, inclòs la demolició de la base, d'amplària fins a 2 m amb retroexcavadora amb martell trencador i càrrega sobre camió amb mitjans mecànics | 7
|  | 7 |  |  |  | 7
| N | Obra | 01 | PresupuestoXARXA_CASCANTIC_PISANTAMARIA
| N | Capítulo | 21 | TRAM 189
| N | Título 3 | 04 | MOVIMENT DE TERRES
01.21.04.001 | L | P221C-DZ1D | m3 | Excavació de rasa de fins a 1 m d'amplària i fins a 2 m de fondària, en terreny compacte, amb retroexcavadora i amb les terres deixades a la vora | Excavació de rasa de fins a 1 m d'amplària i fins a 2 m de fondària, en terreny compacte, amb retroexcavadora i amb les terres deixades a la vora | 21.692
|  | 63.8 | 0.4 | 0.85 |  | 21.692
01.21.04.002 | L | P221C-DYZW | m3 | Excavació de rasa de fins a 2 m d'amplària i fins a 2 m de fondària, en terreny compacte, amb pala excavadora i amb les terres deixades a la vora | Excavació de rasa de fins a 2 m d'amplària i fins a 2 m de fondària, en terreny compacte, amb pala excavadora i amb les terres deixades a la vora | 5.95
|  | 7 | 0.85 |  |  | 5.95
01.21.04.003 | L | P2255-DPIR | m3 | Rebliment i piconatge de rasa d'amplària fins a 0,6 m, amb sauló garbellat, en tongades de gruix de més de 25 i fins a 50 cm, utilitzant picó vibrant de combustible | Rebliment i piconatge de rasa d'amplària fins a 0,6 m, amb sauló garbellat, en tongades de gruix de més de 25 i fins a 50 cm, utilitzant picó vibrant de combustible | 14.036
|  | 63.8 | 0.4 | 0.55 |  | 14.036
01.21.04.004 | L | P2255-DPIP | m3 | Rebliment i piconatge de rasa d'amplària més de 0,6 i fins a 1,5 m, amb sauló garbellat, en tongades de gruix de més de 25 i fins a 50 cm, utilitzant picó vibrant de combustible | Rebliment i piconatge de rasa d'amplària més de 0,6 i fins a 1,5 m, amb sauló garbellat, en tongades de gruix de més de 25 i fins a 50 cm, utilitzant picó vibrant de combustible | 3.85
|  | 7 | 0.55 |  |  | 3.85
01.21.04.005 | L | P2255-DPHV | m3 | Rebliment i piconatge de rasa d'amplària fins a 0,6 m, amb material seleccionat de la pròpia excavació, en tongades de gruix de fins a 25 cm, utilitzant picó vibrant de combustible, amb compactació del 95% PM | Rebliment i piconatge de rasa d'amplària fins a 0,6 m, amb material seleccionat de la pròpia excavació, en tongades de gruix de fins a 25 cm, utilitzant picó vibrant de combustible, amb compactació del 95% PM | 7.656
|  | 63.8 | 0.4 | 0.3 |  | 7.656
01.21.04.006 | L | P2255-DPHS | m3 | Rebliment i piconatge de rasa d'amplària més de 0,6 i fins a 1,5 m, amb material seleccionat de la pròpia excavació, en tongades de gruix de fins a 25 cm, utilitzant picó vibrant de combustible, amb compactació del 95% PM | Rebliment i piconatge de rasa d'amplària més de 0,6 i fins a 1,5 m, amb material seleccionat de la pròpia excavació, en tongades de gruix de fins a 25 cm, utilitzant picó vibrant de combustible, amb compactació del 95% PM | 2.1
|  | 7 | 0.3 |  |  | 2.1
| N | Obra | 01 | PresupuestoXARXA_CASCANTIC_PISANTAMARIA
| N | Capítulo | 21 | TRAM 189
| N | Título 3 | 05 | XARXA
01.21.05.001 | L | PF36-DVR3 | m | Tub de fosa dúctil de 80 mm de diàmetre nominal, classe de pressió C40 segons la norma UNE-EN 545, amb unió de campana amb junt automàtic estàndard i anella elastomèrica per a aigua i col·locat al fons de la rasa, inclòs part proporcional de colzes, peces especials i accessoris de tot tipus | Tub de fosa dúctil de 80 mm de diàmetre nominal, classe de pressió C40 segons la norma UNE-EN 545, amb unió de campana amb junt automàtic estàndard i anella elastomèrica per a aigua i col·locat al fons de la rasa, inclòs part proporcional de colzes, peces especials i accessoris de tot tipus | 63.8
|  | 63.8 |  |  |  | 63.8
01.21.05.002 | L | PFZ0-LPCM | u | Dau d'ancoratge de formigó formigó per armar HA - 25 / B / 20 / XC1 amb una quantitat de ciment de 275 kg/m3 i relació aigua ciment =< 0.6, per a peces especials en conduccions de diàmetre fins 150 mm, inclosa la col·locació d'armadures i el vibratge del formigó | Dau d'ancoratge de formigó formigó per armar HA - 25 / B / 20 / XC1 amb una quantitat de ciment de 275 kg/m3 i relació aigua ciment =< 0.6, per a peces especials en conduccions de diàmetre fins 150 mm, inclosa la col·locació d'armadures i el vibratge del formigó | 1
|  | 1 |  |  |  | 1
01.21.05.003 | L | PDG5-HA2I | m | Banda contínua de plàstic de color de 30 cm d'amplària, col·locada al llarg de la rasa a 20 cm per sobre de la canalització | Banda contínua de plàstic de color de 30 cm d'amplària, col·locada al llarg de la rasa a 20 cm per sobre de la canalització | 63.8
|  | 63.8 |  |  |  | 63.8
| N | Obra | 01 | PresupuestoXARXA_CASCANTIC_PISANTAMARIA
| N | Capítulo | 21 | TRAM 189
| N | Título 3 | 06 | ESCOMESES
01.21.06.001 | L | ESCOM075 | u | Treballs de remodelació d'escomesa de 3/4'', inclòs accessoris de llautó, vàlvules de pas, petit material vari de diàmetre adequat, pericó i qualsevol accessori | Treballs de remodelació d'escomesa de 3/4'', inclòs accessoris de llautó, vàlvules de pas, petit material vari de diàmetre adequat, pericó i qualsevol accessori | 5
|  | 5 |  |  |  | 5
| N | Obra | 01 | PresupuestoXARXA_CASCANTIC_PISANTAMARIA
| N | Capítulo | 21 | TRAM 189
| N | Título 3 | 07 | REPOSICIONS
01.21.07.001 | L | P9E1-V6RD | m2 | Paviment de peces de morter de ciment (panot i rigola, ambdós de qualsevol tipus) de 20x20x4 cm, classe 1a, preu superior, sobre suport de 3 cm de morter amb additius, col·locat a truc de maceta amb morter mixt 1:2:10 i beurada de ciment pòrtland | Paviment de peces de morter de ciment (panot i rigola, ambdós de qualsevol tipus) de 20x20x4 cm, classe 1a, preu superior, sobre suport de 3 cm de morter amb additius, col·locat a truc de maceta amb morter mixt 1:2:10 i beurada de ciment pòrtland | 32.52
|  | 63.8 | 0.4 |  |  | 25.52
|  | 7 |  |  |  | 7
01.21.07.002 | L | P931-10RJI | m3 | Base de formigó en massa HM - 20 / B / 20 / X0 amb una quantitat de ciment de 200 kg/m3 i relació aigua ciment =< 0.6, abocat des de camió amb estesa i vibratge manual, amb acabat reglejat, incloent els encofrats laterals i els dels junts de dilatació | Base de formigó en massa HM - 20 / B / 20 / X0 amb una quantitat de ciment de 200 kg/m3 i relació aigua ciment =< 0.6, abocat des de camió amb estesa i vibratge manual, amb acabat reglejat, incloent els encofrats laterals i els dels junts de dilatació | 3.252
|  | 63.8 | 0.4 | 0.1 |  | 2.552
|  | 7 |  | 0.1 |  | 0.7
| N | Obra | 01 | PresupuestoXARXA_CASCANTIC_PISANTAMARIA
| N | Capítulo | 21 | TRAM 189
| N | Título 3 | 08 | GESTIÓ DE RESIDUS DE LA CONSTRUCCIÓ I DEMOLICIÓ
01.21.08.001 | L | P2R2-EU9S | m3 | Classificació a peu d'obra de residus de construcció o demolició en fraccions segons REAL DECRETO 105/2008, amb mitjans manuals | Classificació a peu d'obra de residus de construcció o demolició en fraccions segons REAL DECRETO 105/2008, amb mitjans manuals | 34.146
Esponjament 1,35 segons annex gestió RCD
Panot i base de formigó |  | 63.8 | 0.4 | 0.15 | 1.35 | 5.1678
Panot i base de formigó |  | 7 |  | 0.15 | 1.35 | 1.4175
Excavació |  | 63.8 | 0.4 | 0.85 | 1.35 | 29.2842
Excavació |  | 7 | 0.85 |  | 1.35 | 8.0325
Reblert material pròpia excavació |  | 63.8 | 0.4 | 0.3 | -1 | -7.656
Reblert material pròpia excavació |  | 7 | 0.3 |  | -1 | -2.1
01.21.08.002 | L | P2R4-IZ6G | m3 | Càrrega amb mitjans mecànics i transport de terres contaminades a instal·lació autoritzada de gestió de residus, amb camió de 20 t, amb un recorregut de fins a 20 km | Càrrega amb mitjans mecànics i transport de terres contaminades a instal·lació autoritzada de gestió de residus, amb camió de 20 t, amb un recorregut de fins a 20 km | 27.5607
Esponjament 1,35 segons annex gestió RCD
Excavació |  | 63.8 | 0.4 | 0.85 | 1.35 | 29.2842
Excavació |  | 7 | 0.85 |  | 1.35 | 8.0325
Reblert material pròpia excavació |  | 63.8 | 0.4 | 0.3 | -1 | -7.656
Reblert material pròpia excavació |  | 7 | 0.3 |  | -1 | -2.1
01.21.08.003 | L | P2RA-IQFJ | m3 | Disposició controlada en dipòsit autoritzat inclòs el cànon sobre la deposició controlada dels residus de la construcció, segons la LLEI 8/2008, de residus de terra inerts procedents d'excavació, amb codi 17 05 04 segons la Llista Europea de Residus. Inclòs certificat de gestió de residus. | Disposició controlada en dipòsit autoritzat inclòs el cànon sobre la deposició controlada dels residus de la construcció, segons la LLEI 8/2008, de residus de terra inerts procedents d'excavació, amb codi 17 05 04 segons la Llista Europea de Residus. Inclòs certificat de gestió de residus. | 27.5607
Esponjament 1,35 segons annex gestió RCD
Excavació |  | 63.8 | 0.4 | 0.85 | 1.35 | 29.2842
Excavació |  | 7 | 0.85 |  | 1.35 | 8.0325
Reblert material pròpia excavació |  | 63.8 | 0.4 | 0.3 | -1 | -7.656
Reblert material pròpia excavació |  | 7 | 0.3 |  | -1 | -2.1
01.21.08.004 | L | P2R6-4I5K | m3 | Càrrega amb mitjans mecànics i transport de residus inerts o no especials a instal·lació autoritzada de gestió de residus, amb camió per a transport de 20 t, amb un recorregut de fins a 20 km | Càrrega amb mitjans mecànics i transport de residus inerts o no especials a instal·lació autoritzada de gestió de residus, amb camió per a transport de 20 t, amb un recorregut de fins a 20 km | 6.5853
Esponjament 1,35 segons annex gestió RCD
Panot i base de formigó |  | 63.8 | 0.4 | 0.15 | 1.35 | 5.1678
Panot i base de formigó |  | 7 |  | 0.15 | 1.35 | 1.4175
01.21.08.005 | L | P2RA-IQG3 | m3 | Disposició controlada en dipòsit autoritzat inclòs el cànon sobre la deposició controlada dels residus de la construcció, segons la LLEI 8/2008, de residus barrejats no perillosos procedents de construcció o demolició, amb codi 17 09 04 segons la Llista Europea de Residus. Inclòs certificat de gestió de residus. | Disposició controlada en dipòsit autoritzat inclòs el cànon sobre la deposició controlada dels residus de la construcció, segons la LLEI 8/2008, de residus barrejats no perillosos procedents de construcció o demolició, amb codi 17 09 04 segons la Llista Europea de Residus. Inclòs certificat de gestió de residus. | 6.5853
Esponjament 1,35 segons annex gestió RCD
Panot i base de formigó |  | 63.8 | 0.4 | 0.15 | 1.35 | 5.1678
Panot i base de formigó |  | 7 |  | 0.15 | 1.35 | 1.4175
01.21.08.006 | L | P2R5-Z58K | m3 | Transport de residus especials d'amiant-ciment codi 17 06 01* o d'amiant friable codi 17 06 05*, procedents de la construcció, amb contenidor o sac flexible, a punt establert per Sabemsa pel seu emmagatzematge i posterior gestió, dins de la seva gestió de residus. | Transport de residus especials d'amiant-ciment codi 17 06 01* o d'amiant friable codi 17 06 05*, procedents de la construcció, amb contenidor o sac flexible, a punt establert per Sabemsa pel seu emmagatzematge i posterior gestió, dins de la seva gestió de residus. | 0.5
|  | 0.5 |  |  |  | 0.5
| N | Obra | 01 | PresupuestoXARXA_CASCANTIC_PISANTAMARIA
| N | Capítulo | 22 | TRAM 186
| N | Título 3 | 01 | TANCAMENT D'OBRA I SENYALITZACIÓ PROVISIONAL
01.22.01.001 | L | PBCD-56H6 | m | Tanca mòbil metàl·lica de 2,5 m de llargària i 1 m d'alçària i amb el desmuntatge inclòs | Tanca mòbil metàl·lica de 2,5 m de llargària i 1 m d'alçària i amb el desmuntatge inclòs | 60
|  | 60 |  |  |  | 60
01.22.01.002 | L | PBC5-HYCB | u | Con de plàstic reflector de 30 cm d'alçària | Con de plàstic reflector de 30 cm d'alçària | 13
|  | 13 |  |  |  | 13
01.22.01.003 | L | PBCA-56H3 | u | Llumenera amb làmpada intermitent color ambre amb energia de bateria de 12 V i amb el desmuntatge inclòs | Llumenera amb làmpada intermitent color ambre amb energia de bateria de 12 V i amb el desmuntatge inclòs | 6
|  | 6 |  |  |  | 6
01.22.01.004 | L | PBC4-56GZ | m | Cinta d'abalisament autoadhesiva d'amplària 0,05 mm amb el desmuntatge inclòs | Cinta d'abalisament autoadhesiva d'amplària 0,05 mm amb el desmuntatge inclòs | 129
|  | 129 |  |  |  | 129
01.22.01.005 | L | PBBJ-5677 | u | Placa amb pintura reflectant circular de 60 cm de, per a senyals de trànsit, fixada i amb el desmuntatge inclòs | Placa amb pintura reflectant circular de 60 cm de, per a senyals de trànsit, fixada i amb el desmuntatge inclòs | 9
Prohibida la parada i l'estacionament |  | 6 |  |  |  | 6
Limitació de velocitat 20 km/h |  | 2 |  |  |  | 2
Prohibit l'accés |  | 1 |  |  |  | 1
01.22.01.006 | L | PBBJ-5674 | u | Placa amb pintura reflectant triangular de 70 cm de costat, per a senyals de trànsit, fixada i amb el desmuntatge inclòs | Placa amb pintura reflectant triangular de 70 cm de costat, per a senyals de trànsit, fixada i amb el desmuntatge inclòs | 3
Perill obres |  | 2 |  |  |  | 2
Perill doble sentit de circulació per obres |  | 1 |  |  |  | 1
01.22.01.007 | L | PBBI-567M | u | Placa amb pintura reflectant de 60x60 cm, per a senyals de trànsit, fixada i amb el desmuntatge inclòs | Placa amb pintura reflectant de 60x60 cm, per a senyals de trànsit, fixada i amb el desmuntatge inclòs | 6
Indicatiu accès exclusiu veïns |  | 1 |  |  |  | 1
Indicatiu pas provisional de vianants |  | 4 |  |  |  | 4
Indicatiu carrer sense sortida |  | 1 |  |  |  | 1
01.22.01.008 | L | P1512-35FA | m2 | Plataforma metàl·lica per a pas de persones per sobre de rases, d'amplada <= 1 m, de planxa d'acer de 8 mm de gruix, amb el desmuntatge inclòs | Plataforma metàl·lica per a pas de persones per sobre de rases, d'amplada <= 1 m, de planxa d'acer de 8 mm de gruix, amb el desmuntatge inclòs | 16
|  | 16 |  |  |  | 16
01.22.01.009 | L | P1512-35FB | m2 | Plataforma metàl·lica per a pas de vehicles per sobre de rases, d'amplada <= 1 m, de planxa d'acer de 12 mm de gruix, amb el desmuntatge inclòs | Plataforma metàl·lica per a pas de vehicles per sobre de rases, d'amplada <= 1 m, de planxa d'acer de 12 mm de gruix, amb el desmuntatge inclòs | 16
|  | 16 |  |  |  | 16
| N | Obra | 01 | PresupuestoXARXA_CASCANTIC_PISANTAMARIA
| N | Capítulo | 22 | TRAM 186
| N | Título 3 | 02 | CALES PER LA LOCALITZACIÓ DE SERVEIS
01.22.02.001 | L | P221K-TG43 | m3 | Excavació de cala, per a localització de serveis, amb mitjans manuals i reblert i compactació de terres seleccionades pròpia excavació | Excavació de cala, per a localització de serveis, amb mitjans manuals i reblert i compactació de terres seleccionades pròpia excavació | 3
|  | 3 |  |  |  | 3
| N | Obra | 01 | PresupuestoXARXA_CASCANTIC_PISANTAMARIA
| N | Capítulo | 22 | TRAM 186
| N | Título 3 | 03 | DEMOLICIONS
01.22.03.001 | L | P2146-DJ2B | m2 | Demolició de paviment de panots col·locats sobre base de formigó de fins a 15 cm de gruix, inclòs la demolició de la base, d'amplària fins a 0,6 m amb retroexcavadora amb martell trencador i càrrega sobre camió amb mitjans mecànics | Demolició de paviment de panots col·locats sobre base de formigó de fins a 15 cm de gruix, inclòs la demolició de la base, d'amplària fins a 0,6 m amb retroexcavadora amb martell trencador i càrrega sobre camió amb mitjans mecànics | 25.96
|  | 64.9 | 0.4 |  |  | 25.96
01.22.03.002 | L | P2146-DJ4G | m2 | Demolició de paviment de panots col·locats sobre base de formigó de fins a 15 cm de gruix, inclòs la demolició de la base, d'amplària fins a 2 m amb retroexcavadora amb martell trencador i càrrega sobre camió amb mitjans mecànics | Demolició de paviment de panots col·locats sobre base de formigó de fins a 15 cm de gruix, inclòs la demolició de la base, d'amplària fins a 2 m amb retroexcavadora amb martell trencador i càrrega sobre camió amb mitjans mecànics | 7
|  | 7 |  |  |  | 7
| N | Obra | 01 | PresupuestoXARXA_CASCANTIC_PISANTAMARIA
| N | Capítulo | 22 | TRAM 186
| N | Título 3 | 04 | MOVIMENT DE TERRES
01.22.04.001 | L | P221C-DZ1D | m3 | Excavació de rasa de fins a 1 m d'amplària i fins a 2 m de fondària, en terreny compacte, amb retroexcavadora i amb les terres deixades a la vora | Excavació de rasa de fins a 1 m d'amplària i fins a 2 m de fondària, en terreny compacte, amb retroexcavadora i amb les terres deixades a la vora | 22.066
|  | 64.9 | 0.4 | 0.85 |  | 22.066
01.22.04.002 | L | P221C-DYZW | m3 | Excavació de rasa de fins a 2 m d'amplària i fins a 2 m de fondària, en terreny compacte, amb pala excavadora i amb les terres deixades a la vora | Excavació de rasa de fins a 2 m d'amplària i fins a 2 m de fondària, en terreny compacte, amb pala excavadora i amb les terres deixades a la vora | 5.95
|  | 7 | 0.85 |  |  | 5.95
01.22.04.003 | L | P2255-DPIR | m3 | Rebliment i piconatge de rasa d'amplària fins a 0,6 m, amb sauló garbellat, en tongades de gruix de més de 25 i fins a 50 cm, utilitzant picó vibrant de combustible | Rebliment i piconatge de rasa d'amplària fins a 0,6 m, amb sauló garbellat, en tongades de gruix de més de 25 i fins a 50 cm, utilitzant picó vibrant de combustible | 14.278
|  | 64.9 | 0.4 | 0.55 |  | 14.278
01.22.04.004 | L | P2255-DPIP | m3 | Rebliment i piconatge de rasa d'amplària més de 0,6 i fins a 1,5 m, amb sauló garbellat, en tongades de gruix de més de 25 i fins a 50 cm, utilitzant picó vibrant de combustible | Rebliment i piconatge de rasa d'amplària més de 0,6 i fins a 1,5 m, amb sauló garbellat, en tongades de gruix de més de 25 i fins a 50 cm, utilitzant picó vibrant de combustible | 3.85
|  | 7 | 0.55 |  |  | 3.85
01.22.04.005 | L | P2255-DPHV | m3 | Rebliment i piconatge de rasa d'amplària fins a 0,6 m, amb material seleccionat de la pròpia excavació, en tongades de gruix de fins a 25 cm, utilitzant picó vibrant de combustible, amb compactació del 95% PM | Rebliment i piconatge de rasa d'amplària fins a 0,6 m, amb material seleccionat de la pròpia excavació, en tongades de gruix de fins a 25 cm, utilitzant picó vibrant de combustible, amb compactació del 95% PM | 7.788
|  | 64.9 | 0.4 | 0.3 |  | 7.788
01.22.04.006 | L | P2255-DPHS | m3 | Rebliment i piconatge de rasa d'amplària més de 0,6 i fins a 1,5 m, amb material seleccionat de la pròpia excavació, en tongades de gruix de fins a 25 cm, utilitzant picó vibrant de combustible, amb compactació del 95% PM | Rebliment i piconatge de rasa d'amplària més de 0,6 i fins a 1,5 m, amb material seleccionat de la pròpia excavació, en tongades de gruix de fins a 25 cm, utilitzant picó vibrant de combustible, amb compactació del 95% PM | 2.1
|  | 7 | 0.3 |  |  | 2.1
| N | Obra | 01 | PresupuestoXARXA_CASCANTIC_PISANTAMARIA
| N | Capítulo | 22 | TRAM 186
| N | Título 3 | 05 | XARXA
01.22.05.001 | L | PF36-DVR3 | m | Tub de fosa dúctil de 80 mm de diàmetre nominal, classe de pressió C40 segons la norma UNE-EN 545, amb unió de campana amb junt automàtic estàndard i anella elastomèrica per a aigua i col·locat al fons de la rasa, inclòs part proporcional de colzes, peces especials i accessoris de tot tipus | Tub de fosa dúctil de 80 mm de diàmetre nominal, classe de pressió C40 segons la norma UNE-EN 545, amb unió de campana amb junt automàtic estàndard i anella elastomèrica per a aigua i col·locat al fons de la rasa, inclòs part proporcional de colzes, peces especials i accessoris de tot tipus | 64.9
|  | 64.9 |  |  |  | 64.9
01.22.05.002 | L | PFZ0-LPCM | u | Dau d'ancoratge de formigó formigó per armar HA - 25 / B / 20 / XC1 amb una quantitat de ciment de 275 kg/m3 i relació aigua ciment =< 0.6, per a peces especials en conduccions de diàmetre fins 150 mm, inclosa la col·locació d'armadures i el vibratge del formigó | Dau d'ancoratge de formigó formigó per armar HA - 25 / B / 20 / XC1 amb una quantitat de ciment de 275 kg/m3 i relació aigua ciment =< 0.6, per a peces especials en conduccions de diàmetre fins 150 mm, inclosa la col·locació d'armadures i el vibratge del formigó | 4
|  | 4 |  |  |  | 4
01.22.05.003 | L | PDG5-HA2I | m | Banda contínua de plàstic de color de 30 cm d'amplària, col·locada al llarg de la rasa a 20 cm per sobre de la canalització | Banda contínua de plàstic de color de 30 cm d'amplària, col·locada al llarg de la rasa a 20 cm per sobre de la canalització | 64.9
|  | 64.9 |  |  |  | 64.9
01.22.05.004 | L | PN12-DPOT | u | Vàlvula de comporta manual amb brides, de cos curt, de 80 mm de diàmetre nominal, de 16 bar de PN, cos de fosa nodular EN-GJS-500-7 (GGG50) i tapa de fosa nodular EN-GJS-500-7 (GGG50), amb revestiment de resina epoxi (250 micres), comporta de fosa+EPDM i tancament de seient elàstic, eix d'acer inoxidable 1.4021 (AISI 420), amb accionament per volant de fosa, muntada en pericó de canalització soterrada | Vàlvula de comporta manual amb brides, de cos curt, de 80 mm de diàmetre nominal, de 16 bar de PN, cos de fosa nodular EN-GJS-500-7 (GGG50) i tapa de fosa nodular EN-GJS-500-7 (GGG50), amb revestiment de resina epoxi (250 micres), comporta de fosa+EPDM i tancament de seient elàstic, eix d'acer inoxidable 1.4021 (AISI 420), amb accionament per volant de fosa, muntada en pericó de canalització soterrada | 1
|  | 1 |  |  |  | 1
| N | Obra | 01 | PresupuestoXARXA_CASCANTIC_PISANTAMARIA
| N | Capítulo | 22 | TRAM 186
| N | Título 3 | 06 | ESCOMESES
01.22.06.001 | L | ESCOM2-5 | u | Treballs de remodelació d'escomesa de 2 1/2'', inclòs accessoris de llautó, vàlvules de pas, petit material vari de diàmetre adequat, pericó i qualsevol accessori | Treballs de remodelació d'escomesa de 2 1/2'', inclòs accessoris de llautó, vàlvules de pas, petit material vari de diàmetre adequat, pericó i qualsevol accessori | 1
|  | 1 |  |  |  | 1
| N | Obra | 01 | PresupuestoXARXA_CASCANTIC_PISANTAMARIA
| N | Capítulo | 22 | TRAM 186
| N | Título 3 | 07 | REPOSICIONS
01.22.07.001 | L | P9E1-V6RD | m2 | Paviment de peces de morter de ciment (panot i rigola, ambdós de qualsevol tipus) de 20x20x4 cm, classe 1a, preu superior, sobre suport de 3 cm de morter amb additius, col·locat a truc de maceta amb morter mixt 1:2:10 i beurada de ciment pòrtland | Paviment de peces de morter de ciment (panot i rigola, ambdós de qualsevol tipus) de 20x20x4 cm, classe 1a, preu superior, sobre suport de 3 cm de morter amb additius, col·locat a truc de maceta amb morter mixt 1:2:10 i beurada de ciment pòrtland | 32.96
|  | 64.9 | 0.4 |  |  | 25.96
|  | 7 |  |  |  | 7
01.22.07.002 | L | P931-10RJI | m3 | Base de formigó en massa HM - 20 / B / 20 / X0 amb una quantitat de ciment de 200 kg/m3 i relació aigua ciment =< 0.6, abocat des de camió amb estesa i vibratge manual, amb acabat reglejat, incloent els encofrats laterals i els dels junts de dilatació | Base de formigó en massa HM - 20 / B / 20 / X0 amb una quantitat de ciment de 200 kg/m3 i relació aigua ciment =< 0.6, abocat des de camió amb estesa i vibratge manual, amb acabat reglejat, incloent els encofrats laterals i els dels junts de dilatació | 3.296
|  | 64.9 | 0.4 | 0.1 |  | 2.596
|  | 7 |  | 0.1 |  | 0.7
| N | Obra | 01 | PresupuestoXARXA_CASCANTIC_PISANTAMARIA
| N | Capítulo | 22 | TRAM 186
| N | Título 3 | 08 | GESTIÓ DE RESIDUS DE LA CONSTRUCCIÓ I DEMOLICIÓ
01.22.08.001 | L | P2R2-EU9S | m3 | Classificació a peu d'obra de residus de construcció o demolició en fraccions segons REAL DECRETO 105/2008, amb mitjans manuals | Classificació a peu d'obra de residus de construcció o demolició en fraccions segons REAL DECRETO 105/2008, amb mitjans manuals | 34.608
Esponjament 1,35 segons annex gestió RCD
Panot i base de formigó |  | 64.9 | 0.4 | 0.15 | 1.35 | 5.2569
Panot i base de formigó |  | 7 |  | 0.15 | 1.35 | 1.4175
Excavació |  | 64.9 | 0.4 | 0.85 | 1.35 | 29.7891
Excavació |  | 7 | 0.85 |  | 1.35 | 8.0325
Reblert material pròpia excavació |  | 64.9 | 0.4 | 0.3 | -1 | -7.788
Reblert material pròpia excavació |  | 7 | 0.3 |  | -1 | -2.1
01.22.08.002 | L | P2R4-IZ6G | m3 | Càrrega amb mitjans mecànics i transport de terres contaminades a instal·lació autoritzada de gestió de residus, amb camió de 20 t, amb un recorregut de fins a 20 km | Càrrega amb mitjans mecànics i transport de terres contaminades a instal·lació autoritzada de gestió de residus, amb camió de 20 t, amb un recorregut de fins a 20 km | 27.9336
Esponjament 1,35 segons annex gestió RCD
Excavació |  | 64.9 | 0.4 | 0.85 | 1.35 | 29.7891
Excavació |  | 7 | 0.85 |  | 1.35 | 8.0325
Reblert material pròpia excavació |  | 64.9 | 0.4 | 0.3 | -1 | -7.788
Reblert material pròpia excavació |  | 7 | 0.3 |  | -1 | -2.1
01.22.08.003 | L | P2RA-IQFJ | m3 | Disposició controlada en dipòsit autoritzat inclòs el cànon sobre la deposició controlada dels residus de la construcció, segons la LLEI 8/2008, de residus de terra inerts procedents d'excavació, amb codi 17 05 04 segons la Llista Europea de Residus. Inclòs certificat de gestió de residus. | Disposició controlada en dipòsit autoritzat inclòs el cànon sobre la deposició controlada dels residus de la construcció, segons la LLEI 8/2008, de residus de terra inerts procedents d'excavació, amb codi 17 05 04 segons la Llista Europea de Residus. Inclòs certificat de gestió de residus. | 27.9336
Esponjament 1,35 segons annex gestió RCD
Excavació |  | 64.9 | 0.4 | 0.85 | 1.35 | 29.7891
Excavació |  | 7 | 0.85 |  | 1.35 | 8.0325
Reblert material pròpia excavació |  | 64.9 | 0.4 | 0.3 | -1 | -7.788
Reblert material pròpia excavació |  | 7 | 0.3 |  | -1 | -2.1
01.22.08.004 | L | P2R6-4I5K | m3 | Càrrega amb mitjans mecànics i transport de residus inerts o no especials a instal·lació autoritzada de gestió de residus, amb camió per a transport de 20 t, amb un recorregut de fins a 20 km | Càrrega amb mitjans mecànics i transport de residus inerts o no especials a instal·lació autoritzada de gestió de residus, amb camió per a transport de 20 t, amb un recorregut de fins a 20 km | 6.6744
Esponjament 1,35 segons annex gestió RCD
Panot i base de formigó |  | 64.9 | 0.4 | 0.15 | 1.35 | 5.2569
Panot i base de formigó |  | 7 |  | 0.15 | 1.35 | 1.4175
01.22.08.005 | L | P2RA-IQG3 | m3 | Disposició controlada en dipòsit autoritzat inclòs el cànon sobre la deposició controlada dels residus de la construcció, segons la LLEI 8/2008, de residus barrejats no perillosos procedents de construcció o demolició, amb codi 17 09 04 segons la Llista Europea de Residus. Inclòs certificat de gestió de residus. | Disposició controlada en dipòsit autoritzat inclòs el cànon sobre la deposició controlada dels residus de la construcció, segons la LLEI 8/2008, de residus barrejats no perillosos procedents de construcció o demolició, amb codi 17 09 04 segons la Llista Europea de Residus. Inclòs certificat de gestió de residus. | 6.6744
Esponjament 1,35 segons annex gestió RCD
Panot i base de formigó |  | 64.9 | 0.4 | 0.15 | 1.35 | 5.2569
Panot i base de formigó |  | 7 |  | 0.15 | 1.35 | 1.4175
01.22.08.006 | L | P2R5-Z58K | m3 | Transport de residus especials d'amiant-ciment codi 17 06 01* o d'amiant friable codi 17 06 05*, procedents de la construcció, amb contenidor o sac flexible, a punt establert per Sabemsa pel seu emmagatzematge i posterior gestió, dins de la seva gestió de residus. | Transport de residus especials d'amiant-ciment codi 17 06 01* o d'amiant friable codi 17 06 05*, procedents de la construcció, amb contenidor o sac flexible, a punt establert per Sabemsa pel seu emmagatzematge i posterior gestió, dins de la seva gestió de residus. | 0.5
|  | 0.5 |  |  |  | 0.5
| N | Obra | 01 | PresupuestoXARXA_CASCANTIC_PISANTAMARIA
| N | Capítulo | 23 | TRAM 192
| N | Título 3 | 01 | TANCAMENT D'OBRA I SENYALITZACIÓ PROVISIONAL
01.23.01.001 | L | PBCD-56H6 | m | Tanca mòbil metàl·lica de 2,5 m de llargària i 1 m d'alçària i amb el desmuntatge inclòs | Tanca mòbil metàl·lica de 2,5 m de llargària i 1 m d'alçària i amb el desmuntatge inclòs | 65
|  | 65 |  |  |  | 65
01.23.01.002 | L | PBC5-HYCB | u | Con de plàstic reflector de 30 cm d'alçària | Con de plàstic reflector de 30 cm d'alçària | 12
|  | 12 |  |  |  | 12
01.23.01.003 | L | PBCA-56H3 | u | Llumenera amb làmpada intermitent color ambre amb energia de bateria de 12 V i amb el desmuntatge inclòs | Llumenera amb làmpada intermitent color ambre amb energia de bateria de 12 V i amb el desmuntatge inclòs | 7
|  | 7 |  |  |  | 7
01.23.01.004 | L | PBC4-56GZ | m | Cinta d'abalisament autoadhesiva d'amplària 0,05 mm amb el desmuntatge inclòs | Cinta d'abalisament autoadhesiva d'amplària 0,05 mm amb el desmuntatge inclòs | 137
|  | 137 |  |  |  | 137
01.23.01.005 | L | PBBJ-5677 | u | Placa amb pintura reflectant circular de 60 cm de, per a senyals de trànsit, fixada i amb el desmuntatge inclòs | Placa amb pintura reflectant circular de 60 cm de, per a senyals de trànsit, fixada i amb el desmuntatge inclòs | 10
Prohibida la parada i l'estacionament |  | 7 |  |  |  | 7
Limitació de velocitat 20 km/h |  | 2 |  |  |  | 2
Prohibit l'accés |  | 1 |  |  |  | 1
01.23.01.006 | L | PBBJ-5674 | u | Placa amb pintura reflectant triangular de 70 cm de costat, per a senyals de trànsit, fixada i amb el desmuntatge inclòs | Placa amb pintura reflectant triangular de 70 cm de costat, per a senyals de trànsit, fixada i amb el desmuntatge inclòs | 3
Perill obres |  | 2 |  |  |  | 2
Perill doble sentit de circulació per obres |  | 1 |  |  |  | 1
01.23.01.007 | L | PBBI-567M | u | Placa amb pintura reflectant de 60x60 cm, per a senyals de trànsit, fixada i amb el desmuntatge inclòs | Placa amb pintura reflectant de 60x60 cm, per a senyals de trànsit, fixada i amb el desmuntatge inclòs | 6
Indicatiu accès exclusiu veïns |  | 1 |  |  |  | 1
Indicatiu pas provisional de vianants |  | 4 |  |  |  | 4
Indicatiu carrer sense sortida |  | 1 |  |  |  | 1
01.23.01.008 | L | P1512-35FA | m2 | Plataforma metàl·lica per a pas de persones per sobre de rases, d'amplada <= 1 m, de planxa d'acer de 8 mm de gruix, amb el desmuntatge inclòs | Plataforma metàl·lica per a pas de persones per sobre de rases, d'amplada <= 1 m, de planxa d'acer de 8 mm de gruix, amb el desmuntatge inclòs | 17
|  | 17 |  |  |  | 17
01.23.01.009 | L | P1512-35FB | m2 | Plataforma metàl·lica per a pas de vehicles per sobre de rases, d'amplada <= 1 m, de planxa d'acer de 12 mm de gruix, amb el desmuntatge inclòs | Plataforma metàl·lica per a pas de vehicles per sobre de rases, d'amplada <= 1 m, de planxa d'acer de 12 mm de gruix, amb el desmuntatge inclòs | 17
|  | 17 |  |  |  | 17
| N | Obra | 01 | PresupuestoXARXA_CASCANTIC_PISANTAMARIA
| N | Capítulo | 23 | TRAM 192
| N | Título 3 | 02 | CALES PER LA LOCALITZACIÓ DE SERVEIS
01.23.02.001 | L | P221K-TG43 | m3 | Excavació de cala, per a localització de serveis, amb mitjans manuals i reblert i compactació de terres seleccionades pròpia excavació | Excavació de cala, per a localització de serveis, amb mitjans manuals i reblert i compactació de terres seleccionades pròpia excavació | 3
|  | 3 |  |  |  | 3
| N | Obra | 01 | PresupuestoXARXA_CASCANTIC_PISANTAMARIA
| N | Capítulo | 23 | TRAM 192
| N | Título 3 | 03 | DEMOLICIONS
01.23.03.001 | L | P2146-DJ2B | m2 | Demolició de paviment de panots col·locats sobre base de formigó de fins a 15 cm de gruix, inclòs la demolició de la base, d'amplària fins a 0,6 m amb retroexcavadora amb martell trencador i càrrega sobre camió amb mitjans mecànics | Demolició de paviment de panots col·locats sobre base de formigó de fins a 15 cm de gruix, inclòs la demolició de la base, d'amplària fins a 0,6 m amb retroexcavadora amb martell trencador i càrrega sobre camió amb mitjans mecànics | 27.48
|  | 68.7 | 0.4 |  |  | 27.48
01.23.03.002 | L | P2146-DJ4G | m2 | Demolició de paviment de panots col·locats sobre base de formigó de fins a 15 cm de gruix, inclòs la demolició de la base, d'amplària fins a 2 m amb retroexcavadora amb martell trencador i càrrega sobre camió amb mitjans mecànics | Demolició de paviment de panots col·locats sobre base de formigó de fins a 15 cm de gruix, inclòs la demolició de la base, d'amplària fins a 2 m amb retroexcavadora amb martell trencador i càrrega sobre camió amb mitjans mecànics | 7
|  | 7 |  |  |  | 7
| N | Obra | 01 | PresupuestoXARXA_CASCANTIC_PISANTAMARIA
| N | Capítulo | 23 | TRAM 192
| N | Título 3 | 04 | MOVIMENT DE TERRES
01.23.04.001 | L | P221C-DZ1D | m3 | Excavació de rasa de fins a 1 m d'amplària i fins a 2 m de fondària, en terreny compacte, amb retroexcavadora i amb les terres deixades a la vora | Excavació de rasa de fins a 1 m d'amplària i fins a 2 m de fondària, en terreny compacte, amb retroexcavadora i amb les terres deixades a la vora | 23.358
|  | 68.7 | 0.4 | 0.85 |  | 23.358
01.23.04.002 | L | P221C-DYZW | m3 | Excavació de rasa de fins a 2 m d'amplària i fins a 2 m de fondària, en terreny compacte, amb pala excavadora i amb les terres deixades a la vora | Excavació de rasa de fins a 2 m d'amplària i fins a 2 m de fondària, en terreny compacte, amb pala excavadora i amb les terres deixades a la vora | 5.95
|  | 7 | 0.85 |  |  | 5.95
01.23.04.003 | L | P2255-DPIR | m3 | Rebliment i piconatge de rasa d'amplària fins a 0,6 m, amb sauló garbellat, en tongades de gruix de més de 25 i fins a 50 cm, utilitzant picó vibrant de combustible | Rebliment i piconatge de rasa d'amplària fins a 0,6 m, amb sauló garbellat, en tongades de gruix de més de 25 i fins a 50 cm, utilitzant picó vibrant de combustible | 15.114
|  | 68.7 | 0.4 | 0.55 |  | 15.114
01.23.04.004 | L | P2255-DPIP | m3 | Rebliment i piconatge de rasa d'amplària més de 0,6 i fins a 1,5 m, amb sauló garbellat, en tongades de gruix de més de 25 i fins a 50 cm, utilitzant picó vibrant de combustible | Rebliment i piconatge de rasa d'amplària més de 0,6 i fins a 1,5 m, amb sauló garbellat, en tongades de gruix de més de 25 i fins a 50 cm, utilitzant picó vibrant de combustible | 3.85
|  | 7 | 0.55 |  |  | 3.85
01.23.04.005 | L | P2255-DPHV | m3 | Rebliment i piconatge de rasa d'amplària fins a 0,6 m, amb material seleccionat de la pròpia excavació, en tongades de gruix de fins a 25 cm, utilitzant picó vibrant de combustible, amb compactació del 95% PM | Rebliment i piconatge de rasa d'amplària fins a 0,6 m, amb material seleccionat de la pròpia excavació, en tongades de gruix de fins a 25 cm, utilitzant picó vibrant de combustible, amb compactació del 95% PM | 8.244
|  | 68.7 | 0.4 | 0.3 |  | 8.244
01.23.04.006 | L | P2255-DPHS | m3 | Rebliment i piconatge de rasa d'amplària més de 0,6 i fins a 1,5 m, amb material seleccionat de la pròpia excavació, en tongades de gruix de fins a 25 cm, utilitzant picó vibrant de combustible, amb compactació del 95% PM | Rebliment i piconatge de rasa d'amplària més de 0,6 i fins a 1,5 m, amb material seleccionat de la pròpia excavació, en tongades de gruix de fins a 25 cm, utilitzant picó vibrant de combustible, amb compactació del 95% PM | 2.1
|  | 7 | 0.3 |  |  | 2.1
| N | Obra | 01 | PresupuestoXARXA_CASCANTIC_PISANTAMARIA
| N | Capítulo | 23 | TRAM 192
| N | Título 3 | 05 | XARXA
01.23.05.001 | L | PF36-DVR3 | m | Tub de fosa dúctil de 80 mm de diàmetre nominal, classe de pressió C40 segons la norma UNE-EN 545, amb unió de campana amb junt automàtic estàndard i anella elastomèrica per a aigua i col·locat al fons de la rasa, inclòs part proporcional de colzes, peces especials i accessoris de tot tipus | Tub de fosa dúctil de 80 mm de diàmetre nominal, classe de pressió C40 segons la norma UNE-EN 545, amb unió de campana amb junt automàtic estàndard i anella elastomèrica per a aigua i col·locat al fons de la rasa, inclòs part proporcional de colzes, peces especials i accessoris de tot tipus | 68.7
|  | 68.7 |  |  |  | 68.7
01.23.05.002 | L | PDG5-HA2I | m | Banda contínua de plàstic de color de 30 cm d'amplària, col·locada al llarg de la rasa a 20 cm per sobre de la canalització | Banda contínua de plàstic de color de 30 cm d'amplària, col·locada al llarg de la rasa a 20 cm per sobre de la canalització | 68.7
|  | 68.7 |  |  |  | 68.7
| N | Obra | 01 | PresupuestoXARXA_CASCANTIC_PISANTAMARIA
| N | Capítulo | 23 | TRAM 192
| N | Título 3 | 06 | ESCOMESES
01.23.06.001 | L | ESCOM2 | u | Treballs de remodelació d'escomesa de 2'', inclòs accessoris de llautó, vàlvules de pas, petit material vari de diàmetre adequat, pericó i qualsevol accessori | Treballs de remodelació d'escomesa de 2'', inclòs accessoris de llautó, vàlvules de pas, petit material vari de diàmetre adequat, pericó i qualsevol accessori | 1
|  | 1 |  |  |  | 1
01.23.06.002 | L | ESCOM075 | u | Treballs de remodelació d'escomesa de 3/4'', inclòs accessoris de llautó, vàlvules de pas, petit material vari de diàmetre adequat, pericó i qualsevol accessori | Treballs de remodelació d'escomesa de 3/4'', inclòs accessoris de llautó, vàlvules de pas, petit material vari de diàmetre adequat, pericó i qualsevol accessori | 7
|  | 7 |  |  |  | 7
| N | Obra | 01 | PresupuestoXARXA_CASCANTIC_PISANTAMARIA
| N | Capítulo | 23 | TRAM 192
| N | Título 3 | 07 | REPOSICIONS
01.23.07.001 | L | P9E1-V6RD | m2 | Paviment de peces de morter de ciment (panot i rigola, ambdós de qualsevol tipus) de 20x20x4 cm, classe 1a, preu superior, sobre suport de 3 cm de morter amb additius, col·locat a truc de maceta amb morter mixt 1:2:10 i beurada de ciment pòrtland | Paviment de peces de morter de ciment (panot i rigola, ambdós de qualsevol tipus) de 20x20x4 cm, classe 1a, preu superior, sobre suport de 3 cm de morter amb additius, col·locat a truc de maceta amb morter mixt 1:2:10 i beurada de ciment pòrtland | 34.48
|  | 68.7 | 0.4 |  |  | 27.48
|  | 7 |  |  |  | 7
01.23.07.002 | L | P931-10RJI | m3 | Base de formigó en massa HM - 20 / B / 20 / X0 amb una quantitat de ciment de 200 kg/m3 i relació aigua ciment =< 0.6, abocat des de camió amb estesa i vibratge manual, amb acabat reglejat, incloent els encofrats laterals i els dels junts de dilatació | Base de formigó en massa HM - 20 / B / 20 / X0 amb una quantitat de ciment de 200 kg/m3 i relació aigua ciment =< 0.6, abocat des de camió amb estesa i vibratge manual, amb acabat reglejat, incloent els encofrats laterals i els dels junts de dilatació | 3.448
|  | 68.7 | 0.4 | 0.1 |  | 2.748
|  | 7 |  | 0.1 |  | 0.7
| N | Obra | 01 | PresupuestoXARXA_CASCANTIC_PISANTAMARIA
| N | Capítulo | 23 | TRAM 192
| N | Título 3 | 08 | GESTIÓ DE RESIDUS DE LA CONSTRUCCIÓ I DEMOLICIÓ
01.23.08.001 | L | P2R2-EU9S | m3 | Classificació a peu d'obra de residus de construcció o demolició en fraccions segons REAL DECRETO 105/2008, amb mitjans manuals | Classificació a peu d'obra de residus de construcció o demolició en fraccions segons REAL DECRETO 105/2008, amb mitjans manuals | 36.204
Esponjament 1,35 segons annex gestió RCD
Panot i base de formigó |  | 68.7 | 0.4 | 0.15 | 1.35 | 5.5647
Panot i base de formigó |  | 7 |  | 0.15 | 1.35 | 1.4175
Excavació |  | 68.7 | 0.4 | 0.85 | 1.35 | 31.5333
Excavació |  | 7 | 0.85 |  | 1.35 | 8.0325
Reblert material pròpia excavació |  | 68.7 | 0.4 | 0.3 | -1 | -8.244
Reblert material pròpia excavació |  | 7 | 0.3 |  | -1 | -2.1
01.23.08.002 | L | P2R4-IZ6G | m3 | Càrrega amb mitjans mecànics i transport de terres contaminades a instal·lació autoritzada de gestió de residus, amb camió de 20 t, amb un recorregut de fins a 20 km | Càrrega amb mitjans mecànics i transport de terres contaminades a instal·lació autoritzada de gestió de residus, amb camió de 20 t, amb un recorregut de fins a 20 km | 29.2218
Esponjament 1,35 segons annex gestió RCD
Excavació |  | 68.7 | 0.4 | 0.85 | 1.35 | 31.5333
Excavació |  | 7 | 0.85 |  | 1.35 | 8.0325
Reblert material pròpia excavació |  | 68.7 | 0.4 | 0.3 | -1 | -8.244
Reblert material pròpia excavació |  | 7 | 0.3 |  | -1 | -2.1
01.23.08.003 | L | P2RA-IQFJ | m3 | Disposició controlada en dipòsit autoritzat inclòs el cànon sobre la deposició controlada dels residus de la construcció, segons la LLEI 8/2008, de residus de terra inerts procedents d'excavació, amb codi 17 05 04 segons la Llista Europea de Residus. Inclòs certificat de gestió de residus. | Disposició controlada en dipòsit autoritzat inclòs el cànon sobre la deposició controlada dels residus de la construcció, segons la LLEI 8/2008, de residus de terra inerts procedents d'excavació, amb codi 17 05 04 segons la Llista Europea de Residus. Inclòs certificat de gestió de residus. | 29.2218
Esponjament 1,35 segons annex gestió RCD
Excavació |  | 68.7 | 0.4 | 0.85 | 1.35 | 31.5333
Excavació |  | 7 | 0.85 |  | 1.35 | 8.0325
Reblert material pròpia excavació |  | 68.7 | 0.4 | 0.3 | -1 | -8.244
Reblert material pròpia excavació |  | 7 | 0.3 |  | -1 | -2.1
01.23.08.004 | L | P2R6-4I5K | m3 | Càrrega amb mitjans mecànics i transport de residus inerts o no especials a instal·lació autoritzada de gestió de residus, amb camió per a transport de 20 t, amb un recorregut de fins a 20 km | Càrrega amb mitjans mecànics i transport de residus inerts o no especials a instal·lació autoritzada de gestió de residus, amb camió per a transport de 20 t, amb un recorregut de fins a 20 km | 6.9822
Esponjament 1,35 segons annex gestió RCD
Panot i base de formigó |  | 68.7 | 0.4 | 0.15 | 1.35 | 5.5647
Panot i base de formigó |  | 7 |  | 0.15 | 1.35 | 1.4175
01.23.08.005 | L | P2RA-IQG3 | m3 | Disposició controlada en dipòsit autoritzat inclòs el cànon sobre la deposició controlada dels residus de la construcció, segons la LLEI 8/2008, de residus barrejats no perillosos procedents de construcció o demolició, amb codi 17 09 04 segons la Llista Europea de Residus. Inclòs certificat de gestió de residus. | Disposició controlada en dipòsit autoritzat inclòs el cànon sobre la deposició controlada dels residus de la construcció, segons la LLEI 8/2008, de residus barrejats no perillosos procedents de construcció o demolició, amb codi 17 09 04 segons la Llista Europea de Residus. Inclòs certificat de gestió de residus. | 6.9822
Esponjament 1,35 segons annex gestió RCD
Panot i base de formigó |  | 68.7 | 0.4 | 0.15 | 1.35 | 5.5647
Panot i base de formigó |  | 7 |  | 0.15 | 1.35 | 1.4175
01.23.08.006 | L | P2R5-Z58K | m3 | Transport de residus especials d'amiant-ciment codi 17 06 01* o d'amiant friable codi 17 06 05*, procedents de la construcció, amb contenidor o sac flexible, a punt establert per Sabemsa pel seu emmagatzematge i posterior gestió, dins de la seva gestió de residus. | Transport de residus especials d'amiant-ciment codi 17 06 01* o d'amiant friable codi 17 06 05*, procedents de la construcció, amb contenidor o sac flexible, a punt establert per Sabemsa pel seu emmagatzematge i posterior gestió, dins de la seva gestió de residus. | 0.5
|  | 0.5 |  |  |  | 0.5
| N | Obra | 01 | PresupuestoXARXA_CASCANTIC_PISANTAMARIA
| N | Capítulo | 24 | TRAM 177
| N | Título 3 | 01 | TANCAMENT D'OBRA I SENYALITZACIÓ PROVISIONAL
01.24.01.001 | L | PBCD-56H6 | m | Tanca mòbil metàl·lica de 2,5 m de llargària i 1 m d'alçària i amb el desmuntatge inclòs | Tanca mòbil metàl·lica de 2,5 m de llargària i 1 m d'alçària i amb el desmuntatge inclòs | 50
|  | 50 |  |  |  | 50
01.24.01.002 | L | PBC5-HYCB | u | Con de plàstic reflector de 30 cm d'alçària | Con de plàstic reflector de 30 cm d'alçària | 10
|  | 10 |  |  |  | 10
01.24.01.003 | L | PBCA-56H3 | u | Llumenera amb làmpada intermitent color ambre amb energia de bateria de 12 V i amb el desmuntatge inclòs | Llumenera amb làmpada intermitent color ambre amb energia de bateria de 12 V i amb el desmuntatge inclòs | 5
|  | 5 |  |  |  | 5
01.24.01.004 | L | PBC4-56GZ | m | Cinta d'abalisament autoadhesiva d'amplària 0,05 mm amb el desmuntatge inclòs | Cinta d'abalisament autoadhesiva d'amplària 0,05 mm amb el desmuntatge inclòs | 105
|  | 105 |  |  |  | 105
01.24.01.005 | L | PBBJ-5677 | u | Placa amb pintura reflectant circular de 60 cm de, per a senyals de trànsit, fixada i amb el desmuntatge inclòs | Placa amb pintura reflectant circular de 60 cm de, per a senyals de trànsit, fixada i amb el desmuntatge inclòs | 8
Prohibida la parada i l'estacionament |  | 5 |  |  |  | 5
Limitació de velocitat 20 km/h |  | 2 |  |  |  | 2
Prohibit l'accés |  | 1 |  |  |  | 1
01.24.01.006 | L | PBBJ-5674 | u | Placa amb pintura reflectant triangular de 70 cm de costat, per a senyals de trànsit, fixada i amb el desmuntatge inclòs | Placa amb pintura reflectant triangular de 70 cm de costat, per a senyals de trànsit, fixada i amb el desmuntatge inclòs | 3
Perill obres |  | 2 |  |  |  | 2
Perill doble sentit de circulació per obres |  | 1 |  |  |  | 1
01.24.01.007 | L | PBBI-567M | u | Placa amb pintura reflectant de 60x60 cm, per a senyals de trànsit, fixada i amb el desmuntatge inclòs | Placa amb pintura reflectant de 60x60 cm, per a senyals de trànsit, fixada i amb el desmuntatge inclòs | 6
Indicatiu accès exclusiu veïns |  | 1 |  |  |  | 1
Indicatiu pas provisional de vianants |  | 4 |  |  |  | 4
Indicatiu carrer sense sortida |  | 1 |  |  |  | 1
01.24.01.008 | L | P1512-35FA | m2 | Plataforma metàl·lica per a pas de persones per sobre de rases, d'amplada <= 1 m, de planxa d'acer de 8 mm de gruix, amb el desmuntatge inclòs | Plataforma metàl·lica per a pas de persones per sobre de rases, d'amplada <= 1 m, de planxa d'acer de 8 mm de gruix, amb el desmuntatge inclòs | 13
|  | 13 |  |  |  | 13
01.24.01.009 | L | P1512-35FB | m2 | Plataforma metàl·lica per a pas de vehicles per sobre de rases, d'amplada <= 1 m, de planxa d'acer de 12 mm de gruix, amb el desmuntatge inclòs | Plataforma metàl·lica per a pas de vehicles per sobre de rases, d'amplada <= 1 m, de planxa d'acer de 12 mm de gruix, amb el desmuntatge inclòs | 13
|  | 13 |  |  |  | 13
| N | Obra | 01 | PresupuestoXARXA_CASCANTIC_PISANTAMARIA
| N | Capítulo | 24 | TRAM 177
| N | Título 3 | 02 | CALES PER LA LOCALITZACIÓ DE SERVEIS
01.24.02.001 | L | P221K-TG43 | m3 | Excavació de cala, per a localització de serveis, amb mitjans manuals i reblert i compactació de terres seleccionades pròpia excavació | Excavació de cala, per a localització de serveis, amb mitjans manuals i reblert i compactació de terres seleccionades pròpia excavació | 3
|  | 3 |  |  |  | 3
| N | Obra | 01 | PresupuestoXARXA_CASCANTIC_PISANTAMARIA
| N | Capítulo | 24 | TRAM 177
| N | Título 3 | 03 | DEMOLICIONS
01.24.03.001 | L | P2146-DJ2B | m2 | Demolició de paviment de panots col·locats sobre base de formigó de fins a 15 cm de gruix, inclòs la demolició de la base, d'amplària fins a 0,6 m amb retroexcavadora amb martell trencador i càrrega sobre camió amb mitjans mecànics | Demolició de paviment de panots col·locats sobre base de formigó de fins a 15 cm de gruix, inclòs la demolició de la base, d'amplària fins a 0,6 m amb retroexcavadora amb martell trencador i càrrega sobre camió amb mitjans mecànics | 21.16
|  | 52.9 | 0.4 |  |  | 21.16
01.24.03.002 | L | P2146-DJ4G | m2 | Demolició de paviment de panots col·locats sobre base de formigó de fins a 15 cm de gruix, inclòs la demolició de la base, d'amplària fins a 2 m amb retroexcavadora amb martell trencador i càrrega sobre camió amb mitjans mecànics | Demolició de paviment de panots col·locats sobre base de formigó de fins a 15 cm de gruix, inclòs la demolició de la base, d'amplària fins a 2 m amb retroexcavadora amb martell trencador i càrrega sobre camió amb mitjans mecànics | 6
|  | 6 |  |  |  | 6
| N | Obra | 01 | PresupuestoXARXA_CASCANTIC_PISANTAMARIA
| N | Capítulo | 24 | TRAM 177
| N | Título 3 | 04 | MOVIMENT DE TERRES
01.24.04.001 | L | P221C-DZ1D | m3 | Excavació de rasa de fins a 1 m d'amplària i fins a 2 m de fondària, en terreny compacte, amb retroexcavadora i amb les terres deixades a la vora | Excavació de rasa de fins a 1 m d'amplària i fins a 2 m de fondària, en terreny compacte, amb retroexcavadora i amb les terres deixades a la vora | 17.986
|  | 52.9 | 0.4 | 0.85 |  | 17.986
01.24.04.002 | L | P221C-DYZW | m3 | Excavació de rasa de fins a 2 m d'amplària i fins a 2 m de fondària, en terreny compacte, amb pala excavadora i amb les terres deixades a la vora | Excavació de rasa de fins a 2 m d'amplària i fins a 2 m de fondària, en terreny compacte, amb pala excavadora i amb les terres deixades a la vora | 5.1
|  | 6 | 0.85 |  |  | 5.1
01.24.04.003 | L | P2255-DPIR | m3 | Rebliment i piconatge de rasa d'amplària fins a 0,6 m, amb sauló garbellat, en tongades de gruix de més de 25 i fins a 50 cm, utilitzant picó vibrant de combustible | Rebliment i piconatge de rasa d'amplària fins a 0,6 m, amb sauló garbellat, en tongades de gruix de més de 25 i fins a 50 cm, utilitzant picó vibrant de combustible | 11.638
|  | 52.9 | 0.4 | 0.55 |  | 11.638
01.24.04.004 | L | P2255-DPIP | m3 | Rebliment i piconatge de rasa d'amplària més de 0,6 i fins a 1,5 m, amb sauló garbellat, en tongades de gruix de més de 25 i fins a 50 cm, utilitzant picó vibrant de combustible | Rebliment i piconatge de rasa d'amplària més de 0,6 i fins a 1,5 m, amb sauló garbellat, en tongades de gruix de més de 25 i fins a 50 cm, utilitzant picó vibrant de combustible | 3.3
|  | 6 | 0.55 |  |  | 3.3
01.24.04.005 | L | P2255-DPHV | m3 | Rebliment i piconatge de rasa d'amplària fins a 0,6 m, amb material seleccionat de la pròpia excavació, en tongades de gruix de fins a 25 cm, utilitzant picó vibrant de combustible, amb compactació del 95% PM | Rebliment i piconatge de rasa d'amplària fins a 0,6 m, amb material seleccionat de la pròpia excavació, en tongades de gruix de fins a 25 cm, utilitzant picó vibrant de combustible, amb compactació del 95% PM | 6.348
|  | 52.9 | 0.4 | 0.3 |  | 6.348
01.24.04.006 | L | P2255-DPHS | m3 | Rebliment i piconatge de rasa d'amplària més de 0,6 i fins a 1,5 m, amb material seleccionat de la pròpia excavació, en tongades de gruix de fins a 25 cm, utilitzant picó vibrant de combustible, amb compactació del 95% PM | Rebliment i piconatge de rasa d'amplària més de 0,6 i fins a 1,5 m, amb material seleccionat de la pròpia excavació, en tongades de gruix de fins a 25 cm, utilitzant picó vibrant de combustible, amb compactació del 95% PM | 1.8
|  | 6 | 0.3 |  |  | 1.8
| N | Obra | 01 | PresupuestoXARXA_CASCANTIC_PISANTAMARIA
| N | Capítulo | 24 | TRAM 177
| N | Título 3 | 05 | XARXA
01.24.05.001 | L | PF36-DVR3 | m | Tub de fosa dúctil de 80 mm de diàmetre nominal, classe de pressió C40 segons la norma UNE-EN 545, amb unió de campana amb junt automàtic estàndard i anella elastomèrica per a aigua i col·locat al fons de la rasa, inclòs part proporcional de colzes, peces especials i accessoris de tot tipus | Tub de fosa dúctil de 80 mm de diàmetre nominal, classe de pressió C40 segons la norma UNE-EN 545, amb unió de campana amb junt automàtic estàndard i anella elastomèrica per a aigua i col·locat al fons de la rasa, inclòs part proporcional de colzes, peces especials i accessoris de tot tipus | 52.9
|  | 52.9 |  |  |  | 52.9
01.24.05.002 | L | PFZ0-LPCM | u | Dau d'ancoratge de formigó formigó per armar HA - 25 / B / 20 / XC1 amb una quantitat de ciment de 275 kg/m3 i relació aigua ciment =< 0.6, per a peces especials en conduccions de diàmetre fins 150 mm, inclosa la col·locació d'armadures i el vibratge del formigó | Dau d'ancoratge de formigó formigó per armar HA - 25 / B / 20 / XC1 amb una quantitat de ciment de 275 kg/m3 i relació aigua ciment =< 0.6, per a peces especials en conduccions de diàmetre fins 150 mm, inclosa la col·locació d'armadures i el vibratge del formigó | 1
|  | 1 |  |  |  | 1
01.24.05.003 | L | PDG5-HA2I | m | Banda contínua de plàstic de color de 30 cm d'amplària, col·locada al llarg de la rasa a 20 cm per sobre de la canalització | Banda contínua de plàstic de color de 30 cm d'amplària, col·locada al llarg de la rasa a 20 cm per sobre de la canalització | 52.9
|  | 52.9 |  |  |  | 52.9
| N | Obra | 01 | PresupuestoXARXA_CASCANTIC_PISANTAMARIA
| N | Capítulo | 24 | TRAM 177
| N | Título 3 | 06 | ESCOMESES
01.24.06.001 | L | ESCOM2-5 | u | Treballs de remodelació d'escomesa de 2 1/2'', inclòs accessoris de llautó, vàlvules de pas, petit material vari de diàmetre adequat, pericó i qualsevol accessori | Treballs de remodelació d'escomesa de 2 1/2'', inclòs accessoris de llautó, vàlvules de pas, petit material vari de diàmetre adequat, pericó i qualsevol accessori | 2
|  | 2 |  |  |  | 2
| N | Obra | 01 | PresupuestoXARXA_CASCANTIC_PISANTAMARIA
| N | Capítulo | 24 | TRAM 177
| N | Título 3 | 07 | REPOSICIONS
01.24.07.001 | L | P9E1-V6RD | m2 | Paviment de peces de morter de ciment (panot i rigola, ambdós de qualsevol tipus) de 20x20x4 cm, classe 1a, preu superior, sobre suport de 3 cm de morter amb additius, col·locat a truc de maceta amb morter mixt 1:2:10 i beurada de ciment pòrtland | Paviment de peces de morter de ciment (panot i rigola, ambdós de qualsevol tipus) de 20x20x4 cm, classe 1a, preu superior, sobre suport de 3 cm de morter amb additius, col·locat a truc de maceta amb morter mixt 1:2:10 i beurada de ciment pòrtland | 27.16
|  | 52.9 | 0.4 |  |  | 21.16
|  | 6 |  |  |  | 6
01.24.07.002 | L | P931-10RJI | m3 | Base de formigó en massa HM - 20 / B / 20 / X0 amb una quantitat de ciment de 200 kg/m3 i relació aigua ciment =< 0.6, abocat des de camió amb estesa i vibratge manual, amb acabat reglejat, incloent els encofrats laterals i els dels junts de dilatació | Base de formigó en massa HM - 20 / B / 20 / X0 amb una quantitat de ciment de 200 kg/m3 i relació aigua ciment =< 0.6, abocat des de camió amb estesa i vibratge manual, amb acabat reglejat, incloent els encofrats laterals i els dels junts de dilatació | 2.716
|  | 52.9 | 0.4 | 0.1 |  | 2.116
|  | 6 |  | 0.1 |  | 0.6
| N | Obra | 01 | PresupuestoXARXA_CASCANTIC_PISANTAMARIA
| N | Capítulo | 24 | TRAM 177
| N | Título 3 | 08 | GESTIÓ DE RESIDUS DE LA CONSTRUCCIÓ I DEMOLICIÓ
01.24.08.001 | L | P2R2-EU9S | m3 | Classificació a peu d'obra de residus de construcció o demolició en fraccions segons REAL DECRETO 105/2008, amb mitjans manuals | Classificació a peu d'obra de residus de construcció o demolició en fraccions segons REAL DECRETO 105/2008, amb mitjans manuals | 28.518
Esponjament 1,35 segons annex gestió RCD
Panot i base de formigó |  | 52.9 | 0.4 | 0.15 | 1.35 | 4.2849
Panot i base de formigó |  | 6 |  | 0.15 | 1.35 | 1.215
Excavació |  | 52.9 | 0.4 | 0.85 | 1.35 | 24.2811
Excavació |  | 6 | 0.85 |  | 1.35 | 6.885
Reblert material pròpia excavació |  | 52.9 | 0.4 | 0.3 | -1 | -6.348
Reblert material pròpia excavació |  | 6 | 0.3 |  | -1 | -1.8
01.24.08.002 | L | P2R4-IZ6G | m3 | Càrrega amb mitjans mecànics i transport de terres contaminades a instal·lació autoritzada de gestió de residus, amb camió de 20 t, amb un recorregut de fins a 20 km | Càrrega amb mitjans mecànics i transport de terres contaminades a instal·lació autoritzada de gestió de residus, amb camió de 20 t, amb un recorregut de fins a 20 km | 23.0181
Esponjament 1,35 segons annex gestió RCD
Excavació |  | 52.9 | 0.4 | 0.85 | 1.35 | 24.2811
Excavació |  | 6 | 0.85 |  | 1.35 | 6.885
Reblert material pròpia excavació |  | 52.9 | 0.4 | 0.3 | -1 | -6.348
Reblert material pròpia excavació |  | 6 | 0.3 |  | -1 | -1.8
01.24.08.003 | L | P2RA-IQFJ | m3 | Disposició controlada en dipòsit autoritzat inclòs el cànon sobre la deposició controlada dels residus de la construcció, segons la LLEI 8/2008, de residus de terra inerts procedents d'excavació, amb codi 17 05 04 segons la Llista Europea de Residus. Inclòs certificat de gestió de residus. | Disposició controlada en dipòsit autoritzat inclòs el cànon sobre la deposició controlada dels residus de la construcció, segons la LLEI 8/2008, de residus de terra inerts procedents d'excavació, amb codi 17 05 04 segons la Llista Europea de Residus. Inclòs certificat de gestió de residus. | 23.0181
Esponjament 1,35 segons annex gestió RCD
Excavació |  | 52.9 | 0.4 | 0.85 | 1.35 | 24.2811
Excavació |  | 6 | 0.85 |  | 1.35 | 6.885
Reblert material pròpia excavació |  | 52.9 | 0.4 | 0.3 | -1 | -6.348
Reblert material pròpia excavació |  | 6 | 0.3 |  | -1 | -1.8
01.24.08.004 | L | P2R6-4I5K | m3 | Càrrega amb mitjans mecànics i transport de residus inerts o no especials a instal·lació autoritzada de gestió de residus, amb camió per a transport de 20 t, amb un recorregut de fins a 20 km | Càrrega amb mitjans mecànics i transport de residus inerts o no especials a instal·lació autoritzada de gestió de residus, amb camió per a transport de 20 t, amb un recorregut de fins a 20 km | 5.4999
Esponjament 1,35 segons annex gestió RCD
Panot i base de formigó |  | 52.9 | 0.4 | 0.15 | 1.35 | 4.2849
Panot i base de formigó |  | 6 |  | 0.15 | 1.35 | 1.215
01.24.08.005 | L | P2RA-IQG3 | m3 | Disposició controlada en dipòsit autoritzat inclòs el cànon sobre la deposició controlada dels residus de la construcció, segons la LLEI 8/2008, de residus barrejats no perillosos procedents de construcció o demolició, amb codi 17 09 04 segons la Llista Europea de Residus. Inclòs certificat de gestió de residus. | Disposició controlada en dipòsit autoritzat inclòs el cànon sobre la deposició controlada dels residus de la construcció, segons la LLEI 8/2008, de residus barrejats no perillosos procedents de construcció o demolició, amb codi 17 09 04 segons la Llista Europea de Residus. Inclòs certificat de gestió de residus. | 5.4999
Esponjament 1,35 segons annex gestió RCD
Panot i base de formigó |  | 52.9 | 0.4 | 0.15 | 1.35 | 4.2849
Panot i base de formigó |  | 6 |  | 0.15 | 1.35 | 1.215
01.24.08.006 | L | P2R5-Z58K | m3 | Transport de residus especials d'amiant-ciment codi 17 06 01* o d'amiant friable codi 17 06 05*, procedents de la construcció, amb contenidor o sac flexible, a punt establert per Sabemsa pel seu emmagatzematge i posterior gestió, dins de la seva gestió de residus. | Transport de residus especials d'amiant-ciment codi 17 06 01* o d'amiant friable codi 17 06 05*, procedents de la construcció, amb contenidor o sac flexible, a punt establert per Sabemsa pel seu emmagatzematge i posterior gestió, dins de la seva gestió de residus. | 0.5
|  | 0.5 |  |  |  | 0.5
| N | Obra | 01 | PresupuestoXARXA_CASCANTIC_PISANTAMARIA
| N | Capítulo | 25 | TRAM 180
| N | Título 3 | 01 | TANCAMENT D'OBRA I SENYALITZACIÓ PROVISIONAL
01.25.01.001 | L | PBCD-56H6 | m | Tanca mòbil metàl·lica de 2,5 m de llargària i 1 m d'alçària i amb el desmuntatge inclòs | Tanca mòbil metàl·lica de 2,5 m de llargària i 1 m d'alçària i amb el desmuntatge inclòs | 60
|  | 60 |  |  |  | 60
01.25.01.002 | L | PBC5-HYCB | u | Con de plàstic reflector de 30 cm d'alçària | Con de plàstic reflector de 30 cm d'alçària | 12
|  | 12 |  |  |  | 12
01.25.01.003 | L | PBCA-56H3 | u | Llumenera amb làmpada intermitent color ambre amb energia de bateria de 12 V i amb el desmuntatge inclòs | Llumenera amb làmpada intermitent color ambre amb energia de bateria de 12 V i amb el desmuntatge inclòs | 6
|  | 6 |  |  |  | 6
01.25.01.004 | L | PBC4-56GZ | m | Cinta d'abalisament autoadhesiva d'amplària 0,05 mm amb el desmuntatge inclòs | Cinta d'abalisament autoadhesiva d'amplària 0,05 mm amb el desmuntatge inclòs | 125
|  | 125 |  |  |  | 125
01.25.01.005 | L | PBBJ-5677 | u | Placa amb pintura reflectant circular de 60 cm de, per a senyals de trànsit, fixada i amb el desmuntatge inclòs | Placa amb pintura reflectant circular de 60 cm de, per a senyals de trànsit, fixada i amb el desmuntatge inclòs | 9
Prohibida la parada i l'estacionament |  | 6 |  |  |  | 6
Limitació de velocitat 20 km/h |  | 2 |  |  |  | 2
Prohibit l'accés |  | 1 |  |  |  | 1
01.25.01.006 | L | PBBJ-5674 | u | Placa amb pintura reflectant triangular de 70 cm de costat, per a senyals de trànsit, fixada i amb el desmuntatge inclòs | Placa amb pintura reflectant triangular de 70 cm de costat, per a senyals de trànsit, fixada i amb el desmuntatge inclòs | 3
Perill obres |  | 2 |  |  |  | 2
Perill doble sentit de circulació per obres |  | 1 |  |  |  | 1
01.25.01.007 | L | PBBI-567M | u | Placa amb pintura reflectant de 60x60 cm, per a senyals de trànsit, fixada i amb el desmuntatge inclòs | Placa amb pintura reflectant de 60x60 cm, per a senyals de trànsit, fixada i amb el desmuntatge inclòs | 6
Indicatiu accès exclusiu veïns |  | 1 |  |  |  | 1
Indicatiu pas provisional de vianants |  | 4 |  |  |  | 4
Indicatiu carrer sense sortida |  | 1 |  |  |  | 1
01.25.01.008 | L | P1512-35FA | m2 | Plataforma metàl·lica per a pas de persones per sobre de rases, d'amplada <= 1 m, de planxa d'acer de 8 mm de gruix, amb el desmuntatge inclòs | Plataforma metàl·lica per a pas de persones per sobre de rases, d'amplada <= 1 m, de planxa d'acer de 8 mm de gruix, amb el desmuntatge inclòs | 16
|  | 16 |  |  |  | 16
01.25.01.009 | L | P1512-35FB | m2 | Plataforma metàl·lica per a pas de vehicles per sobre de rases, d'amplada <= 1 m, de planxa d'acer de 12 mm de gruix, amb el desmuntatge inclòs | Plataforma metàl·lica per a pas de vehicles per sobre de rases, d'amplada <= 1 m, de planxa d'acer de 12 mm de gruix, amb el desmuntatge inclòs | 16
|  | 16 |  |  |  | 16
| N | Obra | 01 | PresupuestoXARXA_CASCANTIC_PISANTAMARIA
| N | Capítulo | 25 | TRAM 180
| N | Título 3 | 02 | CALES PER LA LOCALITZACIÓ DE SERVEIS
01.25.02.001 | L | P221K-TG43 | m3 | Excavació de cala, per a localització de serveis, amb mitjans manuals i reblert i compactació de terres seleccionades pròpia excavació | Excavació de cala, per a localització de serveis, amb mitjans manuals i reblert i compactació de terres seleccionades pròpia excavació | 3
|  | 3 |  |  |  | 3
| N | Obra | 01 | PresupuestoXARXA_CASCANTIC_PISANTAMARIA
| N | Capítulo | 25 | TRAM 180
| N | Título 3 | 03 | DEMOLICIONS
01.25.03.001 | L | P2146-DJ2B | m2 | Demolició de paviment de panots col·locats sobre base de formigó de fins a 15 cm de gruix, inclòs la demolició de la base, d'amplària fins a 0,6 m amb retroexcavadora amb martell trencador i càrrega sobre camió amb mitjans mecànics | Demolició de paviment de panots col·locats sobre base de formigó de fins a 15 cm de gruix, inclòs la demolició de la base, d'amplària fins a 0,6 m amb retroexcavadora amb martell trencador i càrrega sobre camió amb mitjans mecànics | 25.08
|  | 62.7 | 0.4 |  |  | 25.08
01.25.03.002 | L | P2146-DJ4G | m2 | Demolició de paviment de panots col·locats sobre base de formigó de fins a 15 cm de gruix, inclòs la demolició de la base, d'amplària fins a 2 m amb retroexcavadora amb martell trencador i càrrega sobre camió amb mitjans mecànics | Demolició de paviment de panots col·locats sobre base de formigó de fins a 15 cm de gruix, inclòs la demolició de la base, d'amplària fins a 2 m amb retroexcavadora amb martell trencador i càrrega sobre camió amb mitjans mecànics | 7
|  | 7 |  |  |  | 7
| N | Obra | 01 | PresupuestoXARXA_CASCANTIC_PISANTAMARIA
| N | Capítulo | 25 | TRAM 180
| N | Título 3 | 04 | MOVIMENT DE TERRES
01.25.04.001 | L | P221C-DZ1D | m3 | Excavació de rasa de fins a 1 m d'amplària i fins a 2 m de fondària, en terreny compacte, amb retroexcavadora i amb les terres deixades a la vora | Excavació de rasa de fins a 1 m d'amplària i fins a 2 m de fondària, en terreny compacte, amb retroexcavadora i amb les terres deixades a la vora | 21.318
|  | 62.7 | 0.4 | 0.85 |  | 21.318
01.25.04.002 | L | P221C-DYZW | m3 | Excavació de rasa de fins a 2 m d'amplària i fins a 2 m de fondària, en terreny compacte, amb pala excavadora i amb les terres deixades a la vora | Excavació de rasa de fins a 2 m d'amplària i fins a 2 m de fondària, en terreny compacte, amb pala excavadora i amb les terres deixades a la vora | 5.95
|  | 7 | 0.85 |  |  | 5.95
01.25.04.003 | L | P2255-DPIR | m3 | Rebliment i piconatge de rasa d'amplària fins a 0,6 m, amb sauló garbellat, en tongades de gruix de més de 25 i fins a 50 cm, utilitzant picó vibrant de combustible | Rebliment i piconatge de rasa d'amplària fins a 0,6 m, amb sauló garbellat, en tongades de gruix de més de 25 i fins a 50 cm, utilitzant picó vibrant de combustible | 13.794
|  | 62.7 | 0.4 | 0.55 |  | 13.794
01.25.04.004 | L | P2255-DPIP | m3 | Rebliment i piconatge de rasa d'amplària més de 0,6 i fins a 1,5 m, amb sauló garbellat, en tongades de gruix de més de 25 i fins a 50 cm, utilitzant picó vibrant de combustible | Rebliment i piconatge de rasa d'amplària més de 0,6 i fins a 1,5 m, amb sauló garbellat, en tongades de gruix de més de 25 i fins a 50 cm, utilitzant picó vibrant de combustible | 3.85
|  | 7 | 0.55 |  |  | 3.85
01.25.04.005 | L | P2255-DPHV | m3 | Rebliment i piconatge de rasa d'amplària fins a 0,6 m, amb material seleccionat de la pròpia excavació, en tongades de gruix de fins a 25 cm, utilitzant picó vibrant de combustible, amb compactació del 95% PM | Rebliment i piconatge de rasa d'amplària fins a 0,6 m, amb material seleccionat de la pròpia excavació, en tongades de gruix de fins a 25 cm, utilitzant picó vibrant de combustible, amb compactació del 95% PM | 7.524
|  | 62.7 | 0.4 | 0.3 |  | 7.524
01.25.04.006 | L | P2255-DPHS | m3 | Rebliment i piconatge de rasa d'amplària més de 0,6 i fins a 1,5 m, amb material seleccionat de la pròpia excavació, en tongades de gruix de fins a 25 cm, utilitzant picó vibrant de combustible, amb compactació del 95% PM | Rebliment i piconatge de rasa d'amplària més de 0,6 i fins a 1,5 m, amb material seleccionat de la pròpia excavació, en tongades de gruix de fins a 25 cm, utilitzant picó vibrant de combustible, amb compactació del 95% PM | 2.1
|  | 7 | 0.3 |  |  | 2.1
| N | Obra | 01 | PresupuestoXARXA_CASCANTIC_PISANTAMARIA
| N | Capítulo | 25 | TRAM 180
| N | Título 3 | 05 | XARXA
01.25.05.001 | L | PF36-DVR3 | m | Tub de fosa dúctil de 80 mm de diàmetre nominal, classe de pressió C40 segons la norma UNE-EN 545, amb unió de campana amb junt automàtic estàndard i anella elastomèrica per a aigua i col·locat al fons de la rasa, inclòs part proporcional de colzes, peces especials i accessoris de tot tipus | Tub de fosa dúctil de 80 mm de diàmetre nominal, classe de pressió C40 segons la norma UNE-EN 545, amb unió de campana amb junt automàtic estàndard i anella elastomèrica per a aigua i col·locat al fons de la rasa, inclòs part proporcional de colzes, peces especials i accessoris de tot tipus | 62.7
|  | 62.7 |  |  |  | 62.7
01.25.05.002 | L | PFZ0-LPCM | u | Dau d'ancoratge de formigó formigó per armar HA - 25 / B / 20 / XC1 amb una quantitat de ciment de 275 kg/m3 i relació aigua ciment =< 0.6, per a peces especials en conduccions de diàmetre fins 150 mm, inclosa la col·locació d'armadures i el vibratge del formigó | Dau d'ancoratge de formigó formigó per armar HA - 25 / B / 20 / XC1 amb una quantitat de ciment de 275 kg/m3 i relació aigua ciment =< 0.6, per a peces especials en conduccions de diàmetre fins 150 mm, inclosa la col·locació d'armadures i el vibratge del formigó | 2
|  | 2 |  |  |  | 2
01.25.05.003 | L | PDG5-HA2I | m | Banda contínua de plàstic de color de 30 cm d'amplària, col·locada al llarg de la rasa a 20 cm per sobre de la canalització | Banda contínua de plàstic de color de 30 cm d'amplària, col·locada al llarg de la rasa a 20 cm per sobre de la canalització | 62.7
|  | 62.7 |  |  |  | 62.7
| N | Obra | 01 | PresupuestoXARXA_CASCANTIC_PISANTAMARIA
| N | Capítulo | 25 | TRAM 180
| N | Título 3 | 06 | ESCOMESES
01.25.06.001 | L | ESCOM2-5 | u | Treballs de remodelació d'escomesa de 2 1/2'', inclòs accessoris de llautó, vàlvules de pas, petit material vari de diàmetre adequat, pericó i qualsevol accessori | Treballs de remodelació d'escomesa de 2 1/2'', inclòs accessoris de llautó, vàlvules de pas, petit material vari de diàmetre adequat, pericó i qualsevol accessori | 3
|  | 3 |  |  |  | 3
| N | Obra | 01 | PresupuestoXARXA_CASCANTIC_PISANTAMARIA
| N | Capítulo | 25 | TRAM 180
| N | Título 3 | 07 | REPOSICIONS
01.25.07.001 | L | P9E1-V6RD | m2 | Paviment de peces de morter de ciment (panot i rigola, ambdós de qualsevol tipus) de 20x20x4 cm, classe 1a, preu superior, sobre suport de 3 cm de morter amb additius, col·locat a truc de maceta amb morter mixt 1:2:10 i beurada de ciment pòrtland | Paviment de peces de morter de ciment (panot i rigola, ambdós de qualsevol tipus) de 20x20x4 cm, classe 1a, preu superior, sobre suport de 3 cm de morter amb additius, col·locat a truc de maceta amb morter mixt 1:2:10 i beurada de ciment pòrtland | 32.08
|  | 62.7 | 0.4 |  |  | 25.08
|  | 7 |  |  |  | 7
01.25.07.002 | L | P931-10RJI | m3 | Base de formigó en massa HM - 20 / B / 20 / X0 amb una quantitat de ciment de 200 kg/m3 i relació aigua ciment =< 0.6, abocat des de camió amb estesa i vibratge manual, amb acabat reglejat, incloent els encofrats laterals i els dels junts de dilatació | Base de formigó en massa HM - 20 / B / 20 / X0 amb una quantitat de ciment de 200 kg/m3 i relació aigua ciment =< 0.6, abocat des de camió amb estesa i vibratge manual, amb acabat reglejat, incloent els encofrats laterals i els dels junts de dilatació | 3.208
|  | 62.7 | 0.4 | 0.1 |  | 2.508
|  | 7 |  | 0.1 |  | 0.7
| N | Obra | 01 | PresupuestoXARXA_CASCANTIC_PISANTAMARIA
| N | Capítulo | 25 | TRAM 180
| N | Título 3 | 08 | GESTIÓ DE RESIDUS DE LA CONSTRUCCIÓ I DEMOLICIÓ
01.25.08.001 | L | P2R2-EU9S | m3 | Classificació a peu d'obra de residus de construcció o demolició en fraccions segons REAL DECRETO 105/2008, amb mitjans manuals | Classificació a peu d'obra de residus de construcció o demolició en fraccions segons REAL DECRETO 105/2008, amb mitjans manuals | 33.684
Esponjament 1,35 segons annex gestió RCD
Panot i base de formigó |  | 62.7 | 0.4 | 0.15 | 1.35 | 5.0787
Panot i base de formigó |  | 7 |  | 0.15 | 1.35 | 1.4175
Excavació |  | 62.7 | 0.4 | 0.85 | 1.35 | 28.7793
Excavació |  | 7 | 0.85 |  | 1.35 | 8.0325
Reblert material pròpia excavació |  | 62.7 | 0.4 | 0.3 | -1 | -7.524
Reblert material pròpia excavació |  | 7 | 0.3 |  | -1 | -2.1
01.25.08.002 | L | P2R4-IZ6G | m3 | Càrrega amb mitjans mecànics i transport de terres contaminades a instal·lació autoritzada de gestió de residus, amb camió de 20 t, amb un recorregut de fins a 20 km | Càrrega amb mitjans mecànics i transport de terres contaminades a instal·lació autoritzada de gestió de residus, amb camió de 20 t, amb un recorregut de fins a 20 km | 27.1878
Esponjament 1,35 segons annex gestió RCD
Excavació |  | 62.7 | 0.4 | 0.85 | 1.35 | 28.7793
Excavació |  | 7 | 0.85 |  | 1.35 | 8.0325
Reblert material pròpia excavació |  | 62.7 | 0.4 | 0.3 | -1 | -7.524
Reblert material pròpia excavació |  | 7 | 0.3 |  | -1 | -2.1
01.25.08.003 | L | P2RA-IQFJ | m3 | Disposició controlada en dipòsit autoritzat inclòs el cànon sobre la deposició controlada dels residus de la construcció, segons la LLEI 8/2008, de residus de terra inerts procedents d'excavació, amb codi 17 05 04 segons la Llista Europea de Residus. Inclòs certificat de gestió de residus. | Disposició controlada en dipòsit autoritzat inclòs el cànon sobre la deposició controlada dels residus de la construcció, segons la LLEI 8/2008, de residus de terra inerts procedents d'excavació, amb codi 17 05 04 segons la Llista Europea de Residus. Inclòs certificat de gestió de residus. | 27.1878
Esponjament 1,35 segons annex gestió RCD
Excavació |  | 62.7 | 0.4 | 0.85 | 1.35 | 28.7793
Excavació |  | 7 | 0.85 |  | 1.35 | 8.0325
Reblert material pròpia excavació |  | 62.7 | 0.4 | 0.3 | -1 | -7.524
Reblert material pròpia excavació |  | 7 | 0.3 |  | -1 | -2.1
01.25.08.004 | L | P2R6-4I5K | m3 | Càrrega amb mitjans mecànics i transport de residus inerts o no especials a instal·lació autoritzada de gestió de residus, amb camió per a transport de 20 t, amb un recorregut de fins a 20 km | Càrrega amb mitjans mecànics i transport de residus inerts o no especials a instal·lació autoritzada de gestió de residus, amb camió per a transport de 20 t, amb un recorregut de fins a 20 km | 6.4962
Esponjament 1,35 segons annex gestió RCD
Panot i base de formigó |  | 62.7 | 0.4 | 0.15 | 1.35 | 5.0787
Panot i base de formigó |  | 7 |  | 0.15 | 1.35 | 1.4175
01.25.08.005 | L | P2RA-IQG3 | m3 | Disposició controlada en dipòsit autoritzat inclòs el cànon sobre la deposició controlada dels residus de la construcció, segons la LLEI 8/2008, de residus barrejats no perillosos procedents de construcció o demolició, amb codi 17 09 04 segons la Llista Europea de Residus. Inclòs certificat de gestió de residus. | Disposició controlada en dipòsit autoritzat inclòs el cànon sobre la deposició controlada dels residus de la construcció, segons la LLEI 8/2008, de residus barrejats no perillosos procedents de construcció o demolició, amb codi 17 09 04 segons la Llista Europea de Residus. Inclòs certificat de gestió de residus. | 6.4962
Esponjament 1,35 segons annex gestió RCD
Panot i base de formigó |  | 62.7 | 0.4 | 0.15 | 1.35 | 5.0787
Panot i base de formigó |  | 7 |  | 0.15 | 1.35 | 1.4175
01.25.08.006 | L | P2R5-Z58K | m3 | Transport de residus especials d'amiant-ciment codi 17 06 01* o d'amiant friable codi 17 06 05*, procedents de la construcció, amb contenidor o sac flexible, a punt establert per Sabemsa pel seu emmagatzematge i posterior gestió, dins de la seva gestió de residus. | Transport de residus especials d'amiant-ciment codi 17 06 01* o d'amiant friable codi 17 06 05*, procedents de la construcció, amb contenidor o sac flexible, a punt establert per Sabemsa pel seu emmagatzematge i posterior gestió, dins de la seva gestió de residus. | 0.5
|  | 0.5 |  |  |  | 0.5
| N | Obra | 01 | PresupuestoXARXA_CASCANTIC_PISANTAMARIA
| N | Capítulo | 26 | TRAM 191
| N | Título 3 | 01 | TANCAMENT D'OBRA I SENYALITZACIÓ PROVISIONAL
01.26.01.001 | L | PBCD-56H6 | m | Tanca mòbil metàl·lica de 2,5 m de llargària i 1 m d'alçària i amb el desmuntatge inclòs | Tanca mòbil metàl·lica de 2,5 m de llargària i 1 m d'alçària i amb el desmuntatge inclòs | 90
|  | 90 |  |  |  | 90
01.26.01.002 | L | PBC5-HYCB | u | Con de plàstic reflector de 30 cm d'alçària | Con de plàstic reflector de 30 cm d'alçària | 18
|  | 18 |  |  |  | 18
01.26.01.003 | L | PBCA-56H3 | u | Llumenera amb làmpada intermitent color ambre amb energia de bateria de 12 V i amb el desmuntatge inclòs | Llumenera amb làmpada intermitent color ambre amb energia de bateria de 12 V i amb el desmuntatge inclòs | 9
|  | 9 |  |  |  | 9
01.26.01.004 | L | PBC4-56GZ | m | Cinta d'abalisament autoadhesiva d'amplària 0,05 mm amb el desmuntatge inclòs | Cinta d'abalisament autoadhesiva d'amplària 0,05 mm amb el desmuntatge inclòs | 182
|  | 182 |  |  |  | 182
01.26.01.005 | L | PBBJ-5677 | u | Placa amb pintura reflectant circular de 60 cm de, per a senyals de trànsit, fixada i amb el desmuntatge inclòs | Placa amb pintura reflectant circular de 60 cm de, per a senyals de trànsit, fixada i amb el desmuntatge inclòs | 12
Prohibida la parada i l'estacionament |  | 9 |  |  |  | 9
Limitació de velocitat 20 km/h |  | 2 |  |  |  | 2
Prohibit l'accés |  | 1 |  |  |  | 1
01.26.01.006 | L | PBBJ-5674 | u | Placa amb pintura reflectant triangular de 70 cm de costat, per a senyals de trànsit, fixada i amb el desmuntatge inclòs | Placa amb pintura reflectant triangular de 70 cm de costat, per a senyals de trànsit, fixada i amb el desmuntatge inclòs | 3
Perill obres |  | 2 |  |  |  | 2
Perill doble sentit de circulació per obres |  | 1 |  |  |  | 1
01.26.01.007 | L | PBBI-567M | u | Placa amb pintura reflectant de 60x60 cm, per a senyals de trànsit, fixada i amb el desmuntatge inclòs | Placa amb pintura reflectant de 60x60 cm, per a senyals de trànsit, fixada i amb el desmuntatge inclòs | 6
Indicatiu accès exclusiu veïns |  | 1 |  |  |  | 1
Indicatiu pas provisional de vianants |  | 4 |  |  |  | 4
Indicatiu carrer sense sortida |  | 1 |  |  |  | 1
01.26.01.008 | L | P1512-35FA | m2 | Plataforma metàl·lica per a pas de persones per sobre de rases, d'amplada <= 1 m, de planxa d'acer de 8 mm de gruix, amb el desmuntatge inclòs | Plataforma metàl·lica per a pas de persones per sobre de rases, d'amplada <= 1 m, de planxa d'acer de 8 mm de gruix, amb el desmuntatge inclòs | 22
|  | 22 |  |  |  | 22
01.26.01.009 | L | P1512-35FB | m2 | Plataforma metàl·lica per a pas de vehicles per sobre de rases, d'amplada <= 1 m, de planxa d'acer de 12 mm de gruix, amb el desmuntatge inclòs | Plataforma metàl·lica per a pas de vehicles per sobre de rases, d'amplada <= 1 m, de planxa d'acer de 12 mm de gruix, amb el desmuntatge inclòs | 22
|  | 22 |  |  |  | 22
| N | Obra | 01 | PresupuestoXARXA_CASCANTIC_PISANTAMARIA
| N | Capítulo | 26 | TRAM 191
| N | Título 3 | 02 | CALES PER LA LOCALITZACIÓ DE SERVEIS
01.26.02.001 | L | P221K-TG43 | m3 | Excavació de cala, per a localització de serveis, amb mitjans manuals i reblert i compactació de terres seleccionades pròpia excavació | Excavació de cala, per a localització de serveis, amb mitjans manuals i reblert i compactació de terres seleccionades pròpia excavació | 5
|  | 5 |  |  |  | 5
| N | Obra | 01 | PresupuestoXARXA_CASCANTIC_PISANTAMARIA
| N | Capítulo | 26 | TRAM 191
| N | Título 3 | 03 | DEMOLICIONS
01.26.03.001 | L | P2146-DJ2B | m2 | Demolició de paviment de panots col·locats sobre base de formigó de fins a 15 cm de gruix, inclòs la demolició de la base, d'amplària fins a 0,6 m amb retroexcavadora amb martell trencador i càrrega sobre camió amb mitjans mecànics | Demolició de paviment de panots col·locats sobre base de formigó de fins a 15 cm de gruix, inclòs la demolició de la base, d'amplària fins a 0,6 m amb retroexcavadora amb martell trencador i càrrega sobre camió amb mitjans mecànics | 36.48
|  | 91.2 | 0.4 |  |  | 36.48
01.26.03.002 | L | P2146-DJ4G | m2 | Demolició de paviment de panots col·locats sobre base de formigó de fins a 15 cm de gruix, inclòs la demolició de la base, d'amplària fins a 2 m amb retroexcavadora amb martell trencador i càrrega sobre camió amb mitjans mecànics | Demolició de paviment de panots col·locats sobre base de formigó de fins a 15 cm de gruix, inclòs la demolició de la base, d'amplària fins a 2 m amb retroexcavadora amb martell trencador i càrrega sobre camió amb mitjans mecànics | 10
|  | 10 |  |  |  | 10
| N | Obra | 01 | PresupuestoXARXA_CASCANTIC_PISANTAMARIA
| N | Capítulo | 26 | TRAM 191
| N | Título 3 | 04 | MOVIMENT DE TERRES
01.26.04.001 | L | P221C-DZ1D | m3 | Excavació de rasa de fins a 1 m d'amplària i fins a 2 m de fondària, en terreny compacte, amb retroexcavadora i amb les terres deixades a la vora | Excavació de rasa de fins a 1 m d'amplària i fins a 2 m de fondària, en terreny compacte, amb retroexcavadora i amb les terres deixades a la vora | 31.008
|  | 91.2 | 0.4 | 0.85 |  | 31.008
01.26.04.002 | L | P221C-DYZW | m3 | Excavació de rasa de fins a 2 m d'amplària i fins a 2 m de fondària, en terreny compacte, amb pala excavadora i amb les terres deixades a la vora | Excavació de rasa de fins a 2 m d'amplària i fins a 2 m de fondària, en terreny compacte, amb pala excavadora i amb les terres deixades a la vora | 8.5
|  | 10 | 0.85 |  |  | 8.5
01.26.04.003 | L | P2255-DPIR | m3 | Rebliment i piconatge de rasa d'amplària fins a 0,6 m, amb sauló garbellat, en tongades de gruix de més de 25 i fins a 50 cm, utilitzant picó vibrant de combustible | Rebliment i piconatge de rasa d'amplària fins a 0,6 m, amb sauló garbellat, en tongades de gruix de més de 25 i fins a 50 cm, utilitzant picó vibrant de combustible | 20.064
|  | 91.2 | 0.4 | 0.55 |  | 20.064
01.26.04.004 | L | P2255-DPIP | m3 | Rebliment i piconatge de rasa d'amplària més de 0,6 i fins a 1,5 m, amb sauló garbellat, en tongades de gruix de més de 25 i fins a 50 cm, utilitzant picó vibrant de combustible | Rebliment i piconatge de rasa d'amplària més de 0,6 i fins a 1,5 m, amb sauló garbellat, en tongades de gruix de més de 25 i fins a 50 cm, utilitzant picó vibrant de combustible | 5.5
|  | 10 | 0.55 |  |  | 5.5
01.26.04.005 | L | P2255-DPHV | m3 | Rebliment i piconatge de rasa d'amplària fins a 0,6 m, amb material seleccionat de la pròpia excavació, en tongades de gruix de fins a 25 cm, utilitzant picó vibrant de combustible, amb compactació del 95% PM | Rebliment i piconatge de rasa d'amplària fins a 0,6 m, amb material seleccionat de la pròpia excavació, en tongades de gruix de fins a 25 cm, utilitzant picó vibrant de combustible, amb compactació del 95% PM | 10.944
|  | 91.2 | 0.4 | 0.3 |  | 10.944
01.26.04.006 | L | P2255-DPHS | m3 | Rebliment i piconatge de rasa d'amplària més de 0,6 i fins a 1,5 m, amb material seleccionat de la pròpia excavació, en tongades de gruix de fins a 25 cm, utilitzant picó vibrant de combustible, amb compactació del 95% PM | Rebliment i piconatge de rasa d'amplària més de 0,6 i fins a 1,5 m, amb material seleccionat de la pròpia excavació, en tongades de gruix de fins a 25 cm, utilitzant picó vibrant de combustible, amb compactació del 95% PM | 3
|  | 10 | 0.3 |  |  | 3
| N | Obra | 01 | PresupuestoXARXA_CASCANTIC_PISANTAMARIA
| N | Capítulo | 26 | TRAM 191
| N | Título 3 | 05 | XARXA
01.26.05.001 | L | PF36-DVR3 | m | Tub de fosa dúctil de 80 mm de diàmetre nominal, classe de pressió C40 segons la norma UNE-EN 545, amb unió de campana amb junt automàtic estàndard i anella elastomèrica per a aigua i col·locat al fons de la rasa, inclòs part proporcional de colzes, peces especials i accessoris de tot tipus | Tub de fosa dúctil de 80 mm de diàmetre nominal, classe de pressió C40 segons la norma UNE-EN 545, amb unió de campana amb junt automàtic estàndard i anella elastomèrica per a aigua i col·locat al fons de la rasa, inclòs part proporcional de colzes, peces especials i accessoris de tot tipus | 91.2
|  | 91.2 |  |  |  | 91.2
01.26.05.002 | L | PFZ0-LPCM | u | Dau d'ancoratge de formigó formigó per armar HA - 25 / B / 20 / XC1 amb una quantitat de ciment de 275 kg/m3 i relació aigua ciment =< 0.6, per a peces especials en conduccions de diàmetre fins 150 mm, inclosa la col·locació d'armadures i el vibratge del formigó | Dau d'ancoratge de formigó formigó per armar HA - 25 / B / 20 / XC1 amb una quantitat de ciment de 275 kg/m3 i relació aigua ciment =< 0.6, per a peces especials en conduccions de diàmetre fins 150 mm, inclosa la col·locació d'armadures i el vibratge del formigó | 2
|  | 2 |  |  |  | 2
01.26.05.003 | L | PDG5-HA2I | m | Banda contínua de plàstic de color de 30 cm d'amplària, col·locada al llarg de la rasa a 20 cm per sobre de la canalització | Banda contínua de plàstic de color de 30 cm d'amplària, col·locada al llarg de la rasa a 20 cm per sobre de la canalització | 91.2
|  | 91.2 |  |  |  | 91.2
| N | Obra | 01 | PresupuestoXARXA_CASCANTIC_PISANTAMARIA
| N | Capítulo | 26 | TRAM 191
| N | Título 3 | 06 | ESCOMESES
01.26.06.001 | L | ESCOM2-5 | u | Treballs de remodelació d'escomesa de 2 1/2'', inclòs accessoris de llautó, vàlvules de pas, petit material vari de diàmetre adequat, pericó i qualsevol accessori | Treballs de remodelació d'escomesa de 2 1/2'', inclòs accessoris de llautó, vàlvules de pas, petit material vari de diàmetre adequat, pericó i qualsevol accessori | 1
|  | 1 |  |  |  | 1
01.26.06.002 | L | ESCOM2 | u | Treballs de remodelació d'escomesa de 2'', inclòs accessoris de llautó, vàlvules de pas, petit material vari de diàmetre adequat, pericó i qualsevol accessori | Treballs de remodelació d'escomesa de 2'', inclòs accessoris de llautó, vàlvules de pas, petit material vari de diàmetre adequat, pericó i qualsevol accessori | 1
|  | 1 |  |  |  | 1
01.26.06.003 | L | ESCOM075 | u | Treballs de remodelació d'escomesa de 3/4'', inclòs accessoris de llautó, vàlvules de pas, petit material vari de diàmetre adequat, pericó i qualsevol accessori | Treballs de remodelació d'escomesa de 3/4'', inclòs accessoris de llautó, vàlvules de pas, petit material vari de diàmetre adequat, pericó i qualsevol accessori | 5
|  | 5 |  |  |  | 5
| N | Obra | 01 | PresupuestoXARXA_CASCANTIC_PISANTAMARIA
| N | Capítulo | 26 | TRAM 191
| N | Título 3 | 07 | REPOSICIONS
01.26.07.001 | L | P9E1-V6RD | m2 | Paviment de peces de morter de ciment (panot i rigola, ambdós de qualsevol tipus) de 20x20x4 cm, classe 1a, preu superior, sobre suport de 3 cm de morter amb additius, col·locat a truc de maceta amb morter mixt 1:2:10 i beurada de ciment pòrtland | Paviment de peces de morter de ciment (panot i rigola, ambdós de qualsevol tipus) de 20x20x4 cm, classe 1a, preu superior, sobre suport de 3 cm de morter amb additius, col·locat a truc de maceta amb morter mixt 1:2:10 i beurada de ciment pòrtland | 46.48
|  | 91.2 | 0.4 |  |  | 36.48
|  | 10 |  |  |  | 10
01.26.07.002 | L | P931-10RJI | m3 | Base de formigó en massa HM - 20 / B / 20 / X0 amb una quantitat de ciment de 200 kg/m3 i relació aigua ciment =< 0.6, abocat des de camió amb estesa i vibratge manual, amb acabat reglejat, incloent els encofrats laterals i els dels junts de dilatació | Base de formigó en massa HM - 20 / B / 20 / X0 amb una quantitat de ciment de 200 kg/m3 i relació aigua ciment =< 0.6, abocat des de camió amb estesa i vibratge manual, amb acabat reglejat, incloent els encofrats laterals i els dels junts de dilatació | 4.648
|  | 91.2 | 0.4 | 0.1 |  | 3.648
|  | 10 |  | 0.1 |  | 1
| N | Obra | 01 | PresupuestoXARXA_CASCANTIC_PISANTAMARIA
| N | Capítulo | 26 | TRAM 191
| N | Título 3 | 08 | GESTIÓ DE RESIDUS DE LA CONSTRUCCIÓ I DEMOLICIÓ
01.26.08.001 | L | P2R2-EU9S | m3 | Classificació a peu d'obra de residus de construcció o demolició en fraccions segons REAL DECRETO 105/2008, amb mitjans manuals | Classificació a peu d'obra de residus de construcció o demolició en fraccions segons REAL DECRETO 105/2008, amb mitjans manuals | 48.804
Esponjament 1,35 segons annex gestió RCD
Panot i base de formigó |  | 91.2 | 0.4 | 0.15 | 1.35 | 7.3872
Panot i base de formigó |  | 10 |  | 0.15 | 1.35 | 2.025
Excavació |  | 91.2 | 0.4 | 0.85 | 1.35 | 41.8608
Excavació |  | 10 | 0.85 |  | 1.35 | 11.475
Reblert material pròpia excavació |  | 91.2 | 0.4 | 0.3 | -1 | -10.944
Reblert material pròpia excavació |  | 10 | 0.3 |  | -1 | -3
01.26.08.002 | L | P2R4-IZ6G | m3 | Càrrega amb mitjans mecànics i transport de terres contaminades a instal·lació autoritzada de gestió de residus, amb camió de 20 t, amb un recorregut de fins a 20 km | Càrrega amb mitjans mecànics i transport de terres contaminades a instal·lació autoritzada de gestió de residus, amb camió de 20 t, amb un recorregut de fins a 20 km | 39.3918
Esponjament 1,35 segons annex gestió RCD
Excavació |  | 91.2 | 0.4 | 0.85 | 1.35 | 41.8608
Excavació |  | 10 | 0.85 |  | 1.35 | 11.475
Reblert material pròpia excavació |  | 91.2 | 0.4 | 0.3 | -1 | -10.944
Reblert material pròpia excavació |  | 10 | 0.3 |  | -1 | -3
01.26.08.003 | L | P2RA-IQFJ | m3 | Disposició controlada en dipòsit autoritzat inclòs el cànon sobre la deposició controlada dels residus de la construcció, segons la LLEI 8/2008, de residus de terra inerts procedents d'excavació, amb codi 17 05 04 segons la Llista Europea de Residus. Inclòs certificat de gestió de residus. | Disposició controlada en dipòsit autoritzat inclòs el cànon sobre la deposició controlada dels residus de la construcció, segons la LLEI 8/2008, de residus de terra inerts procedents d'excavació, amb codi 17 05 04 segons la Llista Europea de Residus. Inclòs certificat de gestió de residus. | 39.3918
Esponjament 1,35 segons annex gestió RCD
Excavació |  | 91.2 | 0.4 | 0.85 | 1.35 | 41.8608
Excavació |  | 10 | 0.85 |  | 1.35 | 11.475
Reblert material pròpia excavació |  | 91.2 | 0.4 | 0.3 | -1 | -10.944
Reblert material pròpia excavació |  | 10 | 0.3 |  | -1 | -3
01.26.08.004 | L | P2R6-4I5K | m3 | Càrrega amb mitjans mecànics i transport de residus inerts o no especials a instal·lació autoritzada de gestió de residus, amb camió per a transport de 20 t, amb un recorregut de fins a 20 km | Càrrega amb mitjans mecànics i transport de residus inerts o no especials a instal·lació autoritzada de gestió de residus, amb camió per a transport de 20 t, amb un recorregut de fins a 20 km | 9.4122
Esponjament 1,35 segons annex gestió RCD
Panot i base de formigó |  | 91.2 | 0.4 | 0.15 | 1.35 | 7.3872
Panot i base de formigó |  | 10 |  | 0.15 | 1.35 | 2.025
01.26.08.005 | L | P2RA-IQG3 | m3 | Disposició controlada en dipòsit autoritzat inclòs el cànon sobre la deposició controlada dels residus de la construcció, segons la LLEI 8/2008, de residus barrejats no perillosos procedents de construcció o demolició, amb codi 17 09 04 segons la Llista Europea de Residus. Inclòs certificat de gestió de residus. | Disposició controlada en dipòsit autoritzat inclòs el cànon sobre la deposició controlada dels residus de la construcció, segons la LLEI 8/2008, de residus barrejats no perillosos procedents de construcció o demolició, amb codi 17 09 04 segons la Llista Europea de Residus. Inclòs certificat de gestió de residus. | 9.4122
Esponjament 1,35 segons annex gestió RCD
Panot i base de formigó |  | 91.2 | 0.4 | 0.15 | 1.35 | 7.3872
Panot i base de formigó |  | 10 |  | 0.15 | 1.35 | 2.025
01.26.08.006 | L | P2R5-Z58K | m3 | Transport de residus especials d'amiant-ciment codi 17 06 01* o d'amiant friable codi 17 06 05*, procedents de la construcció, amb contenidor o sac flexible, a punt establert per Sabemsa pel seu emmagatzematge i posterior gestió, dins de la seva gestió de residus. | Transport de residus especials d'amiant-ciment codi 17 06 01* o d'amiant friable codi 17 06 05*, procedents de la construcció, amb contenidor o sac flexible, a punt establert per Sabemsa pel seu emmagatzematge i posterior gestió, dins de la seva gestió de residus. | 0.5
|  | 0.5 |  |  |  | 0.5
| N | Obra | 01 | PresupuestoXARXA_CASCANTIC_PISANTAMARIA
| N | Capítulo | 27 | TRAM 170
| N | Título 3 | 01 | TANCAMENT D'OBRA I SENYALITZACIÓ PROVISIONAL
01.27.01.001 | L | PBCD-56H6 | m | Tanca mòbil metàl·lica de 2,5 m de llargària i 1 m d'alçària i amb el desmuntatge inclòs | Tanca mòbil metàl·lica de 2,5 m de llargària i 1 m d'alçària i amb el desmuntatge inclòs | 90
|  | 90 |  |  |  | 90
01.27.01.002 | L | PBC5-HYCB | u | Con de plàstic reflector de 30 cm d'alçària | Con de plàstic reflector de 30 cm d'alçària | 19
|  | 19 |  |  |  | 19
01.27.01.003 | L | PBCA-56H3 | u | Llumenera amb làmpada intermitent color ambre amb energia de bateria de 12 V i amb el desmuntatge inclòs | Llumenera amb làmpada intermitent color ambre amb energia de bateria de 12 V i amb el desmuntatge inclòs | 9
|  | 9 |  |  |  | 9
01.27.01.004 | L | PBC4-56GZ | m | Cinta d'abalisament autoadhesiva d'amplària 0,05 mm amb el desmuntatge inclòs | Cinta d'abalisament autoadhesiva d'amplària 0,05 mm amb el desmuntatge inclòs | 192
|  | 192 |  |  |  | 192
01.27.01.005 | L | PBBJ-5677 | u | Placa amb pintura reflectant circular de 60 cm de, per a senyals de trànsit, fixada i amb el desmuntatge inclòs | Placa amb pintura reflectant circular de 60 cm de, per a senyals de trànsit, fixada i amb el desmuntatge inclòs | 12
Prohibida la parada i l'estacionament |  | 9 |  |  |  | 9
Limitació de velocitat 20 km/h |  | 2 |  |  |  | 2
Prohibit l'accés |  | 1 |  |  |  | 1
01.27.01.006 | L | PBBJ-5674 | u | Placa amb pintura reflectant triangular de 70 cm de costat, per a senyals de trànsit, fixada i amb el desmuntatge inclòs | Placa amb pintura reflectant triangular de 70 cm de costat, per a senyals de trànsit, fixada i amb el desmuntatge inclòs | 3
Perill obres |  | 2 |  |  |  | 2
Perill doble sentit de circulació per obres |  | 1 |  |  |  | 1
01.27.01.007 | L | PBBI-567M | u | Placa amb pintura reflectant de 60x60 cm, per a senyals de trànsit, fixada i amb el desmuntatge inclòs | Placa amb pintura reflectant de 60x60 cm, per a senyals de trànsit, fixada i amb el desmuntatge inclòs | 6
Indicatiu accès exclusiu veïns |  | 1 |  |  |  | 1
Indicatiu pas provisional de vianants |  | 4 |  |  |  | 4
Indicatiu carrer sense sortida |  | 1 |  |  |  | 1
01.27.01.008 | L | P1512-35FA | m2 | Plataforma metàl·lica per a pas de persones per sobre de rases, d'amplada <= 1 m, de planxa d'acer de 8 mm de gruix, amb el desmuntatge inclòs | Plataforma metàl·lica per a pas de persones per sobre de rases, d'amplada <= 1 m, de planxa d'acer de 8 mm de gruix, amb el desmuntatge inclòs | 24
|  | 24 |  |  |  | 24
01.27.01.009 | L | P1512-35FB | m2 | Plataforma metàl·lica per a pas de vehicles per sobre de rases, d'amplada <= 1 m, de planxa d'acer de 12 mm de gruix, amb el desmuntatge inclòs | Plataforma metàl·lica per a pas de vehicles per sobre de rases, d'amplada <= 1 m, de planxa d'acer de 12 mm de gruix, amb el desmuntatge inclòs | 24
|  | 24 |  |  |  | 24
| N | Obra | 01 | PresupuestoXARXA_CASCANTIC_PISANTAMARIA
| N | Capítulo | 27 | TRAM 170
| N | Título 3 | 02 | CALES PER LA LOCALITZACIÓ DE SERVEIS
01.27.02.001 | L | P221K-TG43 | m3 | Excavació de cala, per a localització de serveis, amb mitjans manuals i reblert i compactació de terres seleccionades pròpia excavació | Excavació de cala, per a localització de serveis, amb mitjans manuals i reblert i compactació de terres seleccionades pròpia excavació | 5
|  | 5 |  |  |  | 5
| N | Obra | 01 | PresupuestoXARXA_CASCANTIC_PISANTAMARIA
| N | Capítulo | 27 | TRAM 170
| N | Título 3 | 03 | DEMOLICIONS
01.27.03.001 | L | P2146-DJ2B | m2 | Demolició de paviment de panots col·locats sobre base de formigó de fins a 15 cm de gruix, inclòs la demolició de la base, d'amplària fins a 0,6 m amb retroexcavadora amb martell trencador i càrrega sobre camió amb mitjans mecànics | Demolició de paviment de panots col·locats sobre base de formigó de fins a 15 cm de gruix, inclòs la demolició de la base, d'amplària fins a 0,6 m amb retroexcavadora amb martell trencador i càrrega sobre camió amb mitjans mecànics | 36.16
|  | 89.4 | 0.4 |  |  | 35.76
|  | 1 | 0.4 |  |  | 0.4
01.27.03.002 | L | P2146-DJ4G | m2 | Demolició de paviment de panots col·locats sobre base de formigó de fins a 15 cm de gruix, inclòs la demolició de la base, d'amplària fins a 2 m amb retroexcavadora amb martell trencador i càrrega sobre camió amb mitjans mecànics | Demolició de paviment de panots col·locats sobre base de formigó de fins a 15 cm de gruix, inclòs la demolició de la base, d'amplària fins a 2 m amb retroexcavadora amb martell trencador i càrrega sobre camió amb mitjans mecànics | 10
|  | 10 |  |  |  | 10
01.27.03.003 | L | P2146-DJ2L | m2 | Demolició de paviment de formigó de fins a 20 cm de gruix, d'amplària fins a 0,6 m amb retroexcavadora amb martell trencador i càrrega sobre camió amb mitjans mecànics | Demolició de paviment de formigó de fins a 20 cm de gruix, d'amplària fins a 0,6 m amb retroexcavadora amb martell trencador i càrrega sobre camió amb mitjans mecànics | 2.36
|  | 5.9 | 0.4 |  |  | 2.36
01.27.03.004 | L | P214W-FEMG | m | Tall en paviment de mescla bituminosa o formigó de 15 cm de fondària com a mínim amb màquina tallajunts amb disc de diamant per a paviment, per a delimitar la zona a demolir | Tall en paviment de mescla bituminosa o formigó de 15 cm de fondària com a mínim amb màquina tallajunts amb disc de diamant per a paviment, per a delimitar la zona a demolir | 11.8
|  | 5.9 | 2 |  |  | 11.8
| N | Obra | 01 | PresupuestoXARXA_CASCANTIC_PISANTAMARIA
| N | Capítulo | 27 | TRAM 170
| N | Título 3 | 04 | MOVIMENT DE TERRES
01.27.04.001 | L | P221C-DZ1D | m3 | Excavació de rasa de fins a 1 m d'amplària i fins a 2 m de fondària, en terreny compacte, amb retroexcavadora i amb les terres deixades a la vora | Excavació de rasa de fins a 1 m d'amplària i fins a 2 m de fondària, en terreny compacte, amb retroexcavadora i amb les terres deixades a la vora | 32.742
|  | 89.4 | 0.4 | 0.85 |  | 30.396
|  | 1 | 0.4 | 0.85 |  | 0.34
|  | 5.9 | 0.4 | 0.85 |  | 2.006
01.27.04.002 | L | P221C-DYZW | m3 | Excavació de rasa de fins a 2 m d'amplària i fins a 2 m de fondària, en terreny compacte, amb pala excavadora i amb les terres deixades a la vora | Excavació de rasa de fins a 2 m d'amplària i fins a 2 m de fondària, en terreny compacte, amb pala excavadora i amb les terres deixades a la vora | 8.5
|  | 10 | 0.85 |  |  | 8.5
01.27.04.003 | L | P2255-DPIR | m3 | Rebliment i piconatge de rasa d'amplària fins a 0,6 m, amb sauló garbellat, en tongades de gruix de més de 25 i fins a 50 cm, utilitzant picó vibrant de combustible | Rebliment i piconatge de rasa d'amplària fins a 0,6 m, amb sauló garbellat, en tongades de gruix de més de 25 i fins a 50 cm, utilitzant picó vibrant de combustible | 21.186
|  | 89.4 | 0.4 | 0.55 |  | 19.668
|  | 1 | 0.4 | 0.55 |  | 0.22
|  | 5.9 | 0.4 | 0.55 |  | 1.298
01.27.04.004 | L | P2255-DPIP | m3 | Rebliment i piconatge de rasa d'amplària més de 0,6 i fins a 1,5 m, amb sauló garbellat, en tongades de gruix de més de 25 i fins a 50 cm, utilitzant picó vibrant de combustible | Rebliment i piconatge de rasa d'amplària més de 0,6 i fins a 1,5 m, amb sauló garbellat, en tongades de gruix de més de 25 i fins a 50 cm, utilitzant picó vibrant de combustible | 5.5
|  | 10 | 0.55 |  |  | 5.5
01.27.04.005 | L | P2255-DPHV | m3 | Rebliment i piconatge de rasa d'amplària fins a 0,6 m, amb material seleccionat de la pròpia excavació, en tongades de gruix de fins a 25 cm, utilitzant picó vibrant de combustible, amb compactació del 95% PM | Rebliment i piconatge de rasa d'amplària fins a 0,6 m, amb material seleccionat de la pròpia excavació, en tongades de gruix de fins a 25 cm, utilitzant picó vibrant de combustible, amb compactació del 95% PM | 11.556
|  | 89.4 | 0.4 | 0.3 |  | 10.728
|  | 1 | 0.4 | 0.3 |  | 0.12
|  | 5.9 | 0.4 | 0.3 |  | 0.708
01.27.04.006 | L | P2255-DPHS | m3 | Rebliment i piconatge de rasa d'amplària més de 0,6 i fins a 1,5 m, amb material seleccionat de la pròpia excavació, en tongades de gruix de fins a 25 cm, utilitzant picó vibrant de combustible, amb compactació del 95% PM | Rebliment i piconatge de rasa d'amplària més de 0,6 i fins a 1,5 m, amb material seleccionat de la pròpia excavació, en tongades de gruix de fins a 25 cm, utilitzant picó vibrant de combustible, amb compactació del 95% PM | 3
|  | 10 | 0.3 |  |  | 3
| N | Obra | 01 | PresupuestoXARXA_CASCANTIC_PISANTAMARIA
| N | Capítulo | 27 | TRAM 170
| N | Título 3 | 05 | XARXA
01.27.05.001 | L | PF36-DVR3 | m | Tub de fosa dúctil de 80 mm de diàmetre nominal, classe de pressió C40 segons la norma UNE-EN 545, amb unió de campana amb junt automàtic estàndard i anella elastomèrica per a aigua i col·locat al fons de la rasa, inclòs part proporcional de colzes, peces especials i accessoris de tot tipus | Tub de fosa dúctil de 80 mm de diàmetre nominal, classe de pressió C40 segons la norma UNE-EN 545, amb unió de campana amb junt automàtic estàndard i anella elastomèrica per a aigua i col·locat al fons de la rasa, inclòs part proporcional de colzes, peces especials i accessoris de tot tipus | 96.3
|  | 96.3 |  |  |  | 96.3
01.27.05.002 | L | PFZ0-LPCM | u | Dau d'ancoratge de formigó formigó per armar HA - 25 / B / 20 / XC1 amb una quantitat de ciment de 275 kg/m3 i relació aigua ciment =< 0.6, per a peces especials en conduccions de diàmetre fins 150 mm, inclosa la col·locació d'armadures i el vibratge del formigó | Dau d'ancoratge de formigó formigó per armar HA - 25 / B / 20 / XC1 amb una quantitat de ciment de 275 kg/m3 i relació aigua ciment =< 0.6, per a peces especials en conduccions de diàmetre fins 150 mm, inclosa la col·locació d'armadures i el vibratge del formigó | 1
|  | 1 |  |  |  | 1
01.27.05.003 | L | PDG5-HA2I | m | Banda contínua de plàstic de color de 30 cm d'amplària, col·locada al llarg de la rasa a 20 cm per sobre de la canalització | Banda contínua de plàstic de color de 30 cm d'amplària, col·locada al llarg de la rasa a 20 cm per sobre de la canalització | 96.3
|  | 96.3 |  |  |  | 96.3
| N | Obra | 01 | PresupuestoXARXA_CASCANTIC_PISANTAMARIA
| N | Capítulo | 27 | TRAM 170
| N | Título 3 | 06 | ESCOMESES
01.27.06.001 | L | ESCOM2 | u | Treballs de remodelació d'escomesa de 2'', inclòs accessoris de llautó, vàlvules de pas, petit material vari de diàmetre adequat, pericó i qualsevol accessori | Treballs de remodelació d'escomesa de 2'', inclòs accessoris de llautó, vàlvules de pas, petit material vari de diàmetre adequat, pericó i qualsevol accessori | 1
|  | 1 |  |  |  | 1
01.27.06.002 | L | ESCOM075 | u | Treballs de remodelació d'escomesa de 3/4'', inclòs accessoris de llautó, vàlvules de pas, petit material vari de diàmetre adequat, pericó i qualsevol accessori | Treballs de remodelació d'escomesa de 3/4'', inclòs accessoris de llautó, vàlvules de pas, petit material vari de diàmetre adequat, pericó i qualsevol accessori | 4
|  | 4 |  |  |  | 4
| N | Obra | 01 | PresupuestoXARXA_CASCANTIC_PISANTAMARIA
| N | Capítulo | 27 | TRAM 170
| N | Título 3 | 07 | REPOSICIONS
01.27.07.001 | L | P9E1-V6RD | m2 | Paviment de peces de morter de ciment (panot i rigola, ambdós de qualsevol tipus) de 20x20x4 cm, classe 1a, preu superior, sobre suport de 3 cm de morter amb additius, col·locat a truc de maceta amb morter mixt 1:2:10 i beurada de ciment pòrtland | Paviment de peces de morter de ciment (panot i rigola, ambdós de qualsevol tipus) de 20x20x4 cm, classe 1a, preu superior, sobre suport de 3 cm de morter amb additius, col·locat a truc de maceta amb morter mixt 1:2:10 i beurada de ciment pòrtland | 46.16
|  | 89.4 | 0.4 |  |  | 35.76
|  | 1 | 0.4 |  |  | 0.4
|  | 10 |  |  |  | 10
01.27.07.002 | L | P931-10RJI | m3 | Base de formigó en massa HM - 20 / B / 20 / X0 amb una quantitat de ciment de 200 kg/m3 i relació aigua ciment =< 0.6, abocat des de camió amb estesa i vibratge manual, amb acabat reglejat, incloent els encofrats laterals i els dels junts de dilatació | Base de formigó en massa HM - 20 / B / 20 / X0 amb una quantitat de ciment de 200 kg/m3 i relació aigua ciment =< 0.6, abocat des de camió amb estesa i vibratge manual, amb acabat reglejat, incloent els encofrats laterals i els dels junts de dilatació | 4.852
|  | 89.4 | 0.4 | 0.1 |  | 3.576
|  | 1 | 0.4 | 0.1 |  | 0.04
|  | 5.9 | 0.4 | 0.1 |  | 0.236
|  | 10 |  | 0.1 |  | 1
01.27.07.003 | L | P9G3-DVV7 | m | Tall amb serra de disc en paviment de formigó per a formació de junt de retracció de 6 a 8 mm de font per a exterior >= 4 cm | Tall amb serra de disc en paviment de formigó per a formació de junt de retracció de 6 a 8 mm de font per a exterior >= 4 cm | 0.4
|  | 1 | 0.4 |  |  | 0.4
01.27.07.004 | L | P9HA-6083 | m2 | Reposició de paviment de mescla bituminosa contínua en calent de qualsevol tipus i color, amb betum asfàltic penetració, per a capa de trànsit i granulat granític, de 10 cm de gruix, estesa i compactada manualment, inclosa emulsió bituminosa | Reposició de paviment de mescla bituminosa contínua en calent de qualsevol tipus i color, amb betum asfàltic penetració, per a capa de trànsit i granulat granític, de 10 cm de gruix, estesa i compactada manualment, inclosa emulsió bituminosa | 1.96
|  | 4.9 | 0.4 |  |  | 1.96
| N | Obra | 01 | PresupuestoXARXA_CASCANTIC_PISANTAMARIA
| N | Capítulo | 27 | TRAM 170
| N | Título 3 | 08 | GESTIÓ DE RESIDUS DE LA CONSTRUCCIÓ I DEMOLICIÓ
01.27.08.001 | L | P2R2-EU9S | m3 | Classificació a peu d'obra de residus de construcció o demolició en fraccions segons REAL DECRETO 105/2008, amb mitjans manuals | Classificació a peu d'obra de residus de construcció o demolició en fraccions segons REAL DECRETO 105/2008, amb mitjans manuals | 50.946
Esponjament 1,35 segons annex gestió RCD
Panot i base de formigó |  | 89.4 | 0.4 | 0.15 | 1.35 | 7.2414
Panot i base de formigó |  | 1 | 0.4 | 0.15 | 1.35 | 0.081
Panot i base de formigó |  | 10 |  | 0.15 | 1.35 | 2.025
Paviment de formigó |  | 5.9 | 0.4 | 0.15 | 1.35 | 0.4779
Excavació |  | 89.4 | 0.4 | 0.85 | 1.35 | 41.0346
Excavació |  | 1 | 0.4 | 0.85 | 1.35 | 0.459
Excavació |  | 5.9 | 0.4 | 0.85 | 1.35 | 2.7081
Excavació |  | 10 | 0.85 |  | 1.35 | 11.475
Reblert material pròpia excavació |  | 89.4 | 0.4 | 0.3 | -1 | -10.728
Reblert material pròpia excavació |  | 1 | 0.4 | 0.3 | -1 | -0.12
Reblert material pròpia excavació |  | 5.9 | 0.4 | 0.3 | -1 | -0.708
Reblert material pròpia excavació |  | 10 | 0.3 |  | -1 | -3
01.27.08.002 | L | P2R4-IZ6G | m3 | Càrrega amb mitjans mecànics i transport de terres contaminades a instal·lació autoritzada de gestió de residus, amb camió de 20 t, amb un recorregut de fins a 20 km | Càrrega amb mitjans mecànics i transport de terres contaminades a instal·lació autoritzada de gestió de residus, amb camió de 20 t, amb un recorregut de fins a 20 km | 41.1207
Esponjament 1,35 segons annex gestió RCD
Excavació |  | 89.4 | 0.4 | 0.85 | 1.35 | 41.0346
Excavació |  | 1 | 0.4 | 0.85 | 1.35 | 0.459
Excavació |  | 5.9 | 0.4 | 0.85 | 1.35 | 2.7081
Excavació |  | 10 | 0.85 |  | 1.35 | 11.475
Reblert material pròpia excavació |  | 89.4 | 0.4 | 0.3 | -1 | -10.728
Reblert material pròpia excavació |  | 1 | 0.4 | 0.3 | -1 | -0.12
Reblert material pròpia excavació |  | 5.9 | 0.4 | 0.3 | -1 | -0.708
Reblert material pròpia excavació |  | 10 | 0.3 |  | -1 | -3
01.27.08.003 | L | P2RA-IQFJ | m3 | Disposició controlada en dipòsit autoritzat inclòs el cànon sobre la deposició controlada dels residus de la construcció, segons la LLEI 8/2008, de residus de terra inerts procedents d'excavació, amb codi 17 05 04 segons la Llista Europea de Residus. Inclòs certificat de gestió de residus. | Disposició controlada en dipòsit autoritzat inclòs el cànon sobre la deposició controlada dels residus de la construcció, segons la LLEI 8/2008, de residus de terra inerts procedents d'excavació, amb codi 17 05 04 segons la Llista Europea de Residus. Inclòs certificat de gestió de residus. | 41.1207
Esponjament 1,35 segons annex gestió RCD
Excavació |  | 89.4 | 0.4 | 0.85 | 1.35 | 41.0346
Excavació |  | 1 | 0.4 | 0.85 | 1.35 | 0.459
Excavació |  | 5.9 | 0.4 | 0.85 | 1.35 | 2.7081
Excavació |  | 10 | 0.85 |  | 1.35 | 11.475
Reblert material pròpia excavació |  | 89.4 | 0.4 | 0.3 | -1 | -10.728
Reblert material pròpia excavació |  | 1 | 0.4 | 0.3 | -1 | -0.12
Reblert material pròpia excavació |  | 5.9 | 0.4 | 0.3 | -1 | -0.708
Reblert material pròpia excavació |  | 10 | 0.3 |  | -1 | -3
01.27.08.004 | L | P2R6-4I5K | m3 | Càrrega amb mitjans mecànics i transport de residus inerts o no especials a instal·lació autoritzada de gestió de residus, amb camió per a transport de 20 t, amb un recorregut de fins a 20 km | Càrrega amb mitjans mecànics i transport de residus inerts o no especials a instal·lació autoritzada de gestió de residus, amb camió per a transport de 20 t, amb un recorregut de fins a 20 km | 9.9846
Esponjament 1,35 segons annex gestió RCD
Panot i base de formigó |  | 89.4 | 0.4 | 0.15 | 1.35 | 7.2414
Panot i base de formigó |  | 1 | 0.4 | 0.15 | 1.35 | 0.081
Panot i base de formigó |  | 10 |  | 0.15 | 1.35 | 2.025
Paviment de formigó |  | 5.9 | 0.4 | 0.2 | 1.35 | 0.6372
01.27.08.005 | L | P2RA-IQG3 | m3 | Disposició controlada en dipòsit autoritzat inclòs el cànon sobre la deposició controlada dels residus de la construcció, segons la LLEI 8/2008, de residus barrejats no perillosos procedents de construcció o demolició, amb codi 17 09 04 segons la Llista Europea de Residus. Inclòs certificat de gestió de residus. | Disposició controlada en dipòsit autoritzat inclòs el cànon sobre la deposició controlada dels residus de la construcció, segons la LLEI 8/2008, de residus barrejats no perillosos procedents de construcció o demolició, amb codi 17 09 04 segons la Llista Europea de Residus. Inclòs certificat de gestió de residus. | 9.9846
Esponjament 1,35 segons annex gestió RCD
Panot i base de formigó |  | 89.4 | 0.4 | 0.15 | 1.35 | 7.2414
Panot i base de formigó |  | 1 | 0.4 | 0.15 | 1.35 | 0.081
Panot i base de formigó |  | 10 |  | 0.15 | 1.35 | 2.025
Paviment de formigó |  | 5.9 | 0.4 | 0.2 | 1.35 | 0.6372
01.27.08.006 | L | P2R5-Z58K | m3 | Transport de residus especials d'amiant-ciment codi 17 06 01* o d'amiant friable codi 17 06 05*, procedents de la construcció, amb contenidor o sac flexible, a punt establert per Sabemsa pel seu emmagatzematge i posterior gestió, dins de la seva gestió de residus. | Transport de residus especials d'amiant-ciment codi 17 06 01* o d'amiant friable codi 17 06 05*, procedents de la construcció, amb contenidor o sac flexible, a punt establert per Sabemsa pel seu emmagatzematge i posterior gestió, dins de la seva gestió de residus. | 0.5
|  | 0.5 |  |  |  | 0.5
| N | Obra | 01 | PresupuestoXARXA_CASCANTIC_PISANTAMARIA
| N | Capítulo | 28 | TRAM 143
| N | Título 3 | 01 | TANCAMENT D'OBRA I SENYALITZACIÓ PROVISIONAL
01.28.01.001 | L | PBCD-56H6 | m | Tanca mòbil metàl·lica de 2,5 m de llargària i 1 m d'alçària i amb el desmuntatge inclòs | Tanca mòbil metàl·lica de 2,5 m de llargària i 1 m d'alçària i amb el desmuntatge inclòs | 55
|  | 55 |  |  |  | 55
01.28.01.002 | L | PBC5-HYCB | u | Con de plàstic reflector de 30 cm d'alçària | Con de plàstic reflector de 30 cm d'alçària | 12
|  | 12 |  |  |  | 12
01.28.01.003 | L | PBCA-56H3 | u | Llumenera amb làmpada intermitent color ambre amb energia de bateria de 12 V i amb el desmuntatge inclòs | Llumenera amb làmpada intermitent color ambre amb energia de bateria de 12 V i amb el desmuntatge inclòs | 6
|  | 6 |  |  |  | 6
01.28.01.004 | L | PBC4-56GZ | m | Cinta d'abalisament autoadhesiva d'amplària 0,05 mm amb el desmuntatge inclòs | Cinta d'abalisament autoadhesiva d'amplària 0,05 mm amb el desmuntatge inclòs | 118
|  | 118 |  |  |  | 118
01.28.01.005 | L | PBBJ-5677 | u | Placa amb pintura reflectant circular de 60 cm de, per a senyals de trànsit, fixada i amb el desmuntatge inclòs | Placa amb pintura reflectant circular de 60 cm de, per a senyals de trànsit, fixada i amb el desmuntatge inclòs | 9
Prohibida la parada i l'estacionament |  | 6 |  |  |  | 6
Limitació de velocitat 20 km/h |  | 2 |  |  |  | 2
Prohibit l'accés |  | 1 |  |  |  | 1
01.28.01.006 | L | PBBJ-5674 | u | Placa amb pintura reflectant triangular de 70 cm de costat, per a senyals de trànsit, fixada i amb el desmuntatge inclòs | Placa amb pintura reflectant triangular de 70 cm de costat, per a senyals de trànsit, fixada i amb el desmuntatge inclòs | 3
Perill obres |  | 2 |  |  |  | 2
Perill doble sentit de circulació per obres |  | 1 |  |  |  | 1
01.28.01.007 | L | PBBI-567M | u | Placa amb pintura reflectant de 60x60 cm, per a senyals de trànsit, fixada i amb el desmuntatge inclòs | Placa amb pintura reflectant de 60x60 cm, per a senyals de trànsit, fixada i amb el desmuntatge inclòs | 6
Indicatiu accès exclusiu veïns |  | 1 |  |  |  | 1
Indicatiu pas provisional de vianants |  | 4 |  |  |  | 4
Indicatiu carrer sense sortida |  | 1 |  |  |  | 1
01.28.01.008 | L | P1512-35FA | m2 | Plataforma metàl·lica per a pas de persones per sobre de rases, d'amplada <= 1 m, de planxa d'acer de 8 mm de gruix, amb el desmuntatge inclòs | Plataforma metàl·lica per a pas de persones per sobre de rases, d'amplada <= 1 m, de planxa d'acer de 8 mm de gruix, amb el desmuntatge inclòs | 15
|  | 15 |  |  |  | 15
01.28.01.009 | L | P1512-35FB | m2 | Plataforma metàl·lica per a pas de vehicles per sobre de rases, d'amplada <= 1 m, de planxa d'acer de 12 mm de gruix, amb el desmuntatge inclòs | Plataforma metàl·lica per a pas de vehicles per sobre de rases, d'amplada <= 1 m, de planxa d'acer de 12 mm de gruix, amb el desmuntatge inclòs | 15
|  | 15 |  |  |  | 15
| N | Obra | 01 | PresupuestoXARXA_CASCANTIC_PISANTAMARIA
| N | Capítulo | 28 | TRAM 143
| N | Título 3 | 02 | CALES PER LA LOCALITZACIÓ DE SERVEIS
01.28.02.001 | L | P221K-TG43 | m3 | Excavació de cala, per a localització de serveis, amb mitjans manuals i reblert i compactació de terres seleccionades pròpia excavació | Excavació de cala, per a localització de serveis, amb mitjans manuals i reblert i compactació de terres seleccionades pròpia excavació | 3
|  | 3 |  |  |  | 3
| N | Obra | 01 | PresupuestoXARXA_CASCANTIC_PISANTAMARIA
| N | Capítulo | 28 | TRAM 143
| N | Título 3 | 03 | DEMOLICIONS
01.28.03.001 | L | P2146-DJ2B | m2 | Demolició de paviment de panots col·locats sobre base de formigó de fins a 15 cm de gruix, inclòs la demolició de la base, d'amplària fins a 0,6 m amb retroexcavadora amb martell trencador i càrrega sobre camió amb mitjans mecànics | Demolició de paviment de panots col·locats sobre base de formigó de fins a 15 cm de gruix, inclòs la demolició de la base, d'amplària fins a 0,6 m amb retroexcavadora amb martell trencador i càrrega sobre camió amb mitjans mecànics | 19.44
|  | 48.6 | 0.4 |  |  | 19.44
01.28.03.002 | L | P2146-DJ4G | m2 | Demolició de paviment de panots col·locats sobre base de formigó de fins a 15 cm de gruix, inclòs la demolició de la base, d'amplària fins a 2 m amb retroexcavadora amb martell trencador i càrrega sobre camió amb mitjans mecànics | Demolició de paviment de panots col·locats sobre base de formigó de fins a 15 cm de gruix, inclòs la demolició de la base, d'amplària fins a 2 m amb retroexcavadora amb martell trencador i càrrega sobre camió amb mitjans mecànics | 5
|  | 5 |  |  |  | 5
01.28.03.003 | L | P2146-DJ32 | m2 | Demolició de paviment de mescla bituminosa de fins a 20 cm de gruix, d'amplària fins a 0,6 m amb retroexcavadora amb martell trencador i càrrega sobre camió amb mitjans mecànics | Demolició de paviment de mescla bituminosa de fins a 20 cm de gruix, d'amplària fins a 0,6 m amb retroexcavadora amb martell trencador i càrrega sobre camió amb mitjans mecànics | 4.16
|  | 10.4 | 0.4 |  |  | 4.16
01.28.03.004 | L | P2146-DJ31 | m2 | Demolició de paviment de mescla bituminosa de fins a 20 cm de gruix, d'amplària fins a 2 m amb retroexcavadora amb martell trencador i càrrega sobre camió amb mitjans mecànics | Demolició de paviment de mescla bituminosa de fins a 20 cm de gruix, d'amplària fins a 2 m amb retroexcavadora amb martell trencador i càrrega sobre camió amb mitjans mecànics | 1
|  | 1 |  |  |  | 1
01.28.03.005 | L | P214W-FEMG | m | Tall en paviment de mescla bituminosa o formigó de 15 cm de fondària com a mínim amb màquina tallajunts amb disc de diamant per a paviment, per a delimitar la zona a demolir | Tall en paviment de mescla bituminosa o formigó de 15 cm de fondària com a mínim amb màquina tallajunts amb disc de diamant per a paviment, per a delimitar la zona a demolir | 24.8
|  | 10.4 | 2 |  |  | 20.8
|  | 1 | 4 |  |  | 4
| N | Obra | 01 | PresupuestoXARXA_CASCANTIC_PISANTAMARIA
| N | Capítulo | 28 | TRAM 143
| N | Título 3 | 04 | MOVIMENT DE TERRES
01.28.04.001 | L | P221C-DZ1D | m3 | Excavació de rasa de fins a 1 m d'amplària i fins a 2 m de fondària, en terreny compacte, amb retroexcavadora i amb les terres deixades a la vora | Excavació de rasa de fins a 1 m d'amplària i fins a 2 m de fondària, en terreny compacte, amb retroexcavadora i amb les terres deixades a la vora | 20.06
|  | 48.6 | 0.4 | 0.85 |  | 16.524
|  | 10.4 | 0.4 | 0.85 |  | 3.536
01.28.04.002 | L | P221C-DYZW | m3 | Excavació de rasa de fins a 2 m d'amplària i fins a 2 m de fondària, en terreny compacte, amb pala excavadora i amb les terres deixades a la vora | Excavació de rasa de fins a 2 m d'amplària i fins a 2 m de fondària, en terreny compacte, amb pala excavadora i amb les terres deixades a la vora | 5.1
|  | 5 | 0.85 |  |  | 4.25
|  | 1 | 0.85 |  |  | 0.85
01.28.04.003 | L | P2255-DPIR | m3 | Rebliment i piconatge de rasa d'amplària fins a 0,6 m, amb sauló garbellat, en tongades de gruix de més de 25 i fins a 50 cm, utilitzant picó vibrant de combustible | Rebliment i piconatge de rasa d'amplària fins a 0,6 m, amb sauló garbellat, en tongades de gruix de més de 25 i fins a 50 cm, utilitzant picó vibrant de combustible | 12.98
|  | 48.6 | 0.4 | 0.55 |  | 10.692
|  | 10.4 | 0.4 | 0.55 |  | 2.288
01.28.04.004 | L | P2255-DPIP | m3 | Rebliment i piconatge de rasa d'amplària més de 0,6 i fins a 1,5 m, amb sauló garbellat, en tongades de gruix de més de 25 i fins a 50 cm, utilitzant picó vibrant de combustible | Rebliment i piconatge de rasa d'amplària més de 0,6 i fins a 1,5 m, amb sauló garbellat, en tongades de gruix de més de 25 i fins a 50 cm, utilitzant picó vibrant de combustible | 3.3
|  | 5 | 0.55 |  |  | 2.75
|  | 1 | 0.55 |  |  | 0.55
01.28.04.005 | L | P2255-DPHV | m3 | Rebliment i piconatge de rasa d'amplària fins a 0,6 m, amb material seleccionat de la pròpia excavació, en tongades de gruix de fins a 25 cm, utilitzant picó vibrant de combustible, amb compactació del 95% PM | Rebliment i piconatge de rasa d'amplària fins a 0,6 m, amb material seleccionat de la pròpia excavació, en tongades de gruix de fins a 25 cm, utilitzant picó vibrant de combustible, amb compactació del 95% PM | 7.08
|  | 48.6 | 0.4 | 0.3 |  | 5.832
|  | 10.4 | 0.4 | 0.3 |  | 1.248
01.28.04.006 | L | P2255-DPHS | m3 | Rebliment i piconatge de rasa d'amplària més de 0,6 i fins a 1,5 m, amb material seleccionat de la pròpia excavació, en tongades de gruix de fins a 25 cm, utilitzant picó vibrant de combustible, amb compactació del 95% PM | Rebliment i piconatge de rasa d'amplària més de 0,6 i fins a 1,5 m, amb material seleccionat de la pròpia excavació, en tongades de gruix de fins a 25 cm, utilitzant picó vibrant de combustible, amb compactació del 95% PM | 1.8
|  | 5 | 0.3 |  |  | 1.5
|  | 1 | 0.3 |  |  | 0.3
| N | Obra | 01 | PresupuestoXARXA_CASCANTIC_PISANTAMARIA
| N | Capítulo | 28 | TRAM 143
| N | Título 3 | 05 | XARXA
01.28.05.001 | L | PF36-DVRS | m | Tub de fosa dúctil de 100 mm de diàmetre nominal, classe de pressió C40 segons la norma UNE-EN 545, amb unió amb unió de campana amb junt automàtic estàndard i anella elastomèrica per a aigua i col·locat al fons de la rasa, inclòs part proporcional de colzes, peces especials i accessoris de tot tipus | Tub de fosa dúctil de 100 mm de diàmetre nominal, classe de pressió C40 segons la norma UNE-EN 545, amb unió amb unió de campana amb junt automàtic estàndard i anella elastomèrica per a aigua i col·locat al fons de la rasa, inclòs part proporcional de colzes, peces especials i accessoris de tot tipus | 59
|  | 59 |  |  |  | 59
01.28.05.002 | L | PFZ0-LPCM | u | Dau d'ancoratge de formigó formigó per armar HA - 25 / B / 20 / XC1 amb una quantitat de ciment de 275 kg/m3 i relació aigua ciment =< 0.6, per a peces especials en conduccions de diàmetre fins 150 mm, inclosa la col·locació d'armadures i el vibratge del formigó | Dau d'ancoratge de formigó formigó per armar HA - 25 / B / 20 / XC1 amb una quantitat de ciment de 275 kg/m3 i relació aigua ciment =< 0.6, per a peces especials en conduccions de diàmetre fins 150 mm, inclosa la col·locació d'armadures i el vibratge del formigó | 5
|  | 5 |  |  |  | 5
01.28.05.003 | L | PDG5-HA2I | m | Banda contínua de plàstic de color de 30 cm d'amplària, col·locada al llarg de la rasa a 20 cm per sobre de la canalització | Banda contínua de plàstic de color de 30 cm d'amplària, col·locada al llarg de la rasa a 20 cm per sobre de la canalització | 59
|  | 59 |  |  |  | 59
01.28.05.004 | L | PN12-DPLC | u | Vàlvula de comporta manual amb brides, de cos curt, de 100 mm de diàmetre nominal, de 16 bar de PN, cos de fosa nodular EN-GJS-500-7 (GGG50) i tapa de fosa nodular EN-GJS-500-7 (GGG50), amb revestiment de resina epoxi (250 micres), comporta de fosa+EPDM i tancament de seient elàstic, eix d'acer inoxidable 1.4021 (AISI 420), amb accionament per volant de fosa, muntada en pericó de canalització soterrada | Vàlvula de comporta manual amb brides, de cos curt, de 100 mm de diàmetre nominal, de 16 bar de PN, cos de fosa nodular EN-GJS-500-7 (GGG50) i tapa de fosa nodular EN-GJS-500-7 (GGG50), amb revestiment de resina epoxi (250 micres), comporta de fosa+EPDM i tancament de seient elàstic, eix d'acer inoxidable 1.4021 (AISI 420), amb accionament per volant de fosa, muntada en pericó de canalització soterrada | 2
|  | 2 |  |  |  | 2
01.28.05.005 | L | PM23-4BCA | u | Hidrant soterrat amb pericó de registre, amb una sortida de 100 mm de diàmetre, connectat a la xarxa i muntat a l'exterior | Hidrant soterrat amb pericó de registre, amb una sortida de 100 mm de diàmetre, connectat a la xarxa i muntat a l'exterior | 1
|  | 1 |  |  |  | 1
| N | Obra | 01 | PresupuestoXARXA_CASCANTIC_PISANTAMARIA
| N | Capítulo | 28 | TRAM 143
| N | Título 3 | 06 | REPOSICIONS
01.28.06.001 | L | P9E1-V6RD | m2 | Paviment de peces de morter de ciment (panot i rigola, ambdós de qualsevol tipus) de 20x20x4 cm, classe 1a, preu superior, sobre suport de 3 cm de morter amb additius, col·locat a truc de maceta amb morter mixt 1:2:10 i beurada de ciment pòrtland | Paviment de peces de morter de ciment (panot i rigola, ambdós de qualsevol tipus) de 20x20x4 cm, classe 1a, preu superior, sobre suport de 3 cm de morter amb additius, col·locat a truc de maceta amb morter mixt 1:2:10 i beurada de ciment pòrtland | 24.44
|  | 48.6 | 0.4 |  |  | 19.44
|  | 5 |  |  |  | 5
01.28.06.002 | L | P931-10RJI | m3 | Base de formigó en massa HM - 20 / B / 20 / X0 amb una quantitat de ciment de 200 kg/m3 i relació aigua ciment =< 0.6, abocat des de camió amb estesa i vibratge manual, amb acabat reglejat, incloent els encofrats laterals i els dels junts de dilatació | Base de formigó en massa HM - 20 / B / 20 / X0 amb una quantitat de ciment de 200 kg/m3 i relació aigua ciment =< 0.6, abocat des de camió amb estesa i vibratge manual, amb acabat reglejat, incloent els encofrats laterals i els dels junts de dilatació | 2.444
|  | 48.6 | 0.4 | 0.1 |  | 1.944
|  | 5 |  | 0.1 |  | 0.5
01.28.06.003 | L | P9HA-6083 | m2 | Reposició de paviment de mescla bituminosa contínua en calent de qualsevol tipus i color, amb betum asfàltic penetració, per a capa de trànsit i granulat granític, de 10 cm de gruix, estesa i compactada manualment, inclosa emulsió bituminosa | Reposició de paviment de mescla bituminosa contínua en calent de qualsevol tipus i color, amb betum asfàltic penetració, per a capa de trànsit i granulat granític, de 10 cm de gruix, estesa i compactada manualment, inclosa emulsió bituminosa | 5.16
|  | 10.4 | 0.4 |  |  | 4.16
|  | 1 |  |  |  | 1
01.28.06.004 | L | PBZB-HOF8 | u | Equip de reposició de senyalització horitzontal i marques vials en horari laborable diürn, inclòs senyalització dels treballs i esborrat mitjançant fresat | Equip de reposició de senyalització horitzontal i marques vials en horari laborable diürn, inclòs senyalització dels treballs i esborrat mitjançant fresat | 1
|  | 1 |  |  |  | 1
| N | Obra | 01 | PresupuestoXARXA_CASCANTIC_PISANTAMARIA
| N | Capítulo | 28 | TRAM 143
| N | Título 3 | 07 | GESTIÓ DE RESIDUS DE LA CONSTRUCCIÓ I DEMOLICIÓ
01.28.07.001 | L | P2R2-EU9S | m3 | Classificació a peu d'obra de residus de construcció o demolició en fraccions segons REAL DECRETO 105/2008, amb mitjans manuals | Classificació a peu d'obra de residus de construcció o demolició en fraccions segons REAL DECRETO 105/2008, amb mitjans manuals | 31.4283
Esponjament 1,35 segons annex gestió RCD
Panot i base de formigó |  | 48.6 | 0.4 | 0.15 | 1.35 | 3.9366
Panot i base de formigó |  | 5 |  | 0.15 | 1.35 | 1.0125
Asfalt |  | 10.4 | 0.4 | 0.2 | 1.35 | 1.1232
Asfalt |  | 1 |  | 0.2 | 1.35 | 0.27
Excavació |  | 48.6 | 0.4 | 0.85 | 1.35 | 22.3074
Excavació |  | 10.4 | 0.4 | 0.85 | 1.35 | 4.7736
Excavació |  | 5 | 0.85 |  | 1.35 | 5.7375
Excavació |  | 1 | 0.85 |  | 1.35 | 1.1475
Reblert material pròpia excavació |  | 48.6 | 0.4 | 0.3 | -1 | -5.832
Reblert material pròpia excavació |  | 10.4 | 0.4 | 0.3 | -1 | -1.248
Reblert material pròpia excavació |  | 5 | 0.3 |  | -1 | -1.5
Reblert material pròpia excavació |  | 1 | 0.3 |  | -1 | -0.3
01.28.07.002 | L | P2R4-IZ6G | m3 | Càrrega amb mitjans mecànics i transport de terres contaminades a instal·lació autoritzada de gestió de residus, amb camió de 20 t, amb un recorregut de fins a 20 km | Càrrega amb mitjans mecànics i transport de terres contaminades a instal·lació autoritzada de gestió de residus, amb camió de 20 t, amb un recorregut de fins a 20 km | 25.086
Esponjament 1,35 segons annex gestió RCD
Excavació |  | 48.6 | 0.4 | 0.85 | 1.35 | 22.3074
Excavació |  | 10.4 | 0.4 | 0.85 | 1.35 | 4.7736
Excavació |  | 5 | 0.85 |  | 1.35 | 5.7375
Excavació |  | 1 | 0.85 |  | 1.35 | 1.1475
Reblert material pròpia excavació |  | 48.6 | 0.4 | 0.3 | -1 | -5.832
Reblert material pròpia excavació |  | 10.4 | 0.4 | 0.3 | -1 | -1.248
Reblert material pròpia excavació |  | 5 | 0.3 |  | -1 | -1.5
Reblert material pròpia excavació |  | 1 | 0.3 |  | -1 | -0.3
01.28.07.003 | L | P2RA-IQFJ | m3 | Disposició controlada en dipòsit autoritzat inclòs el cànon sobre la deposició controlada dels residus de la construcció, segons la LLEI 8/2008, de residus de terra inerts procedents d'excavació, amb codi 17 05 04 segons la Llista Europea de Residus. Inclòs certificat de gestió de residus. | Disposició controlada en dipòsit autoritzat inclòs el cànon sobre la deposició controlada dels residus de la construcció, segons la LLEI 8/2008, de residus de terra inerts procedents d'excavació, amb codi 17 05 04 segons la Llista Europea de Residus. Inclòs certificat de gestió de residus. | 25.086
Esponjament 1,35 segons annex gestió RCD
Excavació |  | 48.6 | 0.4 | 0.85 | 1.35 | 22.3074
Excavació |  | 10.4 | 0.4 | 0.85 | 1.35 | 4.7736
Excavació |  | 5 | 0.85 |  | 1.35 | 5.7375
Excavació |  | 1 | 0.85 |  | 1.35 | 1.1475
Reblert material pròpia excavació |  | 48.6 | 0.4 | 0.3 | -1 | -5.832
Reblert material pròpia excavació |  | 10.4 | 0.4 | 0.3 | -1 | -1.248
Reblert material pròpia excavació |  | 5 | 0.3 |  | -1 | -1.5
Reblert material pròpia excavació |  | 1 | 0.3 |  | -1 | -0.3
01.28.07.004 | L | P2R6-4I5K | m3 | Càrrega amb mitjans mecànics i transport de residus inerts o no especials a instal·lació autoritzada de gestió de residus, amb camió per a transport de 20 t, amb un recorregut de fins a 20 km | Càrrega amb mitjans mecànics i transport de residus inerts o no especials a instal·lació autoritzada de gestió de residus, amb camió per a transport de 20 t, amb un recorregut de fins a 20 km | 6.2748
Esponjament 1,35 segons annex gestió RCD
Panot i base de formigó |  | 48.6 | 0.4 | 0.15 | 1.35 | 3.9366
Panot i base de formigó |  | 5 |  | 0.15 | 1.35 | 1.0125
Asfalt |  | 10.4 | 0.4 | 0.2 | 1.35 | 1.1232
Asfalt |  | 1 |  | 0.15 | 1.35 | 0.2025
01.28.07.005 | L | P2RA-IQG3 | m3 | Disposició controlada en dipòsit autoritzat inclòs el cànon sobre la deposició controlada dels residus de la construcció, segons la LLEI 8/2008, de residus barrejats no perillosos procedents de construcció o demolició, amb codi 17 09 04 segons la Llista Europea de Residus. Inclòs certificat de gestió de residus. | Disposició controlada en dipòsit autoritzat inclòs el cànon sobre la deposició controlada dels residus de la construcció, segons la LLEI 8/2008, de residus barrejats no perillosos procedents de construcció o demolició, amb codi 17 09 04 segons la Llista Europea de Residus. Inclòs certificat de gestió de residus. | 6.2748
Esponjament 1,35 segons annex gestió RCD
Panot i base de formigó |  | 48.6 | 0.4 | 0.15 | 1.35 | 3.9366
Panot i base de formigó |  | 5 |  | 0.15 | 1.35 | 1.0125
Asfalt |  | 10.4 | 0.4 | 0.2 | 1.35 | 1.1232
Asfalt |  | 1 |  | 0.15 | 1.35 | 0.2025
01.28.07.006 | L | P2R5-Z58K | m3 | Transport de residus especials d'amiant-ciment codi 17 06 01* o d'amiant friable codi 17 06 05*, procedents de la construcció, amb contenidor o sac flexible, a punt establert per Sabemsa pel seu emmagatzematge i posterior gestió, dins de la seva gestió de residus. | Transport de residus especials d'amiant-ciment codi 17 06 01* o d'amiant friable codi 17 06 05*, procedents de la construcció, amb contenidor o sac flexible, a punt establert per Sabemsa pel seu emmagatzematge i posterior gestió, dins de la seva gestió de residus. | 0.5
|  | 0.5 |  |  |  | 0.5
| N | Obra | 01 | PresupuestoXARXA_CASCANTIC_PISANTAMARIA
| N | Capítulo | 29 | TRAM 144
| N | Título 3 | 01 | TANCAMENT D'OBRA I SENYALITZACIÓ PROVISIONAL
01.29.01.001 | L | PBCD-56H6 | m | Tanca mòbil metàl·lica de 2,5 m de llargària i 1 m d'alçària i amb el desmuntatge inclòs | Tanca mòbil metàl·lica de 2,5 m de llargària i 1 m d'alçària i amb el desmuntatge inclòs | 45
|  | 45 |  |  |  | 45
01.29.01.002 | L | PBC5-HYCB | u | Con de plàstic reflector de 30 cm d'alçària | Con de plàstic reflector de 30 cm d'alçària | 9
|  | 9 |  |  |  | 9
01.29.01.003 | L | PBCA-56H3 | u | Llumenera amb làmpada intermitent color ambre amb energia de bateria de 12 V i amb el desmuntatge inclòs | Llumenera amb làmpada intermitent color ambre amb energia de bateria de 12 V i amb el desmuntatge inclòs | 5
|  | 5 |  |  |  | 5
01.29.01.004 | L | PBC4-56GZ | m | Cinta d'abalisament autoadhesiva d'amplària 0,05 mm amb el desmuntatge inclòs | Cinta d'abalisament autoadhesiva d'amplària 0,05 mm amb el desmuntatge inclòs | 97
|  | 97 |  |  |  | 97
01.29.01.005 | L | PBBJ-5677 | u | Placa amb pintura reflectant circular de 60 cm de, per a senyals de trànsit, fixada i amb el desmuntatge inclòs | Placa amb pintura reflectant circular de 60 cm de, per a senyals de trànsit, fixada i amb el desmuntatge inclòs | 8
Prohibida la parada i l'estacionament |  | 5 |  |  |  | 5
Limitació de velocitat 20 km/h |  | 2 |  |  |  | 2
Prohibit l'accés |  | 1 |  |  |  | 1
01.29.01.006 | L | PBBJ-5674 | u | Placa amb pintura reflectant triangular de 70 cm de costat, per a senyals de trànsit, fixada i amb el desmuntatge inclòs | Placa amb pintura reflectant triangular de 70 cm de costat, per a senyals de trànsit, fixada i amb el desmuntatge inclòs | 3
Perill obres |  | 2 |  |  |  | 2
Perill doble sentit de circulació per obres |  | 1 |  |  |  | 1
01.29.01.007 | L | PBBI-567M | u | Placa amb pintura reflectant de 60x60 cm, per a senyals de trànsit, fixada i amb el desmuntatge inclòs | Placa amb pintura reflectant de 60x60 cm, per a senyals de trànsit, fixada i amb el desmuntatge inclòs | 6
Indicatiu accès exclusiu veïns |  | 1 |  |  |  | 1
Indicatiu pas provisional de vianants |  | 4 |  |  |  | 4
Indicatiu carrer sense sortida |  | 1 |  |  |  | 1
01.29.01.008 | L | P1512-35FA | m2 | Plataforma metàl·lica per a pas de persones per sobre de rases, d'amplada <= 1 m, de planxa d'acer de 8 mm de gruix, amb el desmuntatge inclòs | Plataforma metàl·lica per a pas de persones per sobre de rases, d'amplada <= 1 m, de planxa d'acer de 8 mm de gruix, amb el desmuntatge inclòs | 12
|  | 12 |  |  |  | 12
01.29.01.009 | L | P1512-35FB | m2 | Plataforma metàl·lica per a pas de vehicles per sobre de rases, d'amplada <= 1 m, de planxa d'acer de 12 mm de gruix, amb el desmuntatge inclòs | Plataforma metàl·lica per a pas de vehicles per sobre de rases, d'amplada <= 1 m, de planxa d'acer de 12 mm de gruix, amb el desmuntatge inclòs | 12
|  | 12 |  |  |  | 12
| N | Obra | 01 | PresupuestoXARXA_CASCANTIC_PISANTAMARIA
| N | Capítulo | 29 | TRAM 144
| N | Título 3 | 02 | CALES PER LA LOCALITZACIÓ DE SERVEIS
01.29.02.001 | L | P221K-TG43 | m3 | Excavació de cala, per a localització de serveis, amb mitjans manuals i reblert i compactació de terres seleccionades pròpia excavació | Excavació de cala, per a localització de serveis, amb mitjans manuals i reblert i compactació de terres seleccionades pròpia excavació | 3
|  | 3 |  |  |  | 3
| N | Obra | 01 | PresupuestoXARXA_CASCANTIC_PISANTAMARIA
| N | Capítulo | 29 | TRAM 144
| N | Título 3 | 03 | DEMOLICIONS
01.29.03.001 | L | P2146-DJ2B | m2 | Demolició de paviment de panots col·locats sobre base de formigó de fins a 15 cm de gruix, inclòs la demolició de la base, d'amplària fins a 0,6 m amb retroexcavadora amb martell trencador i càrrega sobre camió amb mitjans mecànics | Demolició de paviment de panots col·locats sobre base de formigó de fins a 15 cm de gruix, inclòs la demolició de la base, d'amplària fins a 0,6 m amb retroexcavadora amb martell trencador i càrrega sobre camió amb mitjans mecànics | 19.52
|  | 48.8 | 0.4 |  |  | 19.52
01.29.03.002 | L | P2146-DJ4G | m2 | Demolició de paviment de panots col·locats sobre base de formigó de fins a 15 cm de gruix, inclòs la demolició de la base, d'amplària fins a 2 m amb retroexcavadora amb martell trencador i càrrega sobre camió amb mitjans mecànics | Demolició de paviment de panots col·locats sobre base de formigó de fins a 15 cm de gruix, inclòs la demolició de la base, d'amplària fins a 2 m amb retroexcavadora amb martell trencador i càrrega sobre camió amb mitjans mecànics | 5
|  | 5 |  |  |  | 5
| N | Obra | 01 | PresupuestoXARXA_CASCANTIC_PISANTAMARIA
| N | Capítulo | 29 | TRAM 144
| N | Título 3 | 04 | MOVIMENT DE TERRES
01.29.04.001 | L | P221C-DZ1D | m3 | Excavació de rasa de fins a 1 m d'amplària i fins a 2 m de fondària, en terreny compacte, amb retroexcavadora i amb les terres deixades a la vora | Excavació de rasa de fins a 1 m d'amplària i fins a 2 m de fondària, en terreny compacte, amb retroexcavadora i amb les terres deixades a la vora | 16.592
|  | 48.8 | 0.4 | 0.85 |  | 16.592
01.29.04.002 | L | P221C-DYZW | m3 | Excavació de rasa de fins a 2 m d'amplària i fins a 2 m de fondària, en terreny compacte, amb pala excavadora i amb les terres deixades a la vora | Excavació de rasa de fins a 2 m d'amplària i fins a 2 m de fondària, en terreny compacte, amb pala excavadora i amb les terres deixades a la vora | 4.25
|  | 5 | 0.85 |  |  | 4.25
01.29.04.003 | L | P2255-DPIR | m3 | Rebliment i piconatge de rasa d'amplària fins a 0,6 m, amb sauló garbellat, en tongades de gruix de més de 25 i fins a 50 cm, utilitzant picó vibrant de combustible | Rebliment i piconatge de rasa d'amplària fins a 0,6 m, amb sauló garbellat, en tongades de gruix de més de 25 i fins a 50 cm, utilitzant picó vibrant de combustible | 10.736
|  | 48.8 | 0.4 | 0.55 |  | 10.736
01.29.04.004 | L | P2255-DPIP | m3 | Rebliment i piconatge de rasa d'amplària més de 0,6 i fins a 1,5 m, amb sauló garbellat, en tongades de gruix de més de 25 i fins a 50 cm, utilitzant picó vibrant de combustible | Rebliment i piconatge de rasa d'amplària més de 0,6 i fins a 1,5 m, amb sauló garbellat, en tongades de gruix de més de 25 i fins a 50 cm, utilitzant picó vibrant de combustible | 2.75
|  | 5 | 0.55 |  |  | 2.75
01.29.04.005 | L | P2255-DPHV | m3 | Rebliment i piconatge de rasa d'amplària fins a 0,6 m, amb material seleccionat de la pròpia excavació, en tongades de gruix de fins a 25 cm, utilitzant picó vibrant de combustible, amb compactació del 95% PM | Rebliment i piconatge de rasa d'amplària fins a 0,6 m, amb material seleccionat de la pròpia excavació, en tongades de gruix de fins a 25 cm, utilitzant picó vibrant de combustible, amb compactació del 95% PM | 5.856
|  | 48.8 | 0.4 | 0.3 |  | 5.856
01.29.04.006 | L | P2255-DPHS | m3 | Rebliment i piconatge de rasa d'amplària més de 0,6 i fins a 1,5 m, amb material seleccionat de la pròpia excavació, en tongades de gruix de fins a 25 cm, utilitzant picó vibrant de combustible, amb compactació del 95% PM | Rebliment i piconatge de rasa d'amplària més de 0,6 i fins a 1,5 m, amb material seleccionat de la pròpia excavació, en tongades de gruix de fins a 25 cm, utilitzant picó vibrant de combustible, amb compactació del 95% PM | 1.5
|  | 5 | 0.3 |  |  | 1.5
| N | Obra | 01 | PresupuestoXARXA_CASCANTIC_PISANTAMARIA
| N | Capítulo | 29 | TRAM 144
| N | Título 3 | 05 | XARXA
01.29.05.001 | L | PF36-DVRS | m | Tub de fosa dúctil de 100 mm de diàmetre nominal, classe de pressió C40 segons la norma UNE-EN 545, amb unió amb unió de campana amb junt automàtic estàndard i anella elastomèrica per a aigua i col·locat al fons de la rasa, inclòs part proporcional de colzes, peces especials i accessoris de tot tipus | Tub de fosa dúctil de 100 mm de diàmetre nominal, classe de pressió C40 segons la norma UNE-EN 545, amb unió amb unió de campana amb junt automàtic estàndard i anella elastomèrica per a aigua i col·locat al fons de la rasa, inclòs part proporcional de colzes, peces especials i accessoris de tot tipus | 48.8
|  | 48.8 |  |  |  | 48.8
01.29.05.002 | L | PFZ0-LPCM | u | Dau d'ancoratge de formigó formigó per armar HA - 25 / B / 20 / XC1 amb una quantitat de ciment de 275 kg/m3 i relació aigua ciment =< 0.6, per a peces especials en conduccions de diàmetre fins 150 mm, inclosa la col·locació d'armadures i el vibratge del formigó | Dau d'ancoratge de formigó formigó per armar HA - 25 / B / 20 / XC1 amb una quantitat de ciment de 275 kg/m3 i relació aigua ciment =< 0.6, per a peces especials en conduccions de diàmetre fins 150 mm, inclosa la col·locació d'armadures i el vibratge del formigó | 3
|  | 3 |  |  |  | 3
01.29.05.003 | L | PDG5-HA2I | m | Banda contínua de plàstic de color de 30 cm d'amplària, col·locada al llarg de la rasa a 20 cm per sobre de la canalització | Banda contínua de plàstic de color de 30 cm d'amplària, col·locada al llarg de la rasa a 20 cm per sobre de la canalització | 48.8
|  | 48.8 |  |  |  | 48.8
01.29.05.004 | L | PN12-DPLC | u | Vàlvula de comporta manual amb brides, de cos curt, de 100 mm de diàmetre nominal, de 16 bar de PN, cos de fosa nodular EN-GJS-500-7 (GGG50) i tapa de fosa nodular EN-GJS-500-7 (GGG50), amb revestiment de resina epoxi (250 micres), comporta de fosa+EPDM i tancament de seient elàstic, eix d'acer inoxidable 1.4021 (AISI 420), amb accionament per volant de fosa, muntada en pericó de canalització soterrada | Vàlvula de comporta manual amb brides, de cos curt, de 100 mm de diàmetre nominal, de 16 bar de PN, cos de fosa nodular EN-GJS-500-7 (GGG50) i tapa de fosa nodular EN-GJS-500-7 (GGG50), amb revestiment de resina epoxi (250 micres), comporta de fosa+EPDM i tancament de seient elàstic, eix d'acer inoxidable 1.4021 (AISI 420), amb accionament per volant de fosa, muntada en pericó de canalització soterrada | 1
|  | 1 |  |  |  | 1
01.29.05.005 | L | PM23-4BCA | u | Hidrant soterrat amb pericó de registre, amb una sortida de 100 mm de diàmetre, connectat a la xarxa i muntat a l'exterior | Hidrant soterrat amb pericó de registre, amb una sortida de 100 mm de diàmetre, connectat a la xarxa i muntat a l'exterior | 1
|  | 1 |  |  |  | 1
| N | Obra | 01 | PresupuestoXARXA_CASCANTIC_PISANTAMARIA
| N | Capítulo | 29 | TRAM 144
| N | Título 3 | 06 | ESCOMESES
01.29.06.001 | L | ESCOM075 | u | Treballs de remodelació d'escomesa de 3/4'', inclòs accessoris de llautó, vàlvules de pas, petit material vari de diàmetre adequat, pericó i qualsevol accessori | Treballs de remodelació d'escomesa de 3/4'', inclòs accessoris de llautó, vàlvules de pas, petit material vari de diàmetre adequat, pericó i qualsevol accessori | 1
|  | 1 |  |  |  | 1
| N | Obra | 01 | PresupuestoXARXA_CASCANTIC_PISANTAMARIA
| N | Capítulo | 29 | TRAM 144
| N | Título 3 | 07 | REPOSICIONS
01.29.07.001 | L | P9E1-V6RD | m2 | Paviment de peces de morter de ciment (panot i rigola, ambdós de qualsevol tipus) de 20x20x4 cm, classe 1a, preu superior, sobre suport de 3 cm de morter amb additius, col·locat a truc de maceta amb morter mixt 1:2:10 i beurada de ciment pòrtland | Paviment de peces de morter de ciment (panot i rigola, ambdós de qualsevol tipus) de 20x20x4 cm, classe 1a, preu superior, sobre suport de 3 cm de morter amb additius, col·locat a truc de maceta amb morter mixt 1:2:10 i beurada de ciment pòrtland | 24.52
|  | 48.8 | 0.4 |  |  | 19.52
|  | 5 |  |  |  | 5
01.29.07.002 | L | P931-10RJI | m3 | Base de formigó en massa HM - 20 / B / 20 / X0 amb una quantitat de ciment de 200 kg/m3 i relació aigua ciment =< 0.6, abocat des de camió amb estesa i vibratge manual, amb acabat reglejat, incloent els encofrats laterals i els dels junts de dilatació | Base de formigó en massa HM - 20 / B / 20 / X0 amb una quantitat de ciment de 200 kg/m3 i relació aigua ciment =< 0.6, abocat des de camió amb estesa i vibratge manual, amb acabat reglejat, incloent els encofrats laterals i els dels junts de dilatació | 2.452
|  | 48.8 | 0.4 | 0.1 |  | 1.952
|  | 5 |  | 0.1 |  | 0.5
| N | Obra | 01 | PresupuestoXARXA_CASCANTIC_PISANTAMARIA
| N | Capítulo | 29 | TRAM 144
| N | Título 3 | 08 | GESTIÓ DE RESIDUS DE LA CONSTRUCCIÓ I DEMOLICIÓ
01.29.08.001 | L | P2R2-EU9S | m3 | Classificació a peu d'obra de residus de construcció o demolició en fraccions segons REAL DECRETO 105/2008, amb mitjans manuals | Classificació a peu d'obra de residus de construcció o demolició en fraccions segons REAL DECRETO 105/2008, amb mitjans manuals | 25.746
Esponjament 1,35 segons annex gestió RCD
Panot i base de formigó |  | 48.8 | 0.4 | 0.15 | 1.35 | 3.9528
Panot i base de formigó |  | 5 |  | 0.15 | 1.35 | 1.0125
Excavació |  | 48.8 | 0.4 | 0.85 | 1.35 | 22.3992
Excavació |  | 5 | 0.85 |  | 1.35 | 5.7375
Reblert material pròpia excavació |  | 48.8 | 0.4 | 0.3 | -1 | -5.856
Reblert material pròpia excavació |  | 5 | 0.3 |  | -1 | -1.5
01.29.08.002 | L | P2R4-IZ6G | m3 | Càrrega amb mitjans mecànics i transport de terres contaminades a instal·lació autoritzada de gestió de residus, amb camió de 20 t, amb un recorregut de fins a 20 km | Càrrega amb mitjans mecànics i transport de terres contaminades a instal·lació autoritzada de gestió de residus, amb camió de 20 t, amb un recorregut de fins a 20 km | 20.7807
Esponjament 1,35 segons annex gestió RCD
Excavació |  | 48.8 | 0.4 | 0.85 | 1.35 | 22.3992
Excavació |  | 5 | 0.85 |  | 1.35 | 5.7375
Reblert material pròpia excavació |  | 48.8 | 0.4 | 0.3 | -1 | -5.856
Reblert material pròpia excavació |  | 5 | 0.3 |  | -1 | -1.5
01.29.08.003 | L | P2RA-IQFJ | m3 | Disposició controlada en dipòsit autoritzat inclòs el cànon sobre la deposició controlada dels residus de la construcció, segons la LLEI 8/2008, de residus de terra inerts procedents d'excavació, amb codi 17 05 04 segons la Llista Europea de Residus. Inclòs certificat de gestió de residus. | Disposició controlada en dipòsit autoritzat inclòs el cànon sobre la deposició controlada dels residus de la construcció, segons la LLEI 8/2008, de residus de terra inerts procedents d'excavació, amb codi 17 05 04 segons la Llista Europea de Residus. Inclòs certificat de gestió de residus. | 20.7807
Esponjament 1,35 segons annex gestió RCD
Excavació |  | 48.8 | 0.4 | 0.85 | 1.35 | 22.3992
Excavació |  | 5 | 0.85 |  | 1.35 | 5.7375
Reblert material pròpia excavació |  | 48.8 | 0.4 | 0.3 | -1 | -5.856
Reblert material pròpia excavació |  | 5 | 0.3 |  | -1 | -1.5
01.29.08.004 | L | P2R6-4I5K | m3 | Càrrega amb mitjans mecànics i transport de residus inerts o no especials a instal·lació autoritzada de gestió de residus, amb camió per a transport de 20 t, amb un recorregut de fins a 20 km | Càrrega amb mitjans mecànics i transport de residus inerts o no especials a instal·lació autoritzada de gestió de residus, amb camió per a transport de 20 t, amb un recorregut de fins a 20 km | 4.9653
Esponjament 1,35 segons annex gestió RCD
Panot i base de formigó |  | 48.8 | 0.4 | 0.15 | 1.35 | 3.9528
Panot i base de formigó |  | 5 |  | 0.15 | 1.35 | 1.0125
01.29.08.005 | L | P2RA-IQG3 | m3 | Disposició controlada en dipòsit autoritzat inclòs el cànon sobre la deposició controlada dels residus de la construcció, segons la LLEI 8/2008, de residus barrejats no perillosos procedents de construcció o demolició, amb codi 17 09 04 segons la Llista Europea de Residus. Inclòs certificat de gestió de residus. | Disposició controlada en dipòsit autoritzat inclòs el cànon sobre la deposició controlada dels residus de la construcció, segons la LLEI 8/2008, de residus barrejats no perillosos procedents de construcció o demolició, amb codi 17 09 04 segons la Llista Europea de Residus. Inclòs certificat de gestió de residus. | 4.9653
Esponjament 1,35 segons annex gestió RCD
Panot i base de formigó |  | 48.8 | 0.4 | 0.15 | 1.35 | 3.9528
Panot i base de formigó |  | 5 |  | 0.15 | 1.35 | 1.0125
01.29.08.006 | L | P2R5-Z58K | m3 | Transport de residus especials d'amiant-ciment codi 17 06 01* o d'amiant friable codi 17 06 05*, procedents de la construcció, amb contenidor o sac flexible, a punt establert per Sabemsa pel seu emmagatzematge i posterior gestió, dins de la seva gestió de residus. | Transport de residus especials d'amiant-ciment codi 17 06 01* o d'amiant friable codi 17 06 05*, procedents de la construcció, amb contenidor o sac flexible, a punt establert per Sabemsa pel seu emmagatzematge i posterior gestió, dins de la seva gestió de residus. | 0.5
|  | 0.5 |  |  |  | 0.5
| N | Obra | 01 | PresupuestoXARXA_CASCANTIC_PISANTAMARIA
| N | Capítulo | 30 | TRAM 145
| N | Título 3 | 01 | TANCAMENT D'OBRA I SENYALITZACIÓ PROVISIONAL
01.30.01.001 | L | PBCD-56H6 | m | Tanca mòbil metàl·lica de 2,5 m de llargària i 1 m d'alçària i amb el desmuntatge inclòs | Tanca mòbil metàl·lica de 2,5 m de llargària i 1 m d'alçària i amb el desmuntatge inclòs | 65
|  | 65 |  |  |  | 65
01.30.01.002 | L | PBC5-HYCB | u | Con de plàstic reflector de 30 cm d'alçària | Con de plàstic reflector de 30 cm d'alçària | 13
|  | 13 |  |  |  | 13
01.30.01.003 | L | PBCA-56H3 | u | Llumenera amb làmpada intermitent color ambre amb energia de bateria de 12 V i amb el desmuntatge inclòs | Llumenera amb làmpada intermitent color ambre amb energia de bateria de 12 V i amb el desmuntatge inclòs | 6
|  | 6 |  |  |  | 6
01.30.01.004 | L | PBC4-56GZ | m | Cinta d'abalisament autoadhesiva d'amplària 0,05 mm amb el desmuntatge inclòs | Cinta d'abalisament autoadhesiva d'amplària 0,05 mm amb el desmuntatge inclòs | 128
|  | 128 |  |  |  | 128
01.30.01.005 | L | PBBJ-5677 | u | Placa amb pintura reflectant circular de 60 cm de, per a senyals de trànsit, fixada i amb el desmuntatge inclòs | Placa amb pintura reflectant circular de 60 cm de, per a senyals de trànsit, fixada i amb el desmuntatge inclòs | 9
Prohibida la parada i l'estacionament |  | 6 |  |  |  | 6
Limitació de velocitat 20 km/h |  | 2 |  |  |  | 2
Prohibit l'accés |  | 1 |  |  |  | 1
01.30.01.006 | L | PBBJ-5674 | u | Placa amb pintura reflectant triangular de 70 cm de costat, per a senyals de trànsit, fixada i amb el desmuntatge inclòs | Placa amb pintura reflectant triangular de 70 cm de costat, per a senyals de trànsit, fixada i amb el desmuntatge inclòs | 3
Perill obres |  | 2 |  |  |  | 2
Perill doble sentit de circulació per obres |  | 1 |  |  |  | 1
01.30.01.007 | L | PBBI-567M | u | Placa amb pintura reflectant de 60x60 cm, per a senyals de trànsit, fixada i amb el desmuntatge inclòs | Placa amb pintura reflectant de 60x60 cm, per a senyals de trànsit, fixada i amb el desmuntatge inclòs | 6
Indicatiu accès exclusiu veïns |  | 1 |  |  |  | 1
Indicatiu pas provisional de vianants |  | 4 |  |  |  | 4
Indicatiu carrer sense sortida |  | 1 |  |  |  | 1
01.30.01.008 | L | P1512-35FA | m2 | Plataforma metàl·lica per a pas de persones per sobre de rases, d'amplada <= 1 m, de planxa d'acer de 8 mm de gruix, amb el desmuntatge inclòs | Plataforma metàl·lica per a pas de persones per sobre de rases, d'amplada <= 1 m, de planxa d'acer de 8 mm de gruix, amb el desmuntatge inclòs | 16
|  | 16 |  |  |  | 16
01.30.01.009 | L | P1512-35FB | m2 | Plataforma metàl·lica per a pas de vehicles per sobre de rases, d'amplada <= 1 m, de planxa d'acer de 12 mm de gruix, amb el desmuntatge inclòs | Plataforma metàl·lica per a pas de vehicles per sobre de rases, d'amplada <= 1 m, de planxa d'acer de 12 mm de gruix, amb el desmuntatge inclòs | 16
|  | 16 |  |  |  | 16
| N | Obra | 01 | PresupuestoXARXA_CASCANTIC_PISANTAMARIA
| N | Capítulo | 30 | TRAM 145
| N | Título 3 | 02 | CALES PER LA LOCALITZACIÓ DE SERVEIS
01.30.02.001 | L | P221K-TG43 | m3 | Excavació de cala, per a localització de serveis, amb mitjans manuals i reblert i compactació de terres seleccionades pròpia excavació | Excavació de cala, per a localització de serveis, amb mitjans manuals i reblert i compactació de terres seleccionades pròpia excavació | 3
|  | 3 |  |  |  | 3
| N | Obra | 01 | PresupuestoXARXA_CASCANTIC_PISANTAMARIA
| N | Capítulo | 30 | TRAM 145
| N | Título 3 | 03 | DEMOLICIONS
01.30.03.001 | L | P2146-DJ2B | m2 | Demolició de paviment de panots col·locats sobre base de formigó de fins a 15 cm de gruix, inclòs la demolició de la base, d'amplària fins a 0,6 m amb retroexcavadora amb martell trencador i càrrega sobre camió amb mitjans mecànics | Demolició de paviment de panots col·locats sobre base de formigó de fins a 15 cm de gruix, inclòs la demolició de la base, d'amplària fins a 0,6 m amb retroexcavadora amb martell trencador i càrrega sobre camió amb mitjans mecànics | 18.44
|  | 2.7 | 0.4 |  |  | 1.08
|  | 43.4 | 0.4 |  |  | 17.36
01.30.03.002 | L | P2146-DJ4G | m2 | Demolició de paviment de panots col·locats sobre base de formigó de fins a 15 cm de gruix, inclòs la demolició de la base, d'amplària fins a 2 m amb retroexcavadora amb martell trencador i càrrega sobre camió amb mitjans mecànics | Demolició de paviment de panots col·locats sobre base de formigó de fins a 15 cm de gruix, inclòs la demolició de la base, d'amplària fins a 2 m amb retroexcavadora amb martell trencador i càrrega sobre camió amb mitjans mecànics | 5
|  | 5 |  |  |  | 5
01.30.03.003 | L | P2146-DJ32 | m2 | Demolició de paviment de mescla bituminosa de fins a 20 cm de gruix, d'amplària fins a 0,6 m amb retroexcavadora amb martell trencador i càrrega sobre camió amb mitjans mecànics | Demolició de paviment de mescla bituminosa de fins a 20 cm de gruix, d'amplària fins a 0,6 m amb retroexcavadora amb martell trencador i càrrega sobre camió amb mitjans mecànics | 7.32
|  | 16 | 0.4 |  |  | 6.4
|  | 2.3 | 0.4 |  |  | 0.92
01.30.03.004 | L | P2146-DJ31 | m2 | Demolició de paviment de mescla bituminosa de fins a 20 cm de gruix, d'amplària fins a 2 m amb retroexcavadora amb martell trencador i càrrega sobre camió amb mitjans mecànics | Demolició de paviment de mescla bituminosa de fins a 20 cm de gruix, d'amplària fins a 2 m amb retroexcavadora amb martell trencador i càrrega sobre camió amb mitjans mecànics | 0.8
|  | 2 | 0.4 |  |  | 0.8
01.30.03.005 | L | P214W-FEMG | m | Tall en paviment de mescla bituminosa o formigó de 15 cm de fondària com a mínim amb màquina tallajunts amb disc de diamant per a paviment, per a delimitar la zona a demolir | Tall en paviment de mescla bituminosa o formigó de 15 cm de fondària com a mínim amb màquina tallajunts amb disc de diamant per a paviment, per a delimitar la zona a demolir | 44.6
|  | 16 | 2 |  |  | 32
|  | 2.3 | 2 |  |  | 4.6
|  | 2 | 4 |  |  | 8
| N | Obra | 01 | PresupuestoXARXA_CASCANTIC_PISANTAMARIA
| N | Capítulo | 30 | TRAM 145
| N | Título 3 | 04 | MOVIMENT DE TERRES
01.30.04.001 | L | P221C-DZ1D | m3 | Excavació de rasa de fins a 1 m d'amplària i fins a 2 m de fondària, en terreny compacte, amb retroexcavadora i amb les terres deixades a la vora | Excavació de rasa de fins a 1 m d'amplària i fins a 2 m de fondària, en terreny compacte, amb retroexcavadora i amb les terres deixades a la vora | 21.896
|  | 2.7 | 0.4 | 0.85 |  | 0.918
|  | 43.4 | 0.4 | 0.85 |  | 14.756
|  | 16 | 0.4 | 0.85 |  | 5.44
|  | 2.3 | 0.4 | 0.85 |  | 0.782
01.30.04.002 | L | P221C-DYZW | m3 | Excavació de rasa de fins a 2 m d'amplària i fins a 2 m de fondària, en terreny compacte, amb pala excavadora i amb les terres deixades a la vora | Excavació de rasa de fins a 2 m d'amplària i fins a 2 m de fondària, en terreny compacte, amb pala excavadora i amb les terres deixades a la vora | 5.95
|  | 5 | 0.85 |  |  | 4.25
|  | 2 | 0.85 |  |  | 1.7
01.30.04.003 | L | P2255-DPIR | m3 | Rebliment i piconatge de rasa d'amplària fins a 0,6 m, amb sauló garbellat, en tongades de gruix de més de 25 i fins a 50 cm, utilitzant picó vibrant de combustible | Rebliment i piconatge de rasa d'amplària fins a 0,6 m, amb sauló garbellat, en tongades de gruix de més de 25 i fins a 50 cm, utilitzant picó vibrant de combustible | 14.168
|  | 2.7 | 0.4 | 0.55 |  | 0.594
|  | 43.4 | 0.4 | 0.55 |  | 9.548
|  | 16 | 0.4 | 0.55 |  | 3.52
|  | 2.3 | 0.4 | 0.55 |  | 0.506
01.30.04.004 | L | P2255-DPIP | m3 | Rebliment i piconatge de rasa d'amplària més de 0,6 i fins a 1,5 m, amb sauló garbellat, en tongades de gruix de més de 25 i fins a 50 cm, utilitzant picó vibrant de combustible | Rebliment i piconatge de rasa d'amplària més de 0,6 i fins a 1,5 m, amb sauló garbellat, en tongades de gruix de més de 25 i fins a 50 cm, utilitzant picó vibrant de combustible | 3.85
|  | 5 | 0.55 |  |  | 2.75
|  | 2 | 0.55 |  |  | 1.1
01.30.04.005 | L | P2255-DPHV | m3 | Rebliment i piconatge de rasa d'amplària fins a 0,6 m, amb material seleccionat de la pròpia excavació, en tongades de gruix de fins a 25 cm, utilitzant picó vibrant de combustible, amb compactació del 95% PM | Rebliment i piconatge de rasa d'amplària fins a 0,6 m, amb material seleccionat de la pròpia excavació, en tongades de gruix de fins a 25 cm, utilitzant picó vibrant de combustible, amb compactació del 95% PM | 7.728
|  | 2.7 | 0.4 | 0.3 |  | 0.324
|  | 43.4 | 0.4 | 0.3 |  | 5.208
|  | 16 | 0.4 | 0.3 |  | 1.92
|  | 2.3 | 0.4 | 0.3 |  | 0.276
01.30.04.006 | L | P2255-DPHS | m3 | Rebliment i piconatge de rasa d'amplària més de 0,6 i fins a 1,5 m, amb material seleccionat de la pròpia excavació, en tongades de gruix de fins a 25 cm, utilitzant picó vibrant de combustible, amb compactació del 95% PM | Rebliment i piconatge de rasa d'amplària més de 0,6 i fins a 1,5 m, amb material seleccionat de la pròpia excavació, en tongades de gruix de fins a 25 cm, utilitzant picó vibrant de combustible, amb compactació del 95% PM | 2.1
|  | 5 | 0.3 |  |  | 1.5
|  | 2 | 0.3 |  |  | 0.6
| N | Obra | 01 | PresupuestoXARXA_CASCANTIC_PISANTAMARIA
| N | Capítulo | 30 | TRAM 145
| N | Título 3 | 05 | XARXA
01.30.05.001 | L | PF36-DVRS | m | Tub de fosa dúctil de 100 mm de diàmetre nominal, classe de pressió C40 segons la norma UNE-EN 545, amb unió amb unió de campana amb junt automàtic estàndard i anella elastomèrica per a aigua i col·locat al fons de la rasa, inclòs part proporcional de colzes, peces especials i accessoris de tot tipus | Tub de fosa dúctil de 100 mm de diàmetre nominal, classe de pressió C40 segons la norma UNE-EN 545, amb unió amb unió de campana amb junt automàtic estàndard i anella elastomèrica per a aigua i col·locat al fons de la rasa, inclòs part proporcional de colzes, peces especials i accessoris de tot tipus | 64.4
|  | 64.4 |  |  |  | 64.4
01.30.05.002 | L | PFZ0-LPCM | u | Dau d'ancoratge de formigó formigó per armar HA - 25 / B / 20 / XC1 amb una quantitat de ciment de 275 kg/m3 i relació aigua ciment =< 0.6, per a peces especials en conduccions de diàmetre fins 150 mm, inclosa la col·locació d'armadures i el vibratge del formigó | Dau d'ancoratge de formigó formigó per armar HA - 25 / B / 20 / XC1 amb una quantitat de ciment de 275 kg/m3 i relació aigua ciment =< 0.6, per a peces especials en conduccions de diàmetre fins 150 mm, inclosa la col·locació d'armadures i el vibratge del formigó | 3
|  | 3 |  |  |  | 3
01.30.05.003 | L | PDG5-HA2I | m | Banda contínua de plàstic de color de 30 cm d'amplària, col·locada al llarg de la rasa a 20 cm per sobre de la canalització | Banda contínua de plàstic de color de 30 cm d'amplària, col·locada al llarg de la rasa a 20 cm per sobre de la canalització | 64.4
|  | 64.4 |  |  |  | 64.4
01.30.05.004 | L | PN12-DPLC | u | Vàlvula de comporta manual amb brides, de cos curt, de 100 mm de diàmetre nominal, de 16 bar de PN, cos de fosa nodular EN-GJS-500-7 (GGG50) i tapa de fosa nodular EN-GJS-500-7 (GGG50), amb revestiment de resina epoxi (250 micres), comporta de fosa+EPDM i tancament de seient elàstic, eix d'acer inoxidable 1.4021 (AISI 420), amb accionament per volant de fosa, muntada en pericó de canalització soterrada | Vàlvula de comporta manual amb brides, de cos curt, de 100 mm de diàmetre nominal, de 16 bar de PN, cos de fosa nodular EN-GJS-500-7 (GGG50) i tapa de fosa nodular EN-GJS-500-7 (GGG50), amb revestiment de resina epoxi (250 micres), comporta de fosa+EPDM i tancament de seient elàstic, eix d'acer inoxidable 1.4021 (AISI 420), amb accionament per volant de fosa, muntada en pericó de canalització soterrada | 1
|  | 1 |  |  |  | 1
01.30.05.005 | L | PM23-4BCA | u | Hidrant soterrat amb pericó de registre, amb una sortida de 100 mm de diàmetre, connectat a la xarxa i muntat a l'exterior | Hidrant soterrat amb pericó de registre, amb una sortida de 100 mm de diàmetre, connectat a la xarxa i muntat a l'exterior | 1
|  | 1 |  |  |  | 1
| N | Obra | 01 | PresupuestoXARXA_CASCANTIC_PISANTAMARIA
| N | Capítulo | 30 | TRAM 145
| N | Título 3 | 06 | ESCOMESES
01.30.06.001 | L | ESCOM2 | u | Treballs de remodelació d'escomesa de 2'', inclòs accessoris de llautó, vàlvules de pas, petit material vari de diàmetre adequat, pericó i qualsevol accessori | Treballs de remodelació d'escomesa de 2'', inclòs accessoris de llautó, vàlvules de pas, petit material vari de diàmetre adequat, pericó i qualsevol accessori | 1
|  | 1 |  |  |  | 1
| N | Obra | 01 | PresupuestoXARXA_CASCANTIC_PISANTAMARIA
| N | Capítulo | 30 | TRAM 145
| N | Título 3 | 07 | REPOSICIONS
01.30.07.001 | L | P9E1-V6RD | m2 | Paviment de peces de morter de ciment (panot i rigola, ambdós de qualsevol tipus) de 20x20x4 cm, classe 1a, preu superior, sobre suport de 3 cm de morter amb additius, col·locat a truc de maceta amb morter mixt 1:2:10 i beurada de ciment pòrtland | Paviment de peces de morter de ciment (panot i rigola, ambdós de qualsevol tipus) de 20x20x4 cm, classe 1a, preu superior, sobre suport de 3 cm de morter amb additius, col·locat a truc de maceta amb morter mixt 1:2:10 i beurada de ciment pòrtland | 23.44
|  | 2.7 | 0.4 |  |  | 1.08
|  | 43.4 | 0.4 |  |  | 17.36
|  | 5 |  |  |  | 5
01.30.07.002 | L | P931-10RJI | m3 | Base de formigó en massa HM - 20 / B / 20 / X0 amb una quantitat de ciment de 200 kg/m3 i relació aigua ciment =< 0.6, abocat des de camió amb estesa i vibratge manual, amb acabat reglejat, incloent els encofrats laterals i els dels junts de dilatació | Base de formigó en massa HM - 20 / B / 20 / X0 amb una quantitat de ciment de 200 kg/m3 i relació aigua ciment =< 0.6, abocat des de camió amb estesa i vibratge manual, amb acabat reglejat, incloent els encofrats laterals i els dels junts de dilatació | 2.344
|  | 2.7 | 0.4 | 0.1 |  | 0.108
|  | 43.4 | 0.4 | 0.1 |  | 1.736
|  | 5 |  | 0.1 |  | 0.5
01.30.07.003 | L | P9HA-6083 | m2 | Reposició de paviment de mescla bituminosa contínua en calent de qualsevol tipus i color, amb betum asfàltic penetració, per a capa de trànsit i granulat granític, de 10 cm de gruix, estesa i compactada manualment, inclosa emulsió bituminosa | Reposició de paviment de mescla bituminosa contínua en calent de qualsevol tipus i color, amb betum asfàltic penetració, per a capa de trànsit i granulat granític, de 10 cm de gruix, estesa i compactada manualment, inclosa emulsió bituminosa | 9.32
|  | 16 | 0.4 |  |  | 6.4
|  | 2.3 | 0.4 |  |  | 0.92
|  | 2 |  |  |  | 2
01.30.07.004 | L | PBZB-HOF8 | u | Equip de reposició de senyalització horitzontal i marques vials en horari laborable diürn, inclòs senyalització dels treballs i esborrat mitjançant fresat | Equip de reposició de senyalització horitzontal i marques vials en horari laborable diürn, inclòs senyalització dels treballs i esborrat mitjançant fresat | 1
|  | 1 |  |  |  | 1
| N | Obra | 01 | PresupuestoXARXA_CASCANTIC_PISANTAMARIA
| N | Capítulo | 30 | TRAM 145
| N | Título 3 | 08 | GESTIÓ DE RESIDUS DE LA CONSTRUCCIÓ I DEMOLICIÓ
01.30.08.001 | L | P2R2-EU9S | m3 | Classificació a peu d'obra de residus de construcció o demolició en fraccions segons REAL DECRETO 105/2008, amb mitjans manuals | Classificació a peu d'obra de residus de construcció o demolició en fraccions segons REAL DECRETO 105/2008, amb mitjans manuals | 35.0271
Esponjament 1,35 segons annex gestió RCD
Panot i base de formigó |  | 2.7 | 0.4 | 0.15 | 1.35 | 0.2187
Panot i base de formigó |  | 43.4 | 0.4 | 0.15 | 1.35 | 3.5154
Panot i base de formigó |  | 5 |  | 0.15 | 1.35 | 1.0125
Asfalt |  | 16 | 0.4 | 0.2 | 1.35 | 1.728
Asfalt |  | 2.3 | 0.4 | 0.2 | 1.35 | 0.2484
Asfalt |  | 2 |  | 0.2 | 1.35 | 0.54
Excavació |  | 2.7 | 0.4 | 0.85 | 1.35 | 1.2393
Excavació |  | 43.4 | 0.4 | 0.85 | 1.35 | 19.9206
Excavació |  | 16 | 0.4 | 0.85 | 1.35 | 7.344
Excavació |  | 2.3 | 0.4 | 0.85 | 1.35 | 1.0557
Excavació |  | 5 | 0.85 |  | 1.35 | 5.7375
Excavació |  | 2 | 0.85 |  | 1.35 | 2.295
Reblert material pròpia excavació |  | 2.7 | 0.4 | 0.3 | -1 | -0.324
Reblert material pròpia excavació |  | 43.4 | 0.4 | 0.3 | -1 | -5.208
Reblert material pròpia excavació |  | 16 | 0.4 | 0.3 | -1 | -1.92
Reblert material pròpia excavació |  | 2.3 | 0.4 | 0.3 | -1 | -0.276
Reblert material pròpia excavació |  | 5 | 0.3 |  | -1 | -1.5
Reblert material pròpia excavació |  | 2 | 0.3 |  | -1 | -0.6
01.30.08.002 | L | P2R4-IZ6G | m3 | Càrrega amb mitjans mecànics i transport de terres contaminades a instal·lació autoritzada de gestió de residus, amb camió de 20 t, amb un recorregut de fins a 20 km | Càrrega amb mitjans mecànics i transport de terres contaminades a instal·lació autoritzada de gestió de residus, amb camió de 20 t, amb un recorregut de fins a 20 km | 27.7641
Esponjament 1,35 segons annex gestió RCD
Excavació |  | 2.7 | 0.4 | 0.85 | 1.35 | 1.2393
Excavació |  | 43.4 | 0.4 | 0.85 | 1.35 | 19.9206
Excavació |  | 16 | 0.4 | 0.85 | 1.35 | 7.344
Excavació |  | 2.3 | 0.4 | 0.85 | 1.35 | 1.0557
Excavació |  | 5 | 0.85 |  | 1.35 | 5.7375
Excavació |  | 2 | 0.85 |  | 1.35 | 2.295
Reblert material pròpia excavació |  | 2.7 | 0.4 | 0.3 | -1 | -0.324
Reblert material pròpia excavació |  | 43.4 | 0.4 | 0.3 | -1 | -5.208
Reblert material pròpia excavació |  | 16 | 0.4 | 0.3 | -1 | -1.92
Reblert material pròpia excavació |  | 2.3 | 0.4 | 0.3 | -1 | -0.276
Reblert material pròpia excavació |  | 5 | 0.3 |  | -1 | -1.5
Reblert material pròpia excavació |  | 2 | 0.3 |  | -1 | -0.6
01.30.08.003 | L | P2RA-IQFJ | m3 | Disposició controlada en dipòsit autoritzat inclòs el cànon sobre la deposició controlada dels residus de la construcció, segons la LLEI 8/2008, de residus de terra inerts procedents d'excavació, amb codi 17 05 04 segons la Llista Europea de Residus. Inclòs certificat de gestió de residus. | Disposició controlada en dipòsit autoritzat inclòs el cànon sobre la deposició controlada dels residus de la construcció, segons la LLEI 8/2008, de residus de terra inerts procedents d'excavació, amb codi 17 05 04 segons la Llista Europea de Residus. Inclòs certificat de gestió de residus. | 27.7641
Esponjament 1,35 segons annex gestió RCD
Excavació |  | 2.7 | 0.4 | 0.85 | 1.35 | 1.2393
Excavació |  | 43.4 | 0.4 | 0.85 | 1.35 | 19.9206
Excavació |  | 16 | 0.4 | 0.85 | 1.35 | 7.344
Excavació |  | 2.3 | 0.4 | 0.85 | 1.35 | 1.0557
Excavació |  | 5 | 0.85 |  | 1.35 | 5.7375
Excavació |  | 2 | 0.85 |  | 1.35 | 2.295
Reblert material pròpia excavació |  | 2.7 | 0.4 | 0.3 | -1 | -0.324
Reblert material pròpia excavació |  | 43.4 | 0.4 | 0.3 | -1 | -5.208
Reblert material pròpia excavació |  | 16 | 0.4 | 0.3 | -1 | -1.92
Reblert material pròpia excavació |  | 2.3 | 0.4 | 0.3 | -1 | -0.276
Reblert material pròpia excavació |  | 5 | 0.3 |  | -1 | -1.5
Reblert material pròpia excavació |  | 2 | 0.3 |  | -1 | -0.6
01.30.08.004 | L | P2R6-4I5K | m3 | Càrrega amb mitjans mecànics i transport de residus inerts o no especials a instal·lació autoritzada de gestió de residus, amb camió per a transport de 20 t, amb un recorregut de fins a 20 km | Càrrega amb mitjans mecànics i transport de residus inerts o no especials a instal·lació autoritzada de gestió de residus, amb camió per a transport de 20 t, amb un recorregut de fins a 20 km | 7.263
Esponjament 1,35 segons annex gestió RCD
Panot i base de formigó |  | 2.7 | 0.4 | 0.15 | 1.35 | 0.2187
Panot i base de formigó |  | 43.4 | 0.4 | 0.15 | 1.35 | 3.5154
Panot i base de formigó |  | 5 |  | 0.15 | 1.35 | 1.0125
Asfalt |  | 16 | 0.4 | 0.2 | 1.35 | 1.728
Asfalt |  | 2.3 | 0.4 | 0.2 | 1.35 | 0.2484
Asfalt |  | 2 |  | 0.2 | 1.35 | 0.54
01.30.08.005 | L | P2RA-IQG3 | m3 | Disposició controlada en dipòsit autoritzat inclòs el cànon sobre la deposició controlada dels residus de la construcció, segons la LLEI 8/2008, de residus barrejats no perillosos procedents de construcció o demolició, amb codi 17 09 04 segons la Llista Europea de Residus. Inclòs certificat de gestió de residus. | Disposició controlada en dipòsit autoritzat inclòs el cànon sobre la deposició controlada dels residus de la construcció, segons la LLEI 8/2008, de residus barrejats no perillosos procedents de construcció o demolició, amb codi 17 09 04 segons la Llista Europea de Residus. Inclòs certificat de gestió de residus. | 7.263
Esponjament 1,35 segons annex gestió RCD
Panot i base de formigó |  | 2.7 | 0.4 | 0.15 | 1.35 | 0.2187
Panot i base de formigó |  | 43.4 | 0.4 | 0.15 | 1.35 | 3.5154
Panot i base de formigó |  | 5 |  | 0.15 | 1.35 | 1.0125
Asfalt |  | 16 | 0.4 | 0.2 | 1.35 | 1.728
Asfalt |  | 2.3 | 0.4 | 0.2 | 1.35 | 0.2484
Asfalt |  | 2 |  | 0.2 | 1.35 | 0.54
01.30.08.006 | L | P2R5-Z58K | m3 | Transport de residus especials d'amiant-ciment codi 17 06 01* o d'amiant friable codi 17 06 05*, procedents de la construcció, amb contenidor o sac flexible, a punt establert per Sabemsa pel seu emmagatzematge i posterior gestió, dins de la seva gestió de residus. | Transport de residus especials d'amiant-ciment codi 17 06 01* o d'amiant friable codi 17 06 05*, procedents de la construcció, amb contenidor o sac flexible, a punt establert per Sabemsa pel seu emmagatzematge i posterior gestió, dins de la seva gestió de residus. | 0.5
|  | 0.5 |  |  |  | 0.5
| N | Obra | 01 | PresupuestoXARXA_CASCANTIC_PISANTAMARIA
| N | Capítulo | 31 | TRAM 146
| N | Título 3 | 01 | TANCAMENT D'OBRA I SENYALITZACIÓ PROVISIONAL
01.31.01.001 | L | PBCD-56H6 | m | Tanca mòbil metàl·lica de 2,5 m de llargària i 1 m d'alçària i amb el desmuntatge inclòs | Tanca mòbil metàl·lica de 2,5 m de llargària i 1 m d'alçària i amb el desmuntatge inclòs | 40
|  | 40 |  |  |  | 40
01.31.01.002 | L | PBC5-HYCB | u | Con de plàstic reflector de 30 cm d'alçària | Con de plàstic reflector de 30 cm d'alçària | 8
|  | 8 |  |  |  | 8
01.31.01.003 | L | PBCA-56H3 | u | Llumenera amb làmpada intermitent color ambre amb energia de bateria de 12 V i amb el desmuntatge inclòs | Llumenera amb làmpada intermitent color ambre amb energia de bateria de 12 V i amb el desmuntatge inclòs | 4
|  | 4 |  |  |  | 4
01.31.01.004 | L | PBC4-56GZ | m | Cinta d'abalisament autoadhesiva d'amplària 0,05 mm amb el desmuntatge inclòs | Cinta d'abalisament autoadhesiva d'amplària 0,05 mm amb el desmuntatge inclòs | 85
|  | 85 |  |  |  | 85
01.31.01.005 | L | PBBJ-5677 | u | Placa amb pintura reflectant circular de 60 cm de, per a senyals de trànsit, fixada i amb el desmuntatge inclòs | Placa amb pintura reflectant circular de 60 cm de, per a senyals de trànsit, fixada i amb el desmuntatge inclòs | 7
Prohibida la parada i l'estacionament |  | 4 |  |  |  | 4
Limitació de velocitat 20 km/h |  | 2 |  |  |  | 2
Prohibit l'accés |  | 1 |  |  |  | 1
01.31.01.006 | L | PBBJ-5674 | u | Placa amb pintura reflectant triangular de 70 cm de costat, per a senyals de trànsit, fixada i amb el desmuntatge inclòs | Placa amb pintura reflectant triangular de 70 cm de costat, per a senyals de trànsit, fixada i amb el desmuntatge inclòs | 3
Perill obres |  | 2 |  |  |  | 2
Perill doble sentit de circulació per obres |  | 1 |  |  |  | 1
01.31.01.007 | L | PBBI-567M | u | Placa amb pintura reflectant de 60x60 cm, per a senyals de trànsit, fixada i amb el desmuntatge inclòs | Placa amb pintura reflectant de 60x60 cm, per a senyals de trànsit, fixada i amb el desmuntatge inclòs | 6
Indicatiu accès exclusiu veïns |  | 1 |  |  |  | 1
Indicatiu pas provisional de vianants |  | 4 |  |  |  | 4
Indicatiu carrer sense sortida |  | 1 |  |  |  | 1
01.31.01.008 | L | P1512-35FA | m2 | Plataforma metàl·lica per a pas de persones per sobre de rases, d'amplada <= 1 m, de planxa d'acer de 8 mm de gruix, amb el desmuntatge inclòs | Plataforma metàl·lica per a pas de persones per sobre de rases, d'amplada <= 1 m, de planxa d'acer de 8 mm de gruix, amb el desmuntatge inclòs | 11
|  | 11 |  |  |  | 11
01.31.01.009 | L | P1512-35FB | m2 | Plataforma metàl·lica per a pas de vehicles per sobre de rases, d'amplada <= 1 m, de planxa d'acer de 12 mm de gruix, amb el desmuntatge inclòs | Plataforma metàl·lica per a pas de vehicles per sobre de rases, d'amplada <= 1 m, de planxa d'acer de 12 mm de gruix, amb el desmuntatge inclòs | 11
|  | 11 |  |  |  | 11
| N | Obra | 01 | PresupuestoXARXA_CASCANTIC_PISANTAMARIA
| N | Capítulo | 31 | TRAM 146
| N | Título 3 | 02 | CALES PER LA LOCALITZACIÓ DE SERVEIS
01.31.02.001 | L | P221K-TG43 | m3 | Excavació de cala, per a localització de serveis, amb mitjans manuals i reblert i compactació de terres seleccionades pròpia excavació | Excavació de cala, per a localització de serveis, amb mitjans manuals i reblert i compactació de terres seleccionades pròpia excavació | 2
|  | 2 |  |  |  | 2
| N | Obra | 01 | PresupuestoXARXA_CASCANTIC_PISANTAMARIA
| N | Capítulo | 31 | TRAM 146
| N | Título 3 | 03 | DEMOLICIONS
01.31.03.001 | L | P2146-DJ2B | m2 | Demolició de paviment de panots col·locats sobre base de formigó de fins a 15 cm de gruix, inclòs la demolició de la base, d'amplària fins a 0,6 m amb retroexcavadora amb martell trencador i càrrega sobre camió amb mitjans mecànics | Demolició de paviment de panots col·locats sobre base de formigó de fins a 15 cm de gruix, inclòs la demolició de la base, d'amplària fins a 0,6 m amb retroexcavadora amb martell trencador i càrrega sobre camió amb mitjans mecànics | 11.92
|  | 29.8 | 0.4 |  |  | 11.92
01.31.03.002 | L | P2146-DJ4G | m2 | Demolició de paviment de panots col·locats sobre base de formigó de fins a 15 cm de gruix, inclòs la demolició de la base, d'amplària fins a 2 m amb retroexcavadora amb martell trencador i càrrega sobre camió amb mitjans mecànics | Demolició de paviment de panots col·locats sobre base de formigó de fins a 15 cm de gruix, inclòs la demolició de la base, d'amplària fins a 2 m amb retroexcavadora amb martell trencador i càrrega sobre camió amb mitjans mecànics | 3
|  | 3 |  |  |  | 3
01.31.03.003 | L | P2146-DJ32 | m2 | Demolició de paviment de mescla bituminosa de fins a 20 cm de gruix, d'amplària fins a 0,6 m amb retroexcavadora amb martell trencador i càrrega sobre camió amb mitjans mecànics | Demolició de paviment de mescla bituminosa de fins a 20 cm de gruix, d'amplària fins a 0,6 m amb retroexcavadora amb martell trencador i càrrega sobre camió amb mitjans mecànics | 5
|  | 12.5 | 0.4 |  |  | 5
01.31.03.004 | L | P2146-DJ31 | m2 | Demolició de paviment de mescla bituminosa de fins a 20 cm de gruix, d'amplària fins a 2 m amb retroexcavadora amb martell trencador i càrrega sobre camió amb mitjans mecànics | Demolició de paviment de mescla bituminosa de fins a 20 cm de gruix, d'amplària fins a 2 m amb retroexcavadora amb martell trencador i càrrega sobre camió amb mitjans mecànics | 1
|  | 1 |  |  |  | 1
01.31.03.005 | L | P214W-FEMG | m | Tall en paviment de mescla bituminosa o formigó de 15 cm de fondària com a mínim amb màquina tallajunts amb disc de diamant per a paviment, per a delimitar la zona a demolir | Tall en paviment de mescla bituminosa o formigó de 15 cm de fondària com a mínim amb màquina tallajunts amb disc de diamant per a paviment, per a delimitar la zona a demolir | 29
|  | 12.5 | 2 |  |  | 25
|  | 1 | 4 |  |  | 4
| N | Obra | 01 | PresupuestoXARXA_CASCANTIC_PISANTAMARIA
| N | Capítulo | 31 | TRAM 146
| N | Título 3 | 04 | MOVIMENT DE TERRES
01.31.04.001 | L | P221C-DZ1D | m3 | Excavació de rasa de fins a 1 m d'amplària i fins a 2 m de fondària, en terreny compacte, amb retroexcavadora i amb les terres deixades a la vora | Excavació de rasa de fins a 1 m d'amplària i fins a 2 m de fondària, en terreny compacte, amb retroexcavadora i amb les terres deixades a la vora | 14.382
|  | 29.8 | 0.4 | 0.85 |  | 10.132
|  | 12.5 | 0.4 | 0.85 |  | 4.25
01.31.04.002 | L | P221C-DYZW | m3 | Excavació de rasa de fins a 2 m d'amplària i fins a 2 m de fondària, en terreny compacte, amb pala excavadora i amb les terres deixades a la vora | Excavació de rasa de fins a 2 m d'amplària i fins a 2 m de fondària, en terreny compacte, amb pala excavadora i amb les terres deixades a la vora | 3.4
|  | 3 | 0.85 |  |  | 2.55
|  | 1 | 0.85 |  |  | 0.85
01.31.04.003 | L | P2255-DPIR | m3 | Rebliment i piconatge de rasa d'amplària fins a 0,6 m, amb sauló garbellat, en tongades de gruix de més de 25 i fins a 50 cm, utilitzant picó vibrant de combustible | Rebliment i piconatge de rasa d'amplària fins a 0,6 m, amb sauló garbellat, en tongades de gruix de més de 25 i fins a 50 cm, utilitzant picó vibrant de combustible | 9.306
|  | 29.8 | 0.4 | 0.55 |  | 6.556
|  | 12.5 | 0.4 | 0.55 |  | 2.75
01.31.04.004 | L | P2255-DPIP | m3 | Rebliment i piconatge de rasa d'amplària més de 0,6 i fins a 1,5 m, amb sauló garbellat, en tongades de gruix de més de 25 i fins a 50 cm, utilitzant picó vibrant de combustible | Rebliment i piconatge de rasa d'amplària més de 0,6 i fins a 1,5 m, amb sauló garbellat, en tongades de gruix de més de 25 i fins a 50 cm, utilitzant picó vibrant de combustible | 2.2
|  | 3 | 0.55 |  |  | 1.65
|  | 1 | 0.55 |  |  | 0.55
01.31.04.005 | L | P2255-DPHV | m3 | Rebliment i piconatge de rasa d'amplària fins a 0,6 m, amb material seleccionat de la pròpia excavació, en tongades de gruix de fins a 25 cm, utilitzant picó vibrant de combustible, amb compactació del 95% PM | Rebliment i piconatge de rasa d'amplària fins a 0,6 m, amb material seleccionat de la pròpia excavació, en tongades de gruix de fins a 25 cm, utilitzant picó vibrant de combustible, amb compactació del 95% PM | 5.076
|  | 29.8 | 0.4 | 0.3 |  | 3.576
|  | 12.5 | 0.4 | 0.3 |  | 1.5
01.31.04.006 | L | P2255-DPHS | m3 | Rebliment i piconatge de rasa d'amplària més de 0,6 i fins a 1,5 m, amb material seleccionat de la pròpia excavació, en tongades de gruix de fins a 25 cm, utilitzant picó vibrant de combustible, amb compactació del 95% PM | Rebliment i piconatge de rasa d'amplària més de 0,6 i fins a 1,5 m, amb material seleccionat de la pròpia excavació, en tongades de gruix de fins a 25 cm, utilitzant picó vibrant de combustible, amb compactació del 95% PM | 1.2
|  | 3 | 0.3 |  |  | 0.9
|  | 1 | 0.3 |  |  | 0.3
| N | Obra | 01 | PresupuestoXARXA_CASCANTIC_PISANTAMARIA
| N | Capítulo | 31 | TRAM 146
| N | Título 3 | 05 | XARXA
01.31.05.001 | L | PF36-DVRS | m | Tub de fosa dúctil de 100 mm de diàmetre nominal, classe de pressió C40 segons la norma UNE-EN 545, amb unió amb unió de campana amb junt automàtic estàndard i anella elastomèrica per a aigua i col·locat al fons de la rasa, inclòs part proporcional de colzes, peces especials i accessoris de tot tipus | Tub de fosa dúctil de 100 mm de diàmetre nominal, classe de pressió C40 segons la norma UNE-EN 545, amb unió amb unió de campana amb junt automàtic estàndard i anella elastomèrica per a aigua i col·locat al fons de la rasa, inclòs part proporcional de colzes, peces especials i accessoris de tot tipus | 42.3
|  | 42.3 |  |  |  | 42.3
01.31.05.002 | L | PDG5-HA2I | m | Banda contínua de plàstic de color de 30 cm d'amplària, col·locada al llarg de la rasa a 20 cm per sobre de la canalització | Banda contínua de plàstic de color de 30 cm d'amplària, col·locada al llarg de la rasa a 20 cm per sobre de la canalització | 42.3
|  | 42.3 |  |  |  | 42.3
| N | Obra | 01 | PresupuestoXARXA_CASCANTIC_PISANTAMARIA
| N | Capítulo | 31 | TRAM 146
| N | Título 3 | 06 | ESCOMESES
01.31.06.001 | L | ESCOM2-5 | u | Treballs de remodelació d'escomesa de 2 1/2'', inclòs accessoris de llautó, vàlvules de pas, petit material vari de diàmetre adequat, pericó i qualsevol accessori | Treballs de remodelació d'escomesa de 2 1/2'', inclòs accessoris de llautó, vàlvules de pas, petit material vari de diàmetre adequat, pericó i qualsevol accessori | 1
|  | 1 |  |  |  | 1
| N | Obra | 01 | PresupuestoXARXA_CASCANTIC_PISANTAMARIA
| N | Capítulo | 31 | TRAM 146
| N | Título 3 | 07 | REPOSICIONS
01.31.07.001 | L | P9E1-V6RD | m2 | Paviment de peces de morter de ciment (panot i rigola, ambdós de qualsevol tipus) de 20x20x4 cm, classe 1a, preu superior, sobre suport de 3 cm de morter amb additius, col·locat a truc de maceta amb morter mixt 1:2:10 i beurada de ciment pòrtland | Paviment de peces de morter de ciment (panot i rigola, ambdós de qualsevol tipus) de 20x20x4 cm, classe 1a, preu superior, sobre suport de 3 cm de morter amb additius, col·locat a truc de maceta amb morter mixt 1:2:10 i beurada de ciment pòrtland | 14.92
|  | 29.8 | 0.4 |  |  | 11.92
|  | 3 |  |  |  | 3
01.31.07.002 | L | P931-10RJI | m3 | Base de formigó en massa HM - 20 / B / 20 / X0 amb una quantitat de ciment de 200 kg/m3 i relació aigua ciment =< 0.6, abocat des de camió amb estesa i vibratge manual, amb acabat reglejat, incloent els encofrats laterals i els dels junts de dilatació | Base de formigó en massa HM - 20 / B / 20 / X0 amb una quantitat de ciment de 200 kg/m3 i relació aigua ciment =< 0.6, abocat des de camió amb estesa i vibratge manual, amb acabat reglejat, incloent els encofrats laterals i els dels junts de dilatació | 1.492
|  | 29.8 | 0.4 | 0.1 |  | 1.192
|  | 3 |  | 0.1 |  | 0.3
01.31.07.003 | L | P9HA-6083 | m2 | Reposició de paviment de mescla bituminosa contínua en calent de qualsevol tipus i color, amb betum asfàltic penetració, per a capa de trànsit i granulat granític, de 10 cm de gruix, estesa i compactada manualment, inclosa emulsió bituminosa | Reposició de paviment de mescla bituminosa contínua en calent de qualsevol tipus i color, amb betum asfàltic penetració, per a capa de trànsit i granulat granític, de 10 cm de gruix, estesa i compactada manualment, inclosa emulsió bituminosa | 6
|  | 12.5 | 0.4 |  |  | 5
|  | 1 |  |  |  | 1
01.31.07.004 | L | PBZB-HOF8 | u | Equip de reposició de senyalització horitzontal i marques vials en horari laborable diürn, inclòs senyalització dels treballs i esborrat mitjançant fresat | Equip de reposició de senyalització horitzontal i marques vials en horari laborable diürn, inclòs senyalització dels treballs i esborrat mitjançant fresat | 1
|  | 1 |  |  |  | 1
| N | Obra | 01 | PresupuestoXARXA_CASCANTIC_PISANTAMARIA
| N | Capítulo | 31 | TRAM 146
| N | Título 3 | 08 | GESTIÓ DE RESIDUS DE LA CONSTRUCCIÓ I DEMOLICIÓ
01.31.08.001 | L | P2R2-EU9S | m3 | Classificació a peu d'obra de residus de construcció o demolició en fraccions segons REAL DECRETO 105/2008, amb mitjans manuals | Classificació a peu d'obra de residus de construcció o demolició en fraccions segons REAL DECRETO 105/2008, amb mitjans manuals | 23.271
Esponjament 1,35 segons annex gestió RCD
Panot i base de formigó |  | 29.8 | 0.4 | 0.15 | 1.35 | 2.4138
Panot i base de formigó |  | 3 |  | 0.15 | 1.35 | 0.6075
Asfalt |  | 12.5 | 0.4 | 0.2 | 1.35 | 1.35
Asfalt |  | 1 |  | 0.2 | 1.35 | 0.27
Excavació |  | 29.8 | 0.4 | 0.85 | 1.35 | 13.6782
Excavació |  | 12.5 | 0.4 | 0.85 | 1.35 | 5.7375
Excavació |  | 3 | 0.85 |  | 1.35 | 3.4425
Excavació |  | 1 | 0.85 |  | 1.35 | 1.1475
Reblert material pròpia excavació |  | 29.8 | 0.4 | 0.3 | -1 | -3.576
Reblert material pròpia excavació |  | 12.5 | 0.4 | 0.3 | -1 | -1.5
Reblert material pròpia excavació |  | 3 | 0.3 | 0 | -1 | 0
Reblert material pròpia excavació |  | 1 | 0.3 |  | -1 | -0.3
01.31.08.002 | L | P2R4-IZ6G | m3 | Càrrega amb mitjans mecànics i transport de terres contaminades a instal·lació autoritzada de gestió de residus, amb camió de 20 t, amb un recorregut de fins a 20 km | Càrrega amb mitjans mecànics i transport de terres contaminades a instal·lació autoritzada de gestió de residus, amb camió de 20 t, amb un recorregut de fins a 20 km | 17.7297
Esponjament 1,35 segons annex gestió RCD
Excavació |  | 29.8 | 0.4 | 0.85 | 1.35 | 13.6782
Excavació |  | 12.5 | 0.4 | 0.85 | 1.35 | 5.7375
Excavació |  | 3 | 0.85 |  | 1.35 | 3.4425
Excavació |  | 1 | 0.85 |  | 1.35 | 1.1475
Reblert material pròpia excavació |  | 29.8 | 0.4 | 0.3 | -1 | -3.576
Reblert material pròpia excavació |  | 12.5 | 0.4 | 0.3 | -1 | -1.5
Reblert material pròpia excavació |  | 3 | 0.3 |  | -1 | -0.9
Reblert material pròpia excavació |  | 1 | 0.3 |  | -1 | -0.3
01.31.08.003 | L | P2RA-IQFJ | m3 | Disposició controlada en dipòsit autoritzat inclòs el cànon sobre la deposició controlada dels residus de la construcció, segons la LLEI 8/2008, de residus de terra inerts procedents d'excavació, amb codi 17 05 04 segons la Llista Europea de Residus. Inclòs certificat de gestió de residus. | Disposició controlada en dipòsit autoritzat inclòs el cànon sobre la deposició controlada dels residus de la construcció, segons la LLEI 8/2008, de residus de terra inerts procedents d'excavació, amb codi 17 05 04 segons la Llista Europea de Residus. Inclòs certificat de gestió de residus. | 17.7297
Esponjament 1,35 segons annex gestió RCD
Excavació |  | 29.8 | 0.4 | 0.85 | 1.35 | 13.6782
Excavació |  | 12.5 | 0.4 | 0.85 | 1.35 | 5.7375
Excavació |  | 3 | 0.85 |  | 1.35 | 3.4425
Excavació |  | 1 | 0.85 |  | 1.35 | 1.1475
Reblert material pròpia excavació |  | 29.8 | 0.4 | 0.3 | -1 | -3.576
Reblert material pròpia excavació |  | 12.5 | 0.4 | 0.3 | -1 | -1.5
Reblert material pròpia excavació |  | 3 | 0.3 |  | -1 | -0.9
Reblert material pròpia excavació |  | 1 | 0.3 |  | -1 | -0.3
01.31.08.004 | L | P2R6-4I5K | m3 | Càrrega amb mitjans mecànics i transport de residus inerts o no especials a instal·lació autoritzada de gestió de residus, amb camió per a transport de 20 t, amb un recorregut de fins a 20 km | Càrrega amb mitjans mecànics i transport de residus inerts o no especials a instal·lació autoritzada de gestió de residus, amb camió per a transport de 20 t, amb un recorregut de fins a 20 km | 4.6413
Esponjament 1,35 segons annex gestió RCD
Panot i base de formigó |  | 29.8 | 0.4 | 0.15 | 1.35 | 2.4138
Panot i base de formigó |  | 3 |  | 0.15 | 1.35 | 0.6075
Asfalt |  | 12.5 | 0.4 | 0.2 | 1.35 | 1.35
Asfalt |  | 1 |  | 0.2 | 1.35 | 0.27
01.31.08.005 | L | P2RA-IQG3 | m3 | Disposició controlada en dipòsit autoritzat inclòs el cànon sobre la deposició controlada dels residus de la construcció, segons la LLEI 8/2008, de residus barrejats no perillosos procedents de construcció o demolició, amb codi 17 09 04 segons la Llista Europea de Residus. Inclòs certificat de gestió de residus. | Disposició controlada en dipòsit autoritzat inclòs el cànon sobre la deposició controlada dels residus de la construcció, segons la LLEI 8/2008, de residus barrejats no perillosos procedents de construcció o demolició, amb codi 17 09 04 segons la Llista Europea de Residus. Inclòs certificat de gestió de residus. | 4.6413
Esponjament 1,35 segons annex gestió RCD
Panot i base de formigó |  | 29.8 | 0.4 | 0.15 | 1.35 | 2.4138
Panot i base de formigó |  | 3 |  | 0.15 | 1.35 | 0.6075
Asfalt |  | 12.5 | 0.4 | 0.2 | 1.35 | 1.35
Asfalt |  | 1 |  | 0.2 | 1.35 | 0.27
01.31.08.006 | L | P2R5-Z58K | m3 | Transport de residus especials d'amiant-ciment codi 17 06 01* o d'amiant friable codi 17 06 05*, procedents de la construcció, amb contenidor o sac flexible, a punt establert per Sabemsa pel seu emmagatzematge i posterior gestió, dins de la seva gestió de residus. | Transport de residus especials d'amiant-ciment codi 17 06 01* o d'amiant friable codi 17 06 05*, procedents de la construcció, amb contenidor o sac flexible, a punt establert per Sabemsa pel seu emmagatzematge i posterior gestió, dins de la seva gestió de residus. | 0.5
|  | 0.5 |  |  |  | 0.5
| N | Obra | 01 | PresupuestoXARXA_CASCANTIC_PISANTAMARIA
| N | Capítulo | 32 | TRAM 263
| N | Título 3 | 01 | TANCAMENT D'OBRA I SENYALITZACIÓ PROVISIONAL
01.32.01.001 | L | PBCD-56H6 | m | Tanca mòbil metàl·lica de 2,5 m de llargària i 1 m d'alçària i amb el desmuntatge inclòs | Tanca mòbil metàl·lica de 2,5 m de llargària i 1 m d'alçària i amb el desmuntatge inclòs | 50
|  | 50 |  |  |  | 50
01.32.01.002 | L | PBC5-HYCB | u | Con de plàstic reflector de 30 cm d'alçària | Con de plàstic reflector de 30 cm d'alçària | 10
|  | 10 |  |  |  | 10
01.32.01.003 | L | PBCA-56H3 | u | Llumenera amb làmpada intermitent color ambre amb energia de bateria de 12 V i amb el desmuntatge inclòs | Llumenera amb làmpada intermitent color ambre amb energia de bateria de 12 V i amb el desmuntatge inclòs | 5
|  | 5 |  |  |  | 5
01.32.01.004 | L | PBC4-56GZ | m | Cinta d'abalisament autoadhesiva d'amplària 0,05 mm amb el desmuntatge inclòs | Cinta d'abalisament autoadhesiva d'amplària 0,05 mm amb el desmuntatge inclòs | 102
|  | 102 |  |  |  | 102
01.32.01.005 | L | PBBJ-5677 | u | Placa amb pintura reflectant circular de 60 cm de, per a senyals de trànsit, fixada i amb el desmuntatge inclòs | Placa amb pintura reflectant circular de 60 cm de, per a senyals de trànsit, fixada i amb el desmuntatge inclòs | 8
Prohibida la parada i l'estacionament |  | 5 |  |  |  | 5
Limitació de velocitat 20 km/h |  | 2 |  |  |  | 2
Prohibit l'accés |  | 1 |  |  |  | 1
01.32.01.006 | L | PBBJ-5674 | u | Placa amb pintura reflectant triangular de 70 cm de costat, per a senyals de trànsit, fixada i amb el desmuntatge inclòs | Placa amb pintura reflectant triangular de 70 cm de costat, per a senyals de trànsit, fixada i amb el desmuntatge inclòs | 3
Perill obres |  | 2 |  |  |  | 2
Perill doble sentit de circulació per obres |  | 1 |  |  |  | 1
01.32.01.007 | L | PBBI-567M | u | Placa amb pintura reflectant de 60x60 cm, per a senyals de trànsit, fixada i amb el desmuntatge inclòs | Placa amb pintura reflectant de 60x60 cm, per a senyals de trànsit, fixada i amb el desmuntatge inclòs | 6
Indicatiu accès exclusiu veïns |  | 1 |  |  |  | 1
Indicatiu pas provisional de vianants |  | 4 |  |  |  | 4
Indicatiu carrer sense sortida |  | 1 |  |  |  | 1
01.32.01.008 | L | P1512-35FA | m2 | Plataforma metàl·lica per a pas de persones per sobre de rases, d'amplada <= 1 m, de planxa d'acer de 8 mm de gruix, amb el desmuntatge inclòs | Plataforma metàl·lica per a pas de persones per sobre de rases, d'amplada <= 1 m, de planxa d'acer de 8 mm de gruix, amb el desmuntatge inclòs | 13
|  | 13 |  |  |  | 13
01.32.01.009 | L | P1512-35FB | m2 | Plataforma metàl·lica per a pas de vehicles per sobre de rases, d'amplada <= 1 m, de planxa d'acer de 12 mm de gruix, amb el desmuntatge inclòs | Plataforma metàl·lica per a pas de vehicles per sobre de rases, d'amplada <= 1 m, de planxa d'acer de 12 mm de gruix, amb el desmuntatge inclòs | 13
|  | 13 |  |  |  | 13
| N | Obra | 01 | PresupuestoXARXA_CASCANTIC_PISANTAMARIA
| N | Capítulo | 32 | TRAM 263
| N | Título 3 | 02 | CALES PER LA LOCALITZACIÓ DE SERVEIS
01.32.02.001 | L | P221K-TG43 | m3 | Excavació de cala, per a localització de serveis, amb mitjans manuals i reblert i compactació de terres seleccionades pròpia excavació | Excavació de cala, per a localització de serveis, amb mitjans manuals i reblert i compactació de terres seleccionades pròpia excavació | 3
|  | 3 |  |  |  | 3
| N | Obra | 01 | PresupuestoXARXA_CASCANTIC_PISANTAMARIA
| N | Capítulo | 32 | TRAM 263
| N | Título 3 | 03 | DEMOLICIONS
01.32.03.001 | L | P2146-DJ2B | m2 | Demolició de paviment de panots col·locats sobre base de formigó de fins a 15 cm de gruix, inclòs la demolició de la base, d'amplària fins a 0,6 m amb retroexcavadora amb martell trencador i càrrega sobre camió amb mitjans mecànics | Demolició de paviment de panots col·locats sobre base de formigó de fins a 15 cm de gruix, inclòs la demolició de la base, d'amplària fins a 0,6 m amb retroexcavadora amb martell trencador i càrrega sobre camió amb mitjans mecànics | 20.44
|  | 51.1 | 0.4 |  |  | 20.44
01.32.03.002 | L | P2146-DJ4G | m2 | Demolició de paviment de panots col·locats sobre base de formigó de fins a 15 cm de gruix, inclòs la demolició de la base, d'amplària fins a 2 m amb retroexcavadora amb martell trencador i càrrega sobre camió amb mitjans mecànics | Demolició de paviment de panots col·locats sobre base de formigó de fins a 15 cm de gruix, inclòs la demolició de la base, d'amplària fins a 2 m amb retroexcavadora amb martell trencador i càrrega sobre camió amb mitjans mecànics | 6
|  | 6 |  |  |  | 6
| N | Obra | 01 | PresupuestoXARXA_CASCANTIC_PISANTAMARIA
| N | Capítulo | 32 | TRAM 263
| N | Título 3 | 04 | MOVIMENT DE TERRES
01.32.04.001 | L | P221C-DZ1D | m3 | Excavació de rasa de fins a 1 m d'amplària i fins a 2 m de fondària, en terreny compacte, amb retroexcavadora i amb les terres deixades a la vora | Excavació de rasa de fins a 1 m d'amplària i fins a 2 m de fondària, en terreny compacte, amb retroexcavadora i amb les terres deixades a la vora | 17.374
|  | 51.1 | 0.4 | 0.85 |  | 17.374
01.32.04.002 | L | P221C-DYZW | m3 | Excavació de rasa de fins a 2 m d'amplària i fins a 2 m de fondària, en terreny compacte, amb pala excavadora i amb les terres deixades a la vora | Excavació de rasa de fins a 2 m d'amplària i fins a 2 m de fondària, en terreny compacte, amb pala excavadora i amb les terres deixades a la vora | 5.1
|  | 6 | 0.85 |  |  | 5.1
01.32.04.003 | L | P2255-DPIR | m3 | Rebliment i piconatge de rasa d'amplària fins a 0,6 m, amb sauló garbellat, en tongades de gruix de més de 25 i fins a 50 cm, utilitzant picó vibrant de combustible | Rebliment i piconatge de rasa d'amplària fins a 0,6 m, amb sauló garbellat, en tongades de gruix de més de 25 i fins a 50 cm, utilitzant picó vibrant de combustible | 11.242
|  | 51.1 | 0.4 | 0.55 |  | 11.242
01.32.04.004 | L | P2255-DPIP | m3 | Rebliment i piconatge de rasa d'amplària més de 0,6 i fins a 1,5 m, amb sauló garbellat, en tongades de gruix de més de 25 i fins a 50 cm, utilitzant picó vibrant de combustible | Rebliment i piconatge de rasa d'amplària més de 0,6 i fins a 1,5 m, amb sauló garbellat, en tongades de gruix de més de 25 i fins a 50 cm, utilitzant picó vibrant de combustible | 3.3
|  | 6 | 0.55 |  |  | 3.3
01.32.04.005 | L | P2255-DPHV | m3 | Rebliment i piconatge de rasa d'amplària fins a 0,6 m, amb material seleccionat de la pròpia excavació, en tongades de gruix de fins a 25 cm, utilitzant picó vibrant de combustible, amb compactació del 95% PM | Rebliment i piconatge de rasa d'amplària fins a 0,6 m, amb material seleccionat de la pròpia excavació, en tongades de gruix de fins a 25 cm, utilitzant picó vibrant de combustible, amb compactació del 95% PM | 6.132
|  | 51.1 | 0.4 | 0.3 |  | 6.132
01.32.04.006 | L | P2255-DPHS | m3 | Rebliment i piconatge de rasa d'amplària més de 0,6 i fins a 1,5 m, amb material seleccionat de la pròpia excavació, en tongades de gruix de fins a 25 cm, utilitzant picó vibrant de combustible, amb compactació del 95% PM | Rebliment i piconatge de rasa d'amplària més de 0,6 i fins a 1,5 m, amb material seleccionat de la pròpia excavació, en tongades de gruix de fins a 25 cm, utilitzant picó vibrant de combustible, amb compactació del 95% PM | 1.8
|  | 6 | 0.3 |  |  | 1.8
| N | Obra | 01 | PresupuestoXARXA_CASCANTIC_PISANTAMARIA
| N | Capítulo | 32 | TRAM 263
| N | Título 3 | 05 | XARXA
01.32.05.001 | L | PF36-DVR3 | m | Tub de fosa dúctil de 80 mm de diàmetre nominal, classe de pressió C40 segons la norma UNE-EN 545, amb unió de campana amb junt automàtic estàndard i anella elastomèrica per a aigua i col·locat al fons de la rasa, inclòs part proporcional de colzes, peces especials i accessoris de tot tipus | Tub de fosa dúctil de 80 mm de diàmetre nominal, classe de pressió C40 segons la norma UNE-EN 545, amb unió de campana amb junt automàtic estàndard i anella elastomèrica per a aigua i col·locat al fons de la rasa, inclòs part proporcional de colzes, peces especials i accessoris de tot tipus | 51.1
|  | 51.1 |  |  |  | 51.1
01.32.05.002 | L | PFZ0-LPCM | u | Dau d'ancoratge de formigó formigó per armar HA - 25 / B / 20 / XC1 amb una quantitat de ciment de 275 kg/m3 i relació aigua ciment =< 0.6, per a peces especials en conduccions de diàmetre fins 150 mm, inclosa la col·locació d'armadures i el vibratge del formigó | Dau d'ancoratge de formigó formigó per armar HA - 25 / B / 20 / XC1 amb una quantitat de ciment de 275 kg/m3 i relació aigua ciment =< 0.6, per a peces especials en conduccions de diàmetre fins 150 mm, inclosa la col·locació d'armadures i el vibratge del formigó | 5
|  | 5 |  |  |  | 5
01.32.05.003 | L | PDG5-HA2I | m | Banda contínua de plàstic de color de 30 cm d'amplària, col·locada al llarg de la rasa a 20 cm per sobre de la canalització | Banda contínua de plàstic de color de 30 cm d'amplària, col·locada al llarg de la rasa a 20 cm per sobre de la canalització | 51.1
|  | 51.1 |  |  |  | 51.1
01.32.05.004 | L | PN12-DPOT | u | Vàlvula de comporta manual amb brides, de cos curt, de 80 mm de diàmetre nominal, de 16 bar de PN, cos de fosa nodular EN-GJS-500-7 (GGG50) i tapa de fosa nodular EN-GJS-500-7 (GGG50), amb revestiment de resina epoxi (250 micres), comporta de fosa+EPDM i tancament de seient elàstic, eix d'acer inoxidable 1.4021 (AISI 420), amb accionament per volant de fosa, muntada en pericó de canalització soterrada | Vàlvula de comporta manual amb brides, de cos curt, de 80 mm de diàmetre nominal, de 16 bar de PN, cos de fosa nodular EN-GJS-500-7 (GGG50) i tapa de fosa nodular EN-GJS-500-7 (GGG50), amb revestiment de resina epoxi (250 micres), comporta de fosa+EPDM i tancament de seient elàstic, eix d'acer inoxidable 1.4021 (AISI 420), amb accionament per volant de fosa, muntada en pericó de canalització soterrada | 2
|  | 2 |  |  |  | 2
| N | Obra | 01 | PresupuestoXARXA_CASCANTIC_PISANTAMARIA
| N | Capítulo | 32 | TRAM 263
| N | Título 3 | 06 | ESCOMESES
01.32.06.001 | L | ESCOM2-5 | u | Treballs de remodelació d'escomesa de 2 1/2'', inclòs accessoris de llautó, vàlvules de pas, petit material vari de diàmetre adequat, pericó i qualsevol accessori | Treballs de remodelació d'escomesa de 2 1/2'', inclòs accessoris de llautó, vàlvules de pas, petit material vari de diàmetre adequat, pericó i qualsevol accessori | 2
|  | 2 |  |  |  | 2
01.32.06.002 | L | ESCOM2 | u | Treballs de remodelació d'escomesa de 2'', inclòs accessoris de llautó, vàlvules de pas, petit material vari de diàmetre adequat, pericó i qualsevol accessori | Treballs de remodelació d'escomesa de 2'', inclòs accessoris de llautó, vàlvules de pas, petit material vari de diàmetre adequat, pericó i qualsevol accessori | 1
|  | 1 |  |  |  | 1
01.32.06.003 | L | ESCOM075 | u | Treballs de remodelació d'escomesa de 3/4'', inclòs accessoris de llautó, vàlvules de pas, petit material vari de diàmetre adequat, pericó i qualsevol accessori | Treballs de remodelació d'escomesa de 3/4'', inclòs accessoris de llautó, vàlvules de pas, petit material vari de diàmetre adequat, pericó i qualsevol accessori | 2
|  | 2 |  |  |  | 2
| N | Obra | 01 | PresupuestoXARXA_CASCANTIC_PISANTAMARIA
| N | Capítulo | 32 | TRAM 263
| N | Título 3 | 07 | REPOSICIONS
01.32.07.001 | L | P9E1-V6RD | m2 | Paviment de peces de morter de ciment (panot i rigola, ambdós de qualsevol tipus) de 20x20x4 cm, classe 1a, preu superior, sobre suport de 3 cm de morter amb additius, col·locat a truc de maceta amb morter mixt 1:2:10 i beurada de ciment pòrtland | Paviment de peces de morter de ciment (panot i rigola, ambdós de qualsevol tipus) de 20x20x4 cm, classe 1a, preu superior, sobre suport de 3 cm de morter amb additius, col·locat a truc de maceta amb morter mixt 1:2:10 i beurada de ciment pòrtland | 26.44
|  | 51.1 | 0.4 |  |  | 20.44
|  | 6 |  |  |  | 6
01.32.07.002 | L | P931-10RJI | m3 | Base de formigó en massa HM - 20 / B / 20 / X0 amb una quantitat de ciment de 200 kg/m3 i relació aigua ciment =< 0.6, abocat des de camió amb estesa i vibratge manual, amb acabat reglejat, incloent els encofrats laterals i els dels junts de dilatació | Base de formigó en massa HM - 20 / B / 20 / X0 amb una quantitat de ciment de 200 kg/m3 i relació aigua ciment =< 0.6, abocat des de camió amb estesa i vibratge manual, amb acabat reglejat, incloent els encofrats laterals i els dels junts de dilatació | 2.644
|  | 51.1 | 0.4 | 0.1 |  | 2.044
|  | 6 |  | 0.1 |  | 0.6
| N | Obra | 01 | PresupuestoXARXA_CASCANTIC_PISANTAMARIA
| N | Capítulo | 32 | TRAM 263
| N | Título 3 | 08 | GESTIÓ DE RESIDUS DE LA CONSTRUCCIÓ I DEMOLICIÓ
01.32.08.001 | L | P2R2-EU9S | m3 | Classificació a peu d'obra de residus de construcció o demolició en fraccions segons REAL DECRETO 105/2008, amb mitjans manuals | Classificació a peu d'obra de residus de construcció o demolició en fraccions segons REAL DECRETO 105/2008, amb mitjans manuals | 27.762
Esponjament 1,35 segons annex gestió RCD
Panot i base de formigó |  | 51.1 | 0.4 | 0.15 | 1.35 | 4.1391
Panot i base de formigó |  | 6 |  | 0.15 | 1.35 | 1.215
Excavació |  | 51.1 | 0.4 | 0.85 | 1.35 | 23.4549
Excavació |  | 6 | 0.85 |  | 1.35 | 6.885
Reblert material pròpia excavació |  | 51.1 | 0.4 | 0.3 | -1 | -6.132
Reblert material pròpia excavació |  | 6 | 0.3 |  | -1 | -1.8
01.32.08.002 | L | P2R4-IZ6G | m3 | Càrrega amb mitjans mecànics i transport de terres contaminades a instal·lació autoritzada de gestió de residus, amb camió de 20 t, amb un recorregut de fins a 20 km | Càrrega amb mitjans mecànics i transport de terres contaminades a instal·lació autoritzada de gestió de residus, amb camió de 20 t, amb un recorregut de fins a 20 km | 22.4079
Esponjament 1,35 segons annex gestió RCD
Excavació |  | 51.1 | 0.4 | 0.85 | 1.35 | 23.4549
Excavació |  | 6 | 0.85 |  | 1.35 | 6.885
Reblert material pròpia excavació |  | 51.1 | 0.4 | 0.3 | -1 | -6.132
Reblert material pròpia excavació |  | 6 | 0.3 |  | -1 | -1.8
01.32.08.003 | L | P2RA-IQFJ | m3 | Disposició controlada en dipòsit autoritzat inclòs el cànon sobre la deposició controlada dels residus de la construcció, segons la LLEI 8/2008, de residus de terra inerts procedents d'excavació, amb codi 17 05 04 segons la Llista Europea de Residus. Inclòs certificat de gestió de residus. | Disposició controlada en dipòsit autoritzat inclòs el cànon sobre la deposició controlada dels residus de la construcció, segons la LLEI 8/2008, de residus de terra inerts procedents d'excavació, amb codi 17 05 04 segons la Llista Europea de Residus. Inclòs certificat de gestió de residus. | 22.4079
Esponjament 1,35 segons annex gestió RCD
Excavació |  | 51.1 | 0.4 | 0.85 | 1.35 | 23.4549
Excavació |  | 6 | 0.85 |  | 1.35 | 6.885
Reblert material pròpia excavació |  | 51.1 | 0.4 | 0.3 | -1 | -6.132
Reblert material pròpia excavació |  | 6 | 0.3 |  | -1 | -1.8
01.32.08.004 | L | P2R6-4I5K | m3 | Càrrega amb mitjans mecànics i transport de residus inerts o no especials a instal·lació autoritzada de gestió de residus, amb camió per a transport de 20 t, amb un recorregut de fins a 20 km | Càrrega amb mitjans mecànics i transport de residus inerts o no especials a instal·lació autoritzada de gestió de residus, amb camió per a transport de 20 t, amb un recorregut de fins a 20 km | 5.3541
Esponjament 1,35 segons annex gestió RCD
Panot i base de formigó |  | 51.1 | 0.4 | 0.15 | 1.35 | 4.1391
Panot i base de formigó |  | 6 |  | 0.15 | 1.35 | 1.215
01.32.08.005 | L | P2RA-IQG3 | m3 | Disposició controlada en dipòsit autoritzat inclòs el cànon sobre la deposició controlada dels residus de la construcció, segons la LLEI 8/2008, de residus barrejats no perillosos procedents de construcció o demolició, amb codi 17 09 04 segons la Llista Europea de Residus. Inclòs certificat de gestió de residus. | Disposició controlada en dipòsit autoritzat inclòs el cànon sobre la deposició controlada dels residus de la construcció, segons la LLEI 8/2008, de residus barrejats no perillosos procedents de construcció o demolició, amb codi 17 09 04 segons la Llista Europea de Residus. Inclòs certificat de gestió de residus. | 5.3541
Esponjament 1,35 segons annex gestió RCD
Panot i base de formigó |  | 51.1 | 0.4 | 0.15 | 1.35 | 4.1391
Panot i base de formigó |  | 6 |  | 0.15 | 1.35 | 1.215
01.32.08.006 | L | P2R5-Z58K | m3 | Transport de residus especials d'amiant-ciment codi 17 06 01* o d'amiant friable codi 17 06 05*, procedents de la construcció, amb contenidor o sac flexible, a punt establert per Sabemsa pel seu emmagatzematge i posterior gestió, dins de la seva gestió de residus. | Transport de residus especials d'amiant-ciment codi 17 06 01* o d'amiant friable codi 17 06 05*, procedents de la construcció, amb contenidor o sac flexible, a punt establert per Sabemsa pel seu emmagatzematge i posterior gestió, dins de la seva gestió de residus. | 0.5
|  | 0.5 |  |  |  | 0.5
| N | Obra | 01 | PresupuestoXARXA_CASCANTIC_PISANTAMARIA
| N | Capítulo | 33 | TRAM 261
| N | Título 3 | 01 | TANCAMENT D'OBRA I SENYALITZACIÓ PROVISIONAL
01.33.01.001 | L | PBCD-56H6 | m | Tanca mòbil metàl·lica de 2,5 m de llargària i 1 m d'alçària i amb el desmuntatge inclòs | Tanca mòbil metàl·lica de 2,5 m de llargària i 1 m d'alçària i amb el desmuntatge inclòs | 70
|  | 70 |  |  |  | 70
01.33.01.002 | L | PBC5-HYCB | u | Con de plàstic reflector de 30 cm d'alçària | Con de plàstic reflector de 30 cm d'alçària | 14
|  | 14 |  |  |  | 14
01.33.01.003 | L | PBCA-56H3 | u | Llumenera amb làmpada intermitent color ambre amb energia de bateria de 12 V i amb el desmuntatge inclòs | Llumenera amb làmpada intermitent color ambre amb energia de bateria de 12 V i amb el desmuntatge inclòs | 7
|  | 7 |  |  |  | 7
01.33.01.004 | L | PBC4-56GZ | m | Cinta d'abalisament autoadhesiva d'amplària 0,05 mm amb el desmuntatge inclòs | Cinta d'abalisament autoadhesiva d'amplària 0,05 mm amb el desmuntatge inclòs | 142
|  | 142 |  |  |  | 142
01.33.01.005 | L | PBBJ-5677 | u | Placa amb pintura reflectant circular de 60 cm de, per a senyals de trànsit, fixada i amb el desmuntatge inclòs | Placa amb pintura reflectant circular de 60 cm de, per a senyals de trànsit, fixada i amb el desmuntatge inclòs | 10
Prohibida la parada i l'estacionament |  | 7 |  |  |  | 7
Limitació de velocitat 20 km/h |  | 2 |  |  |  | 2
Prohibit l'accés |  | 1 |  |  |  | 1
01.33.01.006 | L | PBBJ-5674 | u | Placa amb pintura reflectant triangular de 70 cm de costat, per a senyals de trànsit, fixada i amb el desmuntatge inclòs | Placa amb pintura reflectant triangular de 70 cm de costat, per a senyals de trànsit, fixada i amb el desmuntatge inclòs | 3
Perill obres |  | 2 |  |  |  | 2
Perill doble sentit de circulació per obres |  | 1 |  |  |  | 1
01.33.01.007 | L | PBBI-567M | u | Placa amb pintura reflectant de 60x60 cm, per a senyals de trànsit, fixada i amb el desmuntatge inclòs | Placa amb pintura reflectant de 60x60 cm, per a senyals de trànsit, fixada i amb el desmuntatge inclòs | 6
Indicatiu accès exclusiu veïns |  | 1 |  |  |  | 1
Indicatiu pas provisional de vianants |  | 4 |  |  |  | 4
Indicatiu carrer sense sortida |  | 1 |  |  |  | 1
01.33.01.008 | L | P1512-35FA | m2 | Plataforma metàl·lica per a pas de persones per sobre de rases, d'amplada <= 1 m, de planxa d'acer de 8 mm de gruix, amb el desmuntatge inclòs | Plataforma metàl·lica per a pas de persones per sobre de rases, d'amplada <= 1 m, de planxa d'acer de 8 mm de gruix, amb el desmuntatge inclòs | 18
|  | 18 |  |  |  | 18
01.33.01.009 | L | P1512-35FB | m2 | Plataforma metàl·lica per a pas de vehicles per sobre de rases, d'amplada <= 1 m, de planxa d'acer de 12 mm de gruix, amb el desmuntatge inclòs | Plataforma metàl·lica per a pas de vehicles per sobre de rases, d'amplada <= 1 m, de planxa d'acer de 12 mm de gruix, amb el desmuntatge inclòs | 18
|  | 18 |  |  |  | 18
| N | Obra | 01 | PresupuestoXARXA_CASCANTIC_PISANTAMARIA
| N | Capítulo | 33 | TRAM 261
| N | Título 3 | 02 | CALES PER LA LOCALITZACIÓ DE SERVEIS
01.33.02.001 | L | P221K-TG43 | m3 | Excavació de cala, per a localització de serveis, amb mitjans manuals i reblert i compactació de terres seleccionades pròpia excavació | Excavació de cala, per a localització de serveis, amb mitjans manuals i reblert i compactació de terres seleccionades pròpia excavació | 4
|  | 4 |  |  |  | 4
| N | Obra | 01 | PresupuestoXARXA_CASCANTIC_PISANTAMARIA
| N | Capítulo | 33 | TRAM 261
| N | Título 3 | 03 | DEMOLICIONS
01.33.03.001 | L | P2146-DJ2B | m2 | Demolició de paviment de panots col·locats sobre base de formigó de fins a 15 cm de gruix, inclòs la demolició de la base, d'amplària fins a 0,6 m amb retroexcavadora amb martell trencador i càrrega sobre camió amb mitjans mecànics | Demolició de paviment de panots col·locats sobre base de formigó de fins a 15 cm de gruix, inclòs la demolició de la base, d'amplària fins a 0,6 m amb retroexcavadora amb martell trencador i càrrega sobre camió amb mitjans mecànics | 28.48
|  | 71.2 | 0.4 |  |  | 28.48
01.33.03.002 | L | P2146-DJ4G | m2 | Demolició de paviment de panots col·locats sobre base de formigó de fins a 15 cm de gruix, inclòs la demolició de la base, d'amplària fins a 2 m amb retroexcavadora amb martell trencador i càrrega sobre camió amb mitjans mecànics | Demolició de paviment de panots col·locats sobre base de formigó de fins a 15 cm de gruix, inclòs la demolició de la base, d'amplària fins a 2 m amb retroexcavadora amb martell trencador i càrrega sobre camió amb mitjans mecànics | 8
|  | 8 |  |  |  | 8
01.33.03.003 | L | P21Q2-8GXU | u | Retirada de pilona fosa i enderroc de daus de formigó. | Retirada de pilona fosa i enderroc de daus de formigó. | 2
|  | 2 |  |  |  | 2
| N | Obra | 01 | PresupuestoXARXA_CASCANTIC_PISANTAMARIA
| N | Capítulo | 33 | TRAM 261
| N | Título 3 | 04 | MOVIMENT DE TERRES
01.33.04.001 | L | P221C-DZ1D | m3 | Excavació de rasa de fins a 1 m d'amplària i fins a 2 m de fondària, en terreny compacte, amb retroexcavadora i amb les terres deixades a la vora | Excavació de rasa de fins a 1 m d'amplària i fins a 2 m de fondària, en terreny compacte, amb retroexcavadora i amb les terres deixades a la vora | 24.208
|  | 71.2 | 0.4 | 0.85 |  | 24.208
01.33.04.002 | L | P221C-DYZW | m3 | Excavació de rasa de fins a 2 m d'amplària i fins a 2 m de fondària, en terreny compacte, amb pala excavadora i amb les terres deixades a la vora | Excavació de rasa de fins a 2 m d'amplària i fins a 2 m de fondària, en terreny compacte, amb pala excavadora i amb les terres deixades a la vora | 6.8
|  | 8 | 0.85 |  |  | 6.8
01.33.04.003 | L | P2255-DPIR | m3 | Rebliment i piconatge de rasa d'amplària fins a 0,6 m, amb sauló garbellat, en tongades de gruix de més de 25 i fins a 50 cm, utilitzant picó vibrant de combustible | Rebliment i piconatge de rasa d'amplària fins a 0,6 m, amb sauló garbellat, en tongades de gruix de més de 25 i fins a 50 cm, utilitzant picó vibrant de combustible | 15.664
|  | 71.2 | 0.4 | 0.55 |  | 15.664
01.33.04.004 | L | P2255-DPIP | m3 | Rebliment i piconatge de rasa d'amplària més de 0,6 i fins a 1,5 m, amb sauló garbellat, en tongades de gruix de més de 25 i fins a 50 cm, utilitzant picó vibrant de combustible | Rebliment i piconatge de rasa d'amplària més de 0,6 i fins a 1,5 m, amb sauló garbellat, en tongades de gruix de més de 25 i fins a 50 cm, utilitzant picó vibrant de combustible | 4.4
|  | 8 | 0.55 |  |  | 4.4
01.33.04.005 | L | P2255-DPHV | m3 | Rebliment i piconatge de rasa d'amplària fins a 0,6 m, amb material seleccionat de la pròpia excavació, en tongades de gruix de fins a 25 cm, utilitzant picó vibrant de combustible, amb compactació del 95% PM | Rebliment i piconatge de rasa d'amplària fins a 0,6 m, amb material seleccionat de la pròpia excavació, en tongades de gruix de fins a 25 cm, utilitzant picó vibrant de combustible, amb compactació del 95% PM | 8.544
|  | 71.2 | 0.4 | 0.3 |  | 8.544
01.33.04.006 | L | P2255-DPHS | m3 | Rebliment i piconatge de rasa d'amplària més de 0,6 i fins a 1,5 m, amb material seleccionat de la pròpia excavació, en tongades de gruix de fins a 25 cm, utilitzant picó vibrant de combustible, amb compactació del 95% PM | Rebliment i piconatge de rasa d'amplària més de 0,6 i fins a 1,5 m, amb material seleccionat de la pròpia excavació, en tongades de gruix de fins a 25 cm, utilitzant picó vibrant de combustible, amb compactació del 95% PM | 2.4
|  | 8 | 0.3 |  |  | 2.4
| N | Obra | 01 | PresupuestoXARXA_CASCANTIC_PISANTAMARIA
| N | Capítulo | 33 | TRAM 261
| N | Título 3 | 05 | XARXA
01.33.05.001 | L | PF36-DVR3 | m | Tub de fosa dúctil de 80 mm de diàmetre nominal, classe de pressió C40 segons la norma UNE-EN 545, amb unió de campana amb junt automàtic estàndard i anella elastomèrica per a aigua i col·locat al fons de la rasa, inclòs part proporcional de colzes, peces especials i accessoris de tot tipus | Tub de fosa dúctil de 80 mm de diàmetre nominal, classe de pressió C40 segons la norma UNE-EN 545, amb unió de campana amb junt automàtic estàndard i anella elastomèrica per a aigua i col·locat al fons de la rasa, inclòs part proporcional de colzes, peces especials i accessoris de tot tipus | 71.2
|  | 71.2 |  |  |  | 71.2
01.33.05.002 | L | PFZ0-LPCM | u | Dau d'ancoratge de formigó formigó per armar HA - 25 / B / 20 / XC1 amb una quantitat de ciment de 275 kg/m3 i relació aigua ciment =< 0.6, per a peces especials en conduccions de diàmetre fins 150 mm, inclosa la col·locació d'armadures i el vibratge del formigó | Dau d'ancoratge de formigó formigó per armar HA - 25 / B / 20 / XC1 amb una quantitat de ciment de 275 kg/m3 i relació aigua ciment =< 0.6, per a peces especials en conduccions de diàmetre fins 150 mm, inclosa la col·locació d'armadures i el vibratge del formigó | 3
|  | 3 |  |  |  | 3
01.33.05.003 | L | PDG5-HA2I | m | Banda contínua de plàstic de color de 30 cm d'amplària, col·locada al llarg de la rasa a 20 cm per sobre de la canalització | Banda contínua de plàstic de color de 30 cm d'amplària, col·locada al llarg de la rasa a 20 cm per sobre de la canalització | 71.2
|  | 71.2 |  |  |  | 71.2
01.33.05.004 | L | PN12-DPOT | u | Vàlvula de comporta manual amb brides, de cos curt, de 80 mm de diàmetre nominal, de 16 bar de PN, cos de fosa nodular EN-GJS-500-7 (GGG50) i tapa de fosa nodular EN-GJS-500-7 (GGG50), amb revestiment de resina epoxi (250 micres), comporta de fosa+EPDM i tancament de seient elàstic, eix d'acer inoxidable 1.4021 (AISI 420), amb accionament per volant de fosa, muntada en pericó de canalització soterrada | Vàlvula de comporta manual amb brides, de cos curt, de 80 mm de diàmetre nominal, de 16 bar de PN, cos de fosa nodular EN-GJS-500-7 (GGG50) i tapa de fosa nodular EN-GJS-500-7 (GGG50), amb revestiment de resina epoxi (250 micres), comporta de fosa+EPDM i tancament de seient elàstic, eix d'acer inoxidable 1.4021 (AISI 420), amb accionament per volant de fosa, muntada en pericó de canalització soterrada | 1
|  | 1 |  |  |  | 1
| N | Obra | 01 | PresupuestoXARXA_CASCANTIC_PISANTAMARIA
| N | Capítulo | 33 | TRAM 261
| N | Título 3 | 06 | ESCOMESES
01.33.06.001 | L | ESCOM075 | u | Treballs de remodelació d'escomesa de 3/4'', inclòs accessoris de llautó, vàlvules de pas, petit material vari de diàmetre adequat, pericó i qualsevol accessori | Treballs de remodelació d'escomesa de 3/4'', inclòs accessoris de llautó, vàlvules de pas, petit material vari de diàmetre adequat, pericó i qualsevol accessori | 4
|  | 4 |  |  |  | 4
| N | Obra | 01 | PresupuestoXARXA_CASCANTIC_PISANTAMARIA
| N | Capítulo | 33 | TRAM 261
| N | Título 3 | 07 | REPOSICIONS
01.33.07.001 | L | P9E1-V6RD | m2 | Paviment de peces de morter de ciment (panot i rigola, ambdós de qualsevol tipus) de 20x20x4 cm, classe 1a, preu superior, sobre suport de 3 cm de morter amb additius, col·locat a truc de maceta amb morter mixt 1:2:10 i beurada de ciment pòrtland | Paviment de peces de morter de ciment (panot i rigola, ambdós de qualsevol tipus) de 20x20x4 cm, classe 1a, preu superior, sobre suport de 3 cm de morter amb additius, col·locat a truc de maceta amb morter mixt 1:2:10 i beurada de ciment pòrtland | 36.48
|  | 71.2 | 0.4 |  |  | 28.48
|  | 8 |  |  |  | 8
01.33.07.002 | L | P931-10RJI | m3 | Base de formigó en massa HM - 20 / B / 20 / X0 amb una quantitat de ciment de 200 kg/m3 i relació aigua ciment =< 0.6, abocat des de camió amb estesa i vibratge manual, amb acabat reglejat, incloent els encofrats laterals i els dels junts de dilatació | Base de formigó en massa HM - 20 / B / 20 / X0 amb una quantitat de ciment de 200 kg/m3 i relació aigua ciment =< 0.6, abocat des de camió amb estesa i vibratge manual, amb acabat reglejat, incloent els encofrats laterals i els dels junts de dilatació | 3.648
|  | 71.2 | 0.4 | 0.1 |  | 2.848
|  | 8 |  | 0.1 |  | 0.8
01.33.07.003 | L | PQ43-HA7F | u | Reposició de pilona de fosa recuperada i col·locada sobre dau de formigó | Reposició de pilona de fosa recuperada i col·locada sobre dau de formigó | 2
|  | 2 |  |  |  | 2
| N | Obra | 01 | PresupuestoXARXA_CASCANTIC_PISANTAMARIA
| N | Capítulo | 33 | TRAM 261
| N | Título 3 | 08 | GESTIÓ DE RESIDUS DE LA CONSTRUCCIÓ I DEMOLICIÓ
01.33.08.001 | L | P2R2-EU9S | m3 | Classificació a peu d'obra de residus de construcció o demolició en fraccions segons REAL DECRETO 105/2008, amb mitjans manuals | Classificació a peu d'obra de residus de construcció o demolició en fraccions segons REAL DECRETO 105/2008, amb mitjans manuals | 38.304
Esponjament 1,35 segons annex gestió RCD
Panot i base de formigó |  | 71.2 | 0.4 | 0.15 | 1.35 | 5.7672
Panot i base de formigó |  | 8 |  | 0.15 | 1.35 | 1.62
Excavació |  | 71.2 | 0.4 | 0.85 | 1.35 | 32.6808
Excavació |  | 8 | 0.85 |  | 1.35 | 9.18
Reblert material pròpia excavació |  | 71.2 | 0.4 | 0.3 | -1 | -8.544
Reblert material pròpia excavació |  | 8 | 0.3 |  | -1 | -2.4
01.33.08.002 | L | P2R4-IZ6G | m3 | Càrrega amb mitjans mecànics i transport de terres contaminades a instal·lació autoritzada de gestió de residus, amb camió de 20 t, amb un recorregut de fins a 20 km | Càrrega amb mitjans mecànics i transport de terres contaminades a instal·lació autoritzada de gestió de residus, amb camió de 20 t, amb un recorregut de fins a 20 km | 30.9168
Esponjament 1,35 segons annex gestió RCD
Excavació |  | 71.2 | 0.4 | 0.85 | 1.35 | 32.6808
Excavació |  | 8 | 0.85 |  | 1.35 | 9.18
Reblert material pròpia excavació |  | 71.2 | 0.4 | 0.3 | -1 | -8.544
Reblert material pròpia excavació |  | 8 | 0.3 |  | -1 | -2.4
01.33.08.003 | L | P2RA-IQFJ | m3 | Disposició controlada en dipòsit autoritzat inclòs el cànon sobre la deposició controlada dels residus de la construcció, segons la LLEI 8/2008, de residus de terra inerts procedents d'excavació, amb codi 17 05 04 segons la Llista Europea de Residus. Inclòs certificat de gestió de residus. | Disposició controlada en dipòsit autoritzat inclòs el cànon sobre la deposició controlada dels residus de la construcció, segons la LLEI 8/2008, de residus de terra inerts procedents d'excavació, amb codi 17 05 04 segons la Llista Europea de Residus. Inclòs certificat de gestió de residus. | 30.9168
Esponjament 1,35 segons annex gestió RCD
Excavació |  | 71.2 | 0.4 | 0.85 | 1.35 | 32.6808
Excavació |  | 8 | 0.85 |  | 1.35 | 9.18
Reblert material pròpia excavació |  | 71.2 | 0.4 | 0.3 | -1 | -8.544
Reblert material pròpia excavació |  | 8 | 0.3 |  | -1 | -2.4
01.33.08.004 | L | P2R6-4I5K | m3 | Càrrega amb mitjans mecànics i transport de residus inerts o no especials a instal·lació autoritzada de gestió de residus, amb camió per a transport de 20 t, amb un recorregut de fins a 20 km | Càrrega amb mitjans mecànics i transport de residus inerts o no especials a instal·lació autoritzada de gestió de residus, amb camió per a transport de 20 t, amb un recorregut de fins a 20 km | 7.3872
Esponjament 1,35 segons annex gestió RCD
Panot i base de formigó |  | 71.2 | 0.4 | 0.15 | 1.35 | 5.7672
Panot i base de formigó |  | 8 |  | 0.15 | 1.35 | 1.62
01.33.08.005 | L | P2RA-IQG3 | m3 | Disposició controlada en dipòsit autoritzat inclòs el cànon sobre la deposició controlada dels residus de la construcció, segons la LLEI 8/2008, de residus barrejats no perillosos procedents de construcció o demolició, amb codi 17 09 04 segons la Llista Europea de Residus. Inclòs certificat de gestió de residus. | Disposició controlada en dipòsit autoritzat inclòs el cànon sobre la deposició controlada dels residus de la construcció, segons la LLEI 8/2008, de residus barrejats no perillosos procedents de construcció o demolició, amb codi 17 09 04 segons la Llista Europea de Residus. Inclòs certificat de gestió de residus. | 7.3872
Esponjament 1,35 segons annex gestió RCD
Panot i base de formigó |  | 71.2 | 0.4 | 0.15 | 1.35 | 5.7672
Panot i base de formigó |  | 8 |  | 0.15 | 1.35 | 1.62
01.33.08.006 | L | P2R5-Z58K | m3 | Transport de residus especials d'amiant-ciment codi 17 06 01* o d'amiant friable codi 17 06 05*, procedents de la construcció, amb contenidor o sac flexible, a punt establert per Sabemsa pel seu emmagatzematge i posterior gestió, dins de la seva gestió de residus. | Transport de residus especials d'amiant-ciment codi 17 06 01* o d'amiant friable codi 17 06 05*, procedents de la construcció, amb contenidor o sac flexible, a punt establert per Sabemsa pel seu emmagatzematge i posterior gestió, dins de la seva gestió de residus. | 0.5
|  | 0.5 |  |  |  | 0.5
| N | Obra | 01 | PresupuestoXARXA_CASCANTIC_PISANTAMARIA
| N | Capítulo | 34 | TRAM 197
| N | Título 3 | 01 | TANCAMENT D'OBRA I SENYALITZACIÓ PROVISIONAL
01.34.01.001 | L | PBCD-56H6 | m | Tanca mòbil metàl·lica de 2,5 m de llargària i 1 m d'alçària i amb el desmuntatge inclòs | Tanca mòbil metàl·lica de 2,5 m de llargària i 1 m d'alçària i amb el desmuntatge inclòs | 60
|  | 60 |  |  |  | 60
01.34.01.002 | L | PBC5-HYCB | u | Con de plàstic reflector de 30 cm d'alçària | Con de plàstic reflector de 30 cm d'alçària | 12
|  | 12 |  |  |  | 12
01.34.01.003 | L | PBCA-56H3 | u | Llumenera amb làmpada intermitent color ambre amb energia de bateria de 12 V i amb el desmuntatge inclòs | Llumenera amb làmpada intermitent color ambre amb energia de bateria de 12 V i amb el desmuntatge inclòs | 6
|  | 6 |  |  |  | 6
01.34.01.004 | L | PBC4-56GZ | m | Cinta d'abalisament autoadhesiva d'amplària 0,05 mm amb el desmuntatge inclòs | Cinta d'abalisament autoadhesiva d'amplària 0,05 mm amb el desmuntatge inclòs | 124
|  | 124 |  |  |  | 124
01.34.01.005 | L | PBBJ-5677 | u | Placa amb pintura reflectant circular de 60 cm de, per a senyals de trànsit, fixada i amb el desmuntatge inclòs | Placa amb pintura reflectant circular de 60 cm de, per a senyals de trànsit, fixada i amb el desmuntatge inclòs | 9
Prohibida la parada i l'estacionament |  | 6 |  |  |  | 6
Limitació de velocitat 20 km/h |  | 2 |  |  |  | 2
Prohibit l'accés |  | 1 |  |  |  | 1
01.34.01.006 | L | PBBJ-5674 | u | Placa amb pintura reflectant triangular de 70 cm de costat, per a senyals de trànsit, fixada i amb el desmuntatge inclòs | Placa amb pintura reflectant triangular de 70 cm de costat, per a senyals de trànsit, fixada i amb el desmuntatge inclòs | 3
Perill obres |  | 2 |  |  |  | 2
Perill doble sentit de circulació per obres |  | 1 |  |  |  | 1
01.34.01.007 | L | PBBI-567M | u | Placa amb pintura reflectant de 60x60 cm, per a senyals de trànsit, fixada i amb el desmuntatge inclòs | Placa amb pintura reflectant de 60x60 cm, per a senyals de trànsit, fixada i amb el desmuntatge inclòs | 6
Indicatiu accès exclusiu veïns |  | 1 |  |  |  | 1
Indicatiu pas provisional de vianants |  | 4 |  |  |  | 4
Indicatiu carrer sense sortida |  | 1 |  |  |  | 1
01.34.01.008 | L | P1512-35FA | m2 | Plataforma metàl·lica per a pas de persones per sobre de rases, d'amplada <= 1 m, de planxa d'acer de 8 mm de gruix, amb el desmuntatge inclòs | Plataforma metàl·lica per a pas de persones per sobre de rases, d'amplada <= 1 m, de planxa d'acer de 8 mm de gruix, amb el desmuntatge inclòs | 16
|  | 16 |  |  |  | 16
01.34.01.009 | L | P1512-35FB | m2 | Plataforma metàl·lica per a pas de vehicles per sobre de rases, d'amplada <= 1 m, de planxa d'acer de 12 mm de gruix, amb el desmuntatge inclòs | Plataforma metàl·lica per a pas de vehicles per sobre de rases, d'amplada <= 1 m, de planxa d'acer de 12 mm de gruix, amb el desmuntatge inclòs | 16
|  | 16 |  |  |  | 16
| N | Obra | 01 | PresupuestoXARXA_CASCANTIC_PISANTAMARIA
| N | Capítulo | 34 | TRAM 197
| N | Título 3 | 02 | CALES PER LA LOCALITZACIÓ DE SERVEIS
01.34.02.001 | L | P221K-TG43 | m3 | Excavació de cala, per a localització de serveis, amb mitjans manuals i reblert i compactació de terres seleccionades pròpia excavació | Excavació de cala, per a localització de serveis, amb mitjans manuals i reblert i compactació de terres seleccionades pròpia excavació | 3
|  | 3 |  |  |  | 3
| N | Obra | 01 | PresupuestoXARXA_CASCANTIC_PISANTAMARIA
| N | Capítulo | 34 | TRAM 197
| N | Título 3 | 03 | DEMOLICIONS
01.34.03.001 | L | P2146-DJ2B | m2 | Demolició de paviment de panots col·locats sobre base de formigó de fins a 15 cm de gruix, inclòs la demolició de la base, d'amplària fins a 0,6 m amb retroexcavadora amb martell trencador i càrrega sobre camió amb mitjans mecànics | Demolició de paviment de panots col·locats sobre base de formigó de fins a 15 cm de gruix, inclòs la demolició de la base, d'amplària fins a 0,6 m amb retroexcavadora amb martell trencador i càrrega sobre camió amb mitjans mecànics | 24.84
|  | 62.1 | 0.4 |  |  | 24.84
01.34.03.002 | L | P2146-DJ4G | m2 | Demolició de paviment de panots col·locats sobre base de formigó de fins a 15 cm de gruix, inclòs la demolició de la base, d'amplària fins a 2 m amb retroexcavadora amb martell trencador i càrrega sobre camió amb mitjans mecànics | Demolició de paviment de panots col·locats sobre base de formigó de fins a 15 cm de gruix, inclòs la demolició de la base, d'amplària fins a 2 m amb retroexcavadora amb martell trencador i càrrega sobre camió amb mitjans mecànics | 7
|  | 7 |  |  |  | 7
| N | Obra | 01 | PresupuestoXARXA_CASCANTIC_PISANTAMARIA
| N | Capítulo | 34 | TRAM 197
| N | Título 3 | 04 | MOVIMENT DE TERRES
01.34.04.001 | L | P221C-DZ1D | m3 | Excavació de rasa de fins a 1 m d'amplària i fins a 2 m de fondària, en terreny compacte, amb retroexcavadora i amb les terres deixades a la vora | Excavació de rasa de fins a 1 m d'amplària i fins a 2 m de fondària, en terreny compacte, amb retroexcavadora i amb les terres deixades a la vora | 21.114
|  | 62.1 | 0.4 | 0.85 |  | 21.114
01.34.04.002 | L | P221C-DYZW | m3 | Excavació de rasa de fins a 2 m d'amplària i fins a 2 m de fondària, en terreny compacte, amb pala excavadora i amb les terres deixades a la vora | Excavació de rasa de fins a 2 m d'amplària i fins a 2 m de fondària, en terreny compacte, amb pala excavadora i amb les terres deixades a la vora | 5.95
|  | 7 | 0.85 |  |  | 5.95
01.34.04.003 | L | P2255-DPIR | m3 | Rebliment i piconatge de rasa d'amplària fins a 0,6 m, amb sauló garbellat, en tongades de gruix de més de 25 i fins a 50 cm, utilitzant picó vibrant de combustible | Rebliment i piconatge de rasa d'amplària fins a 0,6 m, amb sauló garbellat, en tongades de gruix de més de 25 i fins a 50 cm, utilitzant picó vibrant de combustible | 13.662
|  | 62.1 | 0.4 | 0.55 |  | 13.662
01.34.04.004 | L | P2255-DPIP | m3 | Rebliment i piconatge de rasa d'amplària més de 0,6 i fins a 1,5 m, amb sauló garbellat, en tongades de gruix de més de 25 i fins a 50 cm, utilitzant picó vibrant de combustible | Rebliment i piconatge de rasa d'amplària més de 0,6 i fins a 1,5 m, amb sauló garbellat, en tongades de gruix de més de 25 i fins a 50 cm, utilitzant picó vibrant de combustible | 3.85
|  | 7 | 0.55 |  |  | 3.85
01.34.04.005 | L | P2255-DPHV | m3 | Rebliment i piconatge de rasa d'amplària fins a 0,6 m, amb material seleccionat de la pròpia excavació, en tongades de gruix de fins a 25 cm, utilitzant picó vibrant de combustible, amb compactació del 95% PM | Rebliment i piconatge de rasa d'amplària fins a 0,6 m, amb material seleccionat de la pròpia excavació, en tongades de gruix de fins a 25 cm, utilitzant picó vibrant de combustible, amb compactació del 95% PM | 7.452
|  | 62.1 | 0.4 | 0.3 |  | 7.452
01.34.04.006 | L | P2255-DPHS | m3 | Rebliment i piconatge de rasa d'amplària més de 0,6 i fins a 1,5 m, amb material seleccionat de la pròpia excavació, en tongades de gruix de fins a 25 cm, utilitzant picó vibrant de combustible, amb compactació del 95% PM | Rebliment i piconatge de rasa d'amplària més de 0,6 i fins a 1,5 m, amb material seleccionat de la pròpia excavació, en tongades de gruix de fins a 25 cm, utilitzant picó vibrant de combustible, amb compactació del 95% PM | 2.1
|  | 7 | 0.3 |  |  | 2.1
| N | Obra | 01 | PresupuestoXARXA_CASCANTIC_PISANTAMARIA
| N | Capítulo | 34 | TRAM 197
| N | Título 3 | 05 | XARXA
01.34.05.001 | L | PF36-DVR3 | m | Tub de fosa dúctil de 80 mm de diàmetre nominal, classe de pressió C40 segons la norma UNE-EN 545, amb unió de campana amb junt automàtic estàndard i anella elastomèrica per a aigua i col·locat al fons de la rasa, inclòs part proporcional de colzes, peces especials i accessoris de tot tipus | Tub de fosa dúctil de 80 mm de diàmetre nominal, classe de pressió C40 segons la norma UNE-EN 545, amb unió de campana amb junt automàtic estàndard i anella elastomèrica per a aigua i col·locat al fons de la rasa, inclòs part proporcional de colzes, peces especials i accessoris de tot tipus | 62.1
|  | 62.1 |  |  |  | 62.1
01.34.05.002 | L | PDG5-HA2I | m | Banda contínua de plàstic de color de 30 cm d'amplària, col·locada al llarg de la rasa a 20 cm per sobre de la canalització | Banda contínua de plàstic de color de 30 cm d'amplària, col·locada al llarg de la rasa a 20 cm per sobre de la canalització | 62.1
|  | 62.1 |  |  |  | 62.1
| N | Obra | 01 | PresupuestoXARXA_CASCANTIC_PISANTAMARIA
| N | Capítulo | 34 | TRAM 197
| N | Título 3 | 06 | ESCOMESES
01.34.06.001 | L | ESCOM2-5 | u | Treballs de remodelació d'escomesa de 2 1/2'', inclòs accessoris de llautó, vàlvules de pas, petit material vari de diàmetre adequat, pericó i qualsevol accessori | Treballs de remodelació d'escomesa de 2 1/2'', inclòs accessoris de llautó, vàlvules de pas, petit material vari de diàmetre adequat, pericó i qualsevol accessori | 1
|  | 1 |  |  |  | 1
01.34.06.002 | L | ESCOM2 | u | Treballs de remodelació d'escomesa de 2'', inclòs accessoris de llautó, vàlvules de pas, petit material vari de diàmetre adequat, pericó i qualsevol accessori | Treballs de remodelació d'escomesa de 2'', inclòs accessoris de llautó, vàlvules de pas, petit material vari de diàmetre adequat, pericó i qualsevol accessori | 1
|  | 1 |  |  |  | 1
01.34.06.003 | L | ESCOM075 | u | Treballs de remodelació d'escomesa de 3/4'', inclòs accessoris de llautó, vàlvules de pas, petit material vari de diàmetre adequat, pericó i qualsevol accessori | Treballs de remodelació d'escomesa de 3/4'', inclòs accessoris de llautó, vàlvules de pas, petit material vari de diàmetre adequat, pericó i qualsevol accessori | 5
|  | 5 |  |  |  | 5
| N | Obra | 01 | PresupuestoXARXA_CASCANTIC_PISANTAMARIA
| N | Capítulo | 34 | TRAM 197
| N | Título 3 | 07 | REPOSICIONS
01.34.07.001 | L | P9E1-V6RD | m2 | Paviment de peces de morter de ciment (panot i rigola, ambdós de qualsevol tipus) de 20x20x4 cm, classe 1a, preu superior, sobre suport de 3 cm de morter amb additius, col·locat a truc de maceta amb morter mixt 1:2:10 i beurada de ciment pòrtland | Paviment de peces de morter de ciment (panot i rigola, ambdós de qualsevol tipus) de 20x20x4 cm, classe 1a, preu superior, sobre suport de 3 cm de morter amb additius, col·locat a truc de maceta amb morter mixt 1:2:10 i beurada de ciment pòrtland | 31.84
|  | 62.1 | 0.4 |  |  | 24.84
|  | 7 |  |  |  | 7
01.34.07.002 | L | P931-10RJI | m3 | Base de formigó en massa HM - 20 / B / 20 / X0 amb una quantitat de ciment de 200 kg/m3 i relació aigua ciment =< 0.6, abocat des de camió amb estesa i vibratge manual, amb acabat reglejat, incloent els encofrats laterals i els dels junts de dilatació | Base de formigó en massa HM - 20 / B / 20 / X0 amb una quantitat de ciment de 200 kg/m3 i relació aigua ciment =< 0.6, abocat des de camió amb estesa i vibratge manual, amb acabat reglejat, incloent els encofrats laterals i els dels junts de dilatació | 3.184
|  | 62.1 | 0.4 | 0.1 |  | 2.484
|  | 7 |  | 0.1 |  | 0.7
| N | Obra | 01 | PresupuestoXARXA_CASCANTIC_PISANTAMARIA
| N | Capítulo | 34 | TRAM 197
| N | Título 3 | 08 | GESTIÓ DE RESIDUS DE LA CONSTRUCCIÓ I DEMOLICIÓ
01.34.08.001 | L | P2R2-EU9S | m3 | Classificació a peu d'obra de residus de construcció o demolició en fraccions segons REAL DECRETO 105/2008, amb mitjans manuals | Classificació a peu d'obra de residus de construcció o demolició en fraccions segons REAL DECRETO 105/2008, amb mitjans manuals | 33.432
Esponjament 1,35 segons annex gestió RCD
Panot i base de formigó |  | 62.1 | 0.4 | 0.15 | 1.35 | 5.0301
Panot i base de formigó |  | 7 |  | 0.15 | 1.35 | 1.4175
Excavació |  | 62.1 | 0.4 | 0.85 | 1.35 | 28.5039
Excavació |  | 7 | 0.85 |  | 1.35 | 8.0325
Reblert material pròpia excavació |  | 62.1 | 0.4 | 0.3 | -1 | -7.452
Reblert material pròpia excavació |  | 7 | 0.3 |  | -1 | -2.1
01.34.08.002 | L | P2R4-IZ6G | m3 | Càrrega amb mitjans mecànics i transport de terres contaminades a instal·lació autoritzada de gestió de residus, amb camió de 20 t, amb un recorregut de fins a 20 km | Càrrega amb mitjans mecànics i transport de terres contaminades a instal·lació autoritzada de gestió de residus, amb camió de 20 t, amb un recorregut de fins a 20 km | 26.9844
Esponjament 1,35 segons annex gestió RCD
Excavació |  | 62.1 | 0.4 | 0.85 | 1.35 | 28.5039
Excavació |  | 7 | 0.85 |  | 1.35 | 8.0325
Reblert material pròpia excavació |  | 62.1 | 0.4 | 0.3 | -1 | -7.452
Reblert material pròpia excavació |  | 7 | 0.3 |  | -1 | -2.1
01.34.08.003 | L | P2RA-IQFJ | m3 | Disposició controlada en dipòsit autoritzat inclòs el cànon sobre la deposició controlada dels residus de la construcció, segons la LLEI 8/2008, de residus de terra inerts procedents d'excavació, amb codi 17 05 04 segons la Llista Europea de Residus. Inclòs certificat de gestió de residus. | Disposició controlada en dipòsit autoritzat inclòs el cànon sobre la deposició controlada dels residus de la construcció, segons la LLEI 8/2008, de residus de terra inerts procedents d'excavació, amb codi 17 05 04 segons la Llista Europea de Residus. Inclòs certificat de gestió de residus. | 26.9844
Esponjament 1,35 segons annex gestió RCD
Excavació |  | 62.1 | 0.4 | 0.85 | 1.35 | 28.5039
Excavació |  | 7 | 0.85 |  | 1.35 | 8.0325
Reblert material pròpia excavació |  | 62.1 | 0.4 | 0.3 | -1 | -7.452
Reblert material pròpia excavació |  | 7 | 0.3 |  | -1 | -2.1
01.34.08.004 | L | P2R6-4I5K | m3 | Càrrega amb mitjans mecànics i transport de residus inerts o no especials a instal·lació autoritzada de gestió de residus, amb camió per a transport de 20 t, amb un recorregut de fins a 20 km | Càrrega amb mitjans mecànics i transport de residus inerts o no especials a instal·lació autoritzada de gestió de residus, amb camió per a transport de 20 t, amb un recorregut de fins a 20 km | 6.4476
Esponjament 1,35 segons annex gestió RCD
Panot i base de formigó |  | 62.1 | 0.4 | 0.15 | 1.35 | 5.0301
Panot i base de formigó |  | 7 |  | 0.15 | 1.35 | 1.4175
01.34.08.005 | L | P2RA-IQG3 | m3 | Disposició controlada en dipòsit autoritzat inclòs el cànon sobre la deposició controlada dels residus de la construcció, segons la LLEI 8/2008, de residus barrejats no perillosos procedents de construcció o demolició, amb codi 17 09 04 segons la Llista Europea de Residus. Inclòs certificat de gestió de residus. | Disposició controlada en dipòsit autoritzat inclòs el cànon sobre la deposició controlada dels residus de la construcció, segons la LLEI 8/2008, de residus barrejats no perillosos procedents de construcció o demolició, amb codi 17 09 04 segons la Llista Europea de Residus. Inclòs certificat de gestió de residus. | 6.4476
Esponjament 1,35 segons annex gestió RCD
Panot i base de formigó |  | 62.1 | 0.4 | 0.15 | 1.35 | 5.0301
Panot i base de formigó |  | 7 |  | 0.15 | 1.35 | 1.4175
01.34.08.006 | L | P2R5-Z58K | m3 | Transport de residus especials d'amiant-ciment codi 17 06 01* o d'amiant friable codi 17 06 05*, procedents de la construcció, amb contenidor o sac flexible, a punt establert per Sabemsa pel seu emmagatzematge i posterior gestió, dins de la seva gestió de residus. | Transport de residus especials d'amiant-ciment codi 17 06 01* o d'amiant friable codi 17 06 05*, procedents de la construcció, amb contenidor o sac flexible, a punt establert per Sabemsa pel seu emmagatzematge i posterior gestió, dins de la seva gestió de residus. | 0.5
|  | 0.5 |  |  |  | 0.5
| N | Obra | 01 | PresupuestoXARXA_CASCANTIC_PISANTAMARIA
| N | Capítulo | 35 | TRAM 195
| N | Título 3 | 01 | TANCAMENT D'OBRA I SENYALITZACIÓ PROVISIONAL
01.35.01.001 | L | PBCD-56H6 | m | Tanca mòbil metàl·lica de 2,5 m de llargària i 1 m d'alçària i amb el desmuntatge inclòs | Tanca mòbil metàl·lica de 2,5 m de llargària i 1 m d'alçària i amb el desmuntatge inclòs | 50
|  | 50 |  |  |  | 50
01.35.01.002 | L | PBC5-HYCB | u | Con de plàstic reflector de 30 cm d'alçària | Con de plàstic reflector de 30 cm d'alçària | 10
|  | 10 |  |  |  | 10
01.35.01.003 | L | PBCA-56H3 | u | Llumenera amb làmpada intermitent color ambre amb energia de bateria de 12 V i amb el desmuntatge inclòs | Llumenera amb làmpada intermitent color ambre amb energia de bateria de 12 V i amb el desmuntatge inclòs | 5
|  | 5 |  |  |  | 5
01.35.01.004 | L | PBC4-56GZ | m | Cinta d'abalisament autoadhesiva d'amplària 0,05 mm amb el desmuntatge inclòs | Cinta d'abalisament autoadhesiva d'amplària 0,05 mm amb el desmuntatge inclòs | 103
|  | 103 |  |  |  | 103
01.35.01.005 | L | PBBJ-5677 | u | Placa amb pintura reflectant circular de 60 cm de, per a senyals de trànsit, fixada i amb el desmuntatge inclòs | Placa amb pintura reflectant circular de 60 cm de, per a senyals de trànsit, fixada i amb el desmuntatge inclòs | 8
Prohibida la parada i l'estacionament |  | 5 |  |  |  | 5
Limitació de velocitat 20 km/h |  | 2 |  |  |  | 2
Prohibit l'accés |  | 1 |  |  |  | 1
01.35.01.006 | L | PBBJ-5674 | u | Placa amb pintura reflectant triangular de 70 cm de costat, per a senyals de trànsit, fixada i amb el desmuntatge inclòs | Placa amb pintura reflectant triangular de 70 cm de costat, per a senyals de trànsit, fixada i amb el desmuntatge inclòs | 3
Perill obres |  | 2 |  |  |  | 2
Perill doble sentit de circulació per obres |  | 1 |  |  |  | 1
01.35.01.007 | L | PBBI-567M | u | Placa amb pintura reflectant de 60x60 cm, per a senyals de trànsit, fixada i amb el desmuntatge inclòs | Placa amb pintura reflectant de 60x60 cm, per a senyals de trànsit, fixada i amb el desmuntatge inclòs | 6
Indicatiu accès exclusiu veïns |  | 1 |  |  |  | 1
Indicatiu pas provisional de vianants |  | 4 |  |  |  | 4
Indicatiu carrer sense sortida |  | 1 |  |  |  | 1
01.35.01.008 | L | P1512-35FA | m2 | Plataforma metàl·lica per a pas de persones per sobre de rases, d'amplada <= 1 m, de planxa d'acer de 8 mm de gruix, amb el desmuntatge inclòs | Plataforma metàl·lica per a pas de persones per sobre de rases, d'amplada <= 1 m, de planxa d'acer de 8 mm de gruix, amb el desmuntatge inclòs | 13
|  | 13 |  |  |  | 13
01.35.01.009 | L | P1512-35FB | m2 | Plataforma metàl·lica per a pas de vehicles per sobre de rases, d'amplada <= 1 m, de planxa d'acer de 12 mm de gruix, amb el desmuntatge inclòs | Plataforma metàl·lica per a pas de vehicles per sobre de rases, d'amplada <= 1 m, de planxa d'acer de 12 mm de gruix, amb el desmuntatge inclòs | 13
|  | 13 |  |  |  | 13
| N | Obra | 01 | PresupuestoXARXA_CASCANTIC_PISANTAMARIA
| N | Capítulo | 35 | TRAM 195
| N | Título 3 | 02 | CALES PER LA LOCALITZACIÓ DE SERVEIS
01.35.02.001 | L | P221K-TG43 | m3 | Excavació de cala, per a localització de serveis, amb mitjans manuals i reblert i compactació de terres seleccionades pròpia excavació | Excavació de cala, per a localització de serveis, amb mitjans manuals i reblert i compactació de terres seleccionades pròpia excavació | 3
|  | 3 |  |  |  | 3
| N | Obra | 01 | PresupuestoXARXA_CASCANTIC_PISANTAMARIA
| N | Capítulo | 35 | TRAM 195
| N | Título 3 | 03 | DEMOLICIONS
01.35.03.001 | L | P2146-DJ2B | m2 | Demolició de paviment de panots col·locats sobre base de formigó de fins a 15 cm de gruix, inclòs la demolició de la base, d'amplària fins a 0,6 m amb retroexcavadora amb martell trencador i càrrega sobre camió amb mitjans mecànics | Demolició de paviment de panots col·locats sobre base de formigó de fins a 15 cm de gruix, inclòs la demolició de la base, d'amplària fins a 0,6 m amb retroexcavadora amb martell trencador i càrrega sobre camió amb mitjans mecànics | 20.56
|  | 51.4 | 0.4 |  |  | 20.56
01.35.03.002 | L | P2146-DJ4G | m2 | Demolició de paviment de panots col·locats sobre base de formigó de fins a 15 cm de gruix, inclòs la demolició de la base, d'amplària fins a 2 m amb retroexcavadora amb martell trencador i càrrega sobre camió amb mitjans mecànics | Demolició de paviment de panots col·locats sobre base de formigó de fins a 15 cm de gruix, inclòs la demolició de la base, d'amplària fins a 2 m amb retroexcavadora amb martell trencador i càrrega sobre camió amb mitjans mecànics | 6
|  | 6 |  |  |  | 6
| N | Obra | 01 | PresupuestoXARXA_CASCANTIC_PISANTAMARIA
| N | Capítulo | 35 | TRAM 195
| N | Título 3 | 04 | MOVIMENT DE TERRES
01.35.04.001 | L | P221C-DZ1D | m3 | Excavació de rasa de fins a 1 m d'amplària i fins a 2 m de fondària, en terreny compacte, amb retroexcavadora i amb les terres deixades a la vora | Excavació de rasa de fins a 1 m d'amplària i fins a 2 m de fondària, en terreny compacte, amb retroexcavadora i amb les terres deixades a la vora | 17.476
|  | 51.4 | 0.4 | 0.85 |  | 17.476
01.35.04.002 | L | P221C-DYZW | m3 | Excavació de rasa de fins a 2 m d'amplària i fins a 2 m de fondària, en terreny compacte, amb pala excavadora i amb les terres deixades a la vora | Excavació de rasa de fins a 2 m d'amplària i fins a 2 m de fondària, en terreny compacte, amb pala excavadora i amb les terres deixades a la vora | 5.1
|  | 6 | 0.85 |  |  | 5.1
01.35.04.003 | L | P2255-DPIR | m3 | Rebliment i piconatge de rasa d'amplària fins a 0,6 m, amb sauló garbellat, en tongades de gruix de més de 25 i fins a 50 cm, utilitzant picó vibrant de combustible | Rebliment i piconatge de rasa d'amplària fins a 0,6 m, amb sauló garbellat, en tongades de gruix de més de 25 i fins a 50 cm, utilitzant picó vibrant de combustible | 11.308
|  | 51.4 | 0.4 | 0.55 |  | 11.308
01.35.04.004 | L | P2255-DPIP | m3 | Rebliment i piconatge de rasa d'amplària més de 0,6 i fins a 1,5 m, amb sauló garbellat, en tongades de gruix de més de 25 i fins a 50 cm, utilitzant picó vibrant de combustible | Rebliment i piconatge de rasa d'amplària més de 0,6 i fins a 1,5 m, amb sauló garbellat, en tongades de gruix de més de 25 i fins a 50 cm, utilitzant picó vibrant de combustible | 3.3
|  | 6 | 0.55 |  |  | 3.3
01.35.04.005 | L | P2255-DPHV | m3 | Rebliment i piconatge de rasa d'amplària fins a 0,6 m, amb material seleccionat de la pròpia excavació, en tongades de gruix de fins a 25 cm, utilitzant picó vibrant de combustible, amb compactació del 95% PM | Rebliment i piconatge de rasa d'amplària fins a 0,6 m, amb material seleccionat de la pròpia excavació, en tongades de gruix de fins a 25 cm, utilitzant picó vibrant de combustible, amb compactació del 95% PM | 6.168
|  | 51.4 | 0.4 | 0.3 |  | 6.168
01.35.04.006 | L | P2255-DPHS | m3 | Rebliment i piconatge de rasa d'amplària més de 0,6 i fins a 1,5 m, amb material seleccionat de la pròpia excavació, en tongades de gruix de fins a 25 cm, utilitzant picó vibrant de combustible, amb compactació del 95% PM | Rebliment i piconatge de rasa d'amplària més de 0,6 i fins a 1,5 m, amb material seleccionat de la pròpia excavació, en tongades de gruix de fins a 25 cm, utilitzant picó vibrant de combustible, amb compactació del 95% PM | 1.8
|  | 6 | 0.3 |  |  | 1.8
| N | Obra | 01 | PresupuestoXARXA_CASCANTIC_PISANTAMARIA
| N | Capítulo | 35 | TRAM 195
| N | Título 3 | 05 | XARXA
01.35.05.001 | L | PF36-DVR3 | m | Tub de fosa dúctil de 80 mm de diàmetre nominal, classe de pressió C40 segons la norma UNE-EN 545, amb unió de campana amb junt automàtic estàndard i anella elastomèrica per a aigua i col·locat al fons de la rasa, inclòs part proporcional de colzes, peces especials i accessoris de tot tipus | Tub de fosa dúctil de 80 mm de diàmetre nominal, classe de pressió C40 segons la norma UNE-EN 545, amb unió de campana amb junt automàtic estàndard i anella elastomèrica per a aigua i col·locat al fons de la rasa, inclòs part proporcional de colzes, peces especials i accessoris de tot tipus | 51.4
|  | 51.4 |  |  |  | 51.4
01.35.05.002 | L | PDG5-HA2I | m | Banda contínua de plàstic de color de 30 cm d'amplària, col·locada al llarg de la rasa a 20 cm per sobre de la canalització | Banda contínua de plàstic de color de 30 cm d'amplària, col·locada al llarg de la rasa a 20 cm per sobre de la canalització | 51.4
|  | 51.4 |  |  |  | 51.4
| N | Obra | 01 | PresupuestoXARXA_CASCANTIC_PISANTAMARIA
| N | Capítulo | 35 | TRAM 195
| N | Título 3 | 06 | ESCOMESES
01.35.06.001 | L | ESCOM2-5 | u | Treballs de remodelació d'escomesa de 2 1/2'', inclòs accessoris de llautó, vàlvules de pas, petit material vari de diàmetre adequat, pericó i qualsevol accessori | Treballs de remodelació d'escomesa de 2 1/2'', inclòs accessoris de llautó, vàlvules de pas, petit material vari de diàmetre adequat, pericó i qualsevol accessori | 3
|  | 3 |  |  |  | 3
| N | Obra | 01 | PresupuestoXARXA_CASCANTIC_PISANTAMARIA
| N | Capítulo | 35 | TRAM 195
| N | Título 3 | 07 | REPOSICIONS
01.35.07.001 | L | P9E1-V6RD | m2 | Paviment de peces de morter de ciment (panot i rigola, ambdós de qualsevol tipus) de 20x20x4 cm, classe 1a, preu superior, sobre suport de 3 cm de morter amb additius, col·locat a truc de maceta amb morter mixt 1:2:10 i beurada de ciment pòrtland | Paviment de peces de morter de ciment (panot i rigola, ambdós de qualsevol tipus) de 20x20x4 cm, classe 1a, preu superior, sobre suport de 3 cm de morter amb additius, col·locat a truc de maceta amb morter mixt 1:2:10 i beurada de ciment pòrtland | 26.56
|  | 51.4 | 0.4 |  |  | 20.56
|  | 6 |  |  |  | 6
01.35.07.002 | L | P931-10RJI | m3 | Base de formigó en massa HM - 20 / B / 20 / X0 amb una quantitat de ciment de 200 kg/m3 i relació aigua ciment =< 0.6, abocat des de camió amb estesa i vibratge manual, amb acabat reglejat, incloent els encofrats laterals i els dels junts de dilatació | Base de formigó en massa HM - 20 / B / 20 / X0 amb una quantitat de ciment de 200 kg/m3 i relació aigua ciment =< 0.6, abocat des de camió amb estesa i vibratge manual, amb acabat reglejat, incloent els encofrats laterals i els dels junts de dilatació | 2.656
|  | 51.4 | 0.4 | 0.1 |  | 2.056
|  | 6 |  | 0.1 |  | 0.6
| N | Obra | 01 | PresupuestoXARXA_CASCANTIC_PISANTAMARIA
| N | Capítulo | 35 | TRAM 195
| N | Título 3 | 08 | GESTIÓ DE RESIDUS DE LA CONSTRUCCIÓ I DEMOLICIÓ
01.35.08.001 | L | P2R2-EU9S | m3 | Classificació a peu d'obra de residus de construcció o demolició en fraccions segons REAL DECRETO 105/2008, amb mitjans manuals | Classificació a peu d'obra de residus de construcció o demolició en fraccions segons REAL DECRETO 105/2008, amb mitjans manuals | 27.888
Esponjament 1,35 segons annex gestió RCD
Panot i base de formigó |  | 51.4 | 0.4 | 0.15 | 1.35 | 4.1634
Panot i base de formigó |  | 6 |  | 0.15 | 1.35 | 1.215
Excavació |  | 51.4 | 0.4 | 0.85 | 1.35 | 23.5926
Excavació |  | 6 | 0.85 |  | 1.35 | 6.885
Reblert material pròpia excavació |  | 51.4 | 0.4 | 0.3 | -1 | -6.168
Reblert material pròpia excavació |  | 6 | 0.3 |  | -1 | -1.8
01.35.08.002 | L | P2R4-IZ6G | m3 | Càrrega amb mitjans mecànics i transport de terres contaminades a instal·lació autoritzada de gestió de residus, amb camió de 20 t, amb un recorregut de fins a 20 km | Càrrega amb mitjans mecànics i transport de terres contaminades a instal·lació autoritzada de gestió de residus, amb camió de 20 t, amb un recorregut de fins a 20 km | 22.5096
Esponjament 1,35 segons annex gestió RCD
Excavació |  | 51.4 | 0.4 | 0.85 | 1.35 | 23.5926
Excavació |  | 6 | 0.85 |  | 1.35 | 6.885
Reblert material pròpia excavació |  | 51.4 | 0.4 | 0.3 | -1 | -6.168
Reblert material pròpia excavació |  | 6 | 0.3 |  | -1 | -1.8
01.35.08.003 | L | P2RA-IQFJ | m3 | Disposició controlada en dipòsit autoritzat inclòs el cànon sobre la deposició controlada dels residus de la construcció, segons la LLEI 8/2008, de residus de terra inerts procedents d'excavació, amb codi 17 05 04 segons la Llista Europea de Residus. Inclòs certificat de gestió de residus. | Disposició controlada en dipòsit autoritzat inclòs el cànon sobre la deposició controlada dels residus de la construcció, segons la LLEI 8/2008, de residus de terra inerts procedents d'excavació, amb codi 17 05 04 segons la Llista Europea de Residus. Inclòs certificat de gestió de residus. | 22.5096
Esponjament 1,35 segons annex gestió RCD
Excavació |  | 51.4 | 0.4 | 0.85 | 1.35 | 23.5926
Excavació |  | 6 | 0.85 |  | 1.35 | 6.885
Reblert material pròpia excavació |  | 51.4 | 0.4 | 0.3 | -1 | -6.168
Reblert material pròpia excavació |  | 6 | 0.3 |  | -1 | -1.8
01.35.08.004 | L | P2R6-4I5K | m3 | Càrrega amb mitjans mecànics i transport de residus inerts o no especials a instal·lació autoritzada de gestió de residus, amb camió per a transport de 20 t, amb un recorregut de fins a 20 km | Càrrega amb mitjans mecànics i transport de residus inerts o no especials a instal·lació autoritzada de gestió de residus, amb camió per a transport de 20 t, amb un recorregut de fins a 20 km | 5.3784
Esponjament 1,35 segons annex gestió RCD
Panot i base de formigó |  | 51.4 | 0.4 | 0.15 | 1.35 | 4.1634
Panot i base de formigó |  | 6 |  | 0.15 | 1.35 | 1.215
01.35.08.005 | L | P2RA-IQG3 | m3 | Disposició controlada en dipòsit autoritzat inclòs el cànon sobre la deposició controlada dels residus de la construcció, segons la LLEI 8/2008, de residus barrejats no perillosos procedents de construcció o demolició, amb codi 17 09 04 segons la Llista Europea de Residus. Inclòs certificat de gestió de residus. | Disposició controlada en dipòsit autoritzat inclòs el cànon sobre la deposició controlada dels residus de la construcció, segons la LLEI 8/2008, de residus barrejats no perillosos procedents de construcció o demolició, amb codi 17 09 04 segons la Llista Europea de Residus. Inclòs certificat de gestió de residus. | 5.3784
Esponjament 1,35 segons annex gestió RCD
Panot i base de formigó |  | 51.4 | 0.4 | 0.15 | 1.35 | 4.1634
Panot i base de formigó |  | 6 |  | 0.15 | 1.35 | 1.215
01.35.08.006 | L | P2R5-Z58K | m3 | Transport de residus especials d'amiant-ciment codi 17 06 01* o d'amiant friable codi 17 06 05*, procedents de la construcció, amb contenidor o sac flexible, a punt establert per Sabemsa pel seu emmagatzematge i posterior gestió, dins de la seva gestió de residus. | Transport de residus especials d'amiant-ciment codi 17 06 01* o d'amiant friable codi 17 06 05*, procedents de la construcció, amb contenidor o sac flexible, a punt establert per Sabemsa pel seu emmagatzematge i posterior gestió, dins de la seva gestió de residus. | 0.5
|  | 0.5 |  |  |  | 0.5
| N | Obra | 01 | PresupuestoXARXA_CASCANTIC_PISANTAMARIA
| N | Capítulo | 36 | TRAM 194
| N | Título 3 | 01 | TANCAMENT D'OBRA I SENYALITZACIÓ PROVISIONAL
01.36.01.001 | L | PBCD-56H6 | m | Tanca mòbil metàl·lica de 2,5 m de llargària i 1 m d'alçària i amb el desmuntatge inclòs | Tanca mòbil metàl·lica de 2,5 m de llargària i 1 m d'alçària i amb el desmuntatge inclòs | 60
|  | 60 |  |  |  | 60
01.36.01.002 | L | PBC5-HYCB | u | Con de plàstic reflector de 30 cm d'alçària | Con de plàstic reflector de 30 cm d'alçària | 12
|  | 12 |  |  |  | 12
01.36.01.003 | L | PBCA-56H3 | u | Llumenera amb làmpada intermitent color ambre amb energia de bateria de 12 V i amb el desmuntatge inclòs | Llumenera amb làmpada intermitent color ambre amb energia de bateria de 12 V i amb el desmuntatge inclòs | 6
|  | 6 |  |  |  | 6
01.36.01.004 | L | PBC4-56GZ | m | Cinta d'abalisament autoadhesiva d'amplària 0,05 mm amb el desmuntatge inclòs | Cinta d'abalisament autoadhesiva d'amplària 0,05 mm amb el desmuntatge inclòs | 125
|  | 125 |  |  |  | 125
01.36.01.005 | L | PBBJ-5677 | u | Placa amb pintura reflectant circular de 60 cm de, per a senyals de trànsit, fixada i amb el desmuntatge inclòs | Placa amb pintura reflectant circular de 60 cm de, per a senyals de trànsit, fixada i amb el desmuntatge inclòs | 9
Prohibida la parada i l'estacionament |  | 6 |  |  |  | 6
Limitació de velocitat 20 km/h |  | 2 |  |  |  | 2
Prohibit l'accés |  | 1 |  |  |  | 1
01.36.01.006 | L | PBBJ-5674 | u | Placa amb pintura reflectant triangular de 70 cm de costat, per a senyals de trànsit, fixada i amb el desmuntatge inclòs | Placa amb pintura reflectant triangular de 70 cm de costat, per a senyals de trànsit, fixada i amb el desmuntatge inclòs | 3
Perill obres |  | 2 |  |  |  | 2
Perill doble sentit de circulació per obres |  | 1 |  |  |  | 1
01.36.01.007 | L | PBBI-567M | u | Placa amb pintura reflectant de 60x60 cm, per a senyals de trànsit, fixada i amb el desmuntatge inclòs | Placa amb pintura reflectant de 60x60 cm, per a senyals de trànsit, fixada i amb el desmuntatge inclòs | 6
Indicatiu accès exclusiu veïns |  | 1 |  |  |  | 1
Indicatiu pas provisional de vianants |  | 4 |  |  |  | 4
Indicatiu carrer sense sortida |  | 1 |  |  |  | 1
01.36.01.008 | L | P1512-35FA | m2 | Plataforma metàl·lica per a pas de persones per sobre de rases, d'amplada <= 1 m, de planxa d'acer de 8 mm de gruix, amb el desmuntatge inclòs | Plataforma metàl·lica per a pas de persones per sobre de rases, d'amplada <= 1 m, de planxa d'acer de 8 mm de gruix, amb el desmuntatge inclòs | 16
|  | 16 |  |  |  | 16
01.36.01.009 | L | P1512-35FB | m2 | Plataforma metàl·lica per a pas de vehicles per sobre de rases, d'amplada <= 1 m, de planxa d'acer de 12 mm de gruix, amb el desmuntatge inclòs | Plataforma metàl·lica per a pas de vehicles per sobre de rases, d'amplada <= 1 m, de planxa d'acer de 12 mm de gruix, amb el desmuntatge inclòs | 16
|  | 16 |  |  |  | 16
| N | Obra | 01 | PresupuestoXARXA_CASCANTIC_PISANTAMARIA
| N | Capítulo | 36 | TRAM 194
| N | Título 3 | 02 | CALES PER LA LOCALITZACIÓ DE SERVEIS
01.36.02.001 | L | P221K-TG43 | m3 | Excavació de cala, per a localització de serveis, amb mitjans manuals i reblert i compactació de terres seleccionades pròpia excavació | Excavació de cala, per a localització de serveis, amb mitjans manuals i reblert i compactació de terres seleccionades pròpia excavació | 3
|  | 3 |  |  |  | 3
| N | Obra | 01 | PresupuestoXARXA_CASCANTIC_PISANTAMARIA
| N | Capítulo | 36 | TRAM 194
| N | Título 3 | 03 | DEMOLICIONS
01.36.03.001 | L | P2146-DJ2B | m2 | Demolició de paviment de panots col·locats sobre base de formigó de fins a 15 cm de gruix, inclòs la demolició de la base, d'amplària fins a 0,6 m amb retroexcavadora amb martell trencador i càrrega sobre camió amb mitjans mecànics | Demolició de paviment de panots col·locats sobre base de formigó de fins a 15 cm de gruix, inclòs la demolició de la base, d'amplària fins a 0,6 m amb retroexcavadora amb martell trencador i càrrega sobre camió amb mitjans mecànics | 22.16
|  | 53.6 | 0.4 |  |  | 21.44
|  | 0.9 | 0.4 |  |  | 0.36
|  | 0.9 | 0.4 |  |  | 0.36
01.36.03.002 | L | P2146-DJ4G | m2 | Demolició de paviment de panots col·locats sobre base de formigó de fins a 15 cm de gruix, inclòs la demolició de la base, d'amplària fins a 2 m amb retroexcavadora amb martell trencador i càrrega sobre camió amb mitjans mecànics | Demolició de paviment de panots col·locats sobre base de formigó de fins a 15 cm de gruix, inclòs la demolició de la base, d'amplària fins a 2 m amb retroexcavadora amb martell trencador i càrrega sobre camió amb mitjans mecànics | 6
|  | 6 |  |  |  | 6
01.36.03.005 | L | P2146-DJ32 | m2 | Demolició de paviment de mescla bituminosa de fins a 20 cm de gruix, d'amplària fins a 0,6 m amb retroexcavadora amb martell trencador i càrrega sobre camió amb mitjans mecànics | Demolició de paviment de mescla bituminosa de fins a 20 cm de gruix, d'amplària fins a 0,6 m amb retroexcavadora amb martell trencador i càrrega sobre camió amb mitjans mecànics | 2.88
|  | 7.2 | 0.4 |  |  | 2.88
01.36.03.009 | L | P214W-FEMG | m | Tall en paviment de mescla bituminosa o formigó de 15 cm de fondària com a mínim amb màquina tallajunts amb disc de diamant per a paviment, per a delimitar la zona a demolir | Tall en paviment de mescla bituminosa o formigó de 15 cm de fondària com a mínim amb màquina tallajunts amb disc de diamant per a paviment, per a delimitar la zona a demolir | 14.4
|  | 7.2 | 2 |  |  | 14.4
| N | Obra | 01 | PresupuestoXARXA_CASCANTIC_PISANTAMARIA
| N | Capítulo | 36 | TRAM 194
| N | Título 3 | 04 | MOVIMENT DE TERRES
01.36.04.001 | L | P221C-DZ1D | m3 | Excavació de rasa de fins a 1 m d'amplària i fins a 2 m de fondària, en terreny compacte, amb retroexcavadora i amb les terres deixades a la vora | Excavació de rasa de fins a 1 m d'amplària i fins a 2 m de fondària, en terreny compacte, amb retroexcavadora i amb les terres deixades a la vora | 21.284
|  | 53.6 | 0.4 | 0.85 |  | 18.224
|  | 0.9 | 0.4 | 0.85 |  | 0.306
|  | 0.9 | 0.4 | 0.85 |  | 0.306
|  | 7.2 | 0.4 | 0.85 |  | 2.448
01.36.04.002 | L | P221C-DYZW | m3 | Excavació de rasa de fins a 2 m d'amplària i fins a 2 m de fondària, en terreny compacte, amb pala excavadora i amb les terres deixades a la vora | Excavació de rasa de fins a 2 m d'amplària i fins a 2 m de fondària, en terreny compacte, amb pala excavadora i amb les terres deixades a la vora | 5.1
|  | 6 | 0.85 |  |  | 5.1
01.36.04.003 | L | P2255-DPIR | m3 | Rebliment i piconatge de rasa d'amplària fins a 0,6 m, amb sauló garbellat, en tongades de gruix de més de 25 i fins a 50 cm, utilitzant picó vibrant de combustible | Rebliment i piconatge de rasa d'amplària fins a 0,6 m, amb sauló garbellat, en tongades de gruix de més de 25 i fins a 50 cm, utilitzant picó vibrant de combustible | 13.772
|  | 53.6 | 0.4 | 0.55 |  | 11.792
|  | 0.9 | 0.4 | 0.55 |  | 0.198
|  | 0.9 | 0.4 | 0.55 |  | 0.198
|  | 7.2 | 0.4 | 0.55 |  | 1.584
01.36.04.004 | L | P2255-DPIP | m3 | Rebliment i piconatge de rasa d'amplària més de 0,6 i fins a 1,5 m, amb sauló garbellat, en tongades de gruix de més de 25 i fins a 50 cm, utilitzant picó vibrant de combustible | Rebliment i piconatge de rasa d'amplària més de 0,6 i fins a 1,5 m, amb sauló garbellat, en tongades de gruix de més de 25 i fins a 50 cm, utilitzant picó vibrant de combustible | 3.3
|  | 6 | 0.55 |  |  | 3.3
01.36.04.005 | L | P2255-DPHV | m3 | Rebliment i piconatge de rasa d'amplària fins a 0,6 m, amb material seleccionat de la pròpia excavació, en tongades de gruix de fins a 25 cm, utilitzant picó vibrant de combustible, amb compactació del 95% PM | Rebliment i piconatge de rasa d'amplària fins a 0,6 m, amb material seleccionat de la pròpia excavació, en tongades de gruix de fins a 25 cm, utilitzant picó vibrant de combustible, amb compactació del 95% PM | 7.512
|  | 53.6 | 0.4 | 0.3 |  | 6.432
|  | 0.9 | 0.4 | 0.3 |  | 0.108
|  | 0.9 | 0.4 | 0.3 |  | 0.108
|  | 7.2 | 0.4 | 0.3 |  | 0.864
01.36.04.006 | L | P2255-DPHS | m3 | Rebliment i piconatge de rasa d'amplària més de 0,6 i fins a 1,5 m, amb material seleccionat de la pròpia excavació, en tongades de gruix de fins a 25 cm, utilitzant picó vibrant de combustible, amb compactació del 95% PM | Rebliment i piconatge de rasa d'amplària més de 0,6 i fins a 1,5 m, amb material seleccionat de la pròpia excavació, en tongades de gruix de fins a 25 cm, utilitzant picó vibrant de combustible, amb compactació del 95% PM | 1.8
|  | 6 | 0.3 |  |  | 1.8
| N | Obra | 01 | PresupuestoXARXA_CASCANTIC_PISANTAMARIA
| N | Capítulo | 36 | TRAM 194
| N | Título 3 | 05 | XARXA
01.36.05.001 | L | PF36-DVR3 | m | Tub de fosa dúctil de 80 mm de diàmetre nominal, classe de pressió C40 segons la norma UNE-EN 545, amb unió de campana amb junt automàtic estàndard i anella elastomèrica per a aigua i col·locat al fons de la rasa, inclòs part proporcional de colzes, peces especials i accessoris de tot tipus | Tub de fosa dúctil de 80 mm de diàmetre nominal, classe de pressió C40 segons la norma UNE-EN 545, amb unió de campana amb junt automàtic estàndard i anella elastomèrica per a aigua i col·locat al fons de la rasa, inclòs part proporcional de colzes, peces especials i accessoris de tot tipus | 62.6
|  | 62.6 |  |  |  | 62.6
01.36.05.002 | L | PFZ0-LPCM | u | Dau d'ancoratge de formigó formigó per armar HA - 25 / B / 20 / XC1 amb una quantitat de ciment de 275 kg/m3 i relació aigua ciment =< 0.6, per a peces especials en conduccions de diàmetre fins 150 mm, inclosa la col·locació d'armadures i el vibratge del formigó | Dau d'ancoratge de formigó formigó per armar HA - 25 / B / 20 / XC1 amb una quantitat de ciment de 275 kg/m3 i relació aigua ciment =< 0.6, per a peces especials en conduccions de diàmetre fins 150 mm, inclosa la col·locació d'armadures i el vibratge del formigó | 4
|  | 4 |  |  |  | 4
01.36.05.003 | L | PDG5-HA2I | m | Banda contínua de plàstic de color de 30 cm d'amplària, col·locada al llarg de la rasa a 20 cm per sobre de la canalització | Banda contínua de plàstic de color de 30 cm d'amplària, col·locada al llarg de la rasa a 20 cm per sobre de la canalització | 62.6
|  | 62.6 |  |  |  | 62.6
01.36.05.004 | L | PN12-DPOT | u | Vàlvula de comporta manual amb brides, de cos curt, de 80 mm de diàmetre nominal, de 16 bar de PN, cos de fosa nodular EN-GJS-500-7 (GGG50) i tapa de fosa nodular EN-GJS-500-7 (GGG50), amb revestiment de resina epoxi (250 micres), comporta de fosa+EPDM i tancament de seient elàstic, eix d'acer inoxidable 1.4021 (AISI 420), amb accionament per volant de fosa, muntada en pericó de canalització soterrada | Vàlvula de comporta manual amb brides, de cos curt, de 80 mm de diàmetre nominal, de 16 bar de PN, cos de fosa nodular EN-GJS-500-7 (GGG50) i tapa de fosa nodular EN-GJS-500-7 (GGG50), amb revestiment de resina epoxi (250 micres), comporta de fosa+EPDM i tancament de seient elàstic, eix d'acer inoxidable 1.4021 (AISI 420), amb accionament per volant de fosa, muntada en pericó de canalització soterrada | 1
|  | 1 |  |  |  | 1
| N | Obra | 01 | PresupuestoXARXA_CASCANTIC_PISANTAMARIA
| N | Capítulo | 36 | TRAM 194
| N | Título 3 | 06 | ESCOMESES
01.36.06.001 | L | ESCOM2-5 | u | Treballs de remodelació d'escomesa de 2 1/2'', inclòs accessoris de llautó, vàlvules de pas, petit material vari de diàmetre adequat, pericó i qualsevol accessori | Treballs de remodelació d'escomesa de 2 1/2'', inclòs accessoris de llautó, vàlvules de pas, petit material vari de diàmetre adequat, pericó i qualsevol accessori | 1
|  | 1 |  |  |  | 1
| N | Obra | 01 | PresupuestoXARXA_CASCANTIC_PISANTAMARIA
| N | Capítulo | 36 | TRAM 194
| N | Título 3 | 07 | REPOSICIONS
01.36.07.001 | L | P9E1-V6RD | m2 | Paviment de peces de morter de ciment (panot i rigola, ambdós de qualsevol tipus) de 20x20x4 cm, classe 1a, preu superior, sobre suport de 3 cm de morter amb additius, col·locat a truc de maceta amb morter mixt 1:2:10 i beurada de ciment pòrtland | Paviment de peces de morter de ciment (panot i rigola, ambdós de qualsevol tipus) de 20x20x4 cm, classe 1a, preu superior, sobre suport de 3 cm de morter amb additius, col·locat a truc de maceta amb morter mixt 1:2:10 i beurada de ciment pòrtland | 28.16
|  | 53.6 | 0.4 |  |  | 21.44
|  | 0.9 | 0.4 |  |  | 0.36
|  | 0.9 | 0.4 |  |  | 0.36
|  | 6 |  |  |  | 6
01.36.07.002 | L | P931-10RJI | m3 | Base de formigó en massa HM - 20 / B / 20 / X0 amb una quantitat de ciment de 200 kg/m3 i relació aigua ciment =< 0.6, abocat des de camió amb estesa i vibratge manual, amb acabat reglejat, incloent els encofrats laterals i els dels junts de dilatació | Base de formigó en massa HM - 20 / B / 20 / X0 amb una quantitat de ciment de 200 kg/m3 i relació aigua ciment =< 0.6, abocat des de camió amb estesa i vibratge manual, amb acabat reglejat, incloent els encofrats laterals i els dels junts de dilatació | 2.816
|  | 53.6 | 0.4 | 0.1 |  | 2.144
|  | 0.9 | 0.4 | 0.1 |  | 0.036
|  | 0.9 | 0.4 | 0.1 |  | 0.036
|  | 6 |  | 0.1 |  | 0.6
01.36.07.003 | L | P9HA-6083 | m2 | Reposició de paviment de mescla bituminosa contínua en calent de qualsevol tipus i color, amb betum asfàltic penetració, per a capa de trànsit i granulat granític, de 10 cm de gruix, estesa i compactada manualment, inclosa emulsió bituminosa | Reposició de paviment de mescla bituminosa contínua en calent de qualsevol tipus i color, amb betum asfàltic penetració, per a capa de trànsit i granulat granític, de 10 cm de gruix, estesa i compactada manualment, inclosa emulsió bituminosa | 2.88
|  | 7.2 | 0.4 |  |  | 2.88
| N | Obra | 01 | PresupuestoXARXA_CASCANTIC_PISANTAMARIA
| N | Capítulo | 36 | TRAM 194
| N | Título 3 | 08 | GESTIÓ DE RESIDUS DE LA CONSTRUCCIÓ I DEMOLICIÓ
01.36.08.001 | L | P2R2-EU9S | m3 | Classificació a peu d'obra de residus de construcció o demolició en fraccions segons REAL DECRETO 105/2008, amb mitjans manuals | Classificació a peu d'obra de residus de construcció o demolició en fraccions segons REAL DECRETO 105/2008, amb mitjans manuals | 32.7864
Esponjament 1,35 segons annex gestió RCD
Panot i base de formigó |  | 53.6 | 0.4 | 0.15 | 1.35 | 4.3416
Panot i base de formigó |  | 0.9 | 0.4 | 0.15 | 1.35 | 0.0729
Panot i base de formigó |  | 0.9 | 0.4 | 0.15 | 1.35 | 0.0729
Panot i base de formigó |  | 6 |  | 0.15 | 1.35 | 1.215
Asfalt |  | 7.2 | 0.4 | 0.2 | 1.35 | 0.7776
Excavació |  | 53.6 | 0.4 | 0.85 | 1.35 | 24.6024
Excavació |  | 0.9 | 0.4 | 0.85 | 1.35 | 0.4131
Excavació |  | 0.9 | 0.4 | 0.85 | 1.35 | 0.4131
Excavació |  | 7.2 | 0.4 | 0.85 | 1.35 | 3.3048
Excavació |  | 6 | 0.85 |  | 1.35 | 6.885
Reblert material pròpia excavació |  | 53.6 | 0.4 | 0.3 | -1 | -6.432
Reblert material pròpia excavació |  | 0.9 | 0.4 | 0.3 | -1 | -0.108
Reblert material pròpia excavació |  | 0.9 | 0.4 | 0.3 | -1 | -0.108
Reblert material pròpia excavació |  | 7.2 | 0.4 | 0.3 | -1 | -0.864
Reblert material pròpia excavació |  | 6 | 0.3 |  | -1 | -1.8
01.36.08.002 | L | P2R4-IZ6G | m3 | Càrrega amb mitjans mecànics i transport de terres contaminades a instal·lació autoritzada de gestió de residus, amb camió de 20 t, amb un recorregut de fins a 20 km | Càrrega amb mitjans mecànics i transport de terres contaminades a instal·lació autoritzada de gestió de residus, amb camió de 20 t, amb un recorregut de fins a 20 km | 26.3064
Esponjament 1,35 segons annex gestió RCD
Excavació |  | 53.6 | 0.4 | 0.85 | 1.35 | 24.6024
Excavació |  | 0.9 | 0.4 | 0.85 | 1.35 | 0.4131
Excavació |  | 0.9 | 0.4 | 0.85 | 1.35 | 0.4131
Excavació |  | 7.2 | 0.4 | 0.85 | 1.35 | 3.3048
Excavació |  | 6 | 0.85 |  | 1.35 | 6.885
Reblert material pròpia excavació |  | 53.6 | 0.4 | 0.3 | -1 | -6.432
Reblert material pròpia excavació |  | 0.9 | 0.4 | 0.3 | -1 | -0.108
Reblert material pròpia excavació |  | 0.9 | 0.4 | 0.3 | -1 | -0.108
Reblert material pròpia excavació |  | 7.2 | 0.4 | 0.3 | -1 | -0.864
Reblert material pròpia excavació |  | 6 | 0.3 |  | -1 | -1.8
01.36.08.003 | L | P2RA-IQFJ | m3 | Disposició controlada en dipòsit autoritzat inclòs el cànon sobre la deposició controlada dels residus de la construcció, segons la LLEI 8/2008, de residus de terra inerts procedents d'excavació, amb codi 17 05 04 segons la Llista Europea de Residus. Inclòs certificat de gestió de residus. | Disposició controlada en dipòsit autoritzat inclòs el cànon sobre la deposició controlada dels residus de la construcció, segons la LLEI 8/2008, de residus de terra inerts procedents d'excavació, amb codi 17 05 04 segons la Llista Europea de Residus. Inclòs certificat de gestió de residus. | 26.3064
Esponjament 1,35 segons annex gestió RCD
Excavació |  | 53.6 | 0.4 | 0.85 | 1.35 | 24.6024
Excavació |  | 0.9 | 0.4 | 0.85 | 1.35 | 0.4131
Excavació |  | 0.9 | 0.4 | 0.85 | 1.35 | 0.4131
Excavació |  | 7.2 | 0.4 | 0.85 | 1.35 | 3.3048
Excavació |  | 6 | 0.85 |  | 1.35 | 6.885
Reblert material pròpia excavació |  | 53.6 | 0.4 | 0.3 | -1 | -6.432
Reblert material pròpia excavació |  | 0.9 | 0.4 | 0.3 | -1 | -0.108
Reblert material pròpia excavació |  | 0.9 | 0.4 | 0.3 | -1 | -0.108
Reblert material pròpia excavació |  | 7.2 | 0.4 | 0.3 | -1 | -0.864
Reblert material pròpia excavació |  | 6 | 0.3 |  | -1 | -1.8
01.36.08.004 | L | P2R6-4I5K | m3 | Càrrega amb mitjans mecànics i transport de residus inerts o no especials a instal·lació autoritzada de gestió de residus, amb camió per a transport de 20 t, amb un recorregut de fins a 20 km | Càrrega amb mitjans mecànics i transport de residus inerts o no especials a instal·lació autoritzada de gestió de residus, amb camió per a transport de 20 t, amb un recorregut de fins a 20 km | 6.48
Esponjament 1,35 segons annex gestió RCD
Panot i base de formigó |  | 53.6 | 0.4 | 0.15 | 1.35 | 4.3416
Panot i base de formigó |  | 0.9 | 0.4 | 0.15 | 1.35 | 0.0729
Panot i base de formigó |  | 0.9 | 0.4 | 0.15 | 1.35 | 0.0729
Panot i base de formigó |  | 6 |  | 0.15 | 1.35 | 1.215
Asfalt |  | 7.2 | 0.4 | 0.2 | 1.35 | 0.7776
01.36.08.005 | L | P2RA-IQG3 | m3 | Disposició controlada en dipòsit autoritzat inclòs el cànon sobre la deposició controlada dels residus de la construcció, segons la LLEI 8/2008, de residus barrejats no perillosos procedents de construcció o demolició, amb codi 17 09 04 segons la Llista Europea de Residus. Inclòs certificat de gestió de residus. | Disposició controlada en dipòsit autoritzat inclòs el cànon sobre la deposició controlada dels residus de la construcció, segons la LLEI 8/2008, de residus barrejats no perillosos procedents de construcció o demolició, amb codi 17 09 04 segons la Llista Europea de Residus. Inclòs certificat de gestió de residus. | 6.48
Esponjament 1,35 segons annex gestió RCD
Panot i base de formigó |  | 53.6 | 0.4 | 0.15 | 1.35 | 4.3416
Panot i base de formigó |  | 0.9 | 0.4 | 0.15 | 1.35 | 0.0729
Panot i base de formigó |  | 0.9 | 0.4 | 0.15 | 1.35 | 0.0729
Panot i base de formigó |  | 6 |  | 0.15 | 1.35 | 1.215
Asfalt |  | 7.2 | 0.4 | 0.2 | 1.35 | 0.7776
01.36.08.006 | L | P2R5-Z58K | m3 | Transport de residus especials d'amiant-ciment codi 17 06 01* o d'amiant friable codi 17 06 05*, procedents de la construcció, amb contenidor o sac flexible, a punt establert per Sabemsa pel seu emmagatzematge i posterior gestió, dins de la seva gestió de residus. | Transport de residus especials d'amiant-ciment codi 17 06 01* o d'amiant friable codi 17 06 05*, procedents de la construcció, amb contenidor o sac flexible, a punt establert per Sabemsa pel seu emmagatzematge i posterior gestió, dins de la seva gestió de residus. | 0.5
|  | 0.5 |  |  |  | 0.5
| N | Obra | 01 | PresupuestoXARXA_CASCANTIC_PISANTAMARIA
| N | Capítulo | 37 | TRAM 188
| N | Título 3 | 01 | TANCAMENT D'OBRA I SENYALITZACIÓ PROVISIONAL
01.37.01.001 | L | PBCD-56H6 | m | Tanca mòbil metàl·lica de 2,5 m de llargària i 1 m d'alçària i amb el desmuntatge inclòs | Tanca mòbil metàl·lica de 2,5 m de llargària i 1 m d'alçària i amb el desmuntatge inclòs | 100
|  | 100 |  |  |  | 100
01.37.01.002 | L | PBC5-HYCB | u | Con de plàstic reflector de 30 cm d'alçària | Con de plàstic reflector de 30 cm d'alçària | 20
|  | 20 |  |  |  | 20
01.37.01.003 | L | PBCA-56H3 | u | Llumenera amb làmpada intermitent color ambre amb energia de bateria de 12 V i amb el desmuntatge inclòs | Llumenera amb làmpada intermitent color ambre amb energia de bateria de 12 V i amb el desmuntatge inclòs | 10
|  | 10 |  |  |  | 10
01.37.01.004 | L | PBC4-56GZ | m | Cinta d'abalisament autoadhesiva d'amplària 0,05 mm amb el desmuntatge inclòs | Cinta d'abalisament autoadhesiva d'amplària 0,05 mm amb el desmuntatge inclòs | 249
|  | 249 |  |  |  | 249
01.37.01.005 | L | PBBJ-5677 | u | Placa amb pintura reflectant circular de 60 cm de, per a senyals de trànsit, fixada i amb el desmuntatge inclòs | Placa amb pintura reflectant circular de 60 cm de, per a senyals de trànsit, fixada i amb el desmuntatge inclòs | 15
Prohibida la parada i l'estacionament |  | 12 |  |  |  | 12
Limitació de velocitat 20 km/h |  | 2 |  |  |  | 2
Prohibit l'accés |  | 1 |  |  |  | 1
01.37.01.006 | L | PBBJ-5674 | u | Placa amb pintura reflectant triangular de 70 cm de costat, per a senyals de trànsit, fixada i amb el desmuntatge inclòs | Placa amb pintura reflectant triangular de 70 cm de costat, per a senyals de trànsit, fixada i amb el desmuntatge inclòs | 3
Perill obres |  | 2 |  |  |  | 2
Perill doble sentit de circulació per obres |  | 1 |  |  |  | 1
01.37.01.007 | L | PBBI-567M | u | Placa amb pintura reflectant de 60x60 cm, per a senyals de trànsit, fixada i amb el desmuntatge inclòs | Placa amb pintura reflectant de 60x60 cm, per a senyals de trànsit, fixada i amb el desmuntatge inclòs | 6
Indicatiu accès exclusiu veïns |  | 1 |  |  |  | 1
Indicatiu pas provisional de vianants |  | 4 |  |  |  | 4
Indicatiu carrer sense sortida |  | 1 |  |  |  | 1
01.37.01.008 | L | P1512-35FA | m2 | Plataforma metàl·lica per a pas de persones per sobre de rases, d'amplada <= 1 m, de planxa d'acer de 8 mm de gruix, amb el desmuntatge inclòs | Plataforma metàl·lica per a pas de persones per sobre de rases, d'amplada <= 1 m, de planxa d'acer de 8 mm de gruix, amb el desmuntatge inclòs | 31
|  | 31 |  |  |  | 31
01.37.01.009 | L | P1512-35FB | m2 | Plataforma metàl·lica per a pas de vehicles per sobre de rases, d'amplada <= 1 m, de planxa d'acer de 12 mm de gruix, amb el desmuntatge inclòs | Plataforma metàl·lica per a pas de vehicles per sobre de rases, d'amplada <= 1 m, de planxa d'acer de 12 mm de gruix, amb el desmuntatge inclòs | 31
|  | 31 |  |  |  | 31
| N | Obra | 01 | PresupuestoXARXA_CASCANTIC_PISANTAMARIA
| N | Capítulo | 37 | TRAM 188
| N | Título 3 | 02 | CALES PER LA LOCALITZACIÓ DE SERVEIS
01.37.02.001 | L | P221K-TG43 | m3 | Excavació de cala, per a localització de serveis, amb mitjans manuals i reblert i compactació de terres seleccionades pròpia excavació | Excavació de cala, per a localització de serveis, amb mitjans manuals i reblert i compactació de terres seleccionades pròpia excavació | 6
|  | 6 |  |  |  | 6
| N | Obra | 01 | PresupuestoXARXA_CASCANTIC_PISANTAMARIA
| N | Capítulo | 37 | TRAM 188
| N | Título 3 | 03 | DEMOLICIONS
01.37.03.001 | L | P2146-DJ2B | m2 | Demolició de paviment de panots col·locats sobre base de formigó de fins a 15 cm de gruix, inclòs la demolició de la base, d'amplària fins a 0,6 m amb retroexcavadora amb martell trencador i càrrega sobre camió amb mitjans mecànics | Demolició de paviment de panots col·locats sobre base de formigó de fins a 15 cm de gruix, inclòs la demolició de la base, d'amplària fins a 0,6 m amb retroexcavadora amb martell trencador i càrrega sobre camió amb mitjans mecànics | 46.96
|  | 1 | 0.4 |  |  | 0.4
|  | 116.4 | 0.4 |  |  | 46.56
01.37.03.002 | L | P2146-DJ4G | m2 | Demolició de paviment de panots col·locats sobre base de formigó de fins a 15 cm de gruix, inclòs la demolició de la base, d'amplària fins a 2 m amb retroexcavadora amb martell trencador i càrrega sobre camió amb mitjans mecànics | Demolició de paviment de panots col·locats sobre base de formigó de fins a 15 cm de gruix, inclòs la demolició de la base, d'amplària fins a 2 m amb retroexcavadora amb martell trencador i càrrega sobre camió amb mitjans mecànics | 13
|  | 13 |  |  |  | 13
01.37.03.003 | L | P2146-DJ32 | m2 | Demolició de paviment de mescla bituminosa de fins a 20 cm de gruix, d'amplària fins a 0,6 m amb retroexcavadora amb martell trencador i càrrega sobre camió amb mitjans mecànics | Demolició de paviment de mescla bituminosa de fins a 20 cm de gruix, d'amplària fins a 0,6 m amb retroexcavadora amb martell trencador i càrrega sobre camió amb mitjans mecànics | 2.92
|  | 7.3 | 0.4 |  |  | 2.92
01.37.03.004 | L | P214W-FEMG | m | Tall en paviment de mescla bituminosa o formigó de 15 cm de fondària com a mínim amb màquina tallajunts amb disc de diamant per a paviment, per a delimitar la zona a demolir | Tall en paviment de mescla bituminosa o formigó de 15 cm de fondària com a mínim amb màquina tallajunts amb disc de diamant per a paviment, per a delimitar la zona a demolir | 14.6
|  | 7.3 | 2 |  |  | 14.6
01.37.03.005 | L | P214E-MBWW | m | Desmuntatge de barana metàl·lica, amb mitjans manuals i càrrega de runa sobre camió o contenidor | Desmuntatge de barana metàl·lica, amb mitjans manuals i càrrega de runa sobre camió o contenidor | 5
|  | 5 |  |  |  | 5
| N | Obra | 01 | PresupuestoXARXA_CASCANTIC_PISANTAMARIA
| N | Capítulo | 37 | TRAM 188
| N | Título 3 | 04 | MOVIMENT DE TERRES
01.37.04.001 | L | P221C-DZ1D | m3 | Excavació de rasa de fins a 1 m d'amplària i fins a 2 m de fondària, en terreny compacte, amb retroexcavadora i amb les terres deixades a la vora | Excavació de rasa de fins a 1 m d'amplària i fins a 2 m de fondària, en terreny compacte, amb retroexcavadora i amb les terres deixades a la vora | 42.398
|  | 1 | 0.4 | 0.85 |  | 0.34
|  | 116.4 | 0.4 | 0.85 |  | 39.576
|  | 7.3 | 0.4 | 0.85 |  | 2.482
01.37.04.002 | L | P221C-DYZW | m3 | Excavació de rasa de fins a 2 m d'amplària i fins a 2 m de fondària, en terreny compacte, amb pala excavadora i amb les terres deixades a la vora | Excavació de rasa de fins a 2 m d'amplària i fins a 2 m de fondària, en terreny compacte, amb pala excavadora i amb les terres deixades a la vora | 11.05
|  | 13 | 0.85 |  |  | 11.05
01.37.04.003 | L | P2255-DPIR | m3 | Rebliment i piconatge de rasa d'amplària fins a 0,6 m, amb sauló garbellat, en tongades de gruix de més de 25 i fins a 50 cm, utilitzant picó vibrant de combustible | Rebliment i piconatge de rasa d'amplària fins a 0,6 m, amb sauló garbellat, en tongades de gruix de més de 25 i fins a 50 cm, utilitzant picó vibrant de combustible | 27.434
|  | 1 | 0.4 | 0.55 |  | 0.22
|  | 116.4 | 0.4 | 0.55 |  | 25.608
|  | 7.3 | 0.4 | 0.55 |  | 1.606
01.37.04.004 | L | P2255-DPIP | m3 | Rebliment i piconatge de rasa d'amplària més de 0,6 i fins a 1,5 m, amb sauló garbellat, en tongades de gruix de més de 25 i fins a 50 cm, utilitzant picó vibrant de combustible | Rebliment i piconatge de rasa d'amplària més de 0,6 i fins a 1,5 m, amb sauló garbellat, en tongades de gruix de més de 25 i fins a 50 cm, utilitzant picó vibrant de combustible | 7.15
|  | 13 | 0.55 |  |  | 7.15
01.37.04.005 | L | P2255-DPHV | m3 | Rebliment i piconatge de rasa d'amplària fins a 0,6 m, amb material seleccionat de la pròpia excavació, en tongades de gruix de fins a 25 cm, utilitzant picó vibrant de combustible, amb compactació del 95% PM | Rebliment i piconatge de rasa d'amplària fins a 0,6 m, amb material seleccionat de la pròpia excavació, en tongades de gruix de fins a 25 cm, utilitzant picó vibrant de combustible, amb compactació del 95% PM | 14.964
|  | 1 | 0.4 | 0.3 |  | 0.12
|  | 116.4 | 0.4 | 0.3 |  | 13.968
|  | 7.3 | 0.4 | 0.3 |  | 0.876
01.37.04.006 | L | P2255-DPHS | m3 | Rebliment i piconatge de rasa d'amplària més de 0,6 i fins a 1,5 m, amb material seleccionat de la pròpia excavació, en tongades de gruix de fins a 25 cm, utilitzant picó vibrant de combustible, amb compactació del 95% PM | Rebliment i piconatge de rasa d'amplària més de 0,6 i fins a 1,5 m, amb material seleccionat de la pròpia excavació, en tongades de gruix de fins a 25 cm, utilitzant picó vibrant de combustible, amb compactació del 95% PM | 3.9
|  | 13 | 0.3 |  |  | 3.9
| N | Obra | 01 | PresupuestoXARXA_CASCANTIC_PISANTAMARIA
| N | Capítulo | 37 | TRAM 188
| N | Título 3 | 05 | XARXA
01.37.05.001 | L | PF36-DVR3 | m | Tub de fosa dúctil de 80 mm de diàmetre nominal, classe de pressió C40 segons la norma UNE-EN 545, amb unió de campana amb junt automàtic estàndard i anella elastomèrica per a aigua i col·locat al fons de la rasa, inclòs part proporcional de colzes, peces especials i accessoris de tot tipus | Tub de fosa dúctil de 80 mm de diàmetre nominal, classe de pressió C40 segons la norma UNE-EN 545, amb unió de campana amb junt automàtic estàndard i anella elastomèrica per a aigua i col·locat al fons de la rasa, inclòs part proporcional de colzes, peces especials i accessoris de tot tipus | 124.7
|  | 124.7 |  |  |  | 124.7
01.37.05.002 | L | PFZ0-LPCM | u | Dau d'ancoratge de formigó formigó per armar HA - 25 / B / 20 / XC1 amb una quantitat de ciment de 275 kg/m3 i relació aigua ciment =< 0.6, per a peces especials en conduccions de diàmetre fins 150 mm, inclosa la col·locació d'armadures i el vibratge del formigó | Dau d'ancoratge de formigó formigó per armar HA - 25 / B / 20 / XC1 amb una quantitat de ciment de 275 kg/m3 i relació aigua ciment =< 0.6, per a peces especials en conduccions de diàmetre fins 150 mm, inclosa la col·locació d'armadures i el vibratge del formigó | 5
|  | 5 |  |  |  | 5
01.37.05.003 | L | PDG5-HA2I | m | Banda contínua de plàstic de color de 30 cm d'amplària, col·locada al llarg de la rasa a 20 cm per sobre de la canalització | Banda contínua de plàstic de color de 30 cm d'amplària, col·locada al llarg de la rasa a 20 cm per sobre de la canalització | 124.7
|  | 124.7 |  |  |  | 124.7
01.37.05.004 | L | PN12-DPOT | u | Vàlvula de comporta manual amb brides, de cos curt, de 80 mm de diàmetre nominal, de 16 bar de PN, cos de fosa nodular EN-GJS-500-7 (GGG50) i tapa de fosa nodular EN-GJS-500-7 (GGG50), amb revestiment de resina epoxi (250 micres), comporta de fosa+EPDM i tancament de seient elàstic, eix d'acer inoxidable 1.4021 (AISI 420), amb accionament per volant de fosa, muntada en pericó de canalització soterrada | Vàlvula de comporta manual amb brides, de cos curt, de 80 mm de diàmetre nominal, de 16 bar de PN, cos de fosa nodular EN-GJS-500-7 (GGG50) i tapa de fosa nodular EN-GJS-500-7 (GGG50), amb revestiment de resina epoxi (250 micres), comporta de fosa+EPDM i tancament de seient elàstic, eix d'acer inoxidable 1.4021 (AISI 420), amb accionament per volant de fosa, muntada en pericó de canalització soterrada | 2
|  | 2 |  |  |  | 2
| N | Obra | 01 | PresupuestoXARXA_CASCANTIC_PISANTAMARIA
| N | Capítulo | 37 | TRAM 188
| N | Título 3 | 06 | ESCOMESES
01.37.06.001 | L | ESCOM2-5 | u | Treballs de remodelació d'escomesa de 2 1/2'', inclòs accessoris de llautó, vàlvules de pas, petit material vari de diàmetre adequat, pericó i qualsevol accessori | Treballs de remodelació d'escomesa de 2 1/2'', inclòs accessoris de llautó, vàlvules de pas, petit material vari de diàmetre adequat, pericó i qualsevol accessori | 1
|  | 1 |  |  |  | 1
01.37.06.002 | L | ESCOM2 | u | Treballs de remodelació d'escomesa de 2'', inclòs accessoris de llautó, vàlvules de pas, petit material vari de diàmetre adequat, pericó i qualsevol accessori | Treballs de remodelació d'escomesa de 2'', inclòs accessoris de llautó, vàlvules de pas, petit material vari de diàmetre adequat, pericó i qualsevol accessori | 1
|  | 1 |  |  |  | 1
01.37.06.003 | L | ESCOM075 | u | Treballs de remodelació d'escomesa de 3/4'', inclòs accessoris de llautó, vàlvules de pas, petit material vari de diàmetre adequat, pericó i qualsevol accessori | Treballs de remodelació d'escomesa de 3/4'', inclòs accessoris de llautó, vàlvules de pas, petit material vari de diàmetre adequat, pericó i qualsevol accessori | 4
|  | 4 |  |  |  | 4
| N | Obra | 01 | PresupuestoXARXA_CASCANTIC_PISANTAMARIA
| N | Capítulo | 37 | TRAM 188
| N | Título 3 | 07 | REPOSICIONS
01.37.07.001 | L | P9E1-V6RD | m2 | Paviment de peces de morter de ciment (panot i rigola, ambdós de qualsevol tipus) de 20x20x4 cm, classe 1a, preu superior, sobre suport de 3 cm de morter amb additius, col·locat a truc de maceta amb morter mixt 1:2:10 i beurada de ciment pòrtland | Paviment de peces de morter de ciment (panot i rigola, ambdós de qualsevol tipus) de 20x20x4 cm, classe 1a, preu superior, sobre suport de 3 cm de morter amb additius, col·locat a truc de maceta amb morter mixt 1:2:10 i beurada de ciment pòrtland | 59.96
|  | 1 | 0.4 |  |  | 0.4
|  | 116.4 | 0.4 |  |  | 46.56
|  | 13 |  |  |  | 13
01.37.07.002 | L | P931-10RJI | m3 | Base de formigó en massa HM - 20 / B / 20 / X0 amb una quantitat de ciment de 200 kg/m3 i relació aigua ciment =< 0.6, abocat des de camió amb estesa i vibratge manual, amb acabat reglejat, incloent els encofrats laterals i els dels junts de dilatació | Base de formigó en massa HM - 20 / B / 20 / X0 amb una quantitat de ciment de 200 kg/m3 i relació aigua ciment =< 0.6, abocat des de camió amb estesa i vibratge manual, amb acabat reglejat, incloent els encofrats laterals i els dels junts de dilatació | 5.996
|  | 1 | 0.4 | 0.1 |  | 0.04
|  | 116.4 | 0.4 | 0.1 |  | 4.656
|  | 13 |  | 0.1 |  | 1.3
01.37.07.003 | L | P9HA-6083 | m2 | Reposició de paviment de mescla bituminosa contínua en calent de qualsevol tipus i color, amb betum asfàltic penetració, per a capa de trànsit i granulat granític, de 10 cm de gruix, estesa i compactada manualment, inclosa emulsió bituminosa | Reposició de paviment de mescla bituminosa contínua en calent de qualsevol tipus i color, amb betum asfàltic penetració, per a capa de trànsit i granulat granític, de 10 cm de gruix, estesa i compactada manualment, inclosa emulsió bituminosa | 2.92
|  | 7.3 | 0.4 |  |  | 2.92
01.37.07.004 | L | PBZB-HOF8 | u | Equip de reposició de senyalització horitzontal i marques vials en horari laborable diürn, inclòs senyalització dels treballs i esborrat mitjançant fresat | Equip de reposició de senyalització horitzontal i marques vials en horari laborable diürn, inclòs senyalització dels treballs i esborrat mitjançant fresat | 1
|  | 1 |  |  |  | 1
01.37.07.005 | L | PB11-14R3Y | m | Barana metàl·lica modular urbana formada per un passama de rodó d'acer inoxidable de 63,5 mm de diàmetre i 2 mm de gruix, amb suports de fosa amb imprimació epoxi i pintura metàl·lica oxiron o equivalent, o suports d'acer cromat, incloses les plaques d'ancoratge de fosa amb el mateix acabat, ancorada amb morter de ciment 1:4, elaborat a l'obra | Barana metàl·lica modular urbana formada per un passama de rodó d'acer inoxidable de 63,5 mm de diàmetre i 2 mm de gruix, amb suports de fosa amb imprimació epoxi i pintura metàl·lica oxiron o equivalent, o suports d'acer cromat, incloses les plaques d'ancoratge de fosa amb el mateix acabat, ancorada amb morter de ciment 1:4, elaborat a l'obra | 5
|  | 5 |  |  |  | 5
| N | Obra | 01 | PresupuestoXARXA_CASCANTIC_PISANTAMARIA
| N | Capítulo | 37 | TRAM 188
| N | Título 3 | 08 | GESTIÓ DE RESIDUS DE LA CONSTRUCCIÓ I DEMOLICIÓ
01.37.08.001 | L | P2R2-EU9S | m3 | Classificació a peu d'obra de residus de construcció o demolició en fraccions segons REAL DECRETO 105/2008, amb mitjans manuals | Classificació a peu d'obra de residus de construcció o demolició en fraccions segons REAL DECRETO 105/2008, amb mitjans manuals | 66.2211
Esponjament 1,35 segons annex gestió RCD
Panot i base de formigó |  | 1 | 0.4 | 0.15 | 1.35 | 0.081
Panot i base de formigó |  | 116.4 | 0.4 | 0.15 | 1.35 | 9.4284
Panot i base de formigó |  | 13 |  | 0.15 | 1.35 | 2.6325
Asfalt |  | 7.3 | 0.4 | 0.2 | 1.35 | 0.7884
Excavació |  | 1 | 0.4 | 0.85 | 1.35 | 0.459
Excavació |  | 116.4 | 0.4 | 0.85 | 1.35 | 53.4276
Excavació |  | 7.3 | 0.4 | 0.85 | 1.35 | 3.3507
Excavació |  | 13 | 0.85 |  | 1.35 | 14.9175
Reblert material pròpia excavació |  | 116.4 | 0.4 | 0.3 | -1 | -13.968
Reblert material pròpia excavació |  | 7.3 | 0.4 | 0.3 | -1 | -0.876
Reblert material pròpia excavació |  | 1 | 0.4 | 0.3 | -1 | -0.12
Reblert material pròpia excavació |  | 13 | 0.3 |  | -1 | -3.9
01.37.08.002 | L | P2R4-IZ6G | m3 | Càrrega amb mitjans mecànics i transport de terres contaminades a instal·lació autoritzada de gestió de residus, amb camió de 20 t, amb un recorregut de fins a 20 km | Càrrega amb mitjans mecànics i transport de terres contaminades a instal·lació autoritzada de gestió de residus, amb camió de 20 t, amb un recorregut de fins a 20 km | 53.2908
Esponjament 1,35 segons annex gestió RCD
Excavació |  | 1 | 0.4 | 0.85 | 1.35 | 0.459
Excavació |  | 116.4 | 0.4 | 0.85 | 1.35 | 53.4276
Excavació |  | 7.3 | 0.4 | 0.85 | 1.35 | 3.3507
Excavació |  | 13 | 0.85 |  | 1.35 | 14.9175
Reblert material pròpia excavació |  | 116.4 | 0.4 | 0.3 | -1 | -13.968
Reblert material pròpia excavació |  | 1 | 0.4 | 0.3 | -1 | -0.12
Reblert material pròpia excavació |  | 7.3 | 0.4 | 0.3 | -1 | -0.876
Reblert material pròpia excavació |  | 13 | 0.3 |  | -1 | -3.9
01.37.08.003 | L | P2RA-IQFJ | m3 | Disposició controlada en dipòsit autoritzat inclòs el cànon sobre la deposició controlada dels residus de la construcció, segons la LLEI 8/2008, de residus de terra inerts procedents d'excavació, amb codi 17 05 04 segons la Llista Europea de Residus. Inclòs certificat de gestió de residus. | Disposició controlada en dipòsit autoritzat inclòs el cànon sobre la deposició controlada dels residus de la construcció, segons la LLEI 8/2008, de residus de terra inerts procedents d'excavació, amb codi 17 05 04 segons la Llista Europea de Residus. Inclòs certificat de gestió de residus. | 53.2908
Esponjament 1,35 segons annex gestió RCD
Excavació |  | 1 | 0.4 | 0.85 | 1.35 | 0.459
Excavació |  | 116.4 | 0.4 | 0.85 | 1.35 | 53.4276
Excavació |  | 7.3 | 0.4 | 0.85 | 1.35 | 3.3507
Excavació |  | 13 | 0.85 |  | 1.35 | 14.9175
Reblert material pròpia excavació |  | 1 | 0.4 | 0.3 | -1 | -0.12
Reblert material pròpia excavació |  | 116.4 | 0.4 | 0.3 | -1 | -13.968
Reblert material pròpia excavació |  | 7.3 | 0.4 | 0.3 | -1 | -0.876
Reblert material pròpia excavació |  | 13 | 0.3 |  | -1 | -3.9
01.37.08.004 | L | P2R6-4I5K | m3 | Càrrega amb mitjans mecànics i transport de residus inerts o no especials a instal·lació autoritzada de gestió de residus, amb camió per a transport de 20 t, amb un recorregut de fins a 20 km | Càrrega amb mitjans mecànics i transport de residus inerts o no especials a instal·lació autoritzada de gestió de residus, amb camió per a transport de 20 t, amb un recorregut de fins a 20 km | 12.9303
Esponjament 1,35 segons annex gestió RCD
Panot i base de formigó |  | 116.4 | 0.4 | 0.15 | 1.35 | 9.4284
Panot i base de formigó |  | 1 | 0.4 | 0.15 | 1.35 | 0.081
Panot i base de formigó |  | 13 |  | 0.15 | 1.35 | 2.6325
Asfalt |  | 7.3 | 0.4 | 0.2 | 1.35 | 0.7884
01.37.08.005 | L | P2RA-IQG3 | m3 | Disposició controlada en dipòsit autoritzat inclòs el cànon sobre la deposició controlada dels residus de la construcció, segons la LLEI 8/2008, de residus barrejats no perillosos procedents de construcció o demolició, amb codi 17 09 04 segons la Llista Europea de Residus. Inclòs certificat de gestió de residus. | Disposició controlada en dipòsit autoritzat inclòs el cànon sobre la deposició controlada dels residus de la construcció, segons la LLEI 8/2008, de residus barrejats no perillosos procedents de construcció o demolició, amb codi 17 09 04 segons la Llista Europea de Residus. Inclòs certificat de gestió de residus. | 12.9303
Esponjament 1,35 segons annex gestió RCD
Panot i base de formigó |  | 1 | 0.4 | 0.15 | 1.35 | 0.081
Panot i base de formigó |  | 116.4 | 0.4 | 0.15 | 1.35 | 9.4284
Panot i base de formigó |  | 13 |  | 0.15 | 1.35 | 2.6325
Asfalt |  | 7.3 | 0.4 | 0.2 | 1.35 | 0.7884
01.37.08.006 | L | P2R5-Z58K | m3 | Transport de residus especials d'amiant-ciment codi 17 06 01* o d'amiant friable codi 17 06 05*, procedents de la construcció, amb contenidor o sac flexible, a punt establert per Sabemsa pel seu emmagatzematge i posterior gestió, dins de la seva gestió de residus. | Transport de residus especials d'amiant-ciment codi 17 06 01* o d'amiant friable codi 17 06 05*, procedents de la construcció, amb contenidor o sac flexible, a punt establert per Sabemsa pel seu emmagatzematge i posterior gestió, dins de la seva gestió de residus. | 0.5
|  | 0.5 |  |  |  | 0.5
| N | Obra | 01 | PresupuestoXARXA_CASCANTIC_PISANTAMARIA
| N | Capítulo | 38 | TRAM 183
| N | Título 3 | 01 | TANCAMENT D'OBRA I SENYALITZACIÓ PROVISIONAL
01.38.01.001 | L | PBCD-56H6 | m | Tanca mòbil metàl·lica de 2,5 m de llargària i 1 m d'alçària i amb el desmuntatge inclòs | Tanca mòbil metàl·lica de 2,5 m de llargària i 1 m d'alçària i amb el desmuntatge inclòs | 55
|  | 55 |  |  |  | 55
01.38.01.002 | L | PBC5-HYCB | u | Con de plàstic reflector de 30 cm d'alçària | Con de plàstic reflector de 30 cm d'alçària | 12
|  | 12 |  |  |  | 12
01.38.01.003 | L | PBCA-56H3 | u | Llumenera amb làmpada intermitent color ambre amb energia de bateria de 12 V i amb el desmuntatge inclòs | Llumenera amb làmpada intermitent color ambre amb energia de bateria de 12 V i amb el desmuntatge inclòs | 6
|  | 6 |  |  |  | 6
01.38.01.004 | L | PBC4-56GZ | m | Cinta d'abalisament autoadhesiva d'amplària 0,05 mm amb el desmuntatge inclòs | Cinta d'abalisament autoadhesiva d'amplària 0,05 mm amb el desmuntatge inclòs | 119
|  | 119 |  |  |  | 119
01.38.01.005 | L | PBBJ-5677 | u | Placa amb pintura reflectant circular de 60 cm de, per a senyals de trànsit, fixada i amb el desmuntatge inclòs | Placa amb pintura reflectant circular de 60 cm de, per a senyals de trànsit, fixada i amb el desmuntatge inclòs | 9
Prohibida la parada i l'estacionament |  | 6 |  |  |  | 6
Limitació de velocitat 20 km/h |  | 2 |  |  |  | 2
Prohibit l'accés |  | 1 |  |  |  | 1
01.38.01.006 | L | PBBJ-5674 | u | Placa amb pintura reflectant triangular de 70 cm de costat, per a senyals de trànsit, fixada i amb el desmuntatge inclòs | Placa amb pintura reflectant triangular de 70 cm de costat, per a senyals de trànsit, fixada i amb el desmuntatge inclòs | 3
Perill obres |  | 2 |  |  |  | 2
Perill doble sentit de circulació per obres |  | 1 |  |  |  | 1
01.38.01.007 | L | PBBI-567M | u | Placa amb pintura reflectant de 60x60 cm, per a senyals de trànsit, fixada i amb el desmuntatge inclòs | Placa amb pintura reflectant de 60x60 cm, per a senyals de trànsit, fixada i amb el desmuntatge inclòs | 6
Indicatiu accès exclusiu veïns |  | 1 |  |  |  | 1
Indicatiu pas provisional de vianants |  | 4 |  |  |  | 4
Indicatiu carrer sense sortida |  | 1 |  |  |  | 1
01.38.01.008 | L | P1512-35FA | m2 | Plataforma metàl·lica per a pas de persones per sobre de rases, d'amplada <= 1 m, de planxa d'acer de 8 mm de gruix, amb el desmuntatge inclòs | Plataforma metàl·lica per a pas de persones per sobre de rases, d'amplada <= 1 m, de planxa d'acer de 8 mm de gruix, amb el desmuntatge inclòs | 15
|  | 15 |  |  |  | 15
01.38.01.009 | L | P1512-35FB | m2 | Plataforma metàl·lica per a pas de vehicles per sobre de rases, d'amplada <= 1 m, de planxa d'acer de 12 mm de gruix, amb el desmuntatge inclòs | Plataforma metàl·lica per a pas de vehicles per sobre de rases, d'amplada <= 1 m, de planxa d'acer de 12 mm de gruix, amb el desmuntatge inclòs | 15
|  | 15 |  |  |  | 15
| N | Obra | 01 | PresupuestoXARXA_CASCANTIC_PISANTAMARIA
| N | Capítulo | 38 | TRAM 183
| N | Título 3 | 02 | CALES PER LA LOCALITZACIÓ DE SERVEIS
01.38.02.001 | L | P221K-TG43 | m3 | Excavació de cala, per a localització de serveis, amb mitjans manuals i reblert i compactació de terres seleccionades pròpia excavació | Excavació de cala, per a localització de serveis, amb mitjans manuals i reblert i compactació de terres seleccionades pròpia excavació | 3
|  | 3 |  |  |  | 3
| N | Obra | 01 | PresupuestoXARXA_CASCANTIC_PISANTAMARIA
| N | Capítulo | 38 | TRAM 183
| N | Título 3 | 03 | DEMOLICIONS
01.38.03.001 | L | P2146-DJ2B | m2 | Demolició de paviment de panots col·locats sobre base de formigó de fins a 15 cm de gruix, inclòs la demolició de la base, d'amplària fins a 0,6 m amb retroexcavadora amb martell trencador i càrrega sobre camió amb mitjans mecànics | Demolició de paviment de panots col·locats sobre base de formigó de fins a 15 cm de gruix, inclòs la demolició de la base, d'amplària fins a 0,6 m amb retroexcavadora amb martell trencador i càrrega sobre camió amb mitjans mecànics | 23.8
|  | 59.5 | 0.4 |  |  | 23.8
01.38.03.002 | L | P2146-DJ4G | m2 | Demolició de paviment de panots col·locats sobre base de formigó de fins a 15 cm de gruix, inclòs la demolició de la base, d'amplària fins a 2 m amb retroexcavadora amb martell trencador i càrrega sobre camió amb mitjans mecànics | Demolició de paviment de panots col·locats sobre base de formigó de fins a 15 cm de gruix, inclòs la demolició de la base, d'amplària fins a 2 m amb retroexcavadora amb martell trencador i càrrega sobre camió amb mitjans mecànics | 6
|  | 6 |  |  |  | 6
| N | Obra | 01 | PresupuestoXARXA_CASCANTIC_PISANTAMARIA
| N | Capítulo | 38 | TRAM 183
| N | Título 3 | 04 | MOVIMENT DE TERRES
01.38.04.001 | L | P221C-DZ1D | m3 | Excavació de rasa de fins a 1 m d'amplària i fins a 2 m de fondària, en terreny compacte, amb retroexcavadora i amb les terres deixades a la vora | Excavació de rasa de fins a 1 m d'amplària i fins a 2 m de fondària, en terreny compacte, amb retroexcavadora i amb les terres deixades a la vora | 20.23
|  | 59.5 | 0.4 | 0.85 |  | 20.23
01.38.04.002 | L | P221C-DYZW | m3 | Excavació de rasa de fins a 2 m d'amplària i fins a 2 m de fondària, en terreny compacte, amb pala excavadora i amb les terres deixades a la vora | Excavació de rasa de fins a 2 m d'amplària i fins a 2 m de fondària, en terreny compacte, amb pala excavadora i amb les terres deixades a la vora | 5.1
|  | 6 | 0.85 |  |  | 5.1
01.38.04.003 | L | P2255-DPIR | m3 | Rebliment i piconatge de rasa d'amplària fins a 0,6 m, amb sauló garbellat, en tongades de gruix de més de 25 i fins a 50 cm, utilitzant picó vibrant de combustible | Rebliment i piconatge de rasa d'amplària fins a 0,6 m, amb sauló garbellat, en tongades de gruix de més de 25 i fins a 50 cm, utilitzant picó vibrant de combustible | 13.09
|  | 59.5 | 0.4 | 0.55 |  | 13.09
01.38.04.004 | L | P2255-DPIP | m3 | Rebliment i piconatge de rasa d'amplària més de 0,6 i fins a 1,5 m, amb sauló garbellat, en tongades de gruix de més de 25 i fins a 50 cm, utilitzant picó vibrant de combustible | Rebliment i piconatge de rasa d'amplària més de 0,6 i fins a 1,5 m, amb sauló garbellat, en tongades de gruix de més de 25 i fins a 50 cm, utilitzant picó vibrant de combustible | 3.3
|  | 6 | 0.55 |  |  | 3.3
01.38.04.005 | L | P2255-DPHV | m3 | Rebliment i piconatge de rasa d'amplària fins a 0,6 m, amb material seleccionat de la pròpia excavació, en tongades de gruix de fins a 25 cm, utilitzant picó vibrant de combustible, amb compactació del 95% PM | Rebliment i piconatge de rasa d'amplària fins a 0,6 m, amb material seleccionat de la pròpia excavació, en tongades de gruix de fins a 25 cm, utilitzant picó vibrant de combustible, amb compactació del 95% PM | 7.14
|  | 59.5 | 0.4 | 0.3 |  | 7.14
01.38.04.006 | L | P2255-DPHS | m3 | Rebliment i piconatge de rasa d'amplària més de 0,6 i fins a 1,5 m, amb material seleccionat de la pròpia excavació, en tongades de gruix de fins a 25 cm, utilitzant picó vibrant de combustible, amb compactació del 95% PM | Rebliment i piconatge de rasa d'amplària més de 0,6 i fins a 1,5 m, amb material seleccionat de la pròpia excavació, en tongades de gruix de fins a 25 cm, utilitzant picó vibrant de combustible, amb compactació del 95% PM | 1.8
|  | 6 | 0.3 |  |  | 1.8
| N | Obra | 01 | PresupuestoXARXA_CASCANTIC_PISANTAMARIA
| N | Capítulo | 38 | TRAM 183
| N | Título 3 | 05 | XARXA
01.38.05.001 | L | PF36-DVR3 | m | Tub de fosa dúctil de 80 mm de diàmetre nominal, classe de pressió C40 segons la norma UNE-EN 545, amb unió de campana amb junt automàtic estàndard i anella elastomèrica per a aigua i col·locat al fons de la rasa, inclòs part proporcional de colzes, peces especials i accessoris de tot tipus | Tub de fosa dúctil de 80 mm de diàmetre nominal, classe de pressió C40 segons la norma UNE-EN 545, amb unió de campana amb junt automàtic estàndard i anella elastomèrica per a aigua i col·locat al fons de la rasa, inclòs part proporcional de colzes, peces especials i accessoris de tot tipus | 59.5
|  | 59.5 |  |  |  | 59.5
01.38.05.002 | L | PFZ0-LPCM | u | Dau d'ancoratge de formigó formigó per armar HA - 25 / B / 20 / XC1 amb una quantitat de ciment de 275 kg/m3 i relació aigua ciment =< 0.6, per a peces especials en conduccions de diàmetre fins 150 mm, inclosa la col·locació d'armadures i el vibratge del formigó | Dau d'ancoratge de formigó formigó per armar HA - 25 / B / 20 / XC1 amb una quantitat de ciment de 275 kg/m3 i relació aigua ciment =< 0.6, per a peces especials en conduccions de diàmetre fins 150 mm, inclosa la col·locació d'armadures i el vibratge del formigó | 4
|  | 4 |  |  |  | 4
01.38.05.003 | L | PDG5-HA2I | m | Banda contínua de plàstic de color de 30 cm d'amplària, col·locada al llarg de la rasa a 20 cm per sobre de la canalització | Banda contínua de plàstic de color de 30 cm d'amplària, col·locada al llarg de la rasa a 20 cm per sobre de la canalització | 59.5
|  | 59.5 |  |  |  | 59.5
01.38.05.004 | L | PN12-DPOT | u | Vàlvula de comporta manual amb brides, de cos curt, de 80 mm de diàmetre nominal, de 16 bar de PN, cos de fosa nodular EN-GJS-500-7 (GGG50) i tapa de fosa nodular EN-GJS-500-7 (GGG50), amb revestiment de resina epoxi (250 micres), comporta de fosa+EPDM i tancament de seient elàstic, eix d'acer inoxidable 1.4021 (AISI 420), amb accionament per volant de fosa, muntada en pericó de canalització soterrada | Vàlvula de comporta manual amb brides, de cos curt, de 80 mm de diàmetre nominal, de 16 bar de PN, cos de fosa nodular EN-GJS-500-7 (GGG50) i tapa de fosa nodular EN-GJS-500-7 (GGG50), amb revestiment de resina epoxi (250 micres), comporta de fosa+EPDM i tancament de seient elàstic, eix d'acer inoxidable 1.4021 (AISI 420), amb accionament per volant de fosa, muntada en pericó de canalització soterrada | 1
|  | 1 |  |  |  | 1
| N | Obra | 01 | PresupuestoXARXA_CASCANTIC_PISANTAMARIA
| N | Capítulo | 38 | TRAM 183
| N | Título 3 | 06 | ESCOMESES
01.38.06.001 | L | ESCOM2-5 | u | Treballs de remodelació d'escomesa de 2 1/2'', inclòs accessoris de llautó, vàlvules de pas, petit material vari de diàmetre adequat, pericó i qualsevol accessori | Treballs de remodelació d'escomesa de 2 1/2'', inclòs accessoris de llautó, vàlvules de pas, petit material vari de diàmetre adequat, pericó i qualsevol accessori | 5
|  | 5 |  |  |  | 5
01.38.06.002 | L | ESCOM075 | u | Treballs de remodelació d'escomesa de 3/4'', inclòs accessoris de llautó, vàlvules de pas, petit material vari de diàmetre adequat, pericó i qualsevol accessori | Treballs de remodelació d'escomesa de 3/4'', inclòs accessoris de llautó, vàlvules de pas, petit material vari de diàmetre adequat, pericó i qualsevol accessori | 1
|  | 1 |  |  |  | 1
| N | Obra | 01 | PresupuestoXARXA_CASCANTIC_PISANTAMARIA
| N | Capítulo | 38 | TRAM 183
| N | Título 3 | 07 | REPOSICIONS
01.38.07.001 | L | P9E1-V6RD | m2 | Paviment de peces de morter de ciment (panot i rigola, ambdós de qualsevol tipus) de 20x20x4 cm, classe 1a, preu superior, sobre suport de 3 cm de morter amb additius, col·locat a truc de maceta amb morter mixt 1:2:10 i beurada de ciment pòrtland | Paviment de peces de morter de ciment (panot i rigola, ambdós de qualsevol tipus) de 20x20x4 cm, classe 1a, preu superior, sobre suport de 3 cm de morter amb additius, col·locat a truc de maceta amb morter mixt 1:2:10 i beurada de ciment pòrtland | 29.8
|  | 59.5 | 0.4 |  |  | 23.8
|  | 6 |  |  |  | 6
01.38.07.002 | L | P931-10RJI | m3 | Base de formigó en massa HM - 20 / B / 20 / X0 amb una quantitat de ciment de 200 kg/m3 i relació aigua ciment =< 0.6, abocat des de camió amb estesa i vibratge manual, amb acabat reglejat, incloent els encofrats laterals i els dels junts de dilatació | Base de formigó en massa HM - 20 / B / 20 / X0 amb una quantitat de ciment de 200 kg/m3 i relació aigua ciment =< 0.6, abocat des de camió amb estesa i vibratge manual, amb acabat reglejat, incloent els encofrats laterals i els dels junts de dilatació | 2.98
|  | 59.5 | 0.4 | 0.1 |  | 2.38
|  | 6 |  | 0.1 |  | 0.6
| N | Obra | 01 | PresupuestoXARXA_CASCANTIC_PISANTAMARIA
| N | Capítulo | 38 | TRAM 183
| N | Título 3 | 08 | GESTIÓ DE RESIDUS DE LA CONSTRUCCIÓ I DEMOLICIÓ
01.38.08.001 | L | P2R2-EU9S | m3 | Classificació a peu d'obra de residus de construcció o demolició en fraccions segons REAL DECRETO 105/2008, amb mitjans manuals | Classificació a peu d'obra de residus de construcció o demolició en fraccions segons REAL DECRETO 105/2008, amb mitjans manuals | 31.29
Esponjament 1,35 segons annex gestió RCD
Panot i base de formigó |  | 59.5 | 0.4 | 0.15 | 1.35 | 4.8195
Panot i base de formigó |  | 6 |  | 0.15 | 1.35 | 1.215
Excavació |  | 59.5 | 0.4 | 0.85 | 1.35 | 27.3105
Excavació |  | 6 | 0.85 |  | 1.35 | 6.885
Reblert material pròpia excavació |  | 59.5 | 0.4 | 0.3 | -1 | -7.14
Reblert material pròpia excavació |  | 6 | 0.3 |  | -1 | -1.8
01.38.08.002 | L | P2R4-IZ6G | m3 | Càrrega amb mitjans mecànics i transport de terres contaminades a instal·lació autoritzada de gestió de residus, amb camió de 20 t, amb un recorregut de fins a 20 km | Càrrega amb mitjans mecànics i transport de terres contaminades a instal·lació autoritzada de gestió de residus, amb camió de 20 t, amb un recorregut de fins a 20 km | 25.2555
Esponjament 1,35 segons annex gestió RCD
Excavació |  | 59.5 | 0.4 | 0.85 | 1.35 | 27.3105
Excavació |  | 6 | 0.85 |  | 1.35 | 6.885
Reblert material pròpia excavació |  | 59.5 | 0.4 | 0.3 | -1 | -7.14
Reblert material pròpia excavació |  | 6 | 0.3 |  | -1 | -1.8
01.38.08.003 | L | P2RA-IQFJ | m3 | Disposició controlada en dipòsit autoritzat inclòs el cànon sobre la deposició controlada dels residus de la construcció, segons la LLEI 8/2008, de residus de terra inerts procedents d'excavació, amb codi 17 05 04 segons la Llista Europea de Residus. Inclòs certificat de gestió de residus. | Disposició controlada en dipòsit autoritzat inclòs el cànon sobre la deposició controlada dels residus de la construcció, segons la LLEI 8/2008, de residus de terra inerts procedents d'excavació, amb codi 17 05 04 segons la Llista Europea de Residus. Inclòs certificat de gestió de residus. | 25.2555
Esponjament 1,35 segons annex gestió RCD
Excavació |  | 59.5 | 0.4 | 0.85 | 1.35 | 27.3105
Excavació |  | 6 | 0.85 |  | 1.35 | 6.885
Reblert material pròpia excavació |  | 59.5 | 0.4 | 0.3 | -1 | -7.14
Reblert material pròpia excavació |  | 6 | 0.3 |  | -1 | -1.8
01.38.08.004 | L | P2R6-4I5K | m3 | Càrrega amb mitjans mecànics i transport de residus inerts o no especials a instal·lació autoritzada de gestió de residus, amb camió per a transport de 20 t, amb un recorregut de fins a 20 km | Càrrega amb mitjans mecànics i transport de residus inerts o no especials a instal·lació autoritzada de gestió de residus, amb camió per a transport de 20 t, amb un recorregut de fins a 20 km | 6.0345
Esponjament 1,35 segons annex gestió RCD
Panot i base de formigó |  | 59.5 | 0.4 | 0.15 | 1.35 | 4.8195
Panot i base de formigó |  | 6 |  | 0.15 | 1.35 | 1.215
01.38.08.005 | L | P2RA-IQG3 | m3 | Disposició controlada en dipòsit autoritzat inclòs el cànon sobre la deposició controlada dels residus de la construcció, segons la LLEI 8/2008, de residus barrejats no perillosos procedents de construcció o demolició, amb codi 17 09 04 segons la Llista Europea de Residus. Inclòs certificat de gestió de residus. | Disposició controlada en dipòsit autoritzat inclòs el cànon sobre la deposició controlada dels residus de la construcció, segons la LLEI 8/2008, de residus barrejats no perillosos procedents de construcció o demolició, amb codi 17 09 04 segons la Llista Europea de Residus. Inclòs certificat de gestió de residus. | 6.0345
Esponjament 1,35 segons annex gestió RCD
Panot i base de formigó |  | 59.5 | 0.4 | 0.15 | 1.35 | 4.8195
Panot i base de formigó |  | 6 |  | 0.15 | 1.35 | 1.215
01.38.08.006 | L | P2R5-Z58K | m3 | Transport de residus especials d'amiant-ciment codi 17 06 01* o d'amiant friable codi 17 06 05*, procedents de la construcció, amb contenidor o sac flexible, a punt establert per Sabemsa pel seu emmagatzematge i posterior gestió, dins de la seva gestió de residus. | Transport de residus especials d'amiant-ciment codi 17 06 01* o d'amiant friable codi 17 06 05*, procedents de la construcció, amb contenidor o sac flexible, a punt establert per Sabemsa pel seu emmagatzematge i posterior gestió, dins de la seva gestió de residus. | 0.5
|  | 0.5 |  |  |  | 0.5
| N | Obra | 01 | PresupuestoXARXA_CASCANTIC_PISANTAMARIA
| N | Capítulo | 39 | TRAM 198
| N | Título 3 | 01 | TANCAMENT D'OBRA I SENYALITZACIÓ PROVISIONAL
01.39.01.001 | L | PBCD-56H6 | m | Tanca mòbil metàl·lica de 2,5 m de llargària i 1 m d'alçària i amb el desmuntatge inclòs | Tanca mòbil metàl·lica de 2,5 m de llargària i 1 m d'alçària i amb el desmuntatge inclòs | 80
|  | 80 |  |  |  | 80
01.39.01.002 | L | PBC5-HYCB | u | Con de plàstic reflector de 30 cm d'alçària | Con de plàstic reflector de 30 cm d'alçària | 17
|  | 17 |  |  |  | 17
01.39.01.003 | L | PBCA-56H3 | u | Llumenera amb làmpada intermitent color ambre amb energia de bateria de 12 V i amb el desmuntatge inclòs | Llumenera amb làmpada intermitent color ambre amb energia de bateria de 12 V i amb el desmuntatge inclòs | 8
|  | 8 |  |  |  | 8
01.39.01.004 | L | PBC4-56GZ | m | Cinta d'abalisament autoadhesiva d'amplària 0,05 mm amb el desmuntatge inclòs | Cinta d'abalisament autoadhesiva d'amplària 0,05 mm amb el desmuntatge inclòs | 168
|  | 168 |  |  |  | 168
01.39.01.005 | L | PBBJ-5677 | u | Placa amb pintura reflectant circular de 60 cm de, per a senyals de trànsit, fixada i amb el desmuntatge inclòs | Placa amb pintura reflectant circular de 60 cm de, per a senyals de trànsit, fixada i amb el desmuntatge inclòs | 11
Prohibida la parada i l'estacionament |  | 8 |  |  |  | 8
Limitació de velocitat 20 km/h |  | 2 |  |  |  | 2
Prohibit l'accés |  | 1 |  |  |  | 1
01.39.01.006 | L | PBBJ-5674 | u | Placa amb pintura reflectant triangular de 70 cm de costat, per a senyals de trànsit, fixada i amb el desmuntatge inclòs | Placa amb pintura reflectant triangular de 70 cm de costat, per a senyals de trànsit, fixada i amb el desmuntatge inclòs | 3
Perill obres |  | 2 |  |  |  | 2
Perill doble sentit de circulació per obres |  | 1 |  |  |  | 1
01.39.01.007 | L | PBBI-567M | u | Placa amb pintura reflectant de 60x60 cm, per a senyals de trànsit, fixada i amb el desmuntatge inclòs | Placa amb pintura reflectant de 60x60 cm, per a senyals de trànsit, fixada i amb el desmuntatge inclòs | 6
Indicatiu accès exclusiu veïns |  | 1 |  |  |  | 1
Indicatiu pas provisional de vianants |  | 4 |  |  |  | 4
Indicatiu carrer sense sortida |  | 1 |  |  |  | 1
01.39.01.008 | L | P1512-35FA | m2 | Plataforma metàl·lica per a pas de persones per sobre de rases, d'amplada <= 1 m, de planxa d'acer de 8 mm de gruix, amb el desmuntatge inclòs | Plataforma metàl·lica per a pas de persones per sobre de rases, d'amplada <= 1 m, de planxa d'acer de 8 mm de gruix, amb el desmuntatge inclòs | 21
|  | 21 |  |  |  | 21
01.39.01.009 | L | P1512-35FB | m2 | Plataforma metàl·lica per a pas de vehicles per sobre de rases, d'amplada <= 1 m, de planxa d'acer de 12 mm de gruix, amb el desmuntatge inclòs | Plataforma metàl·lica per a pas de vehicles per sobre de rases, d'amplada <= 1 m, de planxa d'acer de 12 mm de gruix, amb el desmuntatge inclòs | 21
|  | 21 |  |  |  | 21
| N | Obra | 01 | PresupuestoXARXA_CASCANTIC_PISANTAMARIA
| N | Capítulo | 39 | TRAM 198
| N | Título 3 | 02 | CALES PER LA LOCALITZACIÓ DE SERVEIS
01.39.02.001 | L | P221K-TG43 | m3 | Excavació de cala, per a localització de serveis, amb mitjans manuals i reblert i compactació de terres seleccionades pròpia excavació | Excavació de cala, per a localització de serveis, amb mitjans manuals i reblert i compactació de terres seleccionades pròpia excavació | 4
|  | 4 |  |  |  | 4
| N | Obra | 01 | PresupuestoXARXA_CASCANTIC_PISANTAMARIA
| N | Capítulo | 39 | TRAM 198
| N | Título 3 | 03 | DEMOLICIONS
01.39.03.001 | L | P2146-DJ2B | m2 | Demolició de paviment de panots col·locats sobre base de formigó de fins a 15 cm de gruix, inclòs la demolició de la base, d'amplària fins a 0,6 m amb retroexcavadora amb martell trencador i càrrega sobre camió amb mitjans mecànics | Demolició de paviment de panots col·locats sobre base de formigó de fins a 15 cm de gruix, inclòs la demolició de la base, d'amplària fins a 0,6 m amb retroexcavadora amb martell trencador i càrrega sobre camió amb mitjans mecànics | 33.68
|  | 84.2 | 0.4 |  |  | 33.68
01.39.03.002 | L | P2146-DJ4G | m2 | Demolició de paviment de panots col·locats sobre base de formigó de fins a 15 cm de gruix, inclòs la demolició de la base, d'amplària fins a 2 m amb retroexcavadora amb martell trencador i càrrega sobre camió amb mitjans mecànics | Demolició de paviment de panots col·locats sobre base de formigó de fins a 15 cm de gruix, inclòs la demolició de la base, d'amplària fins a 2 m amb retroexcavadora amb martell trencador i càrrega sobre camió amb mitjans mecànics | 9
|  | 9 |  |  |  | 9
| N | Obra | 01 | PresupuestoXARXA_CASCANTIC_PISANTAMARIA
| N | Capítulo | 39 | TRAM 198
| N | Título 3 | 04 | MOVIMENT DE TERRES
01.39.04.001 | L | P221C-DZ1D | m3 | Excavació de rasa de fins a 1 m d'amplària i fins a 2 m de fondària, en terreny compacte, amb retroexcavadora i amb les terres deixades a la vora | Excavació de rasa de fins a 1 m d'amplària i fins a 2 m de fondària, en terreny compacte, amb retroexcavadora i amb les terres deixades a la vora | 28.628
|  | 84.2 | 0.4 | 0.85 |  | 28.628
01.39.04.002 | L | P221C-DYZW | m3 | Excavació de rasa de fins a 2 m d'amplària i fins a 2 m de fondària, en terreny compacte, amb pala excavadora i amb les terres deixades a la vora | Excavació de rasa de fins a 2 m d'amplària i fins a 2 m de fondària, en terreny compacte, amb pala excavadora i amb les terres deixades a la vora | 7.65
|  | 9 | 0.85 |  |  | 7.65
01.39.04.003 | L | P2255-DPIR | m3 | Rebliment i piconatge de rasa d'amplària fins a 0,6 m, amb sauló garbellat, en tongades de gruix de més de 25 i fins a 50 cm, utilitzant picó vibrant de combustible | Rebliment i piconatge de rasa d'amplària fins a 0,6 m, amb sauló garbellat, en tongades de gruix de més de 25 i fins a 50 cm, utilitzant picó vibrant de combustible | 18.524
|  | 84.2 | 0.4 | 0.55 |  | 18.524
01.39.04.004 | L | P2255-DPIP | m3 | Rebliment i piconatge de rasa d'amplària més de 0,6 i fins a 1,5 m, amb sauló garbellat, en tongades de gruix de més de 25 i fins a 50 cm, utilitzant picó vibrant de combustible | Rebliment i piconatge de rasa d'amplària més de 0,6 i fins a 1,5 m, amb sauló garbellat, en tongades de gruix de més de 25 i fins a 50 cm, utilitzant picó vibrant de combustible | 4.95
|  | 9 | 0.55 |  |  | 4.95
01.39.04.005 | L | P2255-DPHV | m3 | Rebliment i piconatge de rasa d'amplària fins a 0,6 m, amb material seleccionat de la pròpia excavació, en tongades de gruix de fins a 25 cm, utilitzant picó vibrant de combustible, amb compactació del 95% PM | Rebliment i piconatge de rasa d'amplària fins a 0,6 m, amb material seleccionat de la pròpia excavació, en tongades de gruix de fins a 25 cm, utilitzant picó vibrant de combustible, amb compactació del 95% PM | 10.104
|  | 84.2 | 0.4 | 0.3 |  | 10.104
01.39.04.006 | L | P2255-DPHS | m3 | Rebliment i piconatge de rasa d'amplària més de 0,6 i fins a 1,5 m, amb material seleccionat de la pròpia excavació, en tongades de gruix de fins a 25 cm, utilitzant picó vibrant de combustible, amb compactació del 95% PM | Rebliment i piconatge de rasa d'amplària més de 0,6 i fins a 1,5 m, amb material seleccionat de la pròpia excavació, en tongades de gruix de fins a 25 cm, utilitzant picó vibrant de combustible, amb compactació del 95% PM | 2.7
|  | 9 | 0.3 |  |  | 2.7
| N | Obra | 01 | PresupuestoXARXA_CASCANTIC_PISANTAMARIA
| N | Capítulo | 39 | TRAM 198
| N | Título 3 | 05 | XARXA
01.39.05.001 | L | PF36-DVR3 | m | Tub de fosa dúctil de 80 mm de diàmetre nominal, classe de pressió C40 segons la norma UNE-EN 545, amb unió de campana amb junt automàtic estàndard i anella elastomèrica per a aigua i col·locat al fons de la rasa, inclòs part proporcional de colzes, peces especials i accessoris de tot tipus | Tub de fosa dúctil de 80 mm de diàmetre nominal, classe de pressió C40 segons la norma UNE-EN 545, amb unió de campana amb junt automàtic estàndard i anella elastomèrica per a aigua i col·locat al fons de la rasa, inclòs part proporcional de colzes, peces especials i accessoris de tot tipus | 84.2
|  | 84.2 |  |  |  | 84.2
01.39.05.002 | L | PFZ0-LPCM | u | Dau d'ancoratge de formigó formigó per armar HA - 25 / B / 20 / XC1 amb una quantitat de ciment de 275 kg/m3 i relació aigua ciment =< 0.6, per a peces especials en conduccions de diàmetre fins 150 mm, inclosa la col·locació d'armadures i el vibratge del formigó | Dau d'ancoratge de formigó formigó per armar HA - 25 / B / 20 / XC1 amb una quantitat de ciment de 275 kg/m3 i relació aigua ciment =< 0.6, per a peces especials en conduccions de diàmetre fins 150 mm, inclosa la col·locació d'armadures i el vibratge del formigó | 2
|  | 2 |  |  |  | 2
01.39.05.003 | L | PDG5-HA2I | m | Banda contínua de plàstic de color de 30 cm d'amplària, col·locada al llarg de la rasa a 20 cm per sobre de la canalització | Banda contínua de plàstic de color de 30 cm d'amplària, col·locada al llarg de la rasa a 20 cm per sobre de la canalització | 84.2
|  | 84.2 |  |  |  | 84.2
| N | Obra | 01 | PresupuestoXARXA_CASCANTIC_PISANTAMARIA
| N | Capítulo | 39 | TRAM 198
| N | Título 3 | 06 | ESCOMESES
01.39.06.001 | L | ESCOM2-5 | u | Treballs de remodelació d'escomesa de 2 1/2'', inclòs accessoris de llautó, vàlvules de pas, petit material vari de diàmetre adequat, pericó i qualsevol accessori | Treballs de remodelació d'escomesa de 2 1/2'', inclòs accessoris de llautó, vàlvules de pas, petit material vari de diàmetre adequat, pericó i qualsevol accessori | 1
|  | 1 |  |  |  | 1
01.39.06.002 | L | ESCOM075 | u | Treballs de remodelació d'escomesa de 3/4'', inclòs accessoris de llautó, vàlvules de pas, petit material vari de diàmetre adequat, pericó i qualsevol accessori | Treballs de remodelació d'escomesa de 3/4'', inclòs accessoris de llautó, vàlvules de pas, petit material vari de diàmetre adequat, pericó i qualsevol accessori | 5
|  | 5 |  |  |  | 5
| N | Obra | 01 | PresupuestoXARXA_CASCANTIC_PISANTAMARIA
| N | Capítulo | 39 | TRAM 198
| N | Título 3 | 07 | REPOSICIONS
01.39.07.001 | L | P9E1-V6RD | m2 | Paviment de peces de morter de ciment (panot i rigola, ambdós de qualsevol tipus) de 20x20x4 cm, classe 1a, preu superior, sobre suport de 3 cm de morter amb additius, col·locat a truc de maceta amb morter mixt 1:2:10 i beurada de ciment pòrtland | Paviment de peces de morter de ciment (panot i rigola, ambdós de qualsevol tipus) de 20x20x4 cm, classe 1a, preu superior, sobre suport de 3 cm de morter amb additius, col·locat a truc de maceta amb morter mixt 1:2:10 i beurada de ciment pòrtland | 42.68
|  | 84.2 | 0.4 |  |  | 33.68
|  | 9 |  |  |  | 9
01.39.07.002 | L | P931-10RJI | m3 | Base de formigó en massa HM - 20 / B / 20 / X0 amb una quantitat de ciment de 200 kg/m3 i relació aigua ciment =< 0.6, abocat des de camió amb estesa i vibratge manual, amb acabat reglejat, incloent els encofrats laterals i els dels junts de dilatació | Base de formigó en massa HM - 20 / B / 20 / X0 amb una quantitat de ciment de 200 kg/m3 i relació aigua ciment =< 0.6, abocat des de camió amb estesa i vibratge manual, amb acabat reglejat, incloent els encofrats laterals i els dels junts de dilatació | 4.268
|  | 84.2 | 0.4 | 0.1 |  | 3.368
|  | 9 |  | 0.1 |  | 0.9
| N | Obra | 01 | PresupuestoXARXA_CASCANTIC_PISANTAMARIA
| N | Capítulo | 39 | TRAM 198
| N | Título 3 | 08 | GESTIÓ DE RESIDUS DE LA CONSTRUCCIÓ I DEMOLICIÓ
01.39.08.001 | L | P2R2-EU9S | m3 | Classificació a peu d'obra de residus de construcció o demolició en fraccions segons REAL DECRETO 105/2008, amb mitjans manuals | Classificació a peu d'obra de residus de construcció o demolició en fraccions segons REAL DECRETO 105/2008, amb mitjans manuals | 44.814
Esponjament 1,35 segons annex gestió RCD
Panot i base de formigó |  | 84.2 | 0.4 | 0.15 | 1.35 | 6.8202
Panot i base de formigó |  | 9 |  | 0.15 | 1.35 | 1.8225
Excavació |  | 84.2 | 0.4 | 0.85 | 1.35 | 38.6478
Excavació |  | 9 | 0.85 |  | 1.35 | 10.3275
Reblert material pròpia excavació |  | 84.2 | 0.4 | 0.3 | -1 | -10.104
Reblert material pròpia excavació |  | 9 | 0.3 |  | -1 | -2.7
01.39.08.002 | L | P2R4-IZ6G | m3 | Càrrega amb mitjans mecànics i transport de terres contaminades a instal·lació autoritzada de gestió de residus, amb camió de 20 t, amb un recorregut de fins a 20 km | Càrrega amb mitjans mecànics i transport de terres contaminades a instal·lació autoritzada de gestió de residus, amb camió de 20 t, amb un recorregut de fins a 20 km | 36.1713
Esponjament 1,35 segons annex gestió RCD
Excavació |  | 84.2 | 0.4 | 0.85 | 1.35 | 38.6478
Excavació |  | 9 | 0.85 |  | 1.35 | 10.3275
Reblert material pròpia excavació |  | 84.2 | 0.4 | 0.3 | -1 | -10.104
Reblert material pròpia excavació |  | 9 | 0.3 |  | -1 | -2.7
01.39.08.003 | L | P2RA-IQFJ | m3 | Disposició controlada en dipòsit autoritzat inclòs el cànon sobre la deposició controlada dels residus de la construcció, segons la LLEI 8/2008, de residus de terra inerts procedents d'excavació, amb codi 17 05 04 segons la Llista Europea de Residus. Inclòs certificat de gestió de residus. | Disposició controlada en dipòsit autoritzat inclòs el cànon sobre la deposició controlada dels residus de la construcció, segons la LLEI 8/2008, de residus de terra inerts procedents d'excavació, amb codi 17 05 04 segons la Llista Europea de Residus. Inclòs certificat de gestió de residus. | 36.1713
Esponjament 1,35 segons annex gestió RCD
Excavació |  | 84.2 | 0.4 | 0.85 | 1.35 | 38.6478
Excavació |  | 9 | 0.85 |  | 1.35 | 10.3275
Reblert material pròpia excavació |  | 84.2 | 0.4 | 0.3 | -1 | -10.104
Reblert material pròpia excavació |  | 9 | 0.3 |  | -1 | -2.7
01.39.08.004 | L | P2R6-4I5K | m3 | Càrrega amb mitjans mecànics i transport de residus inerts o no especials a instal·lació autoritzada de gestió de residus, amb camió per a transport de 20 t, amb un recorregut de fins a 20 km | Càrrega amb mitjans mecànics i transport de residus inerts o no especials a instal·lació autoritzada de gestió de residus, amb camió per a transport de 20 t, amb un recorregut de fins a 20 km | 8.6427
Esponjament 1,35 segons annex gestió RCD
Panot i base de formigó |  | 84.2 | 0.4 | 0.15 | 1.35 | 6.8202
Panot i base de formigó |  | 9 |  | 0.15 | 1.35 | 1.8225
01.39.08.005 | L | P2RA-IQG3 | m3 | Disposició controlada en dipòsit autoritzat inclòs el cànon sobre la deposició controlada dels residus de la construcció, segons la LLEI 8/2008, de residus barrejats no perillosos procedents de construcció o demolició, amb codi 17 09 04 segons la Llista Europea de Residus. Inclòs certificat de gestió de residus. | Disposició controlada en dipòsit autoritzat inclòs el cànon sobre la deposició controlada dels residus de la construcció, segons la LLEI 8/2008, de residus barrejats no perillosos procedents de construcció o demolició, amb codi 17 09 04 segons la Llista Europea de Residus. Inclòs certificat de gestió de residus. | 8.6427
Esponjament 1,35 segons annex gestió RCD
Panot i base de formigó |  | 84.2 | 0.4 | 0.15 | 1.35 | 6.8202
Panot i base de formigó |  | 9 |  | 0.15 | 1.35 | 1.8225
01.39.08.006 | L | P2R5-Z58K | m3 | Transport de residus especials d'amiant-ciment codi 17 06 01* o d'amiant friable codi 17 06 05*, procedents de la construcció, amb contenidor o sac flexible, a punt establert per Sabemsa pel seu emmagatzematge i posterior gestió, dins de la seva gestió de residus. | Transport de residus especials d'amiant-ciment codi 17 06 01* o d'amiant friable codi 17 06 05*, procedents de la construcció, amb contenidor o sac flexible, a punt establert per Sabemsa pel seu emmagatzematge i posterior gestió, dins de la seva gestió de residus. | 0.5
|  | 0.5 |  |  |  | 0.5
| N | Obra | 01 | PresupuestoXARXA_CASCANTIC_PISANTAMARIA
| N | Capítulo | 40 | TRAM 142A
| N | Título 3 | 01 | TANCAMENT D'OBRA I SENYALITZACIÓ PROVISIONAL
01.40.01.001 | L | PBCD-56H6 | m | Tanca mòbil metàl·lica de 2,5 m de llargària i 1 m d'alçària i amb el desmuntatge inclòs | Tanca mòbil metàl·lica de 2,5 m de llargària i 1 m d'alçària i amb el desmuntatge inclòs | 35
|  | 35 |  |  |  | 35
01.40.01.002 | L | PBC5-HYCB | u | Con de plàstic reflector de 30 cm d'alçària | Con de plàstic reflector de 30 cm d'alçària | 7
|  | 7 |  |  |  | 7
01.40.01.003 | L | PBCA-56H3 | u | Llumenera amb làmpada intermitent color ambre amb energia de bateria de 12 V i amb el desmuntatge inclòs | Llumenera amb làmpada intermitent color ambre amb energia de bateria de 12 V i amb el desmuntatge inclòs | 3
|  | 3 |  |  |  | 3
01.40.01.004 | L | PBC4-56GZ | m | Cinta d'abalisament autoadhesiva d'amplària 0,05 mm amb el desmuntatge inclòs | Cinta d'abalisament autoadhesiva d'amplària 0,05 mm amb el desmuntatge inclòs | 69
|  | 69 |  |  |  | 69
01.40.01.005 | L | PBBJ-5677 | u | Placa amb pintura reflectant circular de 60 cm de, per a senyals de trànsit, fixada i amb el desmuntatge inclòs | Placa amb pintura reflectant circular de 60 cm de, per a senyals de trànsit, fixada i amb el desmuntatge inclòs | 6
Prohibida la parada i l'estacionament |  | 3 |  |  |  | 3
Limitació de velocitat 20 km/h |  | 2 |  |  |  | 2
Prohibit l'accés |  | 1 |  |  |  | 1
01.40.01.006 | L | PBBJ-5674 | u | Placa amb pintura reflectant triangular de 70 cm de costat, per a senyals de trànsit, fixada i amb el desmuntatge inclòs | Placa amb pintura reflectant triangular de 70 cm de costat, per a senyals de trànsit, fixada i amb el desmuntatge inclòs | 3
Perill obres |  | 2 |  |  |  | 2
Perill doble sentit de circulació per obres |  | 1 |  |  |  | 1
01.40.01.007 | L | PBBI-567M | u | Placa amb pintura reflectant de 60x60 cm, per a senyals de trànsit, fixada i amb el desmuntatge inclòs | Placa amb pintura reflectant de 60x60 cm, per a senyals de trànsit, fixada i amb el desmuntatge inclòs | 6
Indicatiu accès exclusiu veïns |  | 1 |  |  |  | 1
Indicatiu pas provisional de vianants |  | 4 |  |  |  | 4
Indicatiu carrer sense sortida |  | 1 |  |  |  | 1
01.40.01.008 | L | P1512-35FA | m2 | Plataforma metàl·lica per a pas de persones per sobre de rases, d'amplada <= 1 m, de planxa d'acer de 8 mm de gruix, amb el desmuntatge inclòs | Plataforma metàl·lica per a pas de persones per sobre de rases, d'amplada <= 1 m, de planxa d'acer de 8 mm de gruix, amb el desmuntatge inclòs | 9
|  | 9 |  |  |  | 9
01.40.01.009 | L | P1512-35FB | m2 | Plataforma metàl·lica per a pas de vehicles per sobre de rases, d'amplada <= 1 m, de planxa d'acer de 12 mm de gruix, amb el desmuntatge inclòs | Plataforma metàl·lica per a pas de vehicles per sobre de rases, d'amplada <= 1 m, de planxa d'acer de 12 mm de gruix, amb el desmuntatge inclòs | 9
|  | 9 |  |  |  | 9
| N | Obra | 01 | PresupuestoXARXA_CASCANTIC_PISANTAMARIA
| N | Capítulo | 40 | TRAM 142A
| N | Título 3 | 02 | CALES PER LA LOCALITZACIÓ DE SERVEIS
01.40.02.001 | L | P221K-TG43 | m3 | Excavació de cala, per a localització de serveis, amb mitjans manuals i reblert i compactació de terres seleccionades pròpia excavació | Excavació de cala, per a localització de serveis, amb mitjans manuals i reblert i compactació de terres seleccionades pròpia excavació | 2
|  | 2 |  |  |  | 2
| N | Obra | 01 | PresupuestoXARXA_CASCANTIC_PISANTAMARIA
| N | Capítulo | 40 | TRAM 142A
| N | Título 3 | 03 | DEMOLICIONS
01.40.03.001 | L | P2146-DJ2B | m2 | Demolició de paviment de panots col·locats sobre base de formigó de fins a 15 cm de gruix, inclòs la demolició de la base, d'amplària fins a 0,6 m amb retroexcavadora amb martell trencador i càrrega sobre camió amb mitjans mecànics | Demolició de paviment de panots col·locats sobre base de formigó de fins a 15 cm de gruix, inclòs la demolició de la base, d'amplària fins a 0,6 m amb retroexcavadora amb martell trencador i càrrega sobre camió amb mitjans mecànics | 13.88
|  | 34.7 | 0.4 |  |  | 13.88
01.40.03.002 | L | P2146-DJ4G | m2 | Demolició de paviment de panots col·locats sobre base de formigó de fins a 15 cm de gruix, inclòs la demolició de la base, d'amplària fins a 2 m amb retroexcavadora amb martell trencador i càrrega sobre camió amb mitjans mecànics | Demolició de paviment de panots col·locats sobre base de formigó de fins a 15 cm de gruix, inclòs la demolició de la base, d'amplària fins a 2 m amb retroexcavadora amb martell trencador i càrrega sobre camió amb mitjans mecànics | 4
|  | 4 |  |  |  | 4
01.40.03.003 | L | P21Q2-8GXU | u | Retirada de pilona fosa i enderroc de daus de formigó. | Retirada de pilona fosa i enderroc de daus de formigó. | 2
|  | 2 |  |  |  | 2
| N | Obra | 01 | PresupuestoXARXA_CASCANTIC_PISANTAMARIA
| N | Capítulo | 40 | TRAM 142A
| N | Título 3 | 04 | MOVIMENT DE TERRES
01.40.04.001 | L | P221C-DZ1D | m3 | Excavació de rasa de fins a 1 m d'amplària i fins a 2 m de fondària, en terreny compacte, amb retroexcavadora i amb les terres deixades a la vora | Excavació de rasa de fins a 1 m d'amplària i fins a 2 m de fondària, en terreny compacte, amb retroexcavadora i amb les terres deixades a la vora | 12.818
|  | 37.7 | 0.4 | 0.85 |  | 12.818
01.40.04.002 | L | P221C-DYZW | m3 | Excavació de rasa de fins a 2 m d'amplària i fins a 2 m de fondària, en terreny compacte, amb pala excavadora i amb les terres deixades a la vora | Excavació de rasa de fins a 2 m d'amplària i fins a 2 m de fondària, en terreny compacte, amb pala excavadora i amb les terres deixades a la vora | 3.4
|  | 4 | 0.85 |  |  | 3.4
01.40.04.003 | L | P2255-DPIR | m3 | Rebliment i piconatge de rasa d'amplària fins a 0,6 m, amb sauló garbellat, en tongades de gruix de més de 25 i fins a 50 cm, utilitzant picó vibrant de combustible | Rebliment i piconatge de rasa d'amplària fins a 0,6 m, amb sauló garbellat, en tongades de gruix de més de 25 i fins a 50 cm, utilitzant picó vibrant de combustible | 7.634
|  | 34.7 | 0.4 | 0.55 |  | 7.634
01.40.04.004 | L | P2255-DPIP | m3 | Rebliment i piconatge de rasa d'amplària més de 0,6 i fins a 1,5 m, amb sauló garbellat, en tongades de gruix de més de 25 i fins a 50 cm, utilitzant picó vibrant de combustible | Rebliment i piconatge de rasa d'amplària més de 0,6 i fins a 1,5 m, amb sauló garbellat, en tongades de gruix de més de 25 i fins a 50 cm, utilitzant picó vibrant de combustible | 2.2
|  | 4 | 0.55 |  |  | 2.2
01.40.04.005 | L | P2255-DPHV | m3 | Rebliment i piconatge de rasa d'amplària fins a 0,6 m, amb material seleccionat de la pròpia excavació, en tongades de gruix de fins a 25 cm, utilitzant picó vibrant de combustible, amb compactació del 95% PM | Rebliment i piconatge de rasa d'amplària fins a 0,6 m, amb material seleccionat de la pròpia excavació, en tongades de gruix de fins a 25 cm, utilitzant picó vibrant de combustible, amb compactació del 95% PM | 4.164
|  | 34.7 | 0.4 | 0.3 |  | 4.164
01.40.04.006 | L | P2255-DPHS | m3 | Rebliment i piconatge de rasa d'amplària més de 0,6 i fins a 1,5 m, amb material seleccionat de la pròpia excavació, en tongades de gruix de fins a 25 cm, utilitzant picó vibrant de combustible, amb compactació del 95% PM | Rebliment i piconatge de rasa d'amplària més de 0,6 i fins a 1,5 m, amb material seleccionat de la pròpia excavació, en tongades de gruix de fins a 25 cm, utilitzant picó vibrant de combustible, amb compactació del 95% PM | 1.2
|  | 4 | 0.3 |  |  | 1.2
| N | Obra | 01 | PresupuestoXARXA_CASCANTIC_PISANTAMARIA
| N | Capítulo | 40 | TRAM 142A
| N | Título 3 | 05 | XARXA
01.40.05.001 | L | PF36-DVRS | m | Tub de fosa dúctil de 100 mm de diàmetre nominal, classe de pressió C40 segons la norma UNE-EN 545, amb unió amb unió de campana amb junt automàtic estàndard i anella elastomèrica per a aigua i col·locat al fons de la rasa, inclòs part proporcional de colzes, peces especials i accessoris de tot tipus | Tub de fosa dúctil de 100 mm de diàmetre nominal, classe de pressió C40 segons la norma UNE-EN 545, amb unió amb unió de campana amb junt automàtic estàndard i anella elastomèrica per a aigua i col·locat al fons de la rasa, inclòs part proporcional de colzes, peces especials i accessoris de tot tipus | 34.7
|  | 34.7 |  |  |  | 34.7
01.40.05.002 | L | PFZ0-LPCM | u | Dau d'ancoratge de formigó formigó per armar HA - 25 / B / 20 / XC1 amb una quantitat de ciment de 275 kg/m3 i relació aigua ciment =< 0.6, per a peces especials en conduccions de diàmetre fins 150 mm, inclosa la col·locació d'armadures i el vibratge del formigó | Dau d'ancoratge de formigó formigó per armar HA - 25 / B / 20 / XC1 amb una quantitat de ciment de 275 kg/m3 i relació aigua ciment =< 0.6, per a peces especials en conduccions de diàmetre fins 150 mm, inclosa la col·locació d'armadures i el vibratge del formigó | 3
|  | 3 |  |  |  | 3
01.40.05.003 | L | PDG5-HA2I | m | Banda contínua de plàstic de color de 30 cm d'amplària, col·locada al llarg de la rasa a 20 cm per sobre de la canalització | Banda contínua de plàstic de color de 30 cm d'amplària, col·locada al llarg de la rasa a 20 cm per sobre de la canalització | 34.7
|  | 34.7 |  |  |  | 34.7
01.40.05.004 | L | PN12-DPLC | u | Vàlvula de comporta manual amb brides, de cos curt, de 100 mm de diàmetre nominal, de 16 bar de PN, cos de fosa nodular EN-GJS-500-7 (GGG50) i tapa de fosa nodular EN-GJS-500-7 (GGG50), amb revestiment de resina epoxi (250 micres), comporta de fosa+EPDM i tancament de seient elàstic, eix d'acer inoxidable 1.4021 (AISI 420), amb accionament per volant de fosa, muntada en pericó de canalització soterrada | Vàlvula de comporta manual amb brides, de cos curt, de 100 mm de diàmetre nominal, de 16 bar de PN, cos de fosa nodular EN-GJS-500-7 (GGG50) i tapa de fosa nodular EN-GJS-500-7 (GGG50), amb revestiment de resina epoxi (250 micres), comporta de fosa+EPDM i tancament de seient elàstic, eix d'acer inoxidable 1.4021 (AISI 420), amb accionament per volant de fosa, muntada en pericó de canalització soterrada | 1
|  | 1 |  |  |  | 1
| N | Obra | 01 | PresupuestoXARXA_CASCANTIC_PISANTAMARIA
| N | Capítulo | 40 | TRAM 142A
| N | Título 3 | 06 | REPOSICIONS
01.40.06.001 | L | P9E1-V6RD | m2 | Paviment de peces de morter de ciment (panot i rigola, ambdós de qualsevol tipus) de 20x20x4 cm, classe 1a, preu superior, sobre suport de 3 cm de morter amb additius, col·locat a truc de maceta amb morter mixt 1:2:10 i beurada de ciment pòrtland | Paviment de peces de morter de ciment (panot i rigola, ambdós de qualsevol tipus) de 20x20x4 cm, classe 1a, preu superior, sobre suport de 3 cm de morter amb additius, col·locat a truc de maceta amb morter mixt 1:2:10 i beurada de ciment pòrtland | 17.88
|  | 34.7 | 0.4 |  |  | 13.88
|  | 4 |  |  |  | 4
01.40.06.002 | L | P931-10RJI | m3 | Base de formigó en massa HM - 20 / B / 20 / X0 amb una quantitat de ciment de 200 kg/m3 i relació aigua ciment =< 0.6, abocat des de camió amb estesa i vibratge manual, amb acabat reglejat, incloent els encofrats laterals i els dels junts de dilatació | Base de formigó en massa HM - 20 / B / 20 / X0 amb una quantitat de ciment de 200 kg/m3 i relació aigua ciment =< 0.6, abocat des de camió amb estesa i vibratge manual, amb acabat reglejat, incloent els encofrats laterals i els dels junts de dilatació | 1.788
|  | 34.7 | 0.4 | 0.1 |  | 1.388
|  | 4 |  | 0.1 |  | 0.4
01.40.06.003 | L | PQ43-HA7F | u | Reposició de pilona de fosa recuperada i col·locada sobre dau de formigó | Reposició de pilona de fosa recuperada i col·locada sobre dau de formigó | 2
|  | 2 |  |  |  | 2
| N | Obra | 01 | PresupuestoXARXA_CASCANTIC_PISANTAMARIA
| N | Capítulo | 40 | TRAM 142A
| N | Título 3 | 07 | GESTIÓ DE RESIDUS DE LA CONSTRUCCIÓ I DEMOLICIÓ
01.40.07.001 | L | P2R2-EU9S | m3 | Classificació a peu d'obra de residus de construcció o demolició en fraccions segons REAL DECRETO 105/2008, amb mitjans manuals | Classificació a peu d'obra de residus de construcció o demolició en fraccions segons REAL DECRETO 105/2008, amb mitjans manuals | 18.774
Esponjament 1,35 segons annex gestió RCD
Panot i base de formigó |  | 34.7 | 0.4 | 0.15 | 1.35 | 2.8107
Panot i base de formigó |  | 4 |  | 0.15 | 1.35 | 0.81
Excavació |  | 34.7 | 0.4 | 0.85 | 1.35 | 15.9273
Excavació |  | 4 | 0.85 |  | 1.35 | 4.59
Reblert material pròpia excavació |  | 34.7 | 0.4 | 0.3 | -1 | -4.164
Reblert material pròpia excavació |  | 4 | 0.3 |  | -1 | -1.2
01.40.07.002 | L | P2R4-IZ6G | m3 | Càrrega amb mitjans mecànics i transport de terres contaminades a instal·lació autoritzada de gestió de residus, amb camió de 20 t, amb un recorregut de fins a 20 km | Càrrega amb mitjans mecànics i transport de terres contaminades a instal·lació autoritzada de gestió de residus, amb camió de 20 t, amb un recorregut de fins a 20 km | 15.1533
Esponjament 1,35 segons annex gestió RCD
Excavació |  | 34.7 | 0.4 | 0.85 | 1.35 | 15.9273
Excavació |  | 4 | 0.85 |  | 1.35 | 4.59
Reblert material pròpia excavació |  | 34.7 | 0.4 | 0.3 | -1 | -4.164
Reblert material pròpia excavació |  | 4 | 0.3 |  | -1 | -1.2
01.40.07.003 | L | P2RA-IQFJ | m3 | Disposició controlada en dipòsit autoritzat inclòs el cànon sobre la deposició controlada dels residus de la construcció, segons la LLEI 8/2008, de residus de terra inerts procedents d'excavació, amb codi 17 05 04 segons la Llista Europea de Residus. Inclòs certificat de gestió de residus. | Disposició controlada en dipòsit autoritzat inclòs el cànon sobre la deposició controlada dels residus de la construcció, segons la LLEI 8/2008, de residus de terra inerts procedents d'excavació, amb codi 17 05 04 segons la Llista Europea de Residus. Inclòs certificat de gestió de residus. | 15.1533
Esponjament 1,35 segons annex gestió RCD
Excavació |  | 34.7 | 0.4 | 0.85 | 1.35 | 15.9273
Excavació |  | 4 | 0.85 |  | 1.35 | 4.59
Reblert material pròpia excavació |  | 34.7 | 0.4 | 0.3 | -1 | -4.164
Reblert material pròpia excavació |  | 4 | 0.3 |  | -1 | -1.2
01.40.07.004 | L | P2R6-4I5K | m3 | Càrrega amb mitjans mecànics i transport de residus inerts o no especials a instal·lació autoritzada de gestió de residus, amb camió per a transport de 20 t, amb un recorregut de fins a 20 km | Càrrega amb mitjans mecànics i transport de residus inerts o no especials a instal·lació autoritzada de gestió de residus, amb camió per a transport de 20 t, amb un recorregut de fins a 20 km | 3.6207
Esponjament 1,35 segons annex gestió RCD
Panot i base de formigó |  | 34.7 | 0.4 | 0.15 | 1.35 | 2.8107
Panot i base de formigó |  | 4 |  | 0.15 | 1.35 | 0.81
01.40.07.005 | L | P2RA-IQG3 | m3 | Disposició controlada en dipòsit autoritzat inclòs el cànon sobre la deposició controlada dels residus de la construcció, segons la LLEI 8/2008, de residus barrejats no perillosos procedents de construcció o demolició, amb codi 17 09 04 segons la Llista Europea de Residus. Inclòs certificat de gestió de residus. | Disposició controlada en dipòsit autoritzat inclòs el cànon sobre la deposició controlada dels residus de la construcció, segons la LLEI 8/2008, de residus barrejats no perillosos procedents de construcció o demolició, amb codi 17 09 04 segons la Llista Europea de Residus. Inclòs certificat de gestió de residus. | 3.6207
Esponjament 1,35 segons annex gestió RCD
Panot i base de formigó |  | 34.7 | 0.4 | 0.15 | 1.35 | 2.8107
Panot i base de formigó |  | 4 |  | 0.15 | 1.35 | 0.81
01.40.07.006 | L | P2R5-Z58K | m3 | Transport de residus especials d'amiant-ciment codi 17 06 01* o d'amiant friable codi 17 06 05*, procedents de la construcció, amb contenidor o sac flexible, a punt establert per Sabemsa pel seu emmagatzematge i posterior gestió, dins de la seva gestió de residus. | Transport de residus especials d'amiant-ciment codi 17 06 01* o d'amiant friable codi 17 06 05*, procedents de la construcció, amb contenidor o sac flexible, a punt establert per Sabemsa pel seu emmagatzematge i posterior gestió, dins de la seva gestió de residus. | 0.5
|  | 0.5 |  |  |  | 0.5
| N | Obra | 01 | PresupuestoXARXA_CASCANTIC_PISANTAMARIA
| N | Capítulo | 41 | TRAM 142B
| N | Título 3 | 01 | TANCAMENT D'OBRA I SENYALITZACIÓ PROVISIONAL
01.41.01.001 | L | PBCD-56H6 | m | Tanca mòbil metàl·lica de 2,5 m de llargària i 1 m d'alçària i amb el desmuntatge inclòs | Tanca mòbil metàl·lica de 2,5 m de llargària i 1 m d'alçària i amb el desmuntatge inclòs | 70
|  | 70 |  |  |  | 70
01.41.01.002 | L | PBC5-HYCB | u | Con de plàstic reflector de 30 cm d'alçària | Con de plàstic reflector de 30 cm d'alçària | 15
|  | 15 |  |  |  | 15
01.41.01.003 | L | PBCA-56H3 | u | Llumenera amb làmpada intermitent color ambre amb energia de bateria de 12 V i amb el desmuntatge inclòs | Llumenera amb làmpada intermitent color ambre amb energia de bateria de 12 V i amb el desmuntatge inclòs | 8
|  | 8 |  |  |  | 8
01.41.01.004 | L | PBC4-56GZ | m | Cinta d'abalisament autoadhesiva d'amplària 0,05 mm amb el desmuntatge inclòs | Cinta d'abalisament autoadhesiva d'amplària 0,05 mm amb el desmuntatge inclòs | 157
|  | 157 |  |  |  | 157
01.41.01.005 | L | PBBJ-5677 | u | Placa amb pintura reflectant circular de 60 cm de, per a senyals de trànsit, fixada i amb el desmuntatge inclòs | Placa amb pintura reflectant circular de 60 cm de, per a senyals de trànsit, fixada i amb el desmuntatge inclòs | 11
Prohibida la parada i l'estacionament |  | 8 |  |  |  | 8
Limitació de velocitat 20 km/h |  | 2 |  |  |  | 2
Prohibit l'accés |  | 1 |  |  |  | 1
01.41.01.006 | L | PBBJ-5674 | u | Placa amb pintura reflectant triangular de 70 cm de costat, per a senyals de trànsit, fixada i amb el desmuntatge inclòs | Placa amb pintura reflectant triangular de 70 cm de costat, per a senyals de trànsit, fixada i amb el desmuntatge inclòs | 3
Perill obres |  | 2 |  |  |  | 2
Perill doble sentit de circulació per obres |  | 1 |  |  |  | 1
01.41.01.007 | L | PBBI-567M | u | Placa amb pintura reflectant de 60x60 cm, per a senyals de trànsit, fixada i amb el desmuntatge inclòs | Placa amb pintura reflectant de 60x60 cm, per a senyals de trànsit, fixada i amb el desmuntatge inclòs | 6
Indicatiu accès exclusiu veïns |  | 1 |  |  |  | 1
Indicatiu pas provisional de vianants |  | 4 |  |  |  | 4
Indicatiu carrer sense sortida |  | 1 |  |  |  | 1
01.41.01.008 | L | P1512-35FA | m2 | Plataforma metàl·lica per a pas de persones per sobre de rases, d'amplada <= 1 m, de planxa d'acer de 8 mm de gruix, amb el desmuntatge inclòs | Plataforma metàl·lica per a pas de persones per sobre de rases, d'amplada <= 1 m, de planxa d'acer de 8 mm de gruix, amb el desmuntatge inclòs | 20
|  | 20 |  |  |  | 20
01.41.01.009 | L | P1512-35FB | m2 | Plataforma metàl·lica per a pas de vehicles per sobre de rases, d'amplada <= 1 m, de planxa d'acer de 12 mm de gruix, amb el desmuntatge inclòs | Plataforma metàl·lica per a pas de vehicles per sobre de rases, d'amplada <= 1 m, de planxa d'acer de 12 mm de gruix, amb el desmuntatge inclòs | 20
|  | 20 |  |  |  | 20
| N | Obra | 01 | PresupuestoXARXA_CASCANTIC_PISANTAMARIA
| N | Capítulo | 41 | TRAM 142B
| N | Título 3 | 02 | CALES PER LA LOCALITZACIÓ DE SERVEIS
01.41.02.001 | L | P221K-TG43 | m3 | Excavació de cala, per a localització de serveis, amb mitjans manuals i reblert i compactació de terres seleccionades pròpia excavació | Excavació de cala, per a localització de serveis, amb mitjans manuals i reblert i compactació de terres seleccionades pròpia excavació | 4
|  | 4 |  |  |  | 4
| N | Obra | 01 | PresupuestoXARXA_CASCANTIC_PISANTAMARIA
| N | Capítulo | 41 | TRAM 142B
| N | Título 3 | 03 | DEMOLICIONS
01.41.03.001 | L | P2146-DJ2B | m2 | Demolició de paviment de panots col·locats sobre base de formigó de fins a 15 cm de gruix, inclòs la demolició de la base, d'amplària fins a 0,6 m amb retroexcavadora amb martell trencador i càrrega sobre camió amb mitjans mecànics | Demolició de paviment de panots col·locats sobre base de formigó de fins a 15 cm de gruix, inclòs la demolició de la base, d'amplària fins a 0,6 m amb retroexcavadora amb martell trencador i càrrega sobre camió amb mitjans mecànics | 22
|  | 55 | 0.4 |  |  | 22
01.41.03.002 | L | P2146-DJ4G | m2 | Demolició de paviment de panots col·locats sobre base de formigó de fins a 15 cm de gruix, inclòs la demolició de la base, d'amplària fins a 2 m amb retroexcavadora amb martell trencador i càrrega sobre camió amb mitjans mecànics | Demolició de paviment de panots col·locats sobre base de formigó de fins a 15 cm de gruix, inclòs la demolició de la base, d'amplària fins a 2 m amb retroexcavadora amb martell trencador i càrrega sobre camió amb mitjans mecànics | 6
|  | 6 |  |  |  | 6
01.41.03.003 | L | P2146-DJ32 | m2 | Demolició de paviment de mescla bituminosa de fins a 20 cm de gruix, d'amplària fins a 0,6 m amb retroexcavadora amb martell trencador i càrrega sobre camió amb mitjans mecànics | Demolició de paviment de mescla bituminosa de fins a 20 cm de gruix, d'amplària fins a 0,6 m amb retroexcavadora amb martell trencador i càrrega sobre camió amb mitjans mecànics | 9.32
|  | 23.3 | 0.4 |  |  | 9.32
01.41.03.004 | L | P2146-DJ31 | m2 | Demolició de paviment de mescla bituminosa de fins a 20 cm de gruix, d'amplària fins a 2 m amb retroexcavadora amb martell trencador i càrrega sobre camió amb mitjans mecànics | Demolició de paviment de mescla bituminosa de fins a 20 cm de gruix, d'amplària fins a 2 m amb retroexcavadora amb martell trencador i càrrega sobre camió amb mitjans mecànics | 2.5
|  | 2.5 |  |  |  | 2.5
01.41.03.005 | L | P214W-FEMG | m | Tall en paviment de mescla bituminosa o formigó de 15 cm de fondària com a mínim amb màquina tallajunts amb disc de diamant per a paviment, per a delimitar la zona a demolir | Tall en paviment de mescla bituminosa o formigó de 15 cm de fondària com a mínim amb màquina tallajunts amb disc de diamant per a paviment, per a delimitar la zona a demolir | 56.6
|  | 23.3 | 2 |  |  | 46.6
|  | 2.5 | 4 |  |  | 10
| N | Obra | 01 | PresupuestoXARXA_CASCANTIC_PISANTAMARIA
| N | Capítulo | 41 | TRAM 142B
| N | Título 3 | 04 | MOVIMENT DE TERRES
01.41.04.001 | L | P221C-DZ1D | m3 | Excavació de rasa de fins a 1 m d'amplària i fins a 2 m de fondària, en terreny compacte, amb retroexcavadora i amb les terres deixades a la vora | Excavació de rasa de fins a 1 m d'amplària i fins a 2 m de fondària, en terreny compacte, amb retroexcavadora i amb les terres deixades a la vora | 26.622
|  | 55 | 0.4 | 0.85 |  | 18.7
|  | 23.3 | 0.4 | 0.85 |  | 7.922
01.41.04.002 | L | P221C-DYZW | m3 | Excavació de rasa de fins a 2 m d'amplària i fins a 2 m de fondària, en terreny compacte, amb pala excavadora i amb les terres deixades a la vora | Excavació de rasa de fins a 2 m d'amplària i fins a 2 m de fondària, en terreny compacte, amb pala excavadora i amb les terres deixades a la vora | 7.225
|  | 6 | 0.85 |  |  | 5.1
|  | 2.5 | 0.85 |  |  | 2.125
01.41.04.003 | L | P2255-DPIR | m3 | Rebliment i piconatge de rasa d'amplària fins a 0,6 m, amb sauló garbellat, en tongades de gruix de més de 25 i fins a 50 cm, utilitzant picó vibrant de combustible | Rebliment i piconatge de rasa d'amplària fins a 0,6 m, amb sauló garbellat, en tongades de gruix de més de 25 i fins a 50 cm, utilitzant picó vibrant de combustible | 17.226
|  | 55 | 0.4 | 0.55 |  | 12.1
|  | 23.3 | 0.4 | 0.55 |  | 5.126
01.41.04.004 | L | P2255-DPIP | m3 | Rebliment i piconatge de rasa d'amplària més de 0,6 i fins a 1,5 m, amb sauló garbellat, en tongades de gruix de més de 25 i fins a 50 cm, utilitzant picó vibrant de combustible | Rebliment i piconatge de rasa d'amplària més de 0,6 i fins a 1,5 m, amb sauló garbellat, en tongades de gruix de més de 25 i fins a 50 cm, utilitzant picó vibrant de combustible | 4.675
|  | 6 | 0.55 |  |  | 3.3
|  | 2.5 | 0.55 |  |  | 1.375
01.41.04.005 | L | P2255-DPHV | m3 | Rebliment i piconatge de rasa d'amplària fins a 0,6 m, amb material seleccionat de la pròpia excavació, en tongades de gruix de fins a 25 cm, utilitzant picó vibrant de combustible, amb compactació del 95% PM | Rebliment i piconatge de rasa d'amplària fins a 0,6 m, amb material seleccionat de la pròpia excavació, en tongades de gruix de fins a 25 cm, utilitzant picó vibrant de combustible, amb compactació del 95% PM | 9.288
|  | 54.1 | 0.4 | 0.3 |  | 6.492
|  | 23.3 | 0.4 | 0.3 |  | 2.796
01.41.04.006 | L | P2255-DPHS | m3 | Rebliment i piconatge de rasa d'amplària més de 0,6 i fins a 1,5 m, amb material seleccionat de la pròpia excavació, en tongades de gruix de fins a 25 cm, utilitzant picó vibrant de combustible, amb compactació del 95% PM | Rebliment i piconatge de rasa d'amplària més de 0,6 i fins a 1,5 m, amb material seleccionat de la pròpia excavació, en tongades de gruix de fins a 25 cm, utilitzant picó vibrant de combustible, amb compactació del 95% PM | 2.55
|  | 6 | 0.3 |  |  | 1.8
|  | 2.5 | 0.3 |  |  | 0.75
| N | Obra | 01 | PresupuestoXARXA_CASCANTIC_PISANTAMARIA
| N | Capítulo | 41 | TRAM 142B
| N | Título 3 | 05 | XARXA
01.41.05.001 | L | PF36-DVRS | m | Tub de fosa dúctil de 100 mm de diàmetre nominal, classe de pressió C40 segons la norma UNE-EN 545, amb unió amb unió de campana amb junt automàtic estàndard i anella elastomèrica per a aigua i col·locat al fons de la rasa, inclòs part proporcional de colzes, peces especials i accessoris de tot tipus | Tub de fosa dúctil de 100 mm de diàmetre nominal, classe de pressió C40 segons la norma UNE-EN 545, amb unió amb unió de campana amb junt automàtic estàndard i anella elastomèrica per a aigua i col·locat al fons de la rasa, inclòs part proporcional de colzes, peces especials i accessoris de tot tipus | 78.3
|  | 78.3 |  |  |  | 78.3
01.41.05.002 | L | PFZ0-LPCM | u | Dau d'ancoratge de formigó formigó per armar HA - 25 / B / 20 / XC1 amb una quantitat de ciment de 275 kg/m3 i relació aigua ciment =< 0.6, per a peces especials en conduccions de diàmetre fins 150 mm, inclosa la col·locació d'armadures i el vibratge del formigó | Dau d'ancoratge de formigó formigó per armar HA - 25 / B / 20 / XC1 amb una quantitat de ciment de 275 kg/m3 i relació aigua ciment =< 0.6, per a peces especials en conduccions de diàmetre fins 150 mm, inclosa la col·locació d'armadures i el vibratge del formigó | 6
|  | 6 |  |  |  | 6
01.41.05.003 | L | PDG5-HA2I | m | Banda contínua de plàstic de color de 30 cm d'amplària, col·locada al llarg de la rasa a 20 cm per sobre de la canalització | Banda contínua de plàstic de color de 30 cm d'amplària, col·locada al llarg de la rasa a 20 cm per sobre de la canalització | 78.3
|  | 78.3 |  |  |  | 78.3
01.41.05.004 | L | PN12-DPLC | u | Vàlvula de comporta manual amb brides, de cos curt, de 100 mm de diàmetre nominal, de 16 bar de PN, cos de fosa nodular EN-GJS-500-7 (GGG50) i tapa de fosa nodular EN-GJS-500-7 (GGG50), amb revestiment de resina epoxi (250 micres), comporta de fosa+EPDM i tancament de seient elàstic, eix d'acer inoxidable 1.4021 (AISI 420), amb accionament per volant de fosa, muntada en pericó de canalització soterrada | Vàlvula de comporta manual amb brides, de cos curt, de 100 mm de diàmetre nominal, de 16 bar de PN, cos de fosa nodular EN-GJS-500-7 (GGG50) i tapa de fosa nodular EN-GJS-500-7 (GGG50), amb revestiment de resina epoxi (250 micres), comporta de fosa+EPDM i tancament de seient elàstic, eix d'acer inoxidable 1.4021 (AISI 420), amb accionament per volant de fosa, muntada en pericó de canalització soterrada | 2
|  | 2 |  |  |  | 2
| N | Obra | 01 | PresupuestoXARXA_CASCANTIC_PISANTAMARIA
| N | Capítulo | 41 | TRAM 142B
| N | Título 3 | 06 | ESCOMESES
01.41.06.001 | L | ESCOM2-5 | u | Treballs de remodelació d'escomesa de 2 1/2'', inclòs accessoris de llautó, vàlvules de pas, petit material vari de diàmetre adequat, pericó i qualsevol accessori | Treballs de remodelació d'escomesa de 2 1/2'', inclòs accessoris de llautó, vàlvules de pas, petit material vari de diàmetre adequat, pericó i qualsevol accessori | 1
|  | 1 |  |  |  | 1
01.41.06.002 | L | ESCOM075 | u | Treballs de remodelació d'escomesa de 3/4'', inclòs accessoris de llautó, vàlvules de pas, petit material vari de diàmetre adequat, pericó i qualsevol accessori | Treballs de remodelació d'escomesa de 3/4'', inclòs accessoris de llautó, vàlvules de pas, petit material vari de diàmetre adequat, pericó i qualsevol accessori | 1
|  | 1 |  |  |  | 1
| N | Obra | 01 | PresupuestoXARXA_CASCANTIC_PISANTAMARIA
| N | Capítulo | 41 | TRAM 142B
| N | Título 3 | 07 | REPOSICIONS
01.41.07.001 | L | P9E1-V6RD | m2 | Paviment de peces de morter de ciment (panot i rigola, ambdós de qualsevol tipus) de 20x20x4 cm, classe 1a, preu superior, sobre suport de 3 cm de morter amb additius, col·locat a truc de maceta amb morter mixt 1:2:10 i beurada de ciment pòrtland | Paviment de peces de morter de ciment (panot i rigola, ambdós de qualsevol tipus) de 20x20x4 cm, classe 1a, preu superior, sobre suport de 3 cm de morter amb additius, col·locat a truc de maceta amb morter mixt 1:2:10 i beurada de ciment pòrtland | 28
|  | 55 | 0.4 |  |  | 22
|  | 6 |  |  |  | 6
01.41.07.002 | L | P931-10RJI | m3 | Base de formigó en massa HM - 20 / B / 20 / X0 amb una quantitat de ciment de 200 kg/m3 i relació aigua ciment =< 0.6, abocat des de camió amb estesa i vibratge manual, amb acabat reglejat, incloent els encofrats laterals i els dels junts de dilatació | Base de formigó en massa HM - 20 / B / 20 / X0 amb una quantitat de ciment de 200 kg/m3 i relació aigua ciment =< 0.6, abocat des de camió amb estesa i vibratge manual, amb acabat reglejat, incloent els encofrats laterals i els dels junts de dilatació | 2.8
|  | 55 | 0.4 | 0.1 |  | 2.2
|  | 6 |  | 0.1 |  | 0.6
01.41.07.003 | L | P9HA-6083 | m2 | Reposició de paviment de mescla bituminosa contínua en calent de qualsevol tipus i color, amb betum asfàltic penetració, per a capa de trànsit i granulat granític, de 10 cm de gruix, estesa i compactada manualment, inclosa emulsió bituminosa | Reposició de paviment de mescla bituminosa contínua en calent de qualsevol tipus i color, amb betum asfàltic penetració, per a capa de trànsit i granulat granític, de 10 cm de gruix, estesa i compactada manualment, inclosa emulsió bituminosa | 11.82
|  | 23.3 | 0.4 |  |  | 9.32
|  | 2.5 |  |  |  | 2.5
01.41.07.004 | L | PBZB-HOF8 | u | Equip de reposició de senyalització horitzontal i marques vials en horari laborable diürn, inclòs senyalització dels treballs i esborrat mitjançant fresat | Equip de reposició de senyalització horitzontal i marques vials en horari laborable diürn, inclòs senyalització dels treballs i esborrat mitjançant fresat | 1
|  | 1 |  |  |  | 1
| N | Obra | 01 | PresupuestoXARXA_CASCANTIC_PISANTAMARIA
| N | Capítulo | 41 | TRAM 142B
| N | Título 3 | 08 | GESTIÓ DE RESIDUS DE LA CONSTRUCCIÓ I DEMOLICIÓ
01.41.08.001 | L | P2R2-EU9S | m3 | Classificació a peu d'obra de residus de construcció o demolició en fraccions segons REAL DECRETO 105/2008, amb mitjans manuals | Classificació a peu d'obra de residus de construcció o demolició en fraccions segons REAL DECRETO 105/2008, amb mitjans manuals | 42.6089
Esponjament 1,35 segons annex gestió RCD
Panot i base de formigó |  | 55 | 0.4 | 0.15 | 1.35 | 4.455
Panot i base de formigó |  | 6 |  | 0.15 | 1.35 | 1.215
Asfalt |  | 23.3 | 0.4 | 0.2 | 1.35 | 2.5164
Asfalt |  | 2.5 |  | 0.2 | 1.35 | 0.675
Excavació |  | 55 | 0.4 | 0.85 | 1.35 | 25.245
Excavació |  | 23.3 | 0.4 | 0.85 | 1.35 | 10.6947
Excavació |  | 6 | 0.85 |  | 1.35 | 6.885
Excavació |  | 2.5 | 0.85 |  | 1.35 | 2.8688
Reblert material pròpia excavació |  | 55 | 0.4 | 0.3 | -1 | -6.6
Reblert material pròpia excavació |  | 23.3 | 0.4 | 0.3 | -1 | -2.796
Reblert material pròpia excavació |  | 6 | 0.3 |  | -1 | -1.8
Reblert material pròpia excavació |  | 2.5 | 0.3 |  | -1 | -0.75
01.41.08.002 | L | P2R4-IZ6G | m3 | Càrrega amb mitjans mecànics i transport de terres contaminades a instal·lació autoritzada de gestió de residus, amb camió de 20 t, amb un recorregut de fins a 20 km | Càrrega amb mitjans mecànics i transport de terres contaminades a instal·lació autoritzada de gestió de residus, amb camió de 20 t, amb un recorregut de fins a 20 km | 33.7475
Esponjament 1,35 segons annex gestió RCD
Excavació |  | 55 | 0.4 | 0.85 | 1.35 | 25.245
Excavació |  | 23.3 | 0.4 | 0.85 | 1.35 | 10.6947
Excavació |  | 2.5 | 0.85 |  | 1.35 | 2.8688
Excavació |  | 6 | 0.85 |  | 1.35 | 6.885
Reblert material pròpia excavació |  | 55 | 0.4 | 0.3 | -1 | -6.6
Reblert material pròpia excavació |  | 23.3 | 0.4 | 0.3 | -1 | -2.796
Reblert material pròpia excavació |  | 2.5 | 0.3 |  | -1 | -0.75
Reblert material pròpia excavació |  | 6 | 0.3 |  | -1 | -1.8
01.41.08.003 | L | P2RA-IQFJ | m3 | Disposició controlada en dipòsit autoritzat inclòs el cànon sobre la deposició controlada dels residus de la construcció, segons la LLEI 8/2008, de residus de terra inerts procedents d'excavació, amb codi 17 05 04 segons la Llista Europea de Residus. Inclòs certificat de gestió de residus. | Disposició controlada en dipòsit autoritzat inclòs el cànon sobre la deposició controlada dels residus de la construcció, segons la LLEI 8/2008, de residus de terra inerts procedents d'excavació, amb codi 17 05 04 segons la Llista Europea de Residus. Inclòs certificat de gestió de residus. | 33.7475
Esponjament 1,35 segons annex gestió RCD
Excavació |  | 55 | 0.4 | 0.85 | 1.35 | 25.245
Excavació |  | 23.3 | 0.4 | 0.85 | 1.35 | 10.6947
Excavació |  | 2.5 | 0.85 |  | 1.35 | 2.8688
Excavació |  | 6 | 0.85 |  | 1.35 | 6.885
Reblert material pròpia excavació |  | 55 | 0.4 | 0.3 | -1 | -6.6
Reblert material pròpia excavació |  | 23.3 | 0.4 | 0.3 | -1 | -2.796
Reblert material pròpia excavació |  | 2.5 | 0.3 |  | -1 | -0.75
Reblert material pròpia excavació |  | 6 | 0.3 |  | -1 | -1.8
01.41.08.004 | L | P2R6-4I5K | m3 | Càrrega amb mitjans mecànics i transport de residus inerts o no especials a instal·lació autoritzada de gestió de residus, amb camió per a transport de 20 t, amb un recorregut de fins a 20 km | Càrrega amb mitjans mecànics i transport de residus inerts o no especials a instal·lació autoritzada de gestió de residus, amb camió per a transport de 20 t, amb un recorregut de fins a 20 km | 8.8614
Esponjament 1,35 segons annex gestió RCD
Panot i base de formigó |  | 55 | 0.4 | 0.15 | 1.35 | 4.455
Panot i base de formigó |  | 6 |  | 0.15 | 1.35 | 1.215
Asfalt |  | 23.3 | 0.4 | 0.2 | 1.35 | 2.5164
Asfalt |  | 2.5 |  | 0.2 | 1.35 | 0.675
01.41.08.005 | L | P2RA-IQG3 | m3 | Disposició controlada en dipòsit autoritzat inclòs el cànon sobre la deposició controlada dels residus de la construcció, segons la LLEI 8/2008, de residus barrejats no perillosos procedents de construcció o demolició, amb codi 17 09 04 segons la Llista Europea de Residus. Inclòs certificat de gestió de residus. | Disposició controlada en dipòsit autoritzat inclòs el cànon sobre la deposició controlada dels residus de la construcció, segons la LLEI 8/2008, de residus barrejats no perillosos procedents de construcció o demolició, amb codi 17 09 04 segons la Llista Europea de Residus. Inclòs certificat de gestió de residus. | 6.8742
Esponjament 1,35 segons annex gestió RCD
Panot i base de formigó |  | 55 | 0.4 | 0.15 | 1.35 | 4.455
Panot i base de formigó |  | 6 |  | 0.15 | 1.35 | 1.215
Asfalt |  | 4.9 | 0.4 | 0.2 | 1.35 | 0.5292
Asfalt |  | 2.5 |  | 0.2 | 1.35 | 0.675
01.41.08.006 | L | P2R5-Z58K | m3 | Transport de residus especials d'amiant-ciment codi 17 06 01* o d'amiant friable codi 17 06 05*, procedents de la construcció, amb contenidor o sac flexible, a punt establert per Sabemsa pel seu emmagatzematge i posterior gestió, dins de la seva gestió de residus. | Transport de residus especials d'amiant-ciment codi 17 06 01* o d'amiant friable codi 17 06 05*, procedents de la construcció, amb contenidor o sac flexible, a punt establert per Sabemsa pel seu emmagatzematge i posterior gestió, dins de la seva gestió de residus. | 0.5
|  | 0.5 |  |  |  | 0.5
| N | Obra | 01 | PresupuestoXARXA_CASCANTIC_PISANTAMARIA
| N | Capítulo | 42 | TRAM 142
| N | Título 3 | 01 | TANCAMENT D'OBRA I SENYALITZACIÓ PROVISIONAL
01.42.01.001 | L | PBCD-56H6 | m | Tanca mòbil metàl·lica de 2,5 m de llargària i 1 m d'alçària i amb el desmuntatge inclòs | Tanca mòbil metàl·lica de 2,5 m de llargària i 1 m d'alçària i amb el desmuntatge inclòs | 70
|  | 70 |  |  |  | 70
01.42.01.002 | L | PBC5-HYCB | u | Con de plàstic reflector de 30 cm d'alçària | Con de plàstic reflector de 30 cm d'alçària | 15
|  | 15 |  |  |  | 15
01.42.01.003 | L | PBCA-56H3 | u | Llumenera amb làmpada intermitent color ambre amb energia de bateria de 12 V i amb el desmuntatge inclòs | Llumenera amb làmpada intermitent color ambre amb energia de bateria de 12 V i amb el desmuntatge inclòs | 7
|  | 7 |  |  |  | 7
01.42.01.004 | L | PBC4-56GZ | m | Cinta d'abalisament autoadhesiva d'amplària 0,05 mm amb el desmuntatge inclòs | Cinta d'abalisament autoadhesiva d'amplària 0,05 mm amb el desmuntatge inclòs | 149
|  | 149 |  |  |  | 149
01.42.01.005 | L | PBBJ-5677 | u | Placa amb pintura reflectant circular de 60 cm de, per a senyals de trànsit, fixada i amb el desmuntatge inclòs | Placa amb pintura reflectant circular de 60 cm de, per a senyals de trànsit, fixada i amb el desmuntatge inclòs | 10
Prohibida la parada i l'estacionament |  | 7 |  |  |  | 7
Limitació de velocitat 20 km/h |  | 2 |  |  |  | 2
Prohibit l'accés |  | 1 |  |  |  | 1
01.42.01.006 | L | PBBJ-5674 | u | Placa amb pintura reflectant triangular de 70 cm de costat, per a senyals de trànsit, fixada i amb el desmuntatge inclòs | Placa amb pintura reflectant triangular de 70 cm de costat, per a senyals de trànsit, fixada i amb el desmuntatge inclòs | 3
Perill obres |  | 2 |  |  |  | 2
Perill doble sentit de circulació per obres |  | 1 |  |  |  | 1
01.42.01.007 | L | PBBI-567M | u | Placa amb pintura reflectant de 60x60 cm, per a senyals de trànsit, fixada i amb el desmuntatge inclòs | Placa amb pintura reflectant de 60x60 cm, per a senyals de trànsit, fixada i amb el desmuntatge inclòs | 6
Indicatiu accès exclusiu veïns |  | 1 |  |  |  | 1
Indicatiu pas provisional de vianants |  | 4 |  |  |  | 4
Indicatiu carrer sense sortida |  | 1 |  |  |  | 1
01.42.01.008 | L | P1512-35FA | m2 | Plataforma metàl·lica per a pas de persones per sobre de rases, d'amplada <= 1 m, de planxa d'acer de 8 mm de gruix, amb el desmuntatge inclòs | Plataforma metàl·lica per a pas de persones per sobre de rases, d'amplada <= 1 m, de planxa d'acer de 8 mm de gruix, amb el desmuntatge inclòs | 19
|  | 19 |  |  |  | 19
01.42.01.009 | L | P1512-35FB | m2 | Plataforma metàl·lica per a pas de vehicles per sobre de rases, d'amplada <= 1 m, de planxa d'acer de 12 mm de gruix, amb el desmuntatge inclòs | Plataforma metàl·lica per a pas de vehicles per sobre de rases, d'amplada <= 1 m, de planxa d'acer de 12 mm de gruix, amb el desmuntatge inclòs | 19
|  | 19 |  |  |  | 19
| N | Obra | 01 | PresupuestoXARXA_CASCANTIC_PISANTAMARIA
| N | Capítulo | 42 | TRAM 142
| N | Título 3 | 02 | CALES PER LA LOCALITZACIÓ DE SERVEIS
01.42.02.001 | L | P221K-TG43 | m3 | Excavació de cala, per a localització de serveis, amb mitjans manuals i reblert i compactació de terres seleccionades pròpia excavació | Excavació de cala, per a localització de serveis, amb mitjans manuals i reblert i compactació de terres seleccionades pròpia excavació | 4
|  | 4 |  |  |  | 4
| N | Obra | 01 | PresupuestoXARXA_CASCANTIC_PISANTAMARIA
| N | Capítulo | 42 | TRAM 142
| N | Título 3 | 03 | DEMOLICIONS
01.42.03.001 | L | P2146-DJ2B | m2 | Demolició de paviment de panots col·locats sobre base de formigó de fins a 15 cm de gruix, inclòs la demolició de la base, d'amplària fins a 0,6 m amb retroexcavadora amb martell trencador i càrrega sobre camió amb mitjans mecànics | Demolició de paviment de panots col·locats sobre base de formigó de fins a 15 cm de gruix, inclòs la demolició de la base, d'amplària fins a 0,6 m amb retroexcavadora amb martell trencador i càrrega sobre camió amb mitjans mecànics | 17
|  | 42.5 | 0.4 |  |  | 17
01.42.03.002 | L | P2146-DJ4G | m2 | Demolició de paviment de panots col·locats sobre base de formigó de fins a 15 cm de gruix, inclòs la demolició de la base, d'amplària fins a 2 m amb retroexcavadora amb martell trencador i càrrega sobre camió amb mitjans mecànics | Demolició de paviment de panots col·locats sobre base de formigó de fins a 15 cm de gruix, inclòs la demolició de la base, d'amplària fins a 2 m amb retroexcavadora amb martell trencador i càrrega sobre camió amb mitjans mecànics | 5
|  | 5 |  |  |  | 5
01.42.03.003 | L | P2146-DJ32 | m2 | Demolició de paviment de mescla bituminosa de fins a 20 cm de gruix, d'amplària fins a 0,6 m amb retroexcavadora amb martell trencador i càrrega sobre camió amb mitjans mecànics | Demolició de paviment de mescla bituminosa de fins a 20 cm de gruix, d'amplària fins a 0,6 m amb retroexcavadora amb martell trencador i càrrega sobre camió amb mitjans mecànics | 14.04
|  | 35.1 | 0.4 |  |  | 14.04
01.42.03.004 | L | P2146-DJ31 | m2 | Demolició de paviment de mescla bituminosa de fins a 20 cm de gruix, d'amplària fins a 2 m amb retroexcavadora amb martell trencador i càrrega sobre camió amb mitjans mecànics | Demolició de paviment de mescla bituminosa de fins a 20 cm de gruix, d'amplària fins a 2 m amb retroexcavadora amb martell trencador i càrrega sobre camió amb mitjans mecànics | 4
|  | 4 |  |  |  | 4
01.42.03.005 | L | P214W-FEMG | m | Tall en paviment de mescla bituminosa o formigó de 15 cm de fondària com a mínim amb màquina tallajunts amb disc de diamant per a paviment, per a delimitar la zona a demolir | Tall en paviment de mescla bituminosa o formigó de 15 cm de fondària com a mínim amb màquina tallajunts amb disc de diamant per a paviment, per a delimitar la zona a demolir | 86.2
|  | 35.1 | 2 |  |  | 70.2
|  | 4 | 4 |  |  | 16
| N | Obra | 01 | PresupuestoXARXA_CASCANTIC_PISANTAMARIA
| N | Capítulo | 42 | TRAM 142
| N | Título 3 | 04 | MOVIMENT DE TERRES
01.42.04.001 | L | P221C-DZ1D | m3 | Excavació de rasa de fins a 1 m d'amplària i fins a 2 m de fondària, en terreny compacte, amb retroexcavadora i amb les terres deixades a la vora | Excavació de rasa de fins a 1 m d'amplària i fins a 2 m de fondària, en terreny compacte, amb retroexcavadora i amb les terres deixades a la vora | 26.384
|  | 42.5 | 0.4 | 0.85 |  | 14.45
|  | 35.1 | 0.4 | 0.85 |  | 11.934
01.42.04.002 | L | P221C-DYZW | m3 | Excavació de rasa de fins a 2 m d'amplària i fins a 2 m de fondària, en terreny compacte, amb pala excavadora i amb les terres deixades a la vora | Excavació de rasa de fins a 2 m d'amplària i fins a 2 m de fondària, en terreny compacte, amb pala excavadora i amb les terres deixades a la vora | 7.65
|  | 5 | 0.85 |  |  | 4.25
|  | 4 | 0.85 |  |  | 3.4
01.42.04.003 | L | P2255-DPIR | m3 | Rebliment i piconatge de rasa d'amplària fins a 0,6 m, amb sauló garbellat, en tongades de gruix de més de 25 i fins a 50 cm, utilitzant picó vibrant de combustible | Rebliment i piconatge de rasa d'amplària fins a 0,6 m, amb sauló garbellat, en tongades de gruix de més de 25 i fins a 50 cm, utilitzant picó vibrant de combustible | 17.072
|  | 42.5 | 0.4 | 0.55 |  | 9.35
|  | 35.1 | 0.4 | 0.55 |  | 7.722
01.42.04.004 | L | P2255-DPIP | m3 | Rebliment i piconatge de rasa d'amplària més de 0,6 i fins a 1,5 m, amb sauló garbellat, en tongades de gruix de més de 25 i fins a 50 cm, utilitzant picó vibrant de combustible | Rebliment i piconatge de rasa d'amplària més de 0,6 i fins a 1,5 m, amb sauló garbellat, en tongades de gruix de més de 25 i fins a 50 cm, utilitzant picó vibrant de combustible | 4.95
|  | 5 | 0.55 |  |  | 2.75
|  | 4 | 0.55 |  |  | 2.2
01.42.04.005 | L | P2255-DPHV | m3 | Rebliment i piconatge de rasa d'amplària fins a 0,6 m, amb material seleccionat de la pròpia excavació, en tongades de gruix de fins a 25 cm, utilitzant picó vibrant de combustible, amb compactació del 95% PM | Rebliment i piconatge de rasa d'amplària fins a 0,6 m, amb material seleccionat de la pròpia excavació, en tongades de gruix de fins a 25 cm, utilitzant picó vibrant de combustible, amb compactació del 95% PM | 9.312
|  | 42.5 | 0.4 | 0.3 |  | 5.1
|  | 35.1 | 0.4 | 0.3 |  | 4.212
01.42.04.006 | L | P2255-DPHS | m3 | Rebliment i piconatge de rasa d'amplària més de 0,6 i fins a 1,5 m, amb material seleccionat de la pròpia excavació, en tongades de gruix de fins a 25 cm, utilitzant picó vibrant de combustible, amb compactació del 95% PM | Rebliment i piconatge de rasa d'amplària més de 0,6 i fins a 1,5 m, amb material seleccionat de la pròpia excavació, en tongades de gruix de fins a 25 cm, utilitzant picó vibrant de combustible, amb compactació del 95% PM | 2.7
|  | 5 | 0.3 |  |  | 1.5
|  | 4 | 0.3 |  |  | 1.2
| N | Obra | 01 | PresupuestoXARXA_CASCANTIC_PISANTAMARIA
| N | Capítulo | 42 | TRAM 142
| N | Título 3 | 05 | XARXA
01.42.05.001 | L | PF36-DVRS | m | Tub de fosa dúctil de 100 mm de diàmetre nominal, classe de pressió C40 segons la norma UNE-EN 545, amb unió amb unió de campana amb junt automàtic estàndard i anella elastomèrica per a aigua i col·locat al fons de la rasa, inclòs part proporcional de colzes, peces especials i accessoris de tot tipus | Tub de fosa dúctil de 100 mm de diàmetre nominal, classe de pressió C40 segons la norma UNE-EN 545, amb unió amb unió de campana amb junt automàtic estàndard i anella elastomèrica per a aigua i col·locat al fons de la rasa, inclòs part proporcional de colzes, peces especials i accessoris de tot tipus | 74.3
|  | 74.3 |  |  |  | 74.3
01.42.05.002 | L | PFZ0-LPCM | u | Dau d'ancoratge de formigó formigó per armar HA - 25 / B / 20 / XC1 amb una quantitat de ciment de 275 kg/m3 i relació aigua ciment =< 0.6, per a peces especials en conduccions de diàmetre fins 150 mm, inclosa la col·locació d'armadures i el vibratge del formigó | Dau d'ancoratge de formigó formigó per armar HA - 25 / B / 20 / XC1 amb una quantitat de ciment de 275 kg/m3 i relació aigua ciment =< 0.6, per a peces especials en conduccions de diàmetre fins 150 mm, inclosa la col·locació d'armadures i el vibratge del formigó | 6
|  | 6 |  |  |  | 6
01.42.05.003 | L | PDG5-HA2I | m | Banda contínua de plàstic de color de 30 cm d'amplària, col·locada al llarg de la rasa a 20 cm per sobre de la canalització | Banda contínua de plàstic de color de 30 cm d'amplària, col·locada al llarg de la rasa a 20 cm per sobre de la canalització | 74.3
|  | 74.3 |  |  |  | 74.3
01.42.05.004 | L | PN12-DPOT | u | Vàlvula de comporta manual amb brides, de cos curt, de 80 mm de diàmetre nominal, de 16 bar de PN, cos de fosa nodular EN-GJS-500-7 (GGG50) i tapa de fosa nodular EN-GJS-500-7 (GGG50), amb revestiment de resina epoxi (250 micres), comporta de fosa+EPDM i tancament de seient elàstic, eix d'acer inoxidable 1.4021 (AISI 420), amb accionament per volant de fosa, muntada en pericó de canalització soterrada | Vàlvula de comporta manual amb brides, de cos curt, de 80 mm de diàmetre nominal, de 16 bar de PN, cos de fosa nodular EN-GJS-500-7 (GGG50) i tapa de fosa nodular EN-GJS-500-7 (GGG50), amb revestiment de resina epoxi (250 micres), comporta de fosa+EPDM i tancament de seient elàstic, eix d'acer inoxidable 1.4021 (AISI 420), amb accionament per volant de fosa, muntada en pericó de canalització soterrada | 1
|  | 1 |  |  |  | 1
01.42.05.005 | L | PN12-DPLC | u | Vàlvula de comporta manual amb brides, de cos curt, de 100 mm de diàmetre nominal, de 16 bar de PN, cos de fosa nodular EN-GJS-500-7 (GGG50) i tapa de fosa nodular EN-GJS-500-7 (GGG50), amb revestiment de resina epoxi (250 micres), comporta de fosa+EPDM i tancament de seient elàstic, eix d'acer inoxidable 1.4021 (AISI 420), amb accionament per volant de fosa, muntada en pericó de canalització soterrada | Vàlvula de comporta manual amb brides, de cos curt, de 100 mm de diàmetre nominal, de 16 bar de PN, cos de fosa nodular EN-GJS-500-7 (GGG50) i tapa de fosa nodular EN-GJS-500-7 (GGG50), amb revestiment de resina epoxi (250 micres), comporta de fosa+EPDM i tancament de seient elàstic, eix d'acer inoxidable 1.4021 (AISI 420), amb accionament per volant de fosa, muntada en pericó de canalització soterrada | 1
|  | 1 |  |  |  | 1
| N | Obra | 01 | PresupuestoXARXA_CASCANTIC_PISANTAMARIA
| N | Capítulo | 42 | TRAM 142
| N | Título 3 | 06 | ESCOMESES
01.42.06.001 | L | ESCOM2 | u | Treballs de remodelació d'escomesa de 2'', inclòs accessoris de llautó, vàlvules de pas, petit material vari de diàmetre adequat, pericó i qualsevol accessori | Treballs de remodelació d'escomesa de 2'', inclòs accessoris de llautó, vàlvules de pas, petit material vari de diàmetre adequat, pericó i qualsevol accessori | 1
|  | 1 |  |  |  | 1
01.42.06.002 | L | ESCOM075 | u | Treballs de remodelació d'escomesa de 3/4'', inclòs accessoris de llautó, vàlvules de pas, petit material vari de diàmetre adequat, pericó i qualsevol accessori | Treballs de remodelació d'escomesa de 3/4'', inclòs accessoris de llautó, vàlvules de pas, petit material vari de diàmetre adequat, pericó i qualsevol accessori | 3
|  | 3 |  |  |  | 3
| N | Obra | 01 | PresupuestoXARXA_CASCANTIC_PISANTAMARIA
| N | Capítulo | 42 | TRAM 142
| N | Título 3 | 07 | REPOSICIONS
01.42.07.001 | L | P9E1-V6RD | m2 | Paviment de peces de morter de ciment (panot i rigola, ambdós de qualsevol tipus) de 20x20x4 cm, classe 1a, preu superior, sobre suport de 3 cm de morter amb additius, col·locat a truc de maceta amb morter mixt 1:2:10 i beurada de ciment pòrtland | Paviment de peces de morter de ciment (panot i rigola, ambdós de qualsevol tipus) de 20x20x4 cm, classe 1a, preu superior, sobre suport de 3 cm de morter amb additius, col·locat a truc de maceta amb morter mixt 1:2:10 i beurada de ciment pòrtland | 22
|  | 42.5 | 0.4 |  |  | 17
|  | 5 |  |  |  | 5
01.42.07.002 | L | P931-10RJI | m3 | Base de formigó en massa HM - 20 / B / 20 / X0 amb una quantitat de ciment de 200 kg/m3 i relació aigua ciment =< 0.6, abocat des de camió amb estesa i vibratge manual, amb acabat reglejat, incloent els encofrats laterals i els dels junts de dilatació | Base de formigó en massa HM - 20 / B / 20 / X0 amb una quantitat de ciment de 200 kg/m3 i relació aigua ciment =< 0.6, abocat des de camió amb estesa i vibratge manual, amb acabat reglejat, incloent els encofrats laterals i els dels junts de dilatació | 2.2
|  | 42.5 | 0.4 | 0.1 |  | 1.7
|  | 5 |  | 0.1 |  | 0.5
01.42.07.003 | L | P9HA-6083 | m2 | Reposició de paviment de mescla bituminosa contínua en calent de qualsevol tipus i color, amb betum asfàltic penetració, per a capa de trànsit i granulat granític, de 10 cm de gruix, estesa i compactada manualment, inclosa emulsió bituminosa | Reposició de paviment de mescla bituminosa contínua en calent de qualsevol tipus i color, amb betum asfàltic penetració, per a capa de trànsit i granulat granític, de 10 cm de gruix, estesa i compactada manualment, inclosa emulsió bituminosa | 18.04
|  | 35.1 | 0.4 |  |  | 14.04
|  | 4 |  |  |  | 4
01.42.07.004 | L | PBZB-HOF8 | u | Equip de reposició de senyalització horitzontal i marques vials en horari laborable diürn, inclòs senyalització dels treballs i esborrat mitjançant fresat | Equip de reposició de senyalització horitzontal i marques vials en horari laborable diürn, inclòs senyalització dels treballs i esborrat mitjançant fresat | 1
|  | 1 |  |  |  | 1
| N | Obra | 01 | PresupuestoXARXA_CASCANTIC_PISANTAMARIA
| N | Capítulo | 42 | TRAM 142
| N | Título 3 | 08 | GESTIÓ DE RESIDUS DE LA CONSTRUCCIÓ I DEMOLICIÓ
01.42.08.001 | L | P2R2-EU9S | m3 | Classificació a peu d'obra de residus de construcció o demolició en fraccions segons REAL DECRETO 105/2008, amb mitjans manuals | Classificació a peu d'obra de residus de construcció o demolició en fraccions segons REAL DECRETO 105/2008, amb mitjans manuals | 42.5712
Esponjament 1,35 segons annex gestió RCD
Panot i base de formigó |  | 42.5 | 0.4 | 0.15 | 1.35 | 3.4425
Panot i base de formigó |  | 5 |  | 0.15 | 1.35 | 1.0125
Asfalt |  | 35.1 | 0.4 | 0.2 | 1.35 | 3.7908
Asfalt |  | 4 |  | 0.2 | 1.35 | 1.08
Excavació |  | 42.5 | 0.4 | 0.85 | 1.35 | 19.5075
Excavació |  | 35.1 | 0.4 | 0.85 | 1.35 | 16.1109
Excavació |  | 4 | 0.85 | 0.85 | 1.35 | 3.9015
Excavació |  | 5 | 0.85 |  | 1.35 | 5.7375
Reblert material pròpia excavació |  | 42.5 | 0.4 | 0.3 | -1 | -5.1
Reblert material pròpia excavació |  | 35.1 | 0.4 | 0.3 | -1 | -4.212
Reblert material pròpia excavació |  | 4 | 0.3 |  | -1 | -1.2
Reblert material pròpia excavació |  | 5 | 0.3 |  | -1 | -1.5
01.42.08.002 | L | P2R4-IZ6G | m3 | Càrrega amb mitjans mecànics i transport de terres contaminades a instal·lació autoritzada de gestió de residus, amb camió de 20 t, amb un recorregut de fins a 20 km | Càrrega amb mitjans mecànics i transport de terres contaminades a instal·lació autoritzada de gestió de residus, amb camió de 20 t, amb un recorregut de fins a 20 km | 33.9339
Esponjament 1,35 segons annex gestió RCD
Excavació |  | 42.5 | 0.4 | 0.85 | 1.35 | 19.5075
Excavació |  | 35.1 | 0.4 | 0.85 | 1.35 | 16.1109
Excavació |  | 4 | 0.85 |  | 1.35 | 4.59
Excavació |  | 5 | 0.85 |  | 1.35 | 5.7375
Reblert material pròpia excavació |  | 42.5 | 0.4 | 0.3 | -1 | -5.1
Reblert material pròpia excavació |  | 35.1 | 0.4 | 0.3 | -1 | -4.212
Reblert material pròpia excavació |  | 4 | 0.3 |  | -1 | -1.2
Reblert material pròpia excavació |  | 5 | 0.3 |  | -1 | -1.5
01.42.08.003 | L | P2RA-IQFJ | m3 | Disposició controlada en dipòsit autoritzat inclòs el cànon sobre la deposició controlada dels residus de la construcció, segons la LLEI 8/2008, de residus de terra inerts procedents d'excavació, amb codi 17 05 04 segons la Llista Europea de Residus. Inclòs certificat de gestió de residus. | Disposició controlada en dipòsit autoritzat inclòs el cànon sobre la deposició controlada dels residus de la construcció, segons la LLEI 8/2008, de residus de terra inerts procedents d'excavació, amb codi 17 05 04 segons la Llista Europea de Residus. Inclòs certificat de gestió de residus. | 33.9339
Esponjament 1,35 segons annex gestió RCD
Excavació |  | 42.5 | 0.4 | 0.85 | 1.35 | 19.5075
Excavació |  | 35.1 | 0.4 | 0.85 | 1.35 | 16.1109
Excavació |  | 4 | 0.85 |  | 1.35 | 4.59
Excavació |  | 5 | 0.85 |  | 1.35 | 5.7375
Reblert material pròpia excavació |  | 42.5 | 0.4 | 0.3 | -1 | -5.1
Reblert material pròpia excavació |  | 35.1 | 0.4 | 0.3 | -1 | -4.212
Reblert material pròpia excavació |  | 4 | 0.3 |  | -1 | -1.2
Reblert material pròpia excavació |  | 5 | 0.3 |  | -1 | -1.5
01.42.08.004 | L | P2R6-4I5K | m3 | Càrrega amb mitjans mecànics i transport de residus inerts o no especials a instal·lació autoritzada de gestió de residus, amb camió per a transport de 20 t, amb un recorregut de fins a 20 km | Càrrega amb mitjans mecànics i transport de residus inerts o no especials a instal·lació autoritzada de gestió de residus, amb camió per a transport de 20 t, amb un recorregut de fins a 20 km | 9.3258
Esponjament 1,35 segons annex gestió RCD
Panot i base de formigó |  | 42.5 | 0.4 | 0.15 | 1.35 | 3.4425
Panot i base de formigó |  | 5 |  | 0.15 | 1.35 | 1.0125
Asfalt |  | 35.1 | 0.4 | 0.2 | 1.35 | 3.7908
Asfalt |  | 4 |  | 0.2 | 1.35 | 1.08
01.42.08.005 | L | P2RA-IQG3 | m3 | Disposició controlada en dipòsit autoritzat inclòs el cànon sobre la deposició controlada dels residus de la construcció, segons la LLEI 8/2008, de residus barrejats no perillosos procedents de construcció o demolició, amb codi 17 09 04 segons la Llista Europea de Residus. Inclòs certificat de gestió de residus. | Disposició controlada en dipòsit autoritzat inclòs el cànon sobre la deposició controlada dels residus de la construcció, segons la LLEI 8/2008, de residus barrejats no perillosos procedents de construcció o demolició, amb codi 17 09 04 segons la Llista Europea de Residus. Inclòs certificat de gestió de residus. | 9.3258
Esponjament 1,35 segons annex gestió RCD
Panot i base de formigó |  | 42.5 | 0.4 | 0.15 | 1.35 | 3.4425
Panot i base de formigó |  | 5 |  | 0.15 | 1.35 | 1.0125
Asfalt |  | 35.1 | 0.4 | 0.2 | 1.35 | 3.7908
Asfalt |  | 4 |  | 0.2 | 1.35 | 1.08
01.42.08.006 | L | P2R5-Z58K | m3 | Transport de residus especials d'amiant-ciment codi 17 06 01* o d'amiant friable codi 17 06 05*, procedents de la construcció, amb contenidor o sac flexible, a punt establert per Sabemsa pel seu emmagatzematge i posterior gestió, dins de la seva gestió de residus. | Transport de residus especials d'amiant-ciment codi 17 06 01* o d'amiant friable codi 17 06 05*, procedents de la construcció, amb contenidor o sac flexible, a punt establert per Sabemsa pel seu emmagatzematge i posterior gestió, dins de la seva gestió de residus. | 0.5
|  | 0.5 |  |  |  | 0.5
| N | Obra | 01 | PresupuestoXARXA_CASCANTIC_PISANTAMARIA
| N | Capítulo | 43 | TRAM 250
| N | Título 3 | 01 | TANCAMENT D'OBRA I SENYALITZACIÓ PROVISIONAL
01.43.01.001 | L | PBCD-56H6 | m | Tanca mòbil metàl·lica de 2,5 m de llargària i 1 m d'alçària i amb el desmuntatge inclòs | Tanca mòbil metàl·lica de 2,5 m de llargària i 1 m d'alçària i amb el desmuntatge inclòs | 35
|  | 35 |  |  |  | 35
01.43.01.002 | L | PBC5-HYCB | u | Con de plàstic reflector de 30 cm d'alçària | Con de plàstic reflector de 30 cm d'alçària | 7
|  | 7 |  |  |  | 7
01.43.01.003 | L | PBCA-56H3 | u | Llumenera amb làmpada intermitent color ambre amb energia de bateria de 12 V i amb el desmuntatge inclòs | Llumenera amb làmpada intermitent color ambre amb energia de bateria de 12 V i amb el desmuntatge inclòs | 3
|  | 3 |  |  |  | 3
01.43.01.004 | L | PBC4-56GZ | m | Cinta d'abalisament autoadhesiva d'amplària 0,05 mm amb el desmuntatge inclòs | Cinta d'abalisament autoadhesiva d'amplària 0,05 mm amb el desmuntatge inclòs | 70
|  | 70 |  |  |  | 70
01.43.01.005 | L | PBBJ-5677 | u | Placa amb pintura reflectant circular de 60 cm de, per a senyals de trànsit, fixada i amb el desmuntatge inclòs | Placa amb pintura reflectant circular de 60 cm de, per a senyals de trànsit, fixada i amb el desmuntatge inclòs | 7
Prohibida la parada i l'estacionament |  | 4 |  |  |  | 4
Limitació de velocitat 20 km/h |  | 2 |  |  |  | 2
Prohibit l'accés |  | 1 |  |  |  | 1
01.43.01.006 | L | PBBJ-5674 | u | Placa amb pintura reflectant triangular de 70 cm de costat, per a senyals de trànsit, fixada i amb el desmuntatge inclòs | Placa amb pintura reflectant triangular de 70 cm de costat, per a senyals de trànsit, fixada i amb el desmuntatge inclòs | 3
Perill obres |  | 2 |  |  |  | 2
Perill doble sentit de circulació per obres |  | 1 |  |  |  | 1
01.43.01.007 | L | PBBI-567M | u | Placa amb pintura reflectant de 60x60 cm, per a senyals de trànsit, fixada i amb el desmuntatge inclòs | Placa amb pintura reflectant de 60x60 cm, per a senyals de trànsit, fixada i amb el desmuntatge inclòs | 6
Indicatiu accès exclusiu veïns |  | 1 |  |  |  | 1
Indicatiu pas provisional de vianants |  | 4 |  |  |  | 4
Indicatiu carrer sense sortida |  | 1 |  |  |  | 1
01.43.01.008 | L | P1512-35FA | m2 | Plataforma metàl·lica per a pas de persones per sobre de rases, d'amplada <= 1 m, de planxa d'acer de 8 mm de gruix, amb el desmuntatge inclòs | Plataforma metàl·lica per a pas de persones per sobre de rases, d'amplada <= 1 m, de planxa d'acer de 8 mm de gruix, amb el desmuntatge inclòs | 9
|  | 9 |  |  |  | 9
01.43.01.009 | L | P1512-35FB | m2 | Plataforma metàl·lica per a pas de vehicles per sobre de rases, d'amplada <= 1 m, de planxa d'acer de 12 mm de gruix, amb el desmuntatge inclòs | Plataforma metàl·lica per a pas de vehicles per sobre de rases, d'amplada <= 1 m, de planxa d'acer de 12 mm de gruix, amb el desmuntatge inclòs | 9
|  | 9 |  |  |  | 9
| N | Obra | 01 | PresupuestoXARXA_CASCANTIC_PISANTAMARIA
| N | Capítulo | 43 | TRAM 250
| N | Título 3 | 02 | CALES PER LA LOCALITZACIÓ DE SERVEIS
01.43.02.001 | L | P221K-TG43 | m3 | Excavació de cala, per a localització de serveis, amb mitjans manuals i reblert i compactació de terres seleccionades pròpia excavació | Excavació de cala, per a localització de serveis, amb mitjans manuals i reblert i compactació de terres seleccionades pròpia excavació | 2
|  | 2 |  |  |  | 2
| N | Obra | 01 | PresupuestoXARXA_CASCANTIC_PISANTAMARIA
| N | Capítulo | 43 | TRAM 250
| N | Título 3 | 03 | DEMOLICIONS
01.43.03.001 | L | P2146-DJ2B | m2 | Demolició de paviment de panots col·locats sobre base de formigó de fins a 15 cm de gruix, inclòs la demolició de la base, d'amplària fins a 0,6 m amb retroexcavadora amb martell trencador i càrrega sobre camió amb mitjans mecànics | Demolició de paviment de panots col·locats sobre base de formigó de fins a 15 cm de gruix, inclòs la demolició de la base, d'amplària fins a 0,6 m amb retroexcavadora amb martell trencador i càrrega sobre camió amb mitjans mecànics | 14.04
|  | 35.1 | 0.4 |  |  | 14.04
01.43.03.002 | L | P2146-DJ4G | m2 | Demolició de paviment de panots col·locats sobre base de formigó de fins a 15 cm de gruix, inclòs la demolició de la base, d'amplària fins a 2 m amb retroexcavadora amb martell trencador i càrrega sobre camió amb mitjans mecànics | Demolició de paviment de panots col·locats sobre base de formigó de fins a 15 cm de gruix, inclòs la demolició de la base, d'amplària fins a 2 m amb retroexcavadora amb martell trencador i càrrega sobre camió amb mitjans mecànics | 4
|  | 4 |  |  |  | 4
| N | Obra | 01 | PresupuestoXARXA_CASCANTIC_PISANTAMARIA
| N | Capítulo | 43 | TRAM 250
| N | Título 3 | 04 | MOVIMENT DE TERRES
01.43.04.001 | L | P221C-DZ1D | m3 | Excavació de rasa de fins a 1 m d'amplària i fins a 2 m de fondària, en terreny compacte, amb retroexcavadora i amb les terres deixades a la vora | Excavació de rasa de fins a 1 m d'amplària i fins a 2 m de fondària, en terreny compacte, amb retroexcavadora i amb les terres deixades a la vora | 11.934
|  | 35.1 | 0.4 | 0.85 |  | 11.934
01.43.04.002 | L | P221C-DYZW | m3 | Excavació de rasa de fins a 2 m d'amplària i fins a 2 m de fondària, en terreny compacte, amb pala excavadora i amb les terres deixades a la vora | Excavació de rasa de fins a 2 m d'amplària i fins a 2 m de fondària, en terreny compacte, amb pala excavadora i amb les terres deixades a la vora | 3.4
|  | 4 | 0.85 |  |  | 3.4
01.43.04.003 | L | P2255-DPIR | m3 | Rebliment i piconatge de rasa d'amplària fins a 0,6 m, amb sauló garbellat, en tongades de gruix de més de 25 i fins a 50 cm, utilitzant picó vibrant de combustible | Rebliment i piconatge de rasa d'amplària fins a 0,6 m, amb sauló garbellat, en tongades de gruix de més de 25 i fins a 50 cm, utilitzant picó vibrant de combustible | 7.722
|  | 35.1 | 0.4 | 0.55 |  | 7.722
01.43.04.004 | L | P2255-DPIP | m3 | Rebliment i piconatge de rasa d'amplària més de 0,6 i fins a 1,5 m, amb sauló garbellat, en tongades de gruix de més de 25 i fins a 50 cm, utilitzant picó vibrant de combustible | Rebliment i piconatge de rasa d'amplària més de 0,6 i fins a 1,5 m, amb sauló garbellat, en tongades de gruix de més de 25 i fins a 50 cm, utilitzant picó vibrant de combustible | 2.2
|  | 4 | 0.55 |  |  | 2.2
01.43.04.005 | L | P2255-DPHV | m3 | Rebliment i piconatge de rasa d'amplària fins a 0,6 m, amb material seleccionat de la pròpia excavació, en tongades de gruix de fins a 25 cm, utilitzant picó vibrant de combustible, amb compactació del 95% PM | Rebliment i piconatge de rasa d'amplària fins a 0,6 m, amb material seleccionat de la pròpia excavació, en tongades de gruix de fins a 25 cm, utilitzant picó vibrant de combustible, amb compactació del 95% PM | 4.212
|  | 35.1 | 0.4 | 0.3 |  | 4.212
01.43.04.006 | L | P2255-DPHS | m3 | Rebliment i piconatge de rasa d'amplària més de 0,6 i fins a 1,5 m, amb material seleccionat de la pròpia excavació, en tongades de gruix de fins a 25 cm, utilitzant picó vibrant de combustible, amb compactació del 95% PM | Rebliment i piconatge de rasa d'amplària més de 0,6 i fins a 1,5 m, amb material seleccionat de la pròpia excavació, en tongades de gruix de fins a 25 cm, utilitzant picó vibrant de combustible, amb compactació del 95% PM | 1.2
|  | 4 | 0.3 |  |  | 1.2
| N | Obra | 01 | PresupuestoXARXA_CASCANTIC_PISANTAMARIA
| N | Capítulo | 43 | TRAM 250
| N | Título 3 | 05 | XARXA
01.43.05.001 | L | PF36-DVR3 | m | Tub de fosa dúctil de 80 mm de diàmetre nominal, classe de pressió C40 segons la norma UNE-EN 545, amb unió de campana amb junt automàtic estàndard i anella elastomèrica per a aigua i col·locat al fons de la rasa, inclòs part proporcional de colzes, peces especials i accessoris de tot tipus | Tub de fosa dúctil de 80 mm de diàmetre nominal, classe de pressió C40 segons la norma UNE-EN 545, amb unió de campana amb junt automàtic estàndard i anella elastomèrica per a aigua i col·locat al fons de la rasa, inclòs part proporcional de colzes, peces especials i accessoris de tot tipus | 35.1
|  | 35.1 |  |  |  | 35.1
01.43.05.002 | L | PDG5-HA2I | m | Banda contínua de plàstic de color de 30 cm d'amplària, col·locada al llarg de la rasa a 20 cm per sobre de la canalització | Banda contínua de plàstic de color de 30 cm d'amplària, col·locada al llarg de la rasa a 20 cm per sobre de la canalització | 35.1
|  | 35.1 |  |  |  | 35.1
| N | Obra | 01 | PresupuestoXARXA_CASCANTIC_PISANTAMARIA
| N | Capítulo | 43 | TRAM 250
| N | Título 3 | 06 | ESCOMESES
01.43.06.001 | L | ESCOM2-5 | u | Treballs de remodelació d'escomesa de 2 1/2'', inclòs accessoris de llautó, vàlvules de pas, petit material vari de diàmetre adequat, pericó i qualsevol accessori | Treballs de remodelació d'escomesa de 2 1/2'', inclòs accessoris de llautó, vàlvules de pas, petit material vari de diàmetre adequat, pericó i qualsevol accessori | 1
|  | 1 |  |  |  | 1
01.43.06.002 | L | ESCOM2 | u | Treballs de remodelació d'escomesa de 2'', inclòs accessoris de llautó, vàlvules de pas, petit material vari de diàmetre adequat, pericó i qualsevol accessori | Treballs de remodelació d'escomesa de 2'', inclòs accessoris de llautó, vàlvules de pas, petit material vari de diàmetre adequat, pericó i qualsevol accessori | 1
|  | 1 |  |  |  | 1
| N | Obra | 01 | PresupuestoXARXA_CASCANTIC_PISANTAMARIA
| N | Capítulo | 43 | TRAM 250
| N | Título 3 | 07 | REPOSICIONS
01.43.07.001 | L | P9E1-V6RD | m2 | Paviment de peces de morter de ciment (panot i rigola, ambdós de qualsevol tipus) de 20x20x4 cm, classe 1a, preu superior, sobre suport de 3 cm de morter amb additius, col·locat a truc de maceta amb morter mixt 1:2:10 i beurada de ciment pòrtland | Paviment de peces de morter de ciment (panot i rigola, ambdós de qualsevol tipus) de 20x20x4 cm, classe 1a, preu superior, sobre suport de 3 cm de morter amb additius, col·locat a truc de maceta amb morter mixt 1:2:10 i beurada de ciment pòrtland | 18.04
|  | 35.1 | 0.4 |  |  | 14.04
|  | 4 |  |  |  | 4
01.43.07.002 | L | P931-10RJI | m3 | Base de formigó en massa HM - 20 / B / 20 / X0 amb una quantitat de ciment de 200 kg/m3 i relació aigua ciment =< 0.6, abocat des de camió amb estesa i vibratge manual, amb acabat reglejat, incloent els encofrats laterals i els dels junts de dilatació | Base de formigó en massa HM - 20 / B / 20 / X0 amb una quantitat de ciment de 200 kg/m3 i relació aigua ciment =< 0.6, abocat des de camió amb estesa i vibratge manual, amb acabat reglejat, incloent els encofrats laterals i els dels junts de dilatació | 1.804
|  | 35.1 | 0.4 | 0.1 |  | 1.404
|  | 4 |  | 0.1 |  | 0.4
| N | Obra | 01 | PresupuestoXARXA_CASCANTIC_PISANTAMARIA
| N | Capítulo | 43 | TRAM 250
| N | Título 3 | 08 | GESTIÓ DE RESIDUS DE LA CONSTRUCCIÓ I DEMOLICIÓ
01.43.08.001 | L | P2R2-EU9S | m3 | Classificació a peu d'obra de residus de construcció o demolició en fraccions segons REAL DECRETO 105/2008, amb mitjans manuals | Classificació a peu d'obra de residus de construcció o demolició en fraccions segons REAL DECRETO 105/2008, amb mitjans manuals | 18.942
Esponjament 1,35 segons annex gestió RCD
Panot i base de formigó |  | 35.1 | 0.4 | 0.15 | 1.35 | 2.8431
Panot i base de formigó |  | 4 |  | 0.15 | 1.35 | 0.81
Excavació |  | 35.1 | 0.4 | 0.85 | 1.35 | 16.1109
Excavació |  | 4 | 0.85 |  | 1.35 | 4.59
Reblert material pròpia excavació |  | 35.1 | 0.4 | 0.3 | -1 | -4.212
Reblert material pròpia excavació |  | 4 | 0.3 |  | -1 | -1.2
01.43.08.002 | L | P2R4-IZ6G | m3 | Càrrega amb mitjans mecànics i transport de terres contaminades a instal·lació autoritzada de gestió de residus, amb camió de 20 t, amb un recorregut de fins a 20 km | Càrrega amb mitjans mecànics i transport de terres contaminades a instal·lació autoritzada de gestió de residus, amb camió de 20 t, amb un recorregut de fins a 20 km | 15.2889
Esponjament 1,35 segons annex gestió RCD
Excavació |  | 35.1 | 0.4 | 0.85 | 1.35 | 16.1109
Excavació |  | 4 | 0.85 |  | 1.35 | 4.59
Reblert material pròpia excavació |  | 35.1 | 0.4 | 0.3 | -1 | -4.212
Reblert material pròpia excavació |  | 4 | 0.3 |  | -1 | -1.2
01.43.08.003 | L | P2RA-IQFJ | m3 | Disposició controlada en dipòsit autoritzat inclòs el cànon sobre la deposició controlada dels residus de la construcció, segons la LLEI 8/2008, de residus de terra inerts procedents d'excavació, amb codi 17 05 04 segons la Llista Europea de Residus. Inclòs certificat de gestió de residus. | Disposició controlada en dipòsit autoritzat inclòs el cànon sobre la deposició controlada dels residus de la construcció, segons la LLEI 8/2008, de residus de terra inerts procedents d'excavació, amb codi 17 05 04 segons la Llista Europea de Residus. Inclòs certificat de gestió de residus. | 15.2889
Esponjament 1,35 segons annex gestió RCD
Excavació |  | 35.1 | 0.4 | 0.85 | 1.35 | 16.1109
Excavació |  | 4 | 0.85 |  | 1.35 | 4.59
Reblert material pròpia excavació |  | 35.1 | 0.4 | 0.3 | -1 | -4.212
Reblert material pròpia excavació |  | 4 | 0.3 |  | -1 | -1.2
01.43.08.004 | L | P2R6-4I5K | m3 | Càrrega amb mitjans mecànics i transport de residus inerts o no especials a instal·lació autoritzada de gestió de residus, amb camió per a transport de 20 t, amb un recorregut de fins a 20 km | Càrrega amb mitjans mecànics i transport de residus inerts o no especials a instal·lació autoritzada de gestió de residus, amb camió per a transport de 20 t, amb un recorregut de fins a 20 km | 3.6531
Esponjament 1,35 segons annex gestió RCD
Panot i base de formigó |  | 35.1 | 0.4 | 0.15 | 1.35 | 2.8431
Panot i base de formigó |  | 4 |  | 0.15 | 1.35 | 0.81
01.43.08.005 | L | P2RA-IQG3 | m3 | Disposició controlada en dipòsit autoritzat inclòs el cànon sobre la deposició controlada dels residus de la construcció, segons la LLEI 8/2008, de residus barrejats no perillosos procedents de construcció o demolició, amb codi 17 09 04 segons la Llista Europea de Residus. Inclòs certificat de gestió de residus. | Disposició controlada en dipòsit autoritzat inclòs el cànon sobre la deposició controlada dels residus de la construcció, segons la LLEI 8/2008, de residus barrejats no perillosos procedents de construcció o demolició, amb codi 17 09 04 segons la Llista Europea de Residus. Inclòs certificat de gestió de residus. | 3.6531
Esponjament 1,35 segons annex gestió RCD
Panot i base de formigó |  | 35.1 | 0.4 | 0.15 | 1.35 | 2.8431
Panot i base de formigó |  | 4 |  | 0.15 | 1.35 | 0.81
01.43.08.006 | L | P2R5-Z58K | m3 | Transport de residus especials d'amiant-ciment codi 17 06 01* o d'amiant friable codi 17 06 05*, procedents de la construcció, amb contenidor o sac flexible, a punt establert per Sabemsa pel seu emmagatzematge i posterior gestió, dins de la seva gestió de residus. | Transport de residus especials d'amiant-ciment codi 17 06 01* o d'amiant friable codi 17 06 05*, procedents de la construcció, amb contenidor o sac flexible, a punt establert per Sabemsa pel seu emmagatzematge i posterior gestió, dins de la seva gestió de residus. | 0.5
|  | 0.5 |  |  |  | 0.5
| N | Obra | 01 | PresupuestoXARXA_CASCANTIC_PISANTAMARIA
| N | Capítulo | 44 | TRAM 531
| N | Título 3 | 01 | TANCAMENT D'OBRA I SENYALITZACIÓ PROVISIONAL
01.44.01.001 | L | PBCD-56H6 | m | Tanca mòbil metàl·lica de 2,5 m de llargària i 1 m d'alçària i amb el desmuntatge inclòs | Tanca mòbil metàl·lica de 2,5 m de llargària i 1 m d'alçària i amb el desmuntatge inclòs | 120
|  | 120 |  |  |  | 120
01.44.01.002 | L | PBC5-HYCB | u | Con de plàstic reflector de 30 cm d'alçària | Con de plàstic reflector de 30 cm d'alçària | 30
|  | 30 |  |  |  | 30
01.44.01.003 | L | PBCA-56H3 | u | Llumenera amb làmpada intermitent color ambre amb energia de bateria de 12 V i amb el desmuntatge inclòs | Llumenera amb làmpada intermitent color ambre amb energia de bateria de 12 V i amb el desmuntatge inclòs | 15
|  | 15 |  |  |  | 15
01.44.01.004 | L | PBC4-56GZ | m | Cinta d'abalisament autoadhesiva d'amplària 0,05 mm amb el desmuntatge inclòs | Cinta d'abalisament autoadhesiva d'amplària 0,05 mm amb el desmuntatge inclòs | 350
|  | 350 |  |  |  | 350
01.44.01.005 | L | PBBJ-5677 | u | Placa amb pintura reflectant circular de 60 cm de, per a senyals de trànsit, fixada i amb el desmuntatge inclòs | Placa amb pintura reflectant circular de 60 cm de, per a senyals de trànsit, fixada i amb el desmuntatge inclòs | 21
Prohibida la parada i l'estacionament |  | 18 |  |  |  | 18
Limitació de velocitat 20 km/h |  | 2 |  |  |  | 2
Prohibit l'accés |  | 1 |  |  |  | 1
01.44.01.006 | L | PBBJ-5674 | u | Placa amb pintura reflectant triangular de 70 cm de costat, per a senyals de trànsit, fixada i amb el desmuntatge inclòs | Placa amb pintura reflectant triangular de 70 cm de costat, per a senyals de trànsit, fixada i amb el desmuntatge inclòs | 3
Perill obres |  | 2 |  |  |  | 2
Perill doble sentit de circulació per obres |  | 1 |  |  |  | 1
01.44.01.007 | L | PBBI-567M | u | Placa amb pintura reflectant de 60x60 cm, per a senyals de trànsit, fixada i amb el desmuntatge inclòs | Placa amb pintura reflectant de 60x60 cm, per a senyals de trànsit, fixada i amb el desmuntatge inclòs | 6
Indicatiu accès exclusiu veïns |  | 1 |  |  |  | 1
Indicatiu pas provisional de vianants |  | 4 |  |  |  | 4
Indicatiu carrer sense sortida |  | 1 |  |  |  | 1
01.44.01.008 | L | P1512-35FA | m2 | Plataforma metàl·lica per a pas de persones per sobre de rases, d'amplada <= 1 m, de planxa d'acer de 8 mm de gruix, amb el desmuntatge inclòs | Plataforma metàl·lica per a pas de persones per sobre de rases, d'amplada <= 1 m, de planxa d'acer de 8 mm de gruix, amb el desmuntatge inclòs | 44
|  | 44 |  |  |  | 44
01.44.01.009 | L | P1512-35FB | m2 | Plataforma metàl·lica per a pas de vehicles per sobre de rases, d'amplada <= 1 m, de planxa d'acer de 12 mm de gruix, amb el desmuntatge inclòs | Plataforma metàl·lica per a pas de vehicles per sobre de rases, d'amplada <= 1 m, de planxa d'acer de 12 mm de gruix, amb el desmuntatge inclòs | 44
|  | 44 |  |  |  | 44
| N | Obra | 01 | PresupuestoXARXA_CASCANTIC_PISANTAMARIA
| N | Capítulo | 44 | TRAM 531
| N | Título 3 | 02 | CALES PER LA LOCALITZACIÓ DE SERVEIS
01.44.02.001 | L | P221K-TG43 | m3 | Excavació de cala, per a localització de serveis, amb mitjans manuals i reblert i compactació de terres seleccionades pròpia excavació | Excavació de cala, per a localització de serveis, amb mitjans manuals i reblert i compactació de terres seleccionades pròpia excavació | 9
|  | 9 |  |  |  | 9
| N | Obra | 01 | PresupuestoXARXA_CASCANTIC_PISANTAMARIA
| N | Capítulo | 44 | TRAM 531
| N | Título 3 | 03 | DEMOLICIONS
01.44.03.001 | L | P2146-DJ2B | m2 | Demolició de paviment de panots col·locats sobre base de formigó de fins a 15 cm de gruix, inclòs la demolició de la base, d'amplària fins a 0,6 m amb retroexcavadora amb martell trencador i càrrega sobre camió amb mitjans mecànics | Demolició de paviment de panots col·locats sobre base de formigó de fins a 15 cm de gruix, inclòs la demolició de la base, d'amplària fins a 0,6 m amb retroexcavadora amb martell trencador i càrrega sobre camió amb mitjans mecànics | 26.64
Panot |  | 53.6 | 0.4 |  |  | 21.44
Altres lloses de morter |  | 13 | 0.4 |  |  | 5.2
01.44.03.002 | L | P2146-DJ4G | m2 | Demolició de paviment de panots col·locats sobre base de formigó de fins a 15 cm de gruix, inclòs la demolició de la base, d'amplària fins a 2 m amb retroexcavadora amb martell trencador i càrrega sobre camió amb mitjans mecànics | Demolició de paviment de panots col·locats sobre base de formigó de fins a 15 cm de gruix, inclòs la demolició de la base, d'amplària fins a 2 m amb retroexcavadora amb martell trencador i càrrega sobre camió amb mitjans mecànics | 7.5
|  | 7.5 |  |  |  | 7.5
01.44.03.003 | L | P2146-DJ2L | m2 | Demolició de paviment de formigó de fins a 20 cm de gruix, d'amplària fins a 0,6 m amb retroexcavadora amb martell trencador i càrrega sobre camió amb mitjans mecànics | Demolició de paviment de formigó de fins a 20 cm de gruix, d'amplària fins a 0,6 m amb retroexcavadora amb martell trencador i càrrega sobre camió amb mitjans mecànics | 43.92
|  | 109.8 | 0.4 |  |  | 43.92
01.44.03.004 | L | P2146-DJ2K | m2 | Demolició de paviment de formigó de fins a 20 cm de gruix, d'amplària fins a 2 m amb retroexcavadora amb martell trencador i càrrega sobre camió amb mitjans mecànics | Demolició de paviment de formigó de fins a 20 cm de gruix, d'amplària fins a 2 m amb retroexcavadora amb martell trencador i càrrega sobre camió amb mitjans mecànics | 12
|  | 12 |  |  |  | 12
01.44.03.005 | L | P214W-FEMG | m | Tall en paviment de mescla bituminosa o formigó de 15 cm de fondària com a mínim amb màquina tallajunts amb disc de diamant per a paviment, per a delimitar la zona a demolir | Tall en paviment de mescla bituminosa o formigó de 15 cm de fondària com a mínim amb màquina tallajunts amb disc de diamant per a paviment, per a delimitar la zona a demolir | 243.6
|  | 109.8 | 2 |  |  | 219.6
|  | 12 | 2 |  |  | 24
| N | Obra | 01 | PresupuestoXARXA_CASCANTIC_PISANTAMARIA
| N | Capítulo | 44 | TRAM 531
| N | Título 3 | 04 | MOVIMENT DE TERRES
01.44.04.001 | L | P221C-DZ1D | m3 | Excavació de rasa de fins a 1 m d'amplària i fins a 2 m de fondària, en terreny compacte, amb retroexcavadora i amb les terres deixades a la vora | Excavació de rasa de fins a 1 m d'amplària i fins a 2 m de fondària, en terreny compacte, amb retroexcavadora i amb les terres deixades a la vora | 59.976
|  | 53.6 | 0.4 | 0.85 |  | 18.224
|  | 13 | 0.4 | 0.85 |  | 4.42
|  | 109.8 | 0.4 | 0.85 |  | 37.332
01.44.04.002 | L | P221C-DYZW | m3 | Excavació de rasa de fins a 2 m d'amplària i fins a 2 m de fondària, en terreny compacte, amb pala excavadora i amb les terres deixades a la vora | Excavació de rasa de fins a 2 m d'amplària i fins a 2 m de fondària, en terreny compacte, amb pala excavadora i amb les terres deixades a la vora | 16.575
|  | 7.5 | 0.85 |  |  | 6.375
|  | 12 | 0.85 |  |  | 10.2
01.44.04.003 | L | P2255-DPIR | m3 | Rebliment i piconatge de rasa d'amplària fins a 0,6 m, amb sauló garbellat, en tongades de gruix de més de 25 i fins a 50 cm, utilitzant picó vibrant de combustible | Rebliment i piconatge de rasa d'amplària fins a 0,6 m, amb sauló garbellat, en tongades de gruix de més de 25 i fins a 50 cm, utilitzant picó vibrant de combustible | 38.808
|  | 53.6 | 0.4 | 0.55 |  | 11.792
|  | 13 | 0.4 | 0.55 |  | 2.86
|  | 109.8 | 0.4 | 0.55 |  | 24.156
01.44.04.004 | L | P2255-DPIP | m3 | Rebliment i piconatge de rasa d'amplària més de 0,6 i fins a 1,5 m, amb sauló garbellat, en tongades de gruix de més de 25 i fins a 50 cm, utilitzant picó vibrant de combustible | Rebliment i piconatge de rasa d'amplària més de 0,6 i fins a 1,5 m, amb sauló garbellat, en tongades de gruix de més de 25 i fins a 50 cm, utilitzant picó vibrant de combustible | 10.725
|  | 7.5 | 0.55 |  |  | 4.125
|  | 12 | 0.55 |  |  | 6.6
01.44.04.005 | L | P2255-DPHV | m3 | Rebliment i piconatge de rasa d'amplària fins a 0,6 m, amb material seleccionat de la pròpia excavació, en tongades de gruix de fins a 25 cm, utilitzant picó vibrant de combustible, amb compactació del 95% PM | Rebliment i piconatge de rasa d'amplària fins a 0,6 m, amb material seleccionat de la pròpia excavació, en tongades de gruix de fins a 25 cm, utilitzant picó vibrant de combustible, amb compactació del 95% PM | 21.168
|  | 53.6 | 0.4 | 0.3 |  | 6.432
|  | 13 | 0.4 | 0.3 |  | 1.56
|  | 109.8 | 0.4 | 0.3 |  | 13.176
01.44.04.006 | L | P2255-DPHS | m3 | Rebliment i piconatge de rasa d'amplària més de 0,6 i fins a 1,5 m, amb material seleccionat de la pròpia excavació, en tongades de gruix de fins a 25 cm, utilitzant picó vibrant de combustible, amb compactació del 95% PM | Rebliment i piconatge de rasa d'amplària més de 0,6 i fins a 1,5 m, amb material seleccionat de la pròpia excavació, en tongades de gruix de fins a 25 cm, utilitzant picó vibrant de combustible, amb compactació del 95% PM | 5.85
|  | 7.5 | 0.3 |  |  | 2.25
|  | 12 | 0.3 |  |  | 3.6
| N | Obra | 01 | PresupuestoXARXA_CASCANTIC_PISANTAMARIA
| N | Capítulo | 44 | TRAM 531
| N | Título 3 | 05 | XARXA
01.44.05.001 | L | PF36-DVRS | m | Tub de fosa dúctil de 100 mm de diàmetre nominal, classe de pressió C40 segons la norma UNE-EN 545, amb unió amb unió de campana amb junt automàtic estàndard i anella elastomèrica per a aigua i col·locat al fons de la rasa, inclòs part proporcional de colzes, peces especials i accessoris de tot tipus | Tub de fosa dúctil de 100 mm de diàmetre nominal, classe de pressió C40 segons la norma UNE-EN 545, amb unió amb unió de campana amb junt automàtic estàndard i anella elastomèrica per a aigua i col·locat al fons de la rasa, inclòs part proporcional de colzes, peces especials i accessoris de tot tipus | 129.4
|  | 129.4 |  |  |  | 129.4
01.44.05.002 | L | PF36-DVQU | m | Tub de fosa dúctil de 150 mm de diàmetre nominal, classe de pressió C40 segons la norma UNE-EN 545, amb unió amb unió de campana amb junt automàtic estàndard i anella elastomèrica per a aigua i col·locat al fons de la rasa | Tub de fosa dúctil de 150 mm de diàmetre nominal, classe de pressió C40 segons la norma UNE-EN 545, amb unió amb unió de campana amb junt automàtic estàndard i anella elastomèrica per a aigua i col·locat al fons de la rasa | 47
|  | 47 |  |  |  | 47
01.44.05.003 | L | PFZ0-LPCM | u | Dau d'ancoratge de formigó formigó per armar HA - 25 / B / 20 / XC1 amb una quantitat de ciment de 275 kg/m3 i relació aigua ciment =< 0.6, per a peces especials en conduccions de diàmetre fins 150 mm, inclosa la col·locació d'armadures i el vibratge del formigó | Dau d'ancoratge de formigó formigó per armar HA - 25 / B / 20 / XC1 amb una quantitat de ciment de 275 kg/m3 i relació aigua ciment =< 0.6, per a peces especials en conduccions de diàmetre fins 150 mm, inclosa la col·locació d'armadures i el vibratge del formigó | 1
|  | 1 |  |  |  | 1
01.44.05.004 | L | PDG5-HA2I | m | Banda contínua de plàstic de color de 30 cm d'amplària, col·locada al llarg de la rasa a 20 cm per sobre de la canalització | Banda contínua de plàstic de color de 30 cm d'amplària, col·locada al llarg de la rasa a 20 cm per sobre de la canalització | 176.4
|  | 129.4 |  |  |  | 129.4
|  | 47 |  |  |  | 47
| N | Obra | 01 | PresupuestoXARXA_CASCANTIC_PISANTAMARIA
| N | Capítulo | 44 | TRAM 531
| N | Título 3 | 06 | ESCOMESES
01.44.06.001 | L | ESCOM2-5 | u | Treballs de remodelació d'escomesa de 2 1/2'', inclòs accessoris de llautó, vàlvules de pas, petit material vari de diàmetre adequat, pericó i qualsevol accessori | Treballs de remodelació d'escomesa de 2 1/2'', inclòs accessoris de llautó, vàlvules de pas, petit material vari de diàmetre adequat, pericó i qualsevol accessori | 1
|  | 1 |  |  |  | 1
01.44.06.002 | L | ESCOM2 | u | Treballs de remodelació d'escomesa de 2'', inclòs accessoris de llautó, vàlvules de pas, petit material vari de diàmetre adequat, pericó i qualsevol accessori | Treballs de remodelació d'escomesa de 2'', inclòs accessoris de llautó, vàlvules de pas, petit material vari de diàmetre adequat, pericó i qualsevol accessori | 1
|  | 1 |  |  |  | 1
01.44.06.003 | L | ESCOM075 | u | Treballs de remodelació d'escomesa de 3/4'', inclòs accessoris de llautó, vàlvules de pas, petit material vari de diàmetre adequat, pericó i qualsevol accessori | Treballs de remodelació d'escomesa de 3/4'', inclòs accessoris de llautó, vàlvules de pas, petit material vari de diàmetre adequat, pericó i qualsevol accessori | 5
|  | 5 |  |  |  | 5
| N | Obra | 01 | PresupuestoXARXA_CASCANTIC_PISANTAMARIA
| N | Capítulo | 44 | TRAM 531
| N | Título 3 | 07 | REPOSICIONS
01.44.07.001 | L | P9E1-V6RD | m2 | Paviment de peces de morter de ciment (panot i rigola, ambdós de qualsevol tipus) de 20x20x4 cm, classe 1a, preu superior, sobre suport de 3 cm de morter amb additius, col·locat a truc de maceta amb morter mixt 1:2:10 i beurada de ciment pòrtland | Paviment de peces de morter de ciment (panot i rigola, ambdós de qualsevol tipus) de 20x20x4 cm, classe 1a, preu superior, sobre suport de 3 cm de morter amb additius, col·locat a truc de maceta amb morter mixt 1:2:10 i beurada de ciment pòrtland | 34.14
|  | 53.6 | 0.4 |  |  | 21.44
|  | 13 | 0.4 |  |  | 5.2
|  | 7.5 |  |  |  | 7.5
01.44.07.002 | L | P931-10RJI | m3 | Base de formigó en massa HM - 20 / B / 20 / X0 amb una quantitat de ciment de 200 kg/m3 i relació aigua ciment =< 0.6, abocat des de camió amb estesa i vibratge manual, amb acabat reglejat, incloent els encofrats laterals i els dels junts de dilatació | Base de formigó en massa HM - 20 / B / 20 / X0 amb una quantitat de ciment de 200 kg/m3 i relació aigua ciment =< 0.6, abocat des de camió amb estesa i vibratge manual, amb acabat reglejat, incloent els encofrats laterals i els dels junts de dilatació | 9.006
|  | 53.6 | 0.4 | 0.1 |  | 2.144
|  | 13 | 0.4 | 0.1 |  | 0.52
|  | 7.5 |  | 0.1 |  | 0.75
|  | 109.8 | 0.4 | 0.1 |  | 4.392
|  | 12 |  | 0.1 |  | 1.2
01.44.07.003 | L | P9G3-DVV7 | m | Tall amb serra de disc en paviment de formigó per a formació de junt de retracció de 6 a 8 mm de font per a exterior >= 4 cm | Tall amb serra de disc en paviment de formigó per a formació de junt de retracció de 6 a 8 mm de font per a exterior >= 4 cm | 9
|  | 9 |  |  |  | 9
| N | Obra | 01 | PresupuestoXARXA_CASCANTIC_PISANTAMARIA
| N | Capítulo | 44 | TRAM 531
| N | Título 3 | 08 | GESTIÓ DE RESIDUS DE LA CONSTRUCCIÓ I DEMOLICIÓ
01.44.08.001 | L | P2R2-EU9S | m3 | Classificació a peu d'obra de residus de construcció o demolició en fraccions segons REAL DECRETO 105/2008, amb mitjans manuals | Classificació a peu d'obra de residus de construcció o demolició en fraccions segons REAL DECRETO 105/2008, amb mitjans manuals | 98.3376
Esponjament 1,35 segons annex gestió RCD
Panot, lloses de morter i base de formigó |  | 53.6 | 0.4 | 0.15 | 1.35 | 4.3416
Panot, lloses de morter i base de formigó |  | 13 | 0.4 | 0.15 | 1.35 | 1.053
Panot, lloses de morter i base de formigó |  | 7.5 |  | 0.15 | 1.35 | 1.5188
Formigó |  | 109.8 | 0.4 | 0.2 | 1.35 | 11.8584
Formigó |  | 12 |  | 0.2 | 1.35 | 3.24
Excavació |  | 53.6 | 0.4 | 0.85 | 1.35 | 24.6024
Excavació |  | 13 | 0.4 | 0.85 | 1.35 | 5.967
Excavació |  | 109.8 | 0.4 | 0.85 | 1.35 | 50.3982
Excavació |  | 7.5 | 0.85 |  | 1.35 | 8.6063
Excavació |  | 12 | 0.85 |  | 1.35 | 13.77
Reblert material pròpia excavació |  | 53.6 | 0.4 | 0.3 | -1 | -6.432
Reblert material pròpia excavació |  | 13 | 0.4 | 0.3 | -1 | -1.56
Reblert material pròpia excavació |  | 109.8 | 0.4 | 0.3 | -1 | -13.176
Reblert material pròpia excavació |  | 7.5 | 0.3 |  | -1 | -2.25
Reblert material pròpia excavació |  | 12 | 0.3 |  | -1 | -3.6
01.44.08.002 | L | P2R4-IZ6G | m3 | Càrrega amb mitjans mecànics i transport de terres contaminades a instal·lació autoritzada de gestió de residus, amb camió de 20 t, amb un recorregut de fins a 20 km | Càrrega amb mitjans mecànics i transport de terres contaminades a instal·lació autoritzada de gestió de residus, amb camió de 20 t, amb un recorregut de fins a 20 km | 76.3259
Esponjament 1,35 segons annex gestió RCD
Excavació |  | 53.6 | 0.4 | 0.85 | 1.35 | 24.6024
Excavació |  | 13 | 0.4 | 0.85 | 1.35 | 5.967
Excavació |  | 109.8 | 0.4 | 0.85 | 1.35 | 50.3982
Excavació |  | 7.5 | 0.85 |  | 1.35 | 8.6063
Excavació |  | 12 | 0.85 |  | 1.35 | 13.77
Reblert material pròpia excavació |  | 53.6 | 0.4 | 0.3 | -1 | -6.432
Reblert material pròpia excavació |  | 13 | 0.4 | 0.3 | -1 | -1.56
Reblert material pròpia excavació |  | 109.8 | 0.4 | 0.3 | -1 | -13.176
Reblert material pròpia excavació |  | 7.5 | 0.3 |  | -1 | -2.25
Reblert material pròpia excavació |  | 12 | 0.3 |  | -1 | -3.6
01.44.08.003 | L | P2RA-IQFJ | m3 | Disposició controlada en dipòsit autoritzat inclòs el cànon sobre la deposició controlada dels residus de la construcció, segons la LLEI 8/2008, de residus de terra inerts procedents d'excavació, amb codi 17 05 04 segons la Llista Europea de Residus. Inclòs certificat de gestió de residus. | Disposició controlada en dipòsit autoritzat inclòs el cànon sobre la deposició controlada dels residus de la construcció, segons la LLEI 8/2008, de residus de terra inerts procedents d'excavació, amb codi 17 05 04 segons la Llista Europea de Residus. Inclòs certificat de gestió de residus. | 76.3259
Esponjament 1,35 segons annex gestió RCD
Excavació |  | 53.6 | 0.4 | 0.85 | 1.35 | 24.6024
Excavació |  | 13 | 0.4 | 0.85 | 1.35 | 5.967
Excavació |  | 109.8 | 0.4 | 0.85 | 1.35 | 50.3982
Excavació |  | 7.5 | 0.85 |  | 1.35 | 8.6063
Excavació |  | 12 | 0.85 |  | 1.35 | 13.77
Reblert material pròpia excavació |  | 53.6 | 0.4 | 0.3 | -1 | -6.432
Reblert material pròpia excavació |  | 13 | 0.4 | 0.3 | -1 | -1.56
Reblert material pròpia excavació |  | 109.8 | 0.4 | 0.3 | -1 | -13.176
Reblert material pròpia excavació |  | 7.5 | 0.3 |  | -1 | -2.25
Reblert material pròpia excavació |  | 12 | 0.3 |  | -1 | -3.6
01.44.08.004 | L | P2R6-4I5K | m3 | Càrrega amb mitjans mecànics i transport de residus inerts o no especials a instal·lació autoritzada de gestió de residus, amb camió per a transport de 20 t, amb un recorregut de fins a 20 km | Càrrega amb mitjans mecànics i transport de residus inerts o no especials a instal·lació autoritzada de gestió de residus, amb camió per a transport de 20 t, amb un recorregut de fins a 20 km | 22.0118
Esponjament 1,35 segons annex gestió RCD
Panot, lloses de morter i base de formigó |  | 53.6 | 0.4 | 0.15 | 1.35 | 4.3416
Panot, lloses de morter i base de formigó |  | 13 | 0.4 | 0.15 | 1.35 | 1.053
Panot, lloses de morter i base de formigó |  | 7.5 |  | 0.15 | 1.35 | 1.5188
Formigó |  | 109.8 | 0.4 | 0.2 | 1.35 | 11.8584
Formigó |  | 12 |  | 0.2 | 1.35 | 3.24
01.44.08.005 | L | P2RA-IQG3 | m3 | Disposició controlada en dipòsit autoritzat inclòs el cànon sobre la deposició controlada dels residus de la construcció, segons la LLEI 8/2008, de residus barrejats no perillosos procedents de construcció o demolició, amb codi 17 09 04 segons la Llista Europea de Residus. Inclòs certificat de gestió de residus. | Disposició controlada en dipòsit autoritzat inclòs el cànon sobre la deposició controlada dels residus de la construcció, segons la LLEI 8/2008, de residus barrejats no perillosos procedents de construcció o demolició, amb codi 17 09 04 segons la Llista Europea de Residus. Inclòs certificat de gestió de residus. | 22.0118
Esponjament 1,35 segons annex gestió RCD
Panot, lloses de morter i base de formigó |  | 53.6 | 0.4 | 0.15 | 1.35 | 4.3416
Panot, lloses de morter i base de formigó |  | 13 | 0.4 | 0.15 | 1.35 | 1.053
Panot, lloses de morter i base de formigó |  | 7.5 |  | 0.15 | 1.35 | 1.5188
Formigó |  | 109.8 | 0.4 | 0.2 | 1.35 | 11.8584
Formigó |  | 12 |  | 0.2 | 1.35 | 3.24
01.44.08.006 | L | P2R5-Z58K | m3 | Transport de residus especials d'amiant-ciment codi 17 06 01* o d'amiant friable codi 17 06 05*, procedents de la construcció, amb contenidor o sac flexible, a punt establert per Sabemsa pel seu emmagatzematge i posterior gestió, dins de la seva gestió de residus. | Transport de residus especials d'amiant-ciment codi 17 06 01* o d'amiant friable codi 17 06 05*, procedents de la construcció, amb contenidor o sac flexible, a punt establert per Sabemsa pel seu emmagatzematge i posterior gestió, dins de la seva gestió de residus. | 0.5
|  | 0.5 |  |  |  | 0.5
| N | Obra | 01 | PresupuestoXARXA_CASCANTIC_PISANTAMARIA
| N | Capítulo | 45 | TRAM 549
| N | Título 3 | 01 | TANCAMENT D'OBRA I SENYALITZACIÓ PROVISIONAL
01.45.01.001 | L | PBCD-56H6 | m | Tanca mòbil metàl·lica de 2,5 m de llargària i 1 m d'alçària i amb el desmuntatge inclòs | Tanca mòbil metàl·lica de 2,5 m de llargària i 1 m d'alçària i amb el desmuntatge inclòs | 150
|  | 150 |  |  |  | 150
01.45.01.002 | L | PBC5-HYCB | u | Con de plàstic reflector de 30 cm d'alçària | Con de plàstic reflector de 30 cm d'alçària | 30
|  | 30 |  |  |  | 30
01.45.01.003 | L | PBCA-56H3 | u | Llumenera amb làmpada intermitent color ambre amb energia de bateria de 12 V i amb el desmuntatge inclòs | Llumenera amb làmpada intermitent color ambre amb energia de bateria de 12 V i amb el desmuntatge inclòs | 15
|  | 15 |  |  |  | 15
01.45.01.004 | L | PBC4-56GZ | m | Cinta d'abalisament autoadhesiva d'amplària 0,05 mm amb el desmuntatge inclòs | Cinta d'abalisament autoadhesiva d'amplària 0,05 mm amb el desmuntatge inclòs | 359
|  | 359 |  |  |  | 359
01.45.01.005 | L | PBBJ-5677 | u | Placa amb pintura reflectant circular de 60 cm de, per a senyals de trànsit, fixada i amb el desmuntatge inclòs | Placa amb pintura reflectant circular de 60 cm de, per a senyals de trànsit, fixada i amb el desmuntatge inclòs | 21
Prohibida la parada i l'estacionament |  | 18 |  |  |  | 18
Limitació de velocitat 20 km/h |  | 2 |  |  |  | 2
Prohibit l'accés |  | 1 |  |  |  | 1
01.45.01.006 | L | PBBJ-5674 | u | Placa amb pintura reflectant triangular de 70 cm de costat, per a senyals de trànsit, fixada i amb el desmuntatge inclòs | Placa amb pintura reflectant triangular de 70 cm de costat, per a senyals de trànsit, fixada i amb el desmuntatge inclòs | 3
Perill obres |  | 2 |  |  |  | 2
Perill doble sentit de circulació per obres |  | 1 |  |  |  | 1
01.45.01.007 | L | PBBI-567M | u | Placa amb pintura reflectant de 60x60 cm, per a senyals de trànsit, fixada i amb el desmuntatge inclòs | Placa amb pintura reflectant de 60x60 cm, per a senyals de trànsit, fixada i amb el desmuntatge inclòs | 6
Indicatiu accès exclusiu veïns |  | 1 |  |  |  | 1
Indicatiu pas provisional de vianants |  | 4 |  |  |  | 4
Indicatiu carrer sense sortida |  | 1 |  |  |  | 1
01.45.01.008 | L | P1512-35FA | m2 | Plataforma metàl·lica per a pas de persones per sobre de rases, d'amplada <= 1 m, de planxa d'acer de 8 mm de gruix, amb el desmuntatge inclòs | Plataforma metàl·lica per a pas de persones per sobre de rases, d'amplada <= 1 m, de planxa d'acer de 8 mm de gruix, amb el desmuntatge inclòs | 45
|  | 45 |  |  |  | 45
01.45.01.009 | L | P1512-35FB | m2 | Plataforma metàl·lica per a pas de vehicles per sobre de rases, d'amplada <= 1 m, de planxa d'acer de 12 mm de gruix, amb el desmuntatge inclòs | Plataforma metàl·lica per a pas de vehicles per sobre de rases, d'amplada <= 1 m, de planxa d'acer de 12 mm de gruix, amb el desmuntatge inclòs | 45
|  | 45 |  |  |  | 45
| N | Obra | 01 | PresupuestoXARXA_CASCANTIC_PISANTAMARIA
| N | Capítulo | 45 | TRAM 549
| N | Título 3 | 02 | CALES PER LA LOCALITZACIÓ DE SERVEIS
01.45.02.001 | L | P221K-TG43 | m3 | Excavació de cala, per a localització de serveis, amb mitjans manuals i reblert i compactació de terres seleccionades pròpia excavació | Excavació de cala, per a localització de serveis, amb mitjans manuals i reblert i compactació de terres seleccionades pròpia excavació | 9
|  | 9 |  |  |  | 9
| N | Obra | 01 | PresupuestoXARXA_CASCANTIC_PISANTAMARIA
| N | Capítulo | 45 | TRAM 549
| N | Título 3 | 03 | DEMOLICIONS
01.45.03.001 | L | P2146-DJ2B | m2 | Demolició de paviment de panots col·locats sobre base de formigó de fins a 15 cm de gruix, inclòs la demolició de la base, d'amplària fins a 0,6 m amb retroexcavadora amb martell trencador i càrrega sobre camió amb mitjans mecànics | Demolició de paviment de panots col·locats sobre base de formigó de fins a 15 cm de gruix, inclòs la demolició de la base, d'amplària fins a 0,6 m amb retroexcavadora amb martell trencador i càrrega sobre camió amb mitjans mecànics | 64.12
|  | 160.3 | 0.4 |  |  | 64.12
01.45.03.002 | L | P2146-DJ4G | m2 | Demolició de paviment de panots col·locats sobre base de formigó de fins a 15 cm de gruix, inclòs la demolició de la base, d'amplària fins a 2 m amb retroexcavadora amb martell trencador i càrrega sobre camió amb mitjans mecànics | Demolició de paviment de panots col·locats sobre base de formigó de fins a 15 cm de gruix, inclòs la demolició de la base, d'amplària fins a 2 m amb retroexcavadora amb martell trencador i càrrega sobre camió amb mitjans mecànics | 17
|  | 17 |  |  |  | 17
01.45.03.003 | L | P2146-DJ32 | m2 | Demolició de paviment de mescla bituminosa de fins a 20 cm de gruix, d'amplària fins a 0,6 m amb retroexcavadora amb martell trencador i càrrega sobre camió amb mitjans mecànics | Demolició de paviment de mescla bituminosa de fins a 20 cm de gruix, d'amplària fins a 0,6 m amb retroexcavadora amb martell trencador i càrrega sobre camió amb mitjans mecànics | 7.84
|  | 19.6 | 0.4 |  |  | 7.84
01.45.03.004 | L | P2146-DJ31 | m2 | Demolició de paviment de mescla bituminosa de fins a 20 cm de gruix, d'amplària fins a 2 m amb retroexcavadora amb martell trencador i càrrega sobre camió amb mitjans mecànics | Demolició de paviment de mescla bituminosa de fins a 20 cm de gruix, d'amplària fins a 2 m amb retroexcavadora amb martell trencador i càrrega sobre camió amb mitjans mecànics | 2
|  | 2 |  |  |  | 2
01.45.03.005 | L | P214W-FEMG | m | Tall en paviment de mescla bituminosa o formigó de 15 cm de fondària com a mínim amb màquina tallajunts amb disc de diamant per a paviment, per a delimitar la zona a demolir | Tall en paviment de mescla bituminosa o formigó de 15 cm de fondària com a mínim amb màquina tallajunts amb disc de diamant per a paviment, per a delimitar la zona a demolir | 47.2
|  | 19.6 | 2 |  |  | 39.2
|  | 2 | 4 |  |  | 8
| N | Obra | 01 | PresupuestoXARXA_CASCANTIC_PISANTAMARIA
| N | Capítulo | 45 | TRAM 549
| N | Título 3 | 04 | MOVIMENT DE TERRES
01.45.04.001 | L | P221C-DZ1D | m3 | Excavació de rasa de fins a 1 m d'amplària i fins a 2 m de fondària, en terreny compacte, amb retroexcavadora i amb les terres deixades a la vora | Excavació de rasa de fins a 1 m d'amplària i fins a 2 m de fondària, en terreny compacte, amb retroexcavadora i amb les terres deixades a la vora | 61.166
|  | 160.3 | 0.4 | 0.85 |  | 54.502
|  | 19.6 | 0.4 | 0.85 |  | 6.664
01.45.04.002 | L | P221C-DYZW | m3 | Excavació de rasa de fins a 2 m d'amplària i fins a 2 m de fondària, en terreny compacte, amb pala excavadora i amb les terres deixades a la vora | Excavació de rasa de fins a 2 m d'amplària i fins a 2 m de fondària, en terreny compacte, amb pala excavadora i amb les terres deixades a la vora | 16.15
|  | 17 | 0.85 |  |  | 14.45
|  | 2 | 0.85 |  |  | 1.7
01.45.04.003 | L | P2255-DPIR | m3 | Rebliment i piconatge de rasa d'amplària fins a 0,6 m, amb sauló garbellat, en tongades de gruix de més de 25 i fins a 50 cm, utilitzant picó vibrant de combustible | Rebliment i piconatge de rasa d'amplària fins a 0,6 m, amb sauló garbellat, en tongades de gruix de més de 25 i fins a 50 cm, utilitzant picó vibrant de combustible | 39.578
|  | 160.3 | 0.4 | 0.55 |  | 35.266
|  | 19.6 | 0.4 | 0.55 |  | 4.312
01.45.04.004 | L | P2255-DPIP | m3 | Rebliment i piconatge de rasa d'amplària més de 0,6 i fins a 1,5 m, amb sauló garbellat, en tongades de gruix de més de 25 i fins a 50 cm, utilitzant picó vibrant de combustible | Rebliment i piconatge de rasa d'amplària més de 0,6 i fins a 1,5 m, amb sauló garbellat, en tongades de gruix de més de 25 i fins a 50 cm, utilitzant picó vibrant de combustible | 10.45
|  | 17 | 0.55 |  |  | 9.35
|  | 2 | 0.55 |  |  | 1.1
01.45.04.005 | L | P2255-DPHV | m3 | Rebliment i piconatge de rasa d'amplària fins a 0,6 m, amb material seleccionat de la pròpia excavació, en tongades de gruix de fins a 25 cm, utilitzant picó vibrant de combustible, amb compactació del 95% PM | Rebliment i piconatge de rasa d'amplària fins a 0,6 m, amb material seleccionat de la pròpia excavació, en tongades de gruix de fins a 25 cm, utilitzant picó vibrant de combustible, amb compactació del 95% PM | 21.588
|  | 160.3 | 0.4 | 0.3 |  | 19.236
|  | 19.6 | 0.4 | 0.3 |  | 2.352
01.45.04.006 | L | P2255-DPHS | m3 | Rebliment i piconatge de rasa d'amplària més de 0,6 i fins a 1,5 m, amb material seleccionat de la pròpia excavació, en tongades de gruix de fins a 25 cm, utilitzant picó vibrant de combustible, amb compactació del 95% PM | Rebliment i piconatge de rasa d'amplària més de 0,6 i fins a 1,5 m, amb material seleccionat de la pròpia excavació, en tongades de gruix de fins a 25 cm, utilitzant picó vibrant de combustible, amb compactació del 95% PM | 5.7
|  | 17 | 0.3 |  |  | 5.1
|  | 2 | 0.3 |  |  | 0.6
| N | Obra | 01 | PresupuestoXARXA_CASCANTIC_PISANTAMARIA
| N | Capítulo | 45 | TRAM 549
| N | Título 3 | 05 | XARXA
01.45.05.001 | L | PF36-DVQU | m | Tub de fosa dúctil de 150 mm de diàmetre nominal, classe de pressió C40 segons la norma UNE-EN 545, amb unió amb unió de campana amb junt automàtic estàndard i anella elastomèrica per a aigua i col·locat al fons de la rasa | Tub de fosa dúctil de 150 mm de diàmetre nominal, classe de pressió C40 segons la norma UNE-EN 545, amb unió amb unió de campana amb junt automàtic estàndard i anella elastomèrica per a aigua i col·locat al fons de la rasa | 179.9
|  | 179.9 |  |  |  | 179.9
01.45.05.002 | L | PFZ0-LPCM | u | Dau d'ancoratge de formigó formigó per armar HA - 25 / B / 20 / XC1 amb una quantitat de ciment de 275 kg/m3 i relació aigua ciment =< 0.6, per a peces especials en conduccions de diàmetre fins 150 mm, inclosa la col·locació d'armadures i el vibratge del formigó | Dau d'ancoratge de formigó formigó per armar HA - 25 / B / 20 / XC1 amb una quantitat de ciment de 275 kg/m3 i relació aigua ciment =< 0.6, per a peces especials en conduccions de diàmetre fins 150 mm, inclosa la col·locació d'armadures i el vibratge del formigó | 5
|  | 5 |  |  |  | 5
01.45.05.003 | L | PDG5-HA2I | m | Banda contínua de plàstic de color de 30 cm d'amplària, col·locada al llarg de la rasa a 20 cm per sobre de la canalització | Banda contínua de plàstic de color de 30 cm d'amplària, col·locada al llarg de la rasa a 20 cm per sobre de la canalització | 179.9
|  | 179.9 |  |  |  | 179.9
01.45.05.004 | L | PN12-DPLC | u | Vàlvula de comporta manual amb brides, de cos curt, de 100 mm de diàmetre nominal, de 16 bar de PN, cos de fosa nodular EN-GJS-500-7 (GGG50) i tapa de fosa nodular EN-GJS-500-7 (GGG50), amb revestiment de resina epoxi (250 micres), comporta de fosa+EPDM i tancament de seient elàstic, eix d'acer inoxidable 1.4021 (AISI 420), amb accionament per volant de fosa, muntada en pericó de canalització soterrada | Vàlvula de comporta manual amb brides, de cos curt, de 100 mm de diàmetre nominal, de 16 bar de PN, cos de fosa nodular EN-GJS-500-7 (GGG50) i tapa de fosa nodular EN-GJS-500-7 (GGG50), amb revestiment de resina epoxi (250 micres), comporta de fosa+EPDM i tancament de seient elàstic, eix d'acer inoxidable 1.4021 (AISI 420), amb accionament per volant de fosa, muntada en pericó de canalització soterrada | 1
|  | 1 |  |  |  | 1
01.45.05.005 | L | PN12-DPLK | u | Vàlvula de comporta manual amb brides, de cos curt, de 150 mm de diàmetre nominal, de 16 bar de PN, cos de fosa nodular EN-GJS-500-7 (GGG50) i tapa de fosa nodular EN-GJS-500-7 (GGG50), amb revestiment de resina epoxi (250 micres), comporta de fosa+EPDM i tancament de seient elàstic, eix d'acer inoxidable 1.4021 (AISI 420), amb accionament per volant de fosa, muntada en pericó de canalització soterrada | Vàlvula de comporta manual amb brides, de cos curt, de 150 mm de diàmetre nominal, de 16 bar de PN, cos de fosa nodular EN-GJS-500-7 (GGG50) i tapa de fosa nodular EN-GJS-500-7 (GGG50), amb revestiment de resina epoxi (250 micres), comporta de fosa+EPDM i tancament de seient elàstic, eix d'acer inoxidable 1.4021 (AISI 420), amb accionament per volant de fosa, muntada en pericó de canalització soterrada | 1
|  | 1 |  |  |  | 1
| N | Obra | 01 | PresupuestoXARXA_CASCANTIC_PISANTAMARIA
| N | Capítulo | 45 | TRAM 549
| N | Título 3 | 06 | ESCOMESES
01.45.06.001 | L | ESCOM2-5 | u | Treballs de remodelació d'escomesa de 2 1/2'', inclòs accessoris de llautó, vàlvules de pas, petit material vari de diàmetre adequat, pericó i qualsevol accessori | Treballs de remodelació d'escomesa de 2 1/2'', inclòs accessoris de llautó, vàlvules de pas, petit material vari de diàmetre adequat, pericó i qualsevol accessori | 2
|  | 2 |  |  |  | 2
01.45.06.002 | L | ESCOM2 | u | Treballs de remodelació d'escomesa de 2'', inclòs accessoris de llautó, vàlvules de pas, petit material vari de diàmetre adequat, pericó i qualsevol accessori | Treballs de remodelació d'escomesa de 2'', inclòs accessoris de llautó, vàlvules de pas, petit material vari de diàmetre adequat, pericó i qualsevol accessori | 2
|  | 2 |  |  |  | 2
01.45.06.003 | L | ESCOM075 | u | Treballs de remodelació d'escomesa de 3/4'', inclòs accessoris de llautó, vàlvules de pas, petit material vari de diàmetre adequat, pericó i qualsevol accessori | Treballs de remodelació d'escomesa de 3/4'', inclòs accessoris de llautó, vàlvules de pas, petit material vari de diàmetre adequat, pericó i qualsevol accessori | 2
|  | 2 |  |  |  | 2
| N | Obra | 01 | PresupuestoXARXA_CASCANTIC_PISANTAMARIA
| N | Capítulo | 45 | TRAM 549
| N | Título 3 | 07 | REPOSICIONS
01.45.07.001 | L | P9E1-V6RD | m2 | Paviment de peces de morter de ciment (panot i rigola, ambdós de qualsevol tipus) de 20x20x4 cm, classe 1a, preu superior, sobre suport de 3 cm de morter amb additius, col·locat a truc de maceta amb morter mixt 1:2:10 i beurada de ciment pòrtland | Paviment de peces de morter de ciment (panot i rigola, ambdós de qualsevol tipus) de 20x20x4 cm, classe 1a, preu superior, sobre suport de 3 cm de morter amb additius, col·locat a truc de maceta amb morter mixt 1:2:10 i beurada de ciment pòrtland | 81.12
|  | 160.3 | 0.4 |  |  | 64.12
|  | 17 |  |  |  | 17
01.45.07.002 | L | P931-10RJI | m3 | Base de formigó en massa HM - 20 / B / 20 / X0 amb una quantitat de ciment de 200 kg/m3 i relació aigua ciment =< 0.6, abocat des de camió amb estesa i vibratge manual, amb acabat reglejat, incloent els encofrats laterals i els dels junts de dilatació | Base de formigó en massa HM - 20 / B / 20 / X0 amb una quantitat de ciment de 200 kg/m3 i relació aigua ciment =< 0.6, abocat des de camió amb estesa i vibratge manual, amb acabat reglejat, incloent els encofrats laterals i els dels junts de dilatació | 8.112
|  | 160.3 | 0.4 | 0.1 |  | 6.412
|  | 17 |  | 0.1 |  | 1.7
01.45.07.003 | L | P9HA-6083 | m2 | Reposició de paviment de mescla bituminosa contínua en calent de qualsevol tipus i color, amb betum asfàltic penetració, per a capa de trànsit i granulat granític, de 10 cm de gruix, estesa i compactada manualment, inclosa emulsió bituminosa | Reposició de paviment de mescla bituminosa contínua en calent de qualsevol tipus i color, amb betum asfàltic penetració, per a capa de trànsit i granulat granític, de 10 cm de gruix, estesa i compactada manualment, inclosa emulsió bituminosa | 9.84
|  | 19.6 | 0.4 |  |  | 7.84
|  | 2 |  |  |  | 2
01.45.07.004 | L | PBZB-HOF8 | u | Equip de reposició de senyalització horitzontal i marques vials en horari laborable diürn, inclòs senyalització dels treballs i esborrat mitjançant fresat | Equip de reposició de senyalització horitzontal i marques vials en horari laborable diürn, inclòs senyalització dels treballs i esborrat mitjançant fresat | 1
|  | 1 |  |  |  | 1
| N | Obra | 01 | PresupuestoXARXA_CASCANTIC_PISANTAMARIA
| N | Capítulo | 45 | TRAM 549
| N | Título 3 | 08 | GESTIÓ DE RESIDUS DE LA CONSTRUCCIÓ I DEMOLICIÓ
01.45.08.001 | L | P2R2-EU9S | m3 | Classificació a peu d'obra de residus de construcció o demolició en fraccions segons REAL DECRETO 105/2008, amb mitjans manuals | Classificació a peu d'obra de residus de construcció o demolició en fraccions segons REAL DECRETO 105/2008, amb mitjans manuals | 96.1722
Esponjament 1,35 segons annex gestió RCD
Panot i base de formigó |  | 160.3 | 0.4 | 0.15 | 1.35 | 12.9843
Panot i base de formigó |  | 17 |  | 0.15 | 1.35 | 3.4425
Asfalt |  | 19.6 | 0.4 | 0.2 | 1.35 | 2.1168
Asfalt |  | 2 |  | 0.2 | 1.35 | 0.54
Excavació |  | 160.3 | 0.4 | 0.85 | 1.35 | 73.5777
Excavació |  | 19.6 | 0.4 | 0.85 | 1.35 | 8.9964
Excavació |  | 17 | 0.85 |  | 1.35 | 19.5075
Excavació |  | 2 | 0.85 |  | 1.35 | 2.295
Reblert material pròpia excavació |  | 160.3 | 0.4 | 0.3 | -1 | -19.236
Reblert material pròpia excavació |  | 19.6 | 0.4 | 0.3 | -1 | -2.352
Reblert material pròpia excavació |  | 17 | 0.3 |  | -1 | -5.1
Reblert material pròpia excavació |  | 2 | 0.3 |  | -1 | -0.6
01.45.08.002 | L | P2R4-IZ6G | m3 | Càrrega amb mitjans mecànics i transport de terres contaminades a instal·lació autoritzada de gestió de residus, amb camió de 20 t, amb un recorregut de fins a 20 km | Càrrega amb mitjans mecànics i transport de terres contaminades a instal·lació autoritzada de gestió de residus, amb camió de 20 t, amb un recorregut de fins a 20 km | 77.0886
Esponjament 1,35 segons annex gestió RCD
Excavació |  | 160.3 | 0.4 | 0.85 | 1.35 | 73.5777
Excavació |  | 19.6 | 0.4 | 0.85 | 1.35 | 8.9964
Excavació |  | 17 | 0.85 |  | 1.35 | 19.5075
Excavació |  | 2 | 0.85 |  | 1.35 | 2.295
Reblert material pròpia excavació |  | 160.3 | 0.4 | 0.3 | -1 | -19.236
Reblert material pròpia excavació |  | 19.6 | 0.4 | 0.3 | -1 | -2.352
Reblert material pròpia excavació |  | 17 | 0.3 |  | -1 | -5.1
Reblert material pròpia excavació |  | 2 | 0.3 |  | -1 | -0.6
01.45.08.003 | L | P2RA-IQFJ | m3 | Disposició controlada en dipòsit autoritzat inclòs el cànon sobre la deposició controlada dels residus de la construcció, segons la LLEI 8/2008, de residus de terra inerts procedents d'excavació, amb codi 17 05 04 segons la Llista Europea de Residus. Inclòs certificat de gestió de residus. | Disposició controlada en dipòsit autoritzat inclòs el cànon sobre la deposició controlada dels residus de la construcció, segons la LLEI 8/2008, de residus de terra inerts procedents d'excavació, amb codi 17 05 04 segons la Llista Europea de Residus. Inclòs certificat de gestió de residus. | 77.0886
Esponjament 1,35 segons annex gestió RCD
Excavació |  | 160.3 | 0.4 | 0.85 | 1.35 | 73.5777
Excavació |  | 19.6 | 0.4 | 0.85 | 1.35 | 8.9964
Excavació |  | 17 | 0.85 |  | 1.35 | 19.5075
Excavació |  | 2 | 0.85 |  | 1.35 | 2.295
Reblert material pròpia excavació |  | 160.3 | 0.4 | 0.3 | -1 | -19.236
Reblert material pròpia excavació |  | 19.6 | 0.4 | 0.3 | -1 | -2.352
Reblert material pròpia excavació |  | 17 | 0.3 |  | -1 | -5.1
Reblert material pròpia excavació |  | 2 | 0.3 |  | -1 | -0.6
01.45.08.004 | L | P2R6-4I5K | m3 | Càrrega amb mitjans mecànics i transport de residus inerts o no especials a instal·lació autoritzada de gestió de residus, amb camió per a transport de 20 t, amb un recorregut de fins a 20 km | Càrrega amb mitjans mecànics i transport de residus inerts o no especials a instal·lació autoritzada de gestió de residus, amb camió per a transport de 20 t, amb un recorregut de fins a 20 km | 18.7596
Esponjament 1,35 segons annex gestió RCD
Panot i base de formigó |  | 160.3 | 0.4 | 0.15 | 1.35 | 12.9843
Panot i base de formigó |  | 17 |  | 0.15 | 1.35 | 3.4425
Asfalt |  | 19.6 | 0.4 | 0.2 | 1.35 | 2.1168
Asfalt |  | 2 | 0.4 | 0.2 | 1.35 | 0.216
01.45.08.005 | L | P2RA-IQG3 | m3 | Disposició controlada en dipòsit autoritzat inclòs el cànon sobre la deposició controlada dels residus de la construcció, segons la LLEI 8/2008, de residus barrejats no perillosos procedents de construcció o demolició, amb codi 17 09 04 segons la Llista Europea de Residus. Inclòs certificat de gestió de residus. | Disposició controlada en dipòsit autoritzat inclòs el cànon sobre la deposició controlada dels residus de la construcció, segons la LLEI 8/2008, de residus barrejats no perillosos procedents de construcció o demolició, amb codi 17 09 04 segons la Llista Europea de Residus. Inclòs certificat de gestió de residus. | 18.7596
Esponjament 1,35 segons annex gestió RCD
Panot i base de formigó |  | 160.3 | 0.4 | 0.15 | 1.35 | 12.9843
Panot i base de formigó |  | 17 |  | 0.15 | 1.35 | 3.4425
Asfalt |  | 19.6 | 0.4 | 0.2 | 1.35 | 2.1168
Asfalt |  | 2 | 0.4 | 0.2 | 1.35 | 0.216
01.45.08.006 | L | P2R5-Z58K | m3 | Transport de residus especials d'amiant-ciment codi 17 06 01* o d'amiant friable codi 17 06 05*, procedents de la construcció, amb contenidor o sac flexible, a punt establert per Sabemsa pel seu emmagatzematge i posterior gestió, dins de la seva gestió de residus. | Transport de residus especials d'amiant-ciment codi 17 06 01* o d'amiant friable codi 17 06 05*, procedents de la construcció, amb contenidor o sac flexible, a punt establert per Sabemsa pel seu emmagatzematge i posterior gestió, dins de la seva gestió de residus. | 0.5
|  | 0.5 |  |  |  | 0.5
| N | Obra | 01 | PresupuestoXARXA_CASCANTIC_PISANTAMARIA
| N | Capítulo | 46 | TRAM 548
| N | Título 3 | 01 | TANCAMENT D'OBRA I SENYALITZACIÓ PROVISIONAL
01.46.01.001 | L | PBCD-56H6 | m | Tanca mòbil metàl·lica de 2,5 m de llargària i 1 m d'alçària i amb el desmuntatge inclòs | Tanca mòbil metàl·lica de 2,5 m de llargària i 1 m d'alçària i amb el desmuntatge inclòs | 200
|  | 200 |  |  |  | 200
01.46.01.002 | L | PBC5-HYCB | u | Con de plàstic reflector de 30 cm d'alçària | Con de plàstic reflector de 30 cm d'alçària | 40
|  | 40 |  |  |  | 40
01.46.01.003 | L | PBCA-56H3 | u | Llumenera amb làmpada intermitent color ambre amb energia de bateria de 12 V i amb el desmuntatge inclòs | Llumenera amb làmpada intermitent color ambre amb energia de bateria de 12 V i amb el desmuntatge inclòs | 20
|  | 20 |  |  |  | 20
01.46.01.004 | L | PBC4-56GZ | m | Cinta d'abalisament autoadhesiva d'amplària 0,05 mm amb el desmuntatge inclòs | Cinta d'abalisament autoadhesiva d'amplària 0,05 mm amb el desmuntatge inclòs | 485
|  | 485 |  |  |  | 485
01.46.01.005 | L | PBBJ-5677 | u | Placa amb pintura reflectant circular de 60 cm de, per a senyals de trànsit, fixada i amb el desmuntatge inclòs | Placa amb pintura reflectant circular de 60 cm de, per a senyals de trànsit, fixada i amb el desmuntatge inclòs | 27
Prohibida la parada i l'estacionament |  | 24 |  |  |  | 24
Limitació de velocitat 20 km/h |  | 2 |  |  |  | 2
Prohibit l'accés |  | 1 |  |  |  | 1
01.46.01.006 | L | PBBJ-5674 | u | Placa amb pintura reflectant triangular de 70 cm de costat, per a senyals de trànsit, fixada i amb el desmuntatge inclòs | Placa amb pintura reflectant triangular de 70 cm de costat, per a senyals de trànsit, fixada i amb el desmuntatge inclòs | 3
Perill obres |  | 2 |  |  |  | 2
Perill doble sentit de circulació per obres |  | 1 |  |  |  | 1
01.46.01.007 | L | PBBI-567M | u | Placa amb pintura reflectant de 60x60 cm, per a senyals de trànsit, fixada i amb el desmuntatge inclòs | Placa amb pintura reflectant de 60x60 cm, per a senyals de trànsit, fixada i amb el desmuntatge inclòs | 6
Indicatiu accès exclusiu veïns |  | 1 |  |  |  | 1
Indicatiu pas provisional de vianants |  | 4 |  |  |  | 4
Indicatiu carrer sense sortida |  | 1 |  |  |  | 1
01.46.01.008 | L | P1512-35FA | m2 | Plataforma metàl·lica per a pas de persones per sobre de rases, d'amplada <= 1 m, de planxa d'acer de 8 mm de gruix, amb el desmuntatge inclòs | Plataforma metàl·lica per a pas de persones per sobre de rases, d'amplada <= 1 m, de planxa d'acer de 8 mm de gruix, amb el desmuntatge inclòs | 30
|  | 30 |  |  |  | 30
01.46.01.009 | L | P1512-35FB | m2 | Plataforma metàl·lica per a pas de vehicles per sobre de rases, d'amplada <= 1 m, de planxa d'acer de 12 mm de gruix, amb el desmuntatge inclòs | Plataforma metàl·lica per a pas de vehicles per sobre de rases, d'amplada <= 1 m, de planxa d'acer de 12 mm de gruix, amb el desmuntatge inclòs | 30
|  | 30 |  |  |  | 30
| N | Obra | 01 | PresupuestoXARXA_CASCANTIC_PISANTAMARIA
| N | Capítulo | 46 | TRAM 548
| N | Título 3 | 02 | CALES PER LA LOCALITZACIÓ DE SERVEIS
01.46.02.001 | L | P221K-TG43 | m3 | Excavació de cala, per a localització de serveis, amb mitjans manuals i reblert i compactació de terres seleccionades pròpia excavació | Excavació de cala, per a localització de serveis, amb mitjans manuals i reblert i compactació de terres seleccionades pròpia excavació | 12
|  | 12 |  |  |  | 12
| N | Obra | 01 | PresupuestoXARXA_CASCANTIC_PISANTAMARIA
| N | Capítulo | 46 | TRAM 548
| N | Título 3 | 03 | DEMOLICIONS
01.46.03.001 | L | P2146-DJ2B | m2 | Demolició de paviment de panots col·locats sobre base de formigó de fins a 15 cm de gruix, inclòs la demolició de la base, d'amplària fins a 0,6 m amb retroexcavadora amb martell trencador i càrrega sobre camió amb mitjans mecànics | Demolició de paviment de panots col·locats sobre base de formigó de fins a 15 cm de gruix, inclòs la demolició de la base, d'amplària fins a 0,6 m amb retroexcavadora amb martell trencador i càrrega sobre camió amb mitjans mecànics | 86.36
|  | 215.9 | 0.4 |  |  | 86.36
01.46.03.002 | L | P2146-DJ4G | m2 | Demolició de paviment de panots col·locats sobre base de formigó de fins a 15 cm de gruix, inclòs la demolició de la base, d'amplària fins a 2 m amb retroexcavadora amb martell trencador i càrrega sobre camió amb mitjans mecànics | Demolició de paviment de panots col·locats sobre base de formigó de fins a 15 cm de gruix, inclòs la demolició de la base, d'amplària fins a 2 m amb retroexcavadora amb martell trencador i càrrega sobre camió amb mitjans mecànics | 23
|  | 23 |  |  |  | 23
01.46.03.003 | L | P2146-DJ2L | m2 | Demolició de paviment de formigó de fins a 20 cm de gruix, d'amplària fins a 0,6 m amb retroexcavadora amb martell trencador i càrrega sobre camió amb mitjans mecànics | Demolició de paviment de formigó de fins a 20 cm de gruix, d'amplària fins a 0,6 m amb retroexcavadora amb martell trencador i càrrega sobre camió amb mitjans mecànics | 5.04
|  | 12.6 | 0.4 |  |  | 5.04
01.46.03.004 | L | P2146-DJ32 | m2 | Demolició de paviment de mescla bituminosa de fins a 20 cm de gruix, d'amplària fins a 0,6 m amb retroexcavadora amb martell trencador i càrrega sobre camió amb mitjans mecànics | Demolició de paviment de mescla bituminosa de fins a 20 cm de gruix, d'amplària fins a 0,6 m amb retroexcavadora amb martell trencador i càrrega sobre camió amb mitjans mecànics | 6.16
|  | 15.4 | 0.4 |  |  | 6.16
01.46.03.005 | L | P214W-FEMG | m | Tall en paviment de mescla bituminosa o formigó de 15 cm de fondària com a mínim amb màquina tallajunts amb disc de diamant per a paviment, per a delimitar la zona a demolir | Tall en paviment de mescla bituminosa o formigó de 15 cm de fondària com a mínim amb màquina tallajunts amb disc de diamant per a paviment, per a delimitar la zona a demolir | 57
|  | 15.9 | 2 |  |  | 31.8
|  | 12.6 | 2 |  |  | 25.2
| N | Obra | 01 | PresupuestoXARXA_CASCANTIC_PISANTAMARIA
| N | Capítulo | 46 | TRAM 548
| N | Título 3 | 04 | MOVIMENT DE TERRES
01.46.04.001 | L | P221C-DZ1D | m3 | Excavació de rasa de fins a 1 m d'amplària i fins a 2 m de fondària, en terreny compacte, amb retroexcavadora i amb les terres deixades a la vora | Excavació de rasa de fins a 1 m d'amplària i fins a 2 m de fondària, en terreny compacte, amb retroexcavadora i amb les terres deixades a la vora | 82.926
|  | 215.9 | 0.4 | 0.85 |  | 73.406
|  | 15.4 | 0.4 | 0.85 |  | 5.236
|  | 12.6 | 0.4 | 0.85 |  | 4.284
01.46.04.002 | L | P221C-DYZW | m3 | Excavació de rasa de fins a 2 m d'amplària i fins a 2 m de fondària, en terreny compacte, amb pala excavadora i amb les terres deixades a la vora | Excavació de rasa de fins a 2 m d'amplària i fins a 2 m de fondària, en terreny compacte, amb pala excavadora i amb les terres deixades a la vora | 19.55
|  | 23 | 0.85 |  |  | 19.55
01.46.04.003 | L | P2255-DPIR | m3 | Rebliment i piconatge de rasa d'amplària fins a 0,6 m, amb sauló garbellat, en tongades de gruix de més de 25 i fins a 50 cm, utilitzant picó vibrant de combustible | Rebliment i piconatge de rasa d'amplària fins a 0,6 m, amb sauló garbellat, en tongades de gruix de més de 25 i fins a 50 cm, utilitzant picó vibrant de combustible | 53.658
|  | 215.9 | 0.4 | 0.55 |  | 47.498
|  | 15.4 | 0.4 | 0.55 |  | 3.388
|  | 12.6 | 0.4 | 0.55 |  | 2.772
01.46.04.004 | L | P2255-DPIP | m3 | Rebliment i piconatge de rasa d'amplària més de 0,6 i fins a 1,5 m, amb sauló garbellat, en tongades de gruix de més de 25 i fins a 50 cm, utilitzant picó vibrant de combustible | Rebliment i piconatge de rasa d'amplària més de 0,6 i fins a 1,5 m, amb sauló garbellat, en tongades de gruix de més de 25 i fins a 50 cm, utilitzant picó vibrant de combustible | 12.65
|  | 23 | 0.55 |  |  | 12.65
01.46.04.005 | L | P2255-DPHV | m3 | Rebliment i piconatge de rasa d'amplària fins a 0,6 m, amb material seleccionat de la pròpia excavació, en tongades de gruix de fins a 25 cm, utilitzant picó vibrant de combustible, amb compactació del 95% PM | Rebliment i piconatge de rasa d'amplària fins a 0,6 m, amb material seleccionat de la pròpia excavació, en tongades de gruix de fins a 25 cm, utilitzant picó vibrant de combustible, amb compactació del 95% PM | 29.268
|  | 215.9 | 0.4 | 0.3 |  | 25.908
|  | 15.4 | 0.4 | 0.3 |  | 1.848
|  | 12.6 | 0.4 | 0.3 |  | 1.512
01.46.04.006 | L | P2255-DPHS | m3 | Rebliment i piconatge de rasa d'amplària més de 0,6 i fins a 1,5 m, amb material seleccionat de la pròpia excavació, en tongades de gruix de fins a 25 cm, utilitzant picó vibrant de combustible, amb compactació del 95% PM | Rebliment i piconatge de rasa d'amplària més de 0,6 i fins a 1,5 m, amb material seleccionat de la pròpia excavació, en tongades de gruix de fins a 25 cm, utilitzant picó vibrant de combustible, amb compactació del 95% PM | 6.9
|  | 23 | 0.3 |  |  | 6.9
| N | Obra | 01 | PresupuestoXARXA_CASCANTIC_PISANTAMARIA
| N | Capítulo | 46 | TRAM 548
| N | Título 3 | 05 | XARXA
01.46.05.001 | L | PF36-DVQU | m | Tub de fosa dúctil de 150 mm de diàmetre nominal, classe de pressió C40 segons la norma UNE-EN 545, amb unió amb unió de campana amb junt automàtic estàndard i anella elastomèrica per a aigua i col·locat al fons de la rasa | Tub de fosa dúctil de 150 mm de diàmetre nominal, classe de pressió C40 segons la norma UNE-EN 545, amb unió amb unió de campana amb junt automàtic estàndard i anella elastomèrica per a aigua i col·locat al fons de la rasa | 242.5
|  | 242.5 |  |  |  | 242.5
01.46.05.002 | L | PFZ0-LPCM | u | Dau d'ancoratge de formigó formigó per armar HA - 25 / B / 20 / XC1 amb una quantitat de ciment de 275 kg/m3 i relació aigua ciment =< 0.6, per a peces especials en conduccions de diàmetre fins 150 mm, inclosa la col·locació d'armadures i el vibratge del formigó | Dau d'ancoratge de formigó formigó per armar HA - 25 / B / 20 / XC1 amb una quantitat de ciment de 275 kg/m3 i relació aigua ciment =< 0.6, per a peces especials en conduccions de diàmetre fins 150 mm, inclosa la col·locació d'armadures i el vibratge del formigó | 17
|  | 17 |  |  |  | 17
01.46.05.003 | L | PDG5-HA2I | m | Banda contínua de plàstic de color de 30 cm d'amplària, col·locada al llarg de la rasa a 20 cm per sobre de la canalització | Banda contínua de plàstic de color de 30 cm d'amplària, col·locada al llarg de la rasa a 20 cm per sobre de la canalització | 242.5
|  | 242.5 |  |  |  | 242.5
01.46.05.004 | L | PN12-DPLC | u | Vàlvula de comporta manual amb brides, de cos curt, de 100 mm de diàmetre nominal, de 16 bar de PN, cos de fosa nodular EN-GJS-500-7 (GGG50) i tapa de fosa nodular EN-GJS-500-7 (GGG50), amb revestiment de resina epoxi (250 micres), comporta de fosa+EPDM i tancament de seient elàstic, eix d'acer inoxidable 1.4021 (AISI 420), amb accionament per volant de fosa, muntada en pericó de canalització soterrada | Vàlvula de comporta manual amb brides, de cos curt, de 100 mm de diàmetre nominal, de 16 bar de PN, cos de fosa nodular EN-GJS-500-7 (GGG50) i tapa de fosa nodular EN-GJS-500-7 (GGG50), amb revestiment de resina epoxi (250 micres), comporta de fosa+EPDM i tancament de seient elàstic, eix d'acer inoxidable 1.4021 (AISI 420), amb accionament per volant de fosa, muntada en pericó de canalització soterrada | 3
|  | 3 |  |  |  | 3
01.46.05.005 | L | PN12-DPLK | u | Vàlvula de comporta manual amb brides, de cos curt, de 150 mm de diàmetre nominal, de 16 bar de PN, cos de fosa nodular EN-GJS-500-7 (GGG50) i tapa de fosa nodular EN-GJS-500-7 (GGG50), amb revestiment de resina epoxi (250 micres), comporta de fosa+EPDM i tancament de seient elàstic, eix d'acer inoxidable 1.4021 (AISI 420), amb accionament per volant de fosa, muntada en pericó de canalització soterrada | Vàlvula de comporta manual amb brides, de cos curt, de 150 mm de diàmetre nominal, de 16 bar de PN, cos de fosa nodular EN-GJS-500-7 (GGG50) i tapa de fosa nodular EN-GJS-500-7 (GGG50), amb revestiment de resina epoxi (250 micres), comporta de fosa+EPDM i tancament de seient elàstic, eix d'acer inoxidable 1.4021 (AISI 420), amb accionament per volant de fosa, muntada en pericó de canalització soterrada | 3
|  | 3 |  |  |  | 3
01.46.05.006 | L | PM23-4BCA | u | Hidrant soterrat amb pericó de registre, amb una sortida de 100 mm de diàmetre, connectat a la xarxa i muntat a l'exterior | Hidrant soterrat amb pericó de registre, amb una sortida de 100 mm de diàmetre, connectat a la xarxa i muntat a l'exterior | 2
|  | 2 |  |  |  | 2
| N | Obra | 01 | PresupuestoXARXA_CASCANTIC_PISANTAMARIA
| N | Capítulo | 46 | TRAM 548
| N | Título 3 | 06 | ESCOMESES
01.46.06.001 | L | ESCOM2-5 | u | Treballs de remodelació d'escomesa de 2 1/2'', inclòs accessoris de llautó, vàlvules de pas, petit material vari de diàmetre adequat, pericó i qualsevol accessori | Treballs de remodelació d'escomesa de 2 1/2'', inclòs accessoris de llautó, vàlvules de pas, petit material vari de diàmetre adequat, pericó i qualsevol accessori | 1
|  | 1 |  |  |  | 1
01.46.06.002 | L | ESCOM2 | u | Treballs de remodelació d'escomesa de 2'', inclòs accessoris de llautó, vàlvules de pas, petit material vari de diàmetre adequat, pericó i qualsevol accessori | Treballs de remodelació d'escomesa de 2'', inclòs accessoris de llautó, vàlvules de pas, petit material vari de diàmetre adequat, pericó i qualsevol accessori | 3
|  | 3 |  |  |  | 3
01.46.06.003 | L | ESCOM075 | u | Treballs de remodelació d'escomesa de 3/4'', inclòs accessoris de llautó, vàlvules de pas, petit material vari de diàmetre adequat, pericó i qualsevol accessori | Treballs de remodelació d'escomesa de 3/4'', inclòs accessoris de llautó, vàlvules de pas, petit material vari de diàmetre adequat, pericó i qualsevol accessori | 3
|  | 3 |  |  |  | 3
| N | Obra | 01 | PresupuestoXARXA_CASCANTIC_PISANTAMARIA
| N | Capítulo | 46 | TRAM 548
| N | Título 3 | 07 | REPOSICIONS
01.46.07.001 | L | P9E1-V6RD | m2 | Paviment de peces de morter de ciment (panot i rigola, ambdós de qualsevol tipus) de 20x20x4 cm, classe 1a, preu superior, sobre suport de 3 cm de morter amb additius, col·locat a truc de maceta amb morter mixt 1:2:10 i beurada de ciment pòrtland | Paviment de peces de morter de ciment (panot i rigola, ambdós de qualsevol tipus) de 20x20x4 cm, classe 1a, preu superior, sobre suport de 3 cm de morter amb additius, col·locat a truc de maceta amb morter mixt 1:2:10 i beurada de ciment pòrtland | 109.36
|  | 215.9 | 0.4 |  |  | 86.36
|  | 23 |  |  |  | 23
01.46.07.002 | L | P931-10RJI | m3 | Base de formigó en massa HM - 20 / B / 20 / X0 amb una quantitat de ciment de 200 kg/m3 i relació aigua ciment =< 0.6, abocat des de camió amb estesa i vibratge manual, amb acabat reglejat, incloent els encofrats laterals i els dels junts de dilatació | Base de formigó en massa HM - 20 / B / 20 / X0 amb una quantitat de ciment de 200 kg/m3 i relació aigua ciment =< 0.6, abocat des de camió amb estesa i vibratge manual, amb acabat reglejat, incloent els encofrats laterals i els dels junts de dilatació | 11.44
|  | 215.9 | 0.4 | 0.1 |  | 8.636
|  | 12.6 | 0.4 | 0.1 |  | 0.504
|  | 23 |  | 0.1 |  | 2.3
01.46.07.003 | L | P9G3-DVV7 | m | Tall amb serra de disc en paviment de formigó per a formació de junt de retracció de 6 a 8 mm de font per a exterior >= 4 cm | Tall amb serra de disc en paviment de formigó per a formació de junt de retracció de 6 a 8 mm de font per a exterior >= 4 cm | 0.8
|  | 0.8 |  |  |  | 0.8
01.46.07.004 | L | P9HA-6083 | m2 | Reposició de paviment de mescla bituminosa contínua en calent de qualsevol tipus i color, amb betum asfàltic penetració, per a capa de trànsit i granulat granític, de 10 cm de gruix, estesa i compactada manualment, inclosa emulsió bituminosa | Reposició de paviment de mescla bituminosa contínua en calent de qualsevol tipus i color, amb betum asfàltic penetració, per a capa de trànsit i granulat granític, de 10 cm de gruix, estesa i compactada manualment, inclosa emulsió bituminosa | 1.96
|  | 4.9 | 0.4 |  |  | 1.96
01.46.07.005 | L | PBZB-HOF8 | u | Equip de reposició de senyalització horitzontal i marques vials en horari laborable diürn, inclòs senyalització dels treballs i esborrat mitjançant fresat | Equip de reposició de senyalització horitzontal i marques vials en horari laborable diürn, inclòs senyalització dels treballs i esborrat mitjançant fresat | 1
|  | 1 |  |  |  | 1
| N | Obra | 01 | PresupuestoXARXA_CASCANTIC_PISANTAMARIA
| N | Capítulo | 46 | TRAM 548
| N | Título 3 | 08 | GESTIÓ DE RESIDUS DE LA CONSTRUCCIÓ I DEMOLICIÓ
01.46.08.001 | L | P2R2-EU9S | m3 | Classificació a peu d'obra de residus de construcció o demolició en fraccions segons REAL DECRETO 105/2008, amb mitjans manuals | Classificació a peu d'obra de residus de construcció o demolició en fraccions segons REAL DECRETO 105/2008, amb mitjans manuals | 127.344
Esponjament 1,35 segons annex gestió RCD
Panot i base de formigó |  | 215.9 | 0.4 | 0.15 | 1.35 | 17.4879
Panot i base de formigó |  | 23 |  | 0.15 | 1.35 | 4.6575
Formigó |  | 12.6 | 0.4 | 0.2 | 1.35 | 1.3608
Asfalt |  | 15.4 | 0.4 | 0.2 | 1.35 | 1.6632
Excavació |  | 215.9 | 0.4 | 0.85 | 1.35 | 99.0981
Excavació |  | 23 |  | 0.85 | 1.35 | 26.3925
Excavació |  | 12.6 | 0.4 | 0.85 | 1.35 | 5.7834
Excavació |  | 15.4 | 0.4 | 0.85 | 1.35 | 7.0686
Reblert material pròpia excavació |  | 215.9 | 0.4 | 0.3 | -1 | -25.908
Reblert material pròpia excavació |  | 23 |  | 0.3 | -1 | -6.9
Reblert material pròpia excavació |  | 12.6 | 0.4 | 0.3 | -1 | -1.512
Reblert material pròpia excavació |  | 15.4 | 0.4 | 0.3 | -1 | -1.848
01.46.08.002 | L | P2R4-IZ6G | m3 | Càrrega amb mitjans mecànics i transport de terres contaminades a instal·lació autoritzada de gestió de residus, amb camió de 20 t, amb un recorregut de fins a 20 km | Càrrega amb mitjans mecànics i transport de terres contaminades a instal·lació autoritzada de gestió de residus, amb camió de 20 t, amb un recorregut de fins a 20 km | 102.1746
Esponjament 1,35 segons annex gestió RCD
Excavació |  | 215.9 | 0.4 | 0.85 | 1.35 | 99.0981
Excavació |  | 12.6 | 0.4 | 0.85 | 1.35 | 5.7834
Excavació |  | 15.4 | 0.4 | 0.85 | 1.35 | 7.0686
Excavació |  | 23 | 0.85 |  | 1.35 | 26.3925
Reblert material pròpia excavació |  | 215.9 | 0.4 | 0.3 | -1 | -25.908
Reblert material pròpia excavació |  | 12.6 | 0.4 | 0.3 | -1 | -1.512
Reblert material pròpia excavació |  | 15.4 | 0.4 | 0.3 | -1 | -1.848
Reblert material pròpia excavació |  | 23 | 0.3 |  | -1 | -6.9
01.46.08.003 | L | P2RA-IQFJ | m3 | Disposició controlada en dipòsit autoritzat inclòs el cànon sobre la deposició controlada dels residus de la construcció, segons la LLEI 8/2008, de residus de terra inerts procedents d'excavació, amb codi 17 05 04 segons la Llista Europea de Residus. Inclòs certificat de gestió de residus. | Disposició controlada en dipòsit autoritzat inclòs el cànon sobre la deposició controlada dels residus de la construcció, segons la LLEI 8/2008, de residus de terra inerts procedents d'excavació, amb codi 17 05 04 segons la Llista Europea de Residus. Inclòs certificat de gestió de residus. | 102.1746
Esponjament 1,35 segons annex gestió RCD
Excavació |  | 215.9 | 0.4 | 0.85 | 1.35 | 99.0981
Excavació |  | 12.6 | 0.4 | 0.85 | 1.35 | 5.7834
Excavació |  | 15.4 | 0.4 | 0.85 | 1.35 | 7.0686
Excavació |  | 23 | 0.85 |  | 1.35 | 26.3925
Reblert material pròpia excavació |  | 215.9 | 0.4 | 0.3 | -1 | -25.908
Reblert material pròpia excavació |  | 12.6 | 0.4 | 0.3 | -1 | -1.512
Reblert material pròpia excavació |  | 15.4 | 0.4 | 0.3 | -1 | -1.848
Reblert material pròpia excavació |  | 23 | 0.3 |  | -1 | -6.9
01.46.08.004 | L | P2R6-4I5K | m3 | Càrrega amb mitjans mecànics i transport de residus inerts o no especials a instal·lació autoritzada de gestió de residus, amb camió per a transport de 20 t, amb un recorregut de fins a 20 km | Càrrega amb mitjans mecànics i transport de residus inerts o no especials a instal·lació autoritzada de gestió de residus, amb camió per a transport de 20 t, amb un recorregut de fins a 20 km | 25.1694
Esponjament 1,35 segons annex gestió RCD
Panot i base de formigó |  | 215.9 | 0.4 | 0.15 | 1.35 | 17.4879
Panot i base de formigó |  | 23 |  | 0.15 | 1.35 | 4.6575
Asfalt |  | 15.4 | 0.4 | 0.2 | 1.35 | 1.6632
Formigó |  | 12.6 | 0.4 | 0.2 | 1.35 | 1.3608
01.46.08.005 | L | P2RA-IQG3 | m3 | Disposició controlada en dipòsit autoritzat inclòs el cànon sobre la deposició controlada dels residus de la construcció, segons la LLEI 8/2008, de residus barrejats no perillosos procedents de construcció o demolició, amb codi 17 09 04 segons la Llista Europea de Residus. Inclòs certificat de gestió de residus. | Disposició controlada en dipòsit autoritzat inclòs el cànon sobre la deposició controlada dels residus de la construcció, segons la LLEI 8/2008, de residus barrejats no perillosos procedents de construcció o demolició, amb codi 17 09 04 segons la Llista Europea de Residus. Inclòs certificat de gestió de residus. | 25.1694
Esponjament 1,35 segons annex gestió RCD
Panot i base de formigó |  | 215.9 | 0.4 | 0.15 | 1.35 | 17.4879
Panot i base de formigó |  | 23 |  | 0.15 | 1.35 | 4.6575
Asfalt |  | 15.4 | 0.4 | 0.2 | 1.35 | 1.6632
Formigó |  | 12.6 | 0.4 | 0.2 | 1.35 | 1.3608
01.46.08.006 | L | P2R5-Z58K | m3 | Transport de residus especials d'amiant-ciment codi 17 06 01* o d'amiant friable codi 17 06 05*, procedents de la construcció, amb contenidor o sac flexible, a punt establert per Sabemsa pel seu emmagatzematge i posterior gestió, dins de la seva gestió de residus. | Transport de residus especials d'amiant-ciment codi 17 06 01* o d'amiant friable codi 17 06 05*, procedents de la construcció, amb contenidor o sac flexible, a punt establert per Sabemsa pel seu emmagatzematge i posterior gestió, dins de la seva gestió de residus. | 0.5
|  | 0.5 |  |  |  | 0.5
| N | Obra | 01 | PresupuestoXARXA_CASCANTIC_PISANTAMARIA
| N | Capítulo | 47 | TRAM 545
| N | Título 3 | 01 | TANCAMENT D'OBRA I SENYALITZACIÓ PROVISIONAL
01.47.01.001 | L | PBCD-56H6 | m | Tanca mòbil metàl·lica de 2,5 m de llargària i 1 m d'alçària i amb el desmuntatge inclòs | Tanca mòbil metàl·lica de 2,5 m de llargària i 1 m d'alçària i amb el desmuntatge inclòs | 150
|  | 150 |  |  |  | 150
01.47.01.002 | L | PBC5-HYCB | u | Con de plàstic reflector de 30 cm d'alçària | Con de plàstic reflector de 30 cm d'alçària | 30
|  | 30 |  |  |  | 30
01.47.01.003 | L | PBCA-56H3 | u | Llumenera amb làmpada intermitent color ambre amb energia de bateria de 12 V i amb el desmuntatge inclòs | Llumenera amb làmpada intermitent color ambre amb energia de bateria de 12 V i amb el desmuntatge inclòs | 15
|  | 15 |  |  |  | 15
01.47.01.004 | L | PBC4-56GZ | m | Cinta d'abalisament autoadhesiva d'amplària 0,05 mm amb el desmuntatge inclòs | Cinta d'abalisament autoadhesiva d'amplària 0,05 mm amb el desmuntatge inclòs | 300
|  | 300 |  |  |  | 300
01.47.01.005 | L | PBBJ-5677 | u | Placa amb pintura reflectant circular de 60 cm de, per a senyals de trànsit, fixada i amb el desmuntatge inclòs | Placa amb pintura reflectant circular de 60 cm de, per a senyals de trànsit, fixada i amb el desmuntatge inclòs | 18
Prohibida la parada i l'estacionament |  | 15 |  |  |  | 15
Limitació de velocitat 20 km/h |  | 2 |  |  |  | 2
Prohibit l'accés |  | 1 |  |  |  | 1
01.47.01.006 | L | PBBJ-5674 | u | Placa amb pintura reflectant triangular de 70 cm de costat, per a senyals de trànsit, fixada i amb el desmuntatge inclòs | Placa amb pintura reflectant triangular de 70 cm de costat, per a senyals de trànsit, fixada i amb el desmuntatge inclòs | 3
Perill obres |  | 2 |  |  |  | 2
Perill doble sentit de circulació per obres |  | 1 |  |  |  | 1
01.47.01.007 | L | PBBI-567M | u | Placa amb pintura reflectant de 60x60 cm, per a senyals de trànsit, fixada i amb el desmuntatge inclòs | Placa amb pintura reflectant de 60x60 cm, per a senyals de trànsit, fixada i amb el desmuntatge inclòs | 6
Indicatiu accès exclusiu veïns |  | 1 |  |  |  | 1
Indicatiu pas provisional de vianants |  | 4 |  |  |  | 4
Indicatiu carrer sense sortida |  | 1 |  |  |  | 1
01.47.01.008 | L | P1512-35FA | m2 | Plataforma metàl·lica per a pas de persones per sobre de rases, d'amplada <= 1 m, de planxa d'acer de 8 mm de gruix, amb el desmuntatge inclòs | Plataforma metàl·lica per a pas de persones per sobre de rases, d'amplada <= 1 m, de planxa d'acer de 8 mm de gruix, amb el desmuntatge inclòs | 37
|  | 37 |  |  |  | 37
01.47.01.009 | L | P1512-35FB | m2 | Plataforma metàl·lica per a pas de vehicles per sobre de rases, d'amplada <= 1 m, de planxa d'acer de 12 mm de gruix, amb el desmuntatge inclòs | Plataforma metàl·lica per a pas de vehicles per sobre de rases, d'amplada <= 1 m, de planxa d'acer de 12 mm de gruix, amb el desmuntatge inclòs | 37
|  | 37 |  |  |  | 37
| N | Obra | 01 | PresupuestoXARXA_CASCANTIC_PISANTAMARIA
| N | Capítulo | 47 | TRAM 545
| N | Título 3 | 02 | CALES PER LA LOCALITZACIÓ DE SERVEIS
01.47.02.001 | L | P221K-TG43 | m3 | Excavació de cala, per a localització de serveis, amb mitjans manuals i reblert i compactació de terres seleccionades pròpia excavació | Excavació de cala, per a localització de serveis, amb mitjans manuals i reblert i compactació de terres seleccionades pròpia excavació | 8
|  | 8 |  |  |  | 8
| N | Obra | 01 | PresupuestoXARXA_CASCANTIC_PISANTAMARIA
| N | Capítulo | 47 | TRAM 545
| N | Título 3 | 03 | DEMOLICIONS
01.47.03.001 | L | P2146-DJ2B | m2 | Demolició de paviment de panots col·locats sobre base de formigó de fins a 15 cm de gruix, inclòs la demolició de la base, d'amplària fins a 0,6 m amb retroexcavadora amb martell trencador i càrrega sobre camió amb mitjans mecànics | Demolició de paviment de panots col·locats sobre base de formigó de fins a 15 cm de gruix, inclòs la demolició de la base, d'amplària fins a 0,6 m amb retroexcavadora amb martell trencador i càrrega sobre camió amb mitjans mecànics | 60.2
|  | 150.5 | 0.4 |  |  | 60.2
01.47.03.002 | L | P2146-DJ4G | m2 | Demolició de paviment de panots col·locats sobre base de formigó de fins a 15 cm de gruix, inclòs la demolició de la base, d'amplària fins a 2 m amb retroexcavadora amb martell trencador i càrrega sobre camió amb mitjans mecànics | Demolició de paviment de panots col·locats sobre base de formigó de fins a 15 cm de gruix, inclòs la demolició de la base, d'amplària fins a 2 m amb retroexcavadora amb martell trencador i càrrega sobre camió amb mitjans mecànics | 16
|  | 16 |  |  |  | 16
| N | Obra | 01 | PresupuestoXARXA_CASCANTIC_PISANTAMARIA
| N | Capítulo | 47 | TRAM 545
| N | Título 3 | 04 | MOVIMENT DE TERRES
01.47.04.001 | L | P221C-DZ1D | m3 | Excavació de rasa de fins a 1 m d'amplària i fins a 2 m de fondària, en terreny compacte, amb retroexcavadora i amb les terres deixades a la vora | Excavació de rasa de fins a 1 m d'amplària i fins a 2 m de fondària, en terreny compacte, amb retroexcavadora i amb les terres deixades a la vora | 51.17
|  | 150.5 | 0.4 | 0.85 |  | 51.17
01.47.04.002 | L | P221C-DYZW | m3 | Excavació de rasa de fins a 2 m d'amplària i fins a 2 m de fondària, en terreny compacte, amb pala excavadora i amb les terres deixades a la vora | Excavació de rasa de fins a 2 m d'amplària i fins a 2 m de fondària, en terreny compacte, amb pala excavadora i amb les terres deixades a la vora | 13.6
|  | 16 | 0.85 |  |  | 13.6
01.47.04.003 | L | P2255-DPIR | m3 | Rebliment i piconatge de rasa d'amplària fins a 0,6 m, amb sauló garbellat, en tongades de gruix de més de 25 i fins a 50 cm, utilitzant picó vibrant de combustible | Rebliment i piconatge de rasa d'amplària fins a 0,6 m, amb sauló garbellat, en tongades de gruix de més de 25 i fins a 50 cm, utilitzant picó vibrant de combustible | 33.11
|  | 150.5 | 0.4 | 0.55 |  | 33.11
01.47.04.004 | L | P2255-DPIP | m3 | Rebliment i piconatge de rasa d'amplària més de 0,6 i fins a 1,5 m, amb sauló garbellat, en tongades de gruix de més de 25 i fins a 50 cm, utilitzant picó vibrant de combustible | Rebliment i piconatge de rasa d'amplària més de 0,6 i fins a 1,5 m, amb sauló garbellat, en tongades de gruix de més de 25 i fins a 50 cm, utilitzant picó vibrant de combustible | 8.8
|  | 16 | 0.55 |  |  | 8.8
01.47.04.005 | L | P2255-DPHV | m3 | Rebliment i piconatge de rasa d'amplària fins a 0,6 m, amb material seleccionat de la pròpia excavació, en tongades de gruix de fins a 25 cm, utilitzant picó vibrant de combustible, amb compactació del 95% PM | Rebliment i piconatge de rasa d'amplària fins a 0,6 m, amb material seleccionat de la pròpia excavació, en tongades de gruix de fins a 25 cm, utilitzant picó vibrant de combustible, amb compactació del 95% PM | 18.06
|  | 150.5 | 0.4 | 0.3 |  | 18.06
01.47.04.006 | L | P2255-DPHS | m3 | Rebliment i piconatge de rasa d'amplària més de 0,6 i fins a 1,5 m, amb material seleccionat de la pròpia excavació, en tongades de gruix de fins a 25 cm, utilitzant picó vibrant de combustible, amb compactació del 95% PM | Rebliment i piconatge de rasa d'amplària més de 0,6 i fins a 1,5 m, amb material seleccionat de la pròpia excavació, en tongades de gruix de fins a 25 cm, utilitzant picó vibrant de combustible, amb compactació del 95% PM | 4.8
|  | 16 | 0.3 |  |  | 4.8
| N | Obra | 01 | PresupuestoXARXA_CASCANTIC_PISANTAMARIA
| N | Capítulo | 47 | TRAM 545
| N | Título 3 | 05 | XARXA
01.47.05.001 | L | PF36-DVQU | m | Tub de fosa dúctil de 150 mm de diàmetre nominal, classe de pressió C40 segons la norma UNE-EN 545, amb unió amb unió de campana amb junt automàtic estàndard i anella elastomèrica per a aigua i col·locat al fons de la rasa | Tub de fosa dúctil de 150 mm de diàmetre nominal, classe de pressió C40 segons la norma UNE-EN 545, amb unió amb unió de campana amb junt automàtic estàndard i anella elastomèrica per a aigua i col·locat al fons de la rasa | 150.5
|  | 150.5 |  |  |  | 150.5
01.47.05.002 | L | PFZ0-LPCM | u | Dau d'ancoratge de formigó formigó per armar HA - 25 / B / 20 / XC1 amb una quantitat de ciment de 275 kg/m3 i relació aigua ciment =< 0.6, per a peces especials en conduccions de diàmetre fins 150 mm, inclosa la col·locació d'armadures i el vibratge del formigó | Dau d'ancoratge de formigó formigó per armar HA - 25 / B / 20 / XC1 amb una quantitat de ciment de 275 kg/m3 i relació aigua ciment =< 0.6, per a peces especials en conduccions de diàmetre fins 150 mm, inclosa la col·locació d'armadures i el vibratge del formigó | 6
|  | 6 |  |  |  | 6
01.47.05.003 | L | PDG5-HA2I | m | Banda contínua de plàstic de color de 30 cm d'amplària, col·locada al llarg de la rasa a 20 cm per sobre de la canalització | Banda contínua de plàstic de color de 30 cm d'amplària, col·locada al llarg de la rasa a 20 cm per sobre de la canalització | 150.5
|  | 150.5 |  |  |  | 150.5
01.47.05.004 | L | PN12-DPLC | u | Vàlvula de comporta manual amb brides, de cos curt, de 100 mm de diàmetre nominal, de 16 bar de PN, cos de fosa nodular EN-GJS-500-7 (GGG50) i tapa de fosa nodular EN-GJS-500-7 (GGG50), amb revestiment de resina epoxi (250 micres), comporta de fosa+EPDM i tancament de seient elàstic, eix d'acer inoxidable 1.4021 (AISI 420), amb accionament per volant de fosa, muntada en pericó de canalització soterrada | Vàlvula de comporta manual amb brides, de cos curt, de 100 mm de diàmetre nominal, de 16 bar de PN, cos de fosa nodular EN-GJS-500-7 (GGG50) i tapa de fosa nodular EN-GJS-500-7 (GGG50), amb revestiment de resina epoxi (250 micres), comporta de fosa+EPDM i tancament de seient elàstic, eix d'acer inoxidable 1.4021 (AISI 420), amb accionament per volant de fosa, muntada en pericó de canalització soterrada | 1
|  | 1 |  |  |  | 1
01.47.05.005 | L | PN12-DPLK | u | Vàlvula de comporta manual amb brides, de cos curt, de 150 mm de diàmetre nominal, de 16 bar de PN, cos de fosa nodular EN-GJS-500-7 (GGG50) i tapa de fosa nodular EN-GJS-500-7 (GGG50), amb revestiment de resina epoxi (250 micres), comporta de fosa+EPDM i tancament de seient elàstic, eix d'acer inoxidable 1.4021 (AISI 420), amb accionament per volant de fosa, muntada en pericó de canalització soterrada | Vàlvula de comporta manual amb brides, de cos curt, de 150 mm de diàmetre nominal, de 16 bar de PN, cos de fosa nodular EN-GJS-500-7 (GGG50) i tapa de fosa nodular EN-GJS-500-7 (GGG50), amb revestiment de resina epoxi (250 micres), comporta de fosa+EPDM i tancament de seient elàstic, eix d'acer inoxidable 1.4021 (AISI 420), amb accionament per volant de fosa, muntada en pericó de canalització soterrada | 1
|  | 1 |  |  |  | 1
01.47.05.006 | L | PM23-4BCA | u | Hidrant soterrat amb pericó de registre, amb una sortida de 100 mm de diàmetre, connectat a la xarxa i muntat a l'exterior | Hidrant soterrat amb pericó de registre, amb una sortida de 100 mm de diàmetre, connectat a la xarxa i muntat a l'exterior | 1
|  | 1 |  |  |  | 1
| N | Obra | 01 | PresupuestoXARXA_CASCANTIC_PISANTAMARIA
| N | Capítulo | 47 | TRAM 545
| N | Título 3 | 06 | ESCOMESES
01.47.06.001 | L | ESCOM075 | u | Treballs de remodelació d'escomesa de 3/4'', inclòs accessoris de llautó, vàlvules de pas, petit material vari de diàmetre adequat, pericó i qualsevol accessori | Treballs de remodelació d'escomesa de 3/4'', inclòs accessoris de llautó, vàlvules de pas, petit material vari de diàmetre adequat, pericó i qualsevol accessori | 1
|  | 1 |  |  |  | 1
| N | Obra | 01 | PresupuestoXARXA_CASCANTIC_PISANTAMARIA
| N | Capítulo | 47 | TRAM 545
| N | Título 3 | 07 | REPOSICIONS
01.47.07.001 | L | P9E1-V6RD | m2 | Paviment de peces de morter de ciment (panot i rigola, ambdós de qualsevol tipus) de 20x20x4 cm, classe 1a, preu superior, sobre suport de 3 cm de morter amb additius, col·locat a truc de maceta amb morter mixt 1:2:10 i beurada de ciment pòrtland | Paviment de peces de morter de ciment (panot i rigola, ambdós de qualsevol tipus) de 20x20x4 cm, classe 1a, preu superior, sobre suport de 3 cm de morter amb additius, col·locat a truc de maceta amb morter mixt 1:2:10 i beurada de ciment pòrtland | 76.2
|  | 150.5 | 0.4 |  |  | 60.2
|  | 16 |  |  |  | 16
01.47.07.002 | L | P931-10RJI | m3 | Base de formigó en massa HM - 20 / B / 20 / X0 amb una quantitat de ciment de 200 kg/m3 i relació aigua ciment =< 0.6, abocat des de camió amb estesa i vibratge manual, amb acabat reglejat, incloent els encofrats laterals i els dels junts de dilatació | Base de formigó en massa HM - 20 / B / 20 / X0 amb una quantitat de ciment de 200 kg/m3 i relació aigua ciment =< 0.6, abocat des de camió amb estesa i vibratge manual, amb acabat reglejat, incloent els encofrats laterals i els dels junts de dilatació | 7.62
|  | 150.5 | 0.4 | 0.1 |  | 6.02
|  | 16 |  | 0.1 |  | 1.6
| N | Obra | 01 | PresupuestoXARXA_CASCANTIC_PISANTAMARIA
| N | Capítulo | 47 | TRAM 545
| N | Título 3 | 08 | GESTIÓ DE RESIDUS DE LA CONSTRUCCIÓ I DEMOLICIÓ
01.47.08.001 | L | P2R2-EU9S | m3 | Classificació a peu d'obra de residus de construcció o demolició en fraccions segons REAL DECRETO 105/2008, amb mitjans manuals | Classificació a peu d'obra de residus de construcció o demolició en fraccions segons REAL DECRETO 105/2008, amb mitjans manuals | 80.01
Esponjament 1,35 segons annex gestió RCD
Panot i base de formigó |  | 150.5 | 0.4 | 0.15 | 1.35 | 12.1905
Panot i base de formigó |  | 16 |  | 0.15 | 1.35 | 3.24
Excavació |  | 150.5 | 0.4 | 0.85 | 1.35 | 69.0795
Excavació |  | 16 | 0.85 |  | 1.35 | 18.36
Reblert material pròpia excavació |  | 150.5 | 0.4 | 0.3 | -1 | -18.06
Reblert material pròpia excavació |  | 16 | 0.3 |  | -1 | -4.8
01.47.08.002 | L | P2R4-IZ6G | m3 | Càrrega amb mitjans mecànics i transport de terres contaminades a instal·lació autoritzada de gestió de residus, amb camió de 20 t, amb un recorregut de fins a 20 km | Càrrega amb mitjans mecànics i transport de terres contaminades a instal·lació autoritzada de gestió de residus, amb camió de 20 t, amb un recorregut de fins a 20 km | 64.5795
Esponjament 1,35 segons annex gestió RCD
Excavació |  | 150.5 | 0.4 | 0.85 | 1.35 | 69.0795
Excavació |  | 16 | 0.85 |  | 1.35 | 18.36
Reblert material pròpia excavació |  | 150.5 | 0.4 | 0.3 | -1 | -18.06
Reblert material pròpia excavació |  | 16 | 0.3 |  | -1 | -4.8
01.47.08.003 | L | P2RA-IQFJ | m3 | Disposició controlada en dipòsit autoritzat inclòs el cànon sobre la deposició controlada dels residus de la construcció, segons la LLEI 8/2008, de residus de terra inerts procedents d'excavació, amb codi 17 05 04 segons la Llista Europea de Residus. Inclòs certificat de gestió de residus. | Disposició controlada en dipòsit autoritzat inclòs el cànon sobre la deposició controlada dels residus de la construcció, segons la LLEI 8/2008, de residus de terra inerts procedents d'excavació, amb codi 17 05 04 segons la Llista Europea de Residus. Inclòs certificat de gestió de residus. | 64.5795
Esponjament 1,35 segons annex gestió RCD
Excavació |  | 150.5 | 0.4 | 0.85 | 1.35 | 69.0795
Excavació |  | 16 | 0.85 |  | 1.35 | 18.36
Reblert material pròpia excavació |  | 150.5 | 0.4 | 0.3 | -1 | -18.06
Reblert material pròpia excavació |  | 16 | 0.3 |  | -1 | -4.8
01.47.08.004 | L | P2R6-4I5K | m3 | Càrrega amb mitjans mecànics i transport de residus inerts o no especials a instal·lació autoritzada de gestió de residus, amb camió per a transport de 20 t, amb un recorregut de fins a 20 km | Càrrega amb mitjans mecànics i transport de residus inerts o no especials a instal·lació autoritzada de gestió de residus, amb camió per a transport de 20 t, amb un recorregut de fins a 20 km | 15.4305
Esponjament 1,35 segons annex gestió RCD
Panot i base de formigó |  | 150.5 | 0.4 | 0.15 | 1.35 | 12.1905
Panot i base de formigó |  | 16 |  | 0.15 | 1.35 | 3.24
01.47.08.005 | L | P2RA-IQG3 | m3 | Disposició controlada en dipòsit autoritzat inclòs el cànon sobre la deposició controlada dels residus de la construcció, segons la LLEI 8/2008, de residus barrejats no perillosos procedents de construcció o demolició, amb codi 17 09 04 segons la Llista Europea de Residus. Inclòs certificat de gestió de residus. | Disposició controlada en dipòsit autoritzat inclòs el cànon sobre la deposició controlada dels residus de la construcció, segons la LLEI 8/2008, de residus barrejats no perillosos procedents de construcció o demolició, amb codi 17 09 04 segons la Llista Europea de Residus. Inclòs certificat de gestió de residus. | 15.4305
Esponjament 1,35 segons annex gestió RCD
Panot i base de formigó |  | 150.5 | 0.4 | 0.15 | 1.35 | 12.1905
Panot i base de formigó |  | 16 |  | 0.15 | 1.35 | 3.24
01.47.08.006 | L | P2R5-Z58K | m3 | Transport de residus especials d'amiant-ciment codi 17 06 01* o d'amiant friable codi 17 06 05*, procedents de la construcció, amb contenidor o sac flexible, a punt establert per Sabemsa pel seu emmagatzematge i posterior gestió, dins de la seva gestió de residus. | Transport de residus especials d'amiant-ciment codi 17 06 01* o d'amiant friable codi 17 06 05*, procedents de la construcció, amb contenidor o sac flexible, a punt establert per Sabemsa pel seu emmagatzematge i posterior gestió, dins de la seva gestió de residus. | 0.5
|  | 0.5 |  |  |  | 0.5
| N | Obra | 01 | PresupuestoXARXA_CASCANTIC_PISANTAMARIA
| N | Capítulo | 48 | TRAM 546
| N | Título 3 | 01 | TANCAMENT D'OBRA I SENYALITZACIÓ PROVISIONAL
01.48.01.001 | L | PBCD-56H6 | m | Tanca mòbil metàl·lica de 2,5 m de llargària i 1 m d'alçària i amb el desmuntatge inclòs | Tanca mòbil metàl·lica de 2,5 m de llargària i 1 m d'alçària i amb el desmuntatge inclòs | 120
|  | 120 |  |  |  | 120
01.48.01.002 | L | PBC5-HYCB | u | Con de plàstic reflector de 30 cm d'alçària | Con de plàstic reflector de 30 cm d'alçària | 20
|  | 20 |  |  |  | 20
01.48.01.003 | L | PBCA-56H3 | u | Llumenera amb làmpada intermitent color ambre amb energia de bateria de 12 V i amb el desmuntatge inclòs | Llumenera amb làmpada intermitent color ambre amb energia de bateria de 12 V i amb el desmuntatge inclòs | 12
|  | 12 |  |  |  | 12
01.48.01.004 | L | PBC4-56GZ | m | Cinta d'abalisament autoadhesiva d'amplària 0,05 mm amb el desmuntatge inclòs | Cinta d'abalisament autoadhesiva d'amplària 0,05 mm amb el desmuntatge inclòs | 258
|  | 258 |  |  |  | 258
01.48.01.005 | L | PBBJ-5677 | u | Placa amb pintura reflectant circular de 60 cm de, per a senyals de trànsit, fixada i amb el desmuntatge inclòs | Placa amb pintura reflectant circular de 60 cm de, per a senyals de trànsit, fixada i amb el desmuntatge inclòs | 15
Prohibida la parada i l'estacionament |  | 12 |  |  |  | 12
Limitació de velocitat 20 km/h |  | 2 |  |  |  | 2
Prohibit l'accés |  | 1 |  |  |  | 1
01.48.01.006 | L | PBBJ-5674 | u | Placa amb pintura reflectant triangular de 70 cm de costat, per a senyals de trànsit, fixada i amb el desmuntatge inclòs | Placa amb pintura reflectant triangular de 70 cm de costat, per a senyals de trànsit, fixada i amb el desmuntatge inclòs | 3
Perill obres |  | 2 |  |  |  | 2
Perill doble sentit de circulació per obres |  | 1 |  |  |  | 1
01.48.01.007 | L | PBBI-567M | u | Placa amb pintura reflectant de 60x60 cm, per a senyals de trànsit, fixada i amb el desmuntatge inclòs | Placa amb pintura reflectant de 60x60 cm, per a senyals de trànsit, fixada i amb el desmuntatge inclòs | 6
Indicatiu accès exclusiu veïns |  | 1 |  |  |  | 1
Indicatiu pas provisional de vianants |  | 4 |  |  |  | 4
Indicatiu carrer sense sortida |  | 1 |  |  |  | 1
01.48.01.008 | L | P1512-35FA | m2 | Plataforma metàl·lica per a pas de persones per sobre de rases, d'amplada <= 1 m, de planxa d'acer de 8 mm de gruix, amb el desmuntatge inclòs | Plataforma metàl·lica per a pas de persones per sobre de rases, d'amplada <= 1 m, de planxa d'acer de 8 mm de gruix, amb el desmuntatge inclòs | 32
|  | 32 |  |  |  | 32
01.48.01.009 | L | P1512-35FB | m2 | Plataforma metàl·lica per a pas de vehicles per sobre de rases, d'amplada <= 1 m, de planxa d'acer de 12 mm de gruix, amb el desmuntatge inclòs | Plataforma metàl·lica per a pas de vehicles per sobre de rases, d'amplada <= 1 m, de planxa d'acer de 12 mm de gruix, amb el desmuntatge inclòs | 32
|  | 32 |  |  |  | 32
| N | Obra | 01 | PresupuestoXARXA_CASCANTIC_PISANTAMARIA
| N | Capítulo | 48 | TRAM 546
| N | Título 3 | 02 | CALES PER LA LOCALITZACIÓ DE SERVEIS
01.48.02.001 | L | P221K-TG43 | m3 | Excavació de cala, per a localització de serveis, amb mitjans manuals i reblert i compactació de terres seleccionades pròpia excavació | Excavació de cala, per a localització de serveis, amb mitjans manuals i reblert i compactació de terres seleccionades pròpia excavació | 6
|  | 6 |  |  |  | 6
| N | Obra | 01 | PresupuestoXARXA_CASCANTIC_PISANTAMARIA
| N | Capítulo | 48 | TRAM 546
| N | Título 3 | 03 | DEMOLICIONS
01.48.03.001 | L | P2146-DJ2B | m2 | Demolició de paviment de panots col·locats sobre base de formigó de fins a 15 cm de gruix, inclòs la demolició de la base, d'amplària fins a 0,6 m amb retroexcavadora amb martell trencador i càrrega sobre camió amb mitjans mecànics | Demolició de paviment de panots col·locats sobre base de formigó de fins a 15 cm de gruix, inclòs la demolició de la base, d'amplària fins a 0,6 m amb retroexcavadora amb martell trencador i càrrega sobre camió amb mitjans mecànics | 51.6
|  | 129 | 0.4 |  |  | 51.6
01.48.03.002 | L | P2146-DJ4G | m2 | Demolició de paviment de panots col·locats sobre base de formigó de fins a 15 cm de gruix, inclòs la demolició de la base, d'amplària fins a 2 m amb retroexcavadora amb martell trencador i càrrega sobre camió amb mitjans mecànics | Demolició de paviment de panots col·locats sobre base de formigó de fins a 15 cm de gruix, inclòs la demolició de la base, d'amplària fins a 2 m amb retroexcavadora amb martell trencador i càrrega sobre camió amb mitjans mecànics | 14
|  | 14 |  |  |  | 14
| N | Obra | 01 | PresupuestoXARXA_CASCANTIC_PISANTAMARIA
| N | Capítulo | 48 | TRAM 546
| N | Título 3 | 04 | MOVIMENT DE TERRES
01.48.04.001 | L | P221C-DZ1D | m3 | Excavació de rasa de fins a 1 m d'amplària i fins a 2 m de fondària, en terreny compacte, amb retroexcavadora i amb les terres deixades a la vora | Excavació de rasa de fins a 1 m d'amplària i fins a 2 m de fondària, en terreny compacte, amb retroexcavadora i amb les terres deixades a la vora | 43.86
|  | 129 | 0.4 | 0.85 |  | 43.86
01.48.04.002 | L | P221C-DYZW | m3 | Excavació de rasa de fins a 2 m d'amplària i fins a 2 m de fondària, en terreny compacte, amb pala excavadora i amb les terres deixades a la vora | Excavació de rasa de fins a 2 m d'amplària i fins a 2 m de fondària, en terreny compacte, amb pala excavadora i amb les terres deixades a la vora | 11.9
|  | 14 | 0.85 |  |  | 11.9
01.48.04.003 | L | P2255-DPIR | m3 | Rebliment i piconatge de rasa d'amplària fins a 0,6 m, amb sauló garbellat, en tongades de gruix de més de 25 i fins a 50 cm, utilitzant picó vibrant de combustible | Rebliment i piconatge de rasa d'amplària fins a 0,6 m, amb sauló garbellat, en tongades de gruix de més de 25 i fins a 50 cm, utilitzant picó vibrant de combustible | 28.38
|  | 129 | 0.4 | 0.55 |  | 28.38
01.48.04.004 | L | P2255-DPIP | m3 | Rebliment i piconatge de rasa d'amplària més de 0,6 i fins a 1,5 m, amb sauló garbellat, en tongades de gruix de més de 25 i fins a 50 cm, utilitzant picó vibrant de combustible | Rebliment i piconatge de rasa d'amplària més de 0,6 i fins a 1,5 m, amb sauló garbellat, en tongades de gruix de més de 25 i fins a 50 cm, utilitzant picó vibrant de combustible | 7.7
|  | 14 | 0.55 |  |  | 7.7
01.48.04.005 | L | P2255-DPHV | m3 | Rebliment i piconatge de rasa d'amplària fins a 0,6 m, amb material seleccionat de la pròpia excavació, en tongades de gruix de fins a 25 cm, utilitzant picó vibrant de combustible, amb compactació del 95% PM | Rebliment i piconatge de rasa d'amplària fins a 0,6 m, amb material seleccionat de la pròpia excavació, en tongades de gruix de fins a 25 cm, utilitzant picó vibrant de combustible, amb compactació del 95% PM | 15.48
|  | 129 | 0.4 | 0.3 |  | 15.48
01.48.04.006 | L | P2255-DPHS | m3 | Rebliment i piconatge de rasa d'amplària més de 0,6 i fins a 1,5 m, amb material seleccionat de la pròpia excavació, en tongades de gruix de fins a 25 cm, utilitzant picó vibrant de combustible, amb compactació del 95% PM | Rebliment i piconatge de rasa d'amplària més de 0,6 i fins a 1,5 m, amb material seleccionat de la pròpia excavació, en tongades de gruix de fins a 25 cm, utilitzant picó vibrant de combustible, amb compactació del 95% PM | 4.32
|  | 14.4 | 0.3 |  |  | 4.32
| N | Obra | 01 | PresupuestoXARXA_CASCANTIC_PISANTAMARIA
| N | Capítulo | 48 | TRAM 546
| N | Título 3 | 05 | XARXA
01.48.05.001 | L | PF36-DVQU | m | Tub de fosa dúctil de 150 mm de diàmetre nominal, classe de pressió C40 segons la norma UNE-EN 545, amb unió amb unió de campana amb junt automàtic estàndard i anella elastomèrica per a aigua i col·locat al fons de la rasa | Tub de fosa dúctil de 150 mm de diàmetre nominal, classe de pressió C40 segons la norma UNE-EN 545, amb unió amb unió de campana amb junt automàtic estàndard i anella elastomèrica per a aigua i col·locat al fons de la rasa | 129
|  | 129 |  |  |  | 129
01.48.05.002 | L | PFZ0-LPCM | u | Dau d'ancoratge de formigó formigó per armar HA - 25 / B / 20 / XC1 amb una quantitat de ciment de 275 kg/m3 i relació aigua ciment =< 0.6, per a peces especials en conduccions de diàmetre fins 150 mm, inclosa la col·locació d'armadures i el vibratge del formigó | Dau d'ancoratge de formigó formigó per armar HA - 25 / B / 20 / XC1 amb una quantitat de ciment de 275 kg/m3 i relació aigua ciment =< 0.6, per a peces especials en conduccions de diàmetre fins 150 mm, inclosa la col·locació d'armadures i el vibratge del formigó | 4
|  | 4 |  |  |  | 4
01.48.05.003 | L | PDG5-HA2I | m | Banda contínua de plàstic de color de 30 cm d'amplària, col·locada al llarg de la rasa a 20 cm per sobre de la canalització | Banda contínua de plàstic de color de 30 cm d'amplària, col·locada al llarg de la rasa a 20 cm per sobre de la canalització | 129
|  | 129 |  |  |  | 129
01.48.05.004 | L | PN12-DPLC | u | Vàlvula de comporta manual amb brides, de cos curt, de 100 mm de diàmetre nominal, de 16 bar de PN, cos de fosa nodular EN-GJS-500-7 (GGG50) i tapa de fosa nodular EN-GJS-500-7 (GGG50), amb revestiment de resina epoxi (250 micres), comporta de fosa+EPDM i tancament de seient elàstic, eix d'acer inoxidable 1.4021 (AISI 420), amb accionament per volant de fosa, muntada en pericó de canalització soterrada | Vàlvula de comporta manual amb brides, de cos curt, de 100 mm de diàmetre nominal, de 16 bar de PN, cos de fosa nodular EN-GJS-500-7 (GGG50) i tapa de fosa nodular EN-GJS-500-7 (GGG50), amb revestiment de resina epoxi (250 micres), comporta de fosa+EPDM i tancament de seient elàstic, eix d'acer inoxidable 1.4021 (AISI 420), amb accionament per volant de fosa, muntada en pericó de canalització soterrada | 1
|  | 1 |  |  |  | 1
01.48.05.005 | L | PM23-4BCA | u | Hidrant soterrat amb pericó de registre, amb una sortida de 100 mm de diàmetre, connectat a la xarxa i muntat a l'exterior | Hidrant soterrat amb pericó de registre, amb una sortida de 100 mm de diàmetre, connectat a la xarxa i muntat a l'exterior | 1
|  | 1 |  |  |  | 1
| N | Obra | 01 | PresupuestoXARXA_CASCANTIC_PISANTAMARIA
| N | Capítulo | 48 | TRAM 546
| N | Título 3 | 06 | REPOSICIONS
01.48.06.001 | L | P9E1-V6RD | m2 | Paviment de peces de morter de ciment (panot i rigola, ambdós de qualsevol tipus) de 20x20x4 cm, classe 1a, preu superior, sobre suport de 3 cm de morter amb additius, col·locat a truc de maceta amb morter mixt 1:2:10 i beurada de ciment pòrtland | Paviment de peces de morter de ciment (panot i rigola, ambdós de qualsevol tipus) de 20x20x4 cm, classe 1a, preu superior, sobre suport de 3 cm de morter amb additius, col·locat a truc de maceta amb morter mixt 1:2:10 i beurada de ciment pòrtland | 65.6
|  | 129 | 0.4 |  |  | 51.6
|  | 14 |  |  |  | 14
01.48.06.002 | L | P931-10RJI | m3 | Base de formigó en massa HM - 20 / B / 20 / X0 amb una quantitat de ciment de 200 kg/m3 i relació aigua ciment =< 0.6, abocat des de camió amb estesa i vibratge manual, amb acabat reglejat, incloent els encofrats laterals i els dels junts de dilatació | Base de formigó en massa HM - 20 / B / 20 / X0 amb una quantitat de ciment de 200 kg/m3 i relació aigua ciment =< 0.6, abocat des de camió amb estesa i vibratge manual, amb acabat reglejat, incloent els encofrats laterals i els dels junts de dilatació | 6.56
|  | 129 | 0.4 | 0.1 |  | 5.16
|  | 14 |  | 0.1 |  | 1.4
| N | Obra | 01 | PresupuestoXARXA_CASCANTIC_PISANTAMARIA
| N | Capítulo | 48 | TRAM 546
| N | Título 3 | 07 | GESTIÓ DE RESIDUS DE LA CONSTRUCCIÓ I DEMOLICIÓ
01.48.07.001 | L | P2R2-EU9S | m3 | Classificació a peu d'obra de residus de construcció o demolició en fraccions segons REAL DECRETO 105/2008, amb mitjans manuals | Classificació a peu d'obra de residus de construcció o demolició en fraccions segons REAL DECRETO 105/2008, amb mitjans manuals | 68.88
Esponjament 1,35 segons annex gestió RCD
Panot i base de formigó |  | 129 | 0.4 | 0.15 | 1.35 | 10.449
Panot i base de formigó |  | 14 |  | 0.15 | 1.35 | 2.835
Excavació |  | 129 | 0.4 | 0.85 | 1.35 | 59.211
Excavació |  | 14 | 0.85 |  | 1.35 | 16.065
Reblert material pròpia excavació |  | 129 | 0.4 | 0.3 | -1 | -15.48
Reblert material pròpia excavació |  | 14 | 0.3 |  | -1 | -4.2
01.48.07.002 | L | P2R4-IZ6G | m3 | Càrrega amb mitjans mecànics i transport de terres contaminades a instal·lació autoritzada de gestió de residus, amb camió de 20 t, amb un recorregut de fins a 20 km | Càrrega amb mitjans mecànics i transport de terres contaminades a instal·lació autoritzada de gestió de residus, amb camió de 20 t, amb un recorregut de fins a 20 km | 55.596
Esponjament 1,35 segons annex gestió RCD
Excavació |  | 129 | 0.4 | 0.85 | 1.35 | 59.211
Excavació |  | 14 | 0.85 |  | 1.35 | 16.065
Reblert material pròpia excavació |  | 129 | 0.4 | 0.3 | -1 | -15.48
Reblert material pròpia excavació |  | 14 | 0.3 |  | -1 | -4.2
01.48.07.003 | L | P2RA-IQFJ | m3 | Disposició controlada en dipòsit autoritzat inclòs el cànon sobre la deposició controlada dels residus de la construcció, segons la LLEI 8/2008, de residus de terra inerts procedents d'excavació, amb codi 17 05 04 segons la Llista Europea de Residus. Inclòs certificat de gestió de residus. | Disposició controlada en dipòsit autoritzat inclòs el cànon sobre la deposició controlada dels residus de la construcció, segons la LLEI 8/2008, de residus de terra inerts procedents d'excavació, amb codi 17 05 04 segons la Llista Europea de Residus. Inclòs certificat de gestió de residus. | 55.596
Esponjament 1,35 segons annex gestió RCD
Excavació |  | 129 | 0.4 | 0.85 | 1.35 | 59.211
Excavació |  | 14 | 0.85 |  | 1.35 | 16.065
Reblert material pròpia excavació |  | 129 | 0.4 | 0.3 | -1 | -15.48
Reblert material pròpia excavació |  | 14 | 0.3 |  | -1 | -4.2
01.48.07.004 | L | P2R6-4I5K | m3 | Càrrega amb mitjans mecànics i transport de residus inerts o no especials a instal·lació autoritzada de gestió de residus, amb camió per a transport de 20 t, amb un recorregut de fins a 20 km | Càrrega amb mitjans mecànics i transport de residus inerts o no especials a instal·lació autoritzada de gestió de residus, amb camió per a transport de 20 t, amb un recorregut de fins a 20 km | 13.284
Esponjament 1,35 segons annex gestió RCD
Panot i base de formigó |  | 129 | 0.4 | 0.15 | 1.35 | 10.449
Panot i base de formigó |  | 14 |  | 0.15 | 1.35 | 2.835
01.48.07.005 | L | P2RA-IQG3 | m3 | Disposició controlada en dipòsit autoritzat inclòs el cànon sobre la deposició controlada dels residus de la construcció, segons la LLEI 8/2008, de residus barrejats no perillosos procedents de construcció o demolició, amb codi 17 09 04 segons la Llista Europea de Residus. Inclòs certificat de gestió de residus. | Disposició controlada en dipòsit autoritzat inclòs el cànon sobre la deposició controlada dels residus de la construcció, segons la LLEI 8/2008, de residus barrejats no perillosos procedents de construcció o demolició, amb codi 17 09 04 segons la Llista Europea de Residus. Inclòs certificat de gestió de residus. | 13.284
Esponjament 1,35 segons annex gestió RCD
Panot i base de formigó |  | 129 | 0.4 | 0.15 | 1.35 | 10.449
Panot i base de formigó |  | 14 |  | 0.15 | 1.35 | 2.835
01.48.07.006 | L | P2R5-Z58K | m3 | Transport de residus especials d'amiant-ciment codi 17 06 01* o d'amiant friable codi 17 06 05*, procedents de la construcció, amb contenidor o sac flexible, a punt establert per Sabemsa pel seu emmagatzematge i posterior gestió, dins de la seva gestió de residus. | Transport de residus especials d'amiant-ciment codi 17 06 01* o d'amiant friable codi 17 06 05*, procedents de la construcció, amb contenidor o sac flexible, a punt establert per Sabemsa pel seu emmagatzematge i posterior gestió, dins de la seva gestió de residus. | 0.5
|  | 0.5 |  |  |  | 0.5
| N | Obra | 01 | PresupuestoXARXA_CASCANTIC_PISANTAMARIA
| N | Capítulo | 49 | TRAM 547
| N | Título 3 | 01 | TANCAMENT D'OBRA I SENYALITZACIÓ PROVISIONAL
01.49.01.001 | L | PBCD-56H6 | m | Tanca mòbil metàl·lica de 2,5 m de llargària i 1 m d'alçària i amb el desmuntatge inclòs | Tanca mòbil metàl·lica de 2,5 m de llargària i 1 m d'alçària i amb el desmuntatge inclòs | 200
|  | 200 |  |  |  | 200
01.49.01.002 | L | PBC5-HYCB | u | Con de plàstic reflector de 30 cm d'alçària | Con de plàstic reflector de 30 cm d'alçària | 40
|  | 40 |  |  |  | 40
01.49.01.003 | L | PBCA-56H3 | u | Llumenera amb làmpada intermitent color ambre amb energia de bateria de 12 V i amb el desmuntatge inclòs | Llumenera amb làmpada intermitent color ambre amb energia de bateria de 12 V i amb el desmuntatge inclòs | 20
|  | 20 |  |  |  | 20
01.49.01.004 | L | PBC4-56GZ | m | Cinta d'abalisament autoadhesiva d'amplària 0,05 mm amb el desmuntatge inclòs | Cinta d'abalisament autoadhesiva d'amplària 0,05 mm amb el desmuntatge inclòs | 460
|  | 460 |  |  |  | 460
01.49.01.005 | L | PBBJ-5677 | u | Placa amb pintura reflectant circular de 60 cm de, per a senyals de trànsit, fixada i amb el desmuntatge inclòs | Placa amb pintura reflectant circular de 60 cm de, per a senyals de trànsit, fixada i amb el desmuntatge inclòs | 26
Prohibida la parada i l'estacionament |  | 23 |  |  |  | 23
Limitació de velocitat 20 km/h |  | 2 |  |  |  | 2
Prohibit l'accés |  | 1 |  |  |  | 1
01.49.01.006 | L | PBBJ-5674 | u | Placa amb pintura reflectant triangular de 70 cm de costat, per a senyals de trànsit, fixada i amb el desmuntatge inclòs | Placa amb pintura reflectant triangular de 70 cm de costat, per a senyals de trànsit, fixada i amb el desmuntatge inclòs | 3
Perill obres |  | 2 |  |  |  | 2
Perill doble sentit de circulació per obres |  | 1 |  |  |  | 1
01.49.01.007 | L | PBBI-567M | u | Placa amb pintura reflectant de 60x60 cm, per a senyals de trànsit, fixada i amb el desmuntatge inclòs | Placa amb pintura reflectant de 60x60 cm, per a senyals de trànsit, fixada i amb el desmuntatge inclòs | 6
Indicatiu accès exclusiu veïns |  | 1 |  |  |  | 1
Indicatiu pas provisional de vianants |  | 4 |  |  |  | 4
Indicatiu carrer sense sortida |  | 1 |  |  |  | 1
01.49.01.008 | L | P1512-35FA | m2 | Plataforma metàl·lica per a pas de persones per sobre de rases, d'amplada <= 1 m, de planxa d'acer de 8 mm de gruix, amb el desmuntatge inclòs | Plataforma metàl·lica per a pas de persones per sobre de rases, d'amplada <= 1 m, de planxa d'acer de 8 mm de gruix, amb el desmuntatge inclòs | 57
|  | 57 |  |  |  | 57
01.49.01.009 | L | P1512-35FB | m2 | Plataforma metàl·lica per a pas de vehicles per sobre de rases, d'amplada <= 1 m, de planxa d'acer de 12 mm de gruix, amb el desmuntatge inclòs | Plataforma metàl·lica per a pas de vehicles per sobre de rases, d'amplada <= 1 m, de planxa d'acer de 12 mm de gruix, amb el desmuntatge inclòs | 57
|  | 57 |  |  |  | 57
| N | Obra | 01 | PresupuestoXARXA_CASCANTIC_PISANTAMARIA
| N | Capítulo | 49 | TRAM 547
| N | Título 3 | 02 | CALES PER LA LOCALITZACIÓ DE SERVEIS
01.49.02.001 | L | P221K-TG43 | m3 | Excavació de cala, per a localització de serveis, amb mitjans manuals i reblert i compactació de terres seleccionades pròpia excavació | Excavació de cala, per a localització de serveis, amb mitjans manuals i reblert i compactació de terres seleccionades pròpia excavació | 12
|  | 12 |  |  |  | 12
| N | Obra | 01 | PresupuestoXARXA_CASCANTIC_PISANTAMARIA
| N | Capítulo | 49 | TRAM 547
| N | Título 3 | 03 | DEMOLICIONS
01.49.03.001 | L | P2146-DJ2B | m2 | Demolició de paviment de panots col·locats sobre base de formigó de fins a 15 cm de gruix, inclòs la demolició de la base, d'amplària fins a 0,6 m amb retroexcavadora amb martell trencador i càrrega sobre camió amb mitjans mecànics | Demolició de paviment de panots col·locats sobre base de formigó de fins a 15 cm de gruix, inclòs la demolició de la base, d'amplària fins a 0,6 m amb retroexcavadora amb martell trencador i càrrega sobre camió amb mitjans mecànics | 93.48
|  | 233.7 | 0.4 |  |  | 93.48
01.49.03.002 | L | P2146-DJ4G | m2 | Demolició de paviment de panots col·locats sobre base de formigó de fins a 15 cm de gruix, inclòs la demolició de la base, d'amplària fins a 2 m amb retroexcavadora amb martell trencador i càrrega sobre camió amb mitjans mecànics | Demolició de paviment de panots col·locats sobre base de formigó de fins a 15 cm de gruix, inclòs la demolició de la base, d'amplària fins a 2 m amb retroexcavadora amb martell trencador i càrrega sobre camió amb mitjans mecànics | 25
|  | 25 |  |  |  | 25
| N | Obra | 01 | PresupuestoXARXA_CASCANTIC_PISANTAMARIA
| N | Capítulo | 49 | TRAM 547
| N | Título 3 | 04 | MOVIMENT DE TERRES
01.49.04.001 | L | P221C-DZ1D | m3 | Excavació de rasa de fins a 1 m d'amplària i fins a 2 m de fondària, en terreny compacte, amb retroexcavadora i amb les terres deixades a la vora | Excavació de rasa de fins a 1 m d'amplària i fins a 2 m de fondària, en terreny compacte, amb retroexcavadora i amb les terres deixades a la vora | 79.458
|  | 233.7 | 0.4 | 0.85 |  | 79.458
01.49.04.002 | L | P221C-DYZW | m3 | Excavació de rasa de fins a 2 m d'amplària i fins a 2 m de fondària, en terreny compacte, amb pala excavadora i amb les terres deixades a la vora | Excavació de rasa de fins a 2 m d'amplària i fins a 2 m de fondària, en terreny compacte, amb pala excavadora i amb les terres deixades a la vora | 21.25
|  | 25 | 0.85 |  |  | 21.25
01.49.04.003 | L | P2255-DPIR | m3 | Rebliment i piconatge de rasa d'amplària fins a 0,6 m, amb sauló garbellat, en tongades de gruix de més de 25 i fins a 50 cm, utilitzant picó vibrant de combustible | Rebliment i piconatge de rasa d'amplària fins a 0,6 m, amb sauló garbellat, en tongades de gruix de més de 25 i fins a 50 cm, utilitzant picó vibrant de combustible | 51.414
|  | 233.7 | 0.4 | 0.55 |  | 51.414
01.49.04.004 | L | P2255-DPIP | m3 | Rebliment i piconatge de rasa d'amplària més de 0,6 i fins a 1,5 m, amb sauló garbellat, en tongades de gruix de més de 25 i fins a 50 cm, utilitzant picó vibrant de combustible | Rebliment i piconatge de rasa d'amplària més de 0,6 i fins a 1,5 m, amb sauló garbellat, en tongades de gruix de més de 25 i fins a 50 cm, utilitzant picó vibrant de combustible | 13.75
|  | 25 | 0.55 |  |  | 13.75
01.49.04.005 | L | P2255-DPHV | m3 | Rebliment i piconatge de rasa d'amplària fins a 0,6 m, amb material seleccionat de la pròpia excavació, en tongades de gruix de fins a 25 cm, utilitzant picó vibrant de combustible, amb compactació del 95% PM | Rebliment i piconatge de rasa d'amplària fins a 0,6 m, amb material seleccionat de la pròpia excavació, en tongades de gruix de fins a 25 cm, utilitzant picó vibrant de combustible, amb compactació del 95% PM | 28.044
|  | 233.7 | 0.4 | 0.3 |  | 28.044
01.49.04.006 | L | P2255-DPHS | m3 | Rebliment i piconatge de rasa d'amplària més de 0,6 i fins a 1,5 m, amb material seleccionat de la pròpia excavació, en tongades de gruix de fins a 25 cm, utilitzant picó vibrant de combustible, amb compactació del 95% PM | Rebliment i piconatge de rasa d'amplària més de 0,6 i fins a 1,5 m, amb material seleccionat de la pròpia excavació, en tongades de gruix de fins a 25 cm, utilitzant picó vibrant de combustible, amb compactació del 95% PM | 7.5
|  | 25 | 0.3 |  |  | 7.5
| N | Obra | 01 | PresupuestoXARXA_CASCANTIC_PISANTAMARIA
| N | Capítulo | 49 | TRAM 547
| N | Título 3 | 05 | XARXA
01.49.05.001 | L | PF36-DVQU | m | Tub de fosa dúctil de 150 mm de diàmetre nominal, classe de pressió C40 segons la norma UNE-EN 545, amb unió amb unió de campana amb junt automàtic estàndard i anella elastomèrica per a aigua i col·locat al fons de la rasa | Tub de fosa dúctil de 150 mm de diàmetre nominal, classe de pressió C40 segons la norma UNE-EN 545, amb unió amb unió de campana amb junt automàtic estàndard i anella elastomèrica per a aigua i col·locat al fons de la rasa | 233.7
|  | 233.7 |  |  |  | 233.7
01.49.05.002 | L | PFZ0-LPCM | u | Dau d'ancoratge de formigó formigó per armar HA - 25 / B / 20 / XC1 amb una quantitat de ciment de 275 kg/m3 i relació aigua ciment =< 0.6, per a peces especials en conduccions de diàmetre fins 150 mm, inclosa la col·locació d'armadures i el vibratge del formigó | Dau d'ancoratge de formigó formigó per armar HA - 25 / B / 20 / XC1 amb una quantitat de ciment de 275 kg/m3 i relació aigua ciment =< 0.6, per a peces especials en conduccions de diàmetre fins 150 mm, inclosa la col·locació d'armadures i el vibratge del formigó | 17
|  | 17 |  |  |  | 17
01.49.05.003 | L | PDG5-HA2I | m | Banda contínua de plàstic de color de 30 cm d'amplària, col·locada al llarg de la rasa a 20 cm per sobre de la canalització | Banda contínua de plàstic de color de 30 cm d'amplària, col·locada al llarg de la rasa a 20 cm per sobre de la canalització | 233.7
|  | 233.7 |  |  |  | 233.7
01.49.05.004 | L | PN12-DPLC | u | Vàlvula de comporta manual amb brides, de cos curt, de 100 mm de diàmetre nominal, de 16 bar de PN, cos de fosa nodular EN-GJS-500-7 (GGG50) i tapa de fosa nodular EN-GJS-500-7 (GGG50), amb revestiment de resina epoxi (250 micres), comporta de fosa+EPDM i tancament de seient elàstic, eix d'acer inoxidable 1.4021 (AISI 420), amb accionament per volant de fosa, muntada en pericó de canalització soterrada | Vàlvula de comporta manual amb brides, de cos curt, de 100 mm de diàmetre nominal, de 16 bar de PN, cos de fosa nodular EN-GJS-500-7 (GGG50) i tapa de fosa nodular EN-GJS-500-7 (GGG50), amb revestiment de resina epoxi (250 micres), comporta de fosa+EPDM i tancament de seient elàstic, eix d'acer inoxidable 1.4021 (AISI 420), amb accionament per volant de fosa, muntada en pericó de canalització soterrada | 4
|  | 4 |  |  |  | 4
01.49.05.005 | L | PN12-DPLK | u | Vàlvula de comporta manual amb brides, de cos curt, de 150 mm de diàmetre nominal, de 16 bar de PN, cos de fosa nodular EN-GJS-500-7 (GGG50) i tapa de fosa nodular EN-GJS-500-7 (GGG50), amb revestiment de resina epoxi (250 micres), comporta de fosa+EPDM i tancament de seient elàstic, eix d'acer inoxidable 1.4021 (AISI 420), amb accionament per volant de fosa, muntada en pericó de canalització soterrada | Vàlvula de comporta manual amb brides, de cos curt, de 150 mm de diàmetre nominal, de 16 bar de PN, cos de fosa nodular EN-GJS-500-7 (GGG50) i tapa de fosa nodular EN-GJS-500-7 (GGG50), amb revestiment de resina epoxi (250 micres), comporta de fosa+EPDM i tancament de seient elàstic, eix d'acer inoxidable 1.4021 (AISI 420), amb accionament per volant de fosa, muntada en pericó de canalització soterrada | 1
|  | 1 |  |  |  | 1
01.49.05.006 | L | PM23-4BCA | u | Hidrant soterrat amb pericó de registre, amb una sortida de 100 mm de diàmetre, connectat a la xarxa i muntat a l'exterior | Hidrant soterrat amb pericó de registre, amb una sortida de 100 mm de diàmetre, connectat a la xarxa i muntat a l'exterior | 3
|  | 3 |  |  |  | 3
| N | Obra | 01 | PresupuestoXARXA_CASCANTIC_PISANTAMARIA
| N | Capítulo | 49 | TRAM 547
| N | Título 3 | 06 | ESCOMESES
01.49.06.001 | L | ESCOM2-5 | u | Treballs de remodelació d'escomesa de 2 1/2'', inclòs accessoris de llautó, vàlvules de pas, petit material vari de diàmetre adequat, pericó i qualsevol accessori | Treballs de remodelació d'escomesa de 2 1/2'', inclòs accessoris de llautó, vàlvules de pas, petit material vari de diàmetre adequat, pericó i qualsevol accessori | 1
|  | 1 |  |  |  | 1
01.49.06.002 | L | ESCOM2 | u | Treballs de remodelació d'escomesa de 2'', inclòs accessoris de llautó, vàlvules de pas, petit material vari de diàmetre adequat, pericó i qualsevol accessori | Treballs de remodelació d'escomesa de 2'', inclòs accessoris de llautó, vàlvules de pas, petit material vari de diàmetre adequat, pericó i qualsevol accessori | 2
|  | 2 |  |  |  | 2
01.49.06.003 | L | ESCOM075 | u | Treballs de remodelació d'escomesa de 3/4'', inclòs accessoris de llautó, vàlvules de pas, petit material vari de diàmetre adequat, pericó i qualsevol accessori | Treballs de remodelació d'escomesa de 3/4'', inclòs accessoris de llautó, vàlvules de pas, petit material vari de diàmetre adequat, pericó i qualsevol accessori | 7
|  | 7 |  |  |  | 7
| N | Obra | 01 | PresupuestoXARXA_CASCANTIC_PISANTAMARIA
| N | Capítulo | 49 | TRAM 547
| N | Título 3 | 07 | REPOSICIONS
01.49.07.001 | L | P9E1-V6RD | m2 | Paviment de peces de morter de ciment (panot i rigola, ambdós de qualsevol tipus) de 20x20x4 cm, classe 1a, preu superior, sobre suport de 3 cm de morter amb additius, col·locat a truc de maceta amb morter mixt 1:2:10 i beurada de ciment pòrtland | Paviment de peces de morter de ciment (panot i rigola, ambdós de qualsevol tipus) de 20x20x4 cm, classe 1a, preu superior, sobre suport de 3 cm de morter amb additius, col·locat a truc de maceta amb morter mixt 1:2:10 i beurada de ciment pòrtland | 118.48
|  | 233.7 | 0.4 |  |  | 93.48
|  | 25 |  |  |  | 25
01.49.07.002 | L | P931-10RJI | m3 | Base de formigó en massa HM - 20 / B / 20 / X0 amb una quantitat de ciment de 200 kg/m3 i relació aigua ciment =< 0.6, abocat des de camió amb estesa i vibratge manual, amb acabat reglejat, incloent els encofrats laterals i els dels junts de dilatació | Base de formigó en massa HM - 20 / B / 20 / X0 amb una quantitat de ciment de 200 kg/m3 i relació aigua ciment =< 0.6, abocat des de camió amb estesa i vibratge manual, amb acabat reglejat, incloent els encofrats laterals i els dels junts de dilatació | 11.848
|  | 233.7 | 0.4 | 0.1 |  | 9.348
|  | 25 |  | 0.1 |  | 2.5
| N | Obra | 01 | PresupuestoXARXA_CASCANTIC_PISANTAMARIA
| N | Capítulo | 49 | TRAM 547
| N | Título 3 | 08 | GESTIÓ DE RESIDUS DE LA CONSTRUCCIÓ I DEMOLICIÓ
01.49.08.001 | L | P2R2-EU9S | m3 | Classificació a peu d'obra de residus de construcció o demolició en fraccions segons REAL DECRETO 105/2008, amb mitjans manuals | Classificació a peu d'obra de residus de construcció o demolició en fraccions segons REAL DECRETO 105/2008, amb mitjans manuals | 124.404
Esponjament 1,35 segons annex gestió RCD
Panot i base de formigó |  | 233.7 | 0.4 | 0.15 | 1.35 | 18.9297
Panot i base de formigó |  | 25 |  | 0.15 | 1.35 | 5.0625
Excavació |  | 233.7 | 0.4 | 0.85 | 1.35 | 107.2683
Excavació |  | 25 | 0.85 |  | 1.35 | 28.6875
Reblert material pròpia excavació |  | 233.7 | 0.4 | 0.3 | -1 | -28.044
Reblert material pròpia excavació |  | 25 | 0.3 |  | -1 | -7.5
01.49.08.002 | L | P2R4-IZ6G | m3 | Càrrega amb mitjans mecànics i transport de terres contaminades a instal·lació autoritzada de gestió de residus, amb camió de 20 t, amb un recorregut de fins a 20 km | Càrrega amb mitjans mecànics i transport de terres contaminades a instal·lació autoritzada de gestió de residus, amb camió de 20 t, amb un recorregut de fins a 20 km | 100.4118
Esponjament 1,35 segons annex gestió RCD
Excavació |  | 233.7 | 0.4 | 0.85 | 1.35 | 107.2683
Excavació |  | 25 | 0.85 |  | 1.35 | 28.6875
Reblert material pròpia excavació |  | 233.7 | 0.4 | 0.3 | -1 | -28.044
Reblert material pròpia excavació |  | 25 | 0.3 |  | -1 | -7.5
01.49.08.003 | L | P2RA-IQFJ | m3 | Disposició controlada en dipòsit autoritzat inclòs el cànon sobre la deposició controlada dels residus de la construcció, segons la LLEI 8/2008, de residus de terra inerts procedents d'excavació, amb codi 17 05 04 segons la Llista Europea de Residus. Inclòs certificat de gestió de residus. | Disposició controlada en dipòsit autoritzat inclòs el cànon sobre la deposició controlada dels residus de la construcció, segons la LLEI 8/2008, de residus de terra inerts procedents d'excavació, amb codi 17 05 04 segons la Llista Europea de Residus. Inclòs certificat de gestió de residus. | 100.4118
Esponjament 1,35 segons annex gestió RCD
Excavació |  | 233.7 | 0.4 | 0.85 | 1.35 | 107.2683
Excavació |  | 25 | 0.85 |  | 1.35 | 28.6875
Reblert material pròpia excavació |  | 233.7 | 0.4 | 0.3 | -1 | -28.044
Reblert material pròpia excavació |  | 25 | 0.3 |  | -1 | -7.5
01.49.08.004 | L | P2R6-4I5K | m3 | Càrrega amb mitjans mecànics i transport de residus inerts o no especials a instal·lació autoritzada de gestió de residus, amb camió per a transport de 20 t, amb un recorregut de fins a 20 km | Càrrega amb mitjans mecànics i transport de residus inerts o no especials a instal·lació autoritzada de gestió de residus, amb camió per a transport de 20 t, amb un recorregut de fins a 20 km | 23.9922
Esponjament 1,35 segons annex gestió RCD
Panot i base de formigó |  | 233.7 | 0.4 | 0.15 | 1.35 | 18.9297
Panot i base de formigó |  | 25 |  | 0.15 | 1.35 | 5.0625
01.49.08.005 | L | P2RA-IQG3 | m3 | Disposició controlada en dipòsit autoritzat inclòs el cànon sobre la deposició controlada dels residus de la construcció, segons la LLEI 8/2008, de residus barrejats no perillosos procedents de construcció o demolició, amb codi 17 09 04 segons la Llista Europea de Residus. Inclòs certificat de gestió de residus. | Disposició controlada en dipòsit autoritzat inclòs el cànon sobre la deposició controlada dels residus de la construcció, segons la LLEI 8/2008, de residus barrejats no perillosos procedents de construcció o demolició, amb codi 17 09 04 segons la Llista Europea de Residus. Inclòs certificat de gestió de residus. | 23.9922
Esponjament 1,35 segons annex gestió RCD
Panot i base de formigó |  | 233.7 | 0.4 | 0.15 | 1.35 | 18.9297
Panot i base de formigó |  | 25 |  | 0.15 | 1.35 | 5.0625
01.49.08.006 | L | P2R5-Z58K | m3 | Transport de residus especials d'amiant-ciment codi 17 06 01* o d'amiant friable codi 17 06 05*, procedents de la construcció, amb contenidor o sac flexible, a punt establert per Sabemsa pel seu emmagatzematge i posterior gestió, dins de la seva gestió de residus. | Transport de residus especials d'amiant-ciment codi 17 06 01* o d'amiant friable codi 17 06 05*, procedents de la construcció, amb contenidor o sac flexible, a punt establert per Sabemsa pel seu emmagatzematge i posterior gestió, dins de la seva gestió de residus. | 0.5
|  | 0.5 |  |  |  | 0.5
| N | Obra | 01 | PresupuestoXARXA_CASCANTIC_PISANTAMARIA
| N | Capítulo | 50 | SEGURETAT I SALUT
01.50.001 | L | PA001 | PA | Partida alçada a justificar per mesures de seguretat i salut durant l'execució de l'obra civil. | Partida alçada a justificar per mesures de seguretat i salut durant l'execució de l'obra civil. | 1
|  | 1 |  |  |  | 1
01.50.002 | L | PA002 | PA | Partida alçada a justificar per mesures de seguretat i salut durant el muntatge de la instal·lació | Partida alçada a justificar per mesures de seguretat i salut durant el muntatge de la instal·lació | 1
|  | 1 |  |  |  | 1