## T-PRES
|  |  |  | Actuacions CEM Calvet Fase2 P-1 | Actuacions CEM Calvet Fase2 P-1 | Actuacions CEM Calvet Fase2 P-1 | Actuacions CEM Calvet Fase2 P-1
PRESSUPOST
[5 empty] | Preu | Amidament | Import
|  | Obra | 01 | Pressupost25015
|  | Capítol | 00 | CONDICIONS DEL PRESSUPOST
01.00 | 1 | M7000000 | nta | El preu de totes les partides inclou la utilització de tots els mitjans, mà d'obra, maquinària, material, ajuts i altres elements necessaris per deixar la unitat correctament acabada amb el vist i plau de la DF. En particular el preu inclou: - En totes les maquinàries i elements de les diferents instal.lacions inclou les estructures, ancoratges, silentblocs i altres elements necessari per deixar les unitats correctament col.locades. - Passamurs en el pas de les instal.lacions a través de murs i forjats. La justificació de preus i quadre de preus descompostos només tenen valor justificatiu dels preus unitaris adoptats en el projecte i com a orientació per al contractista per tal d'estudiar la seva oferta. Els elements de cada descompost i/o descripció són els mínims a col.locar. El preu de contracte de cada partida inclourà tot allò necessari per executar-la correctament segons memòria, plànols i documentació de projecte i sempre amb el vist i plau de la DF. Es considera que els preus ja inclouen el cost de les despeses indirectes corresponents. Es certificarà l'amidament de l'obra realment executat. Els preus de les partides d'instal.lacions inclouen les ajudes corresponents a realitzar a tots els rams. Els criteris d'amidament de cada partida seran aquells que determini la DF en cada cas. Les mostres presentades son a càrrec de l'adjudicatari. El control de qualitat de la instal·lació realitzada serà a càrrec de l'adjudicatari. El preu ha d'incloure també la generació de l'as-built de la instal·lació realitzada i la legalització dels treballs realitzats si s'escau i així ho determina la D.F. Els treballs han de ser compatibles amb el fucionament del de l'edifici, per tant algunes actuacions s'hauran de dur a terme en horari nocturn o durant el cap de setmana. Totes les actuacions a realitzar que tinguin incidència sobre el desenvolupament normal de l'activitat de l'edifici s'hauran de convenir amb la direcció de la instal·lació i la D.F. Els elements de subjecció de canonades, conductes i qualsevol instal·lació hauran de ser d'un material apte que pugui aguantar l'ambient exterior. Els elements de subjecció hauran de ser d'acer inoxidable 316 L, de material plàstic o bé qualsevol altre material que aguant l'ambient exterior. L'adjudicatari de la obra haurà de donar una garantia d'un any dels equips instal·lats. | 0 | 0 | 0
|  |  |  | TOTAL |  |  | 0
|  | Obra | 01 | Pressupost25015
|  | Capítol | 01 | TREBALLS PREVIS I ENDERROCS
01.01 | 1 | P214I-M701 | m2 | Treballs de desmuntatge i acopi de cel ras registrable i entramat de suport, amb mitjans manuals. Inclou desconnexió i desmuntatge d'instalacions existents afectats. Inclou tots els treballs i materials per a la correcta finalització de la partida. | 3.81 | 60 | 228.6
01.01 | 2 | P21GP-M722 | u | Treballs de desconnexió de xarxa general i d'arrencada d'instal·lació de distribució d'aigua general d'AFS, ACS i recirculació des de les vàlvules generals de cada vestidor fins l'última dutxa de cada vestuari. Inclou retirada de tubs, valvuleria i accessoris afectats, tot seguint les indicacions de la direcció facultativa, amb mitjans manuals i càrrega manual sobre camió o contenidor. Inclosos tots els treballs i materials per a la correcta finalització de la partida. | 1571.08 | 1 | 1571.08
01.01 | 3 | P21GS-M710 | u | Treballs de desconnexió de xarxa general i arrencada de dutxa incloent ruixador, aixeta, canonada i resta d'elements associats. Retirada dels elements, amb mitjans manuals i càrrega manual de runa sobre camió o contenidor. | 10.28 | 63 | 647.64
01.01 | 4 | P2142-M701 | u | Arrencada d'enrajolat amb tall perimetral de rajoles o zona afectada amb disc radial en parament vertical, retirant les rajoles afectades per la retirada de les dutxes existents i/o trencades, eliminant les restes de morter tenint cura de no malmetre les rajoles adjacents, amb mitjans manuals i càrrega manual de runa sobre camió o contenidor. Inclosos tots els treballs i materials per a la correcta finalització de la partida. | 15.87 | 63 | 999.81
|  |  |  | TOTAL |  |  | 3447.13
|  | Obra | 01 | Pressupost25015
|  | Capítol | 02 | FONTANERIA
|  | Titol 3 | 01 | DISTRIBUCIÓ
01.02.01 | 1 | PFC0-4HZO | m | Tub de Polipropilè-copolímer PP-R a pressió de 25x3,5 mm, sèrie S 3.2 segons UNE-EN ISO 15874-2, soldat, amb grau de dificultat mitjà i col·locat superficialment | 9 | 84 | 756
01.02.01 | 2 | PFC0-4HZR | m | Tub de Polipropilè-copolímer PP-R a pressió de 32x4,4 mm, sèrie S 3.2 segons UNE-EN ISO 15874-2, soldat, amb grau de dificultat mitjà i col·locat superficialment | 12.28 | 43 | 528.04
01.02.01 | 3 | PFC0-4HZU | m | Tub de Polipropilè-copolímer PP-R a pressió de 40x5,5 mm, sèrie S 3.2 segons UNE-EN ISO 15874-2, soldat, amb grau de dificultat mitjà i col·locat superficialment | 17 | 39 | 663
01.02.01 | 4 | PFC0-4HZX | m | Tub de Polipropilè-copolímer PP-R a pressió de 50x6,9 mm, sèrie S 3.2 segons UNE-EN ISO 15874-2, soldat, amb grau de dificultat mitjà i col·locat superficialment | 23.31 | 21 | 489.51
01.02.01 | 5 | PFC0-4I00 | m | Tub de Polipropilè-copolímer PP-R a pressió de 63x8,6 mm, sèrie S 3.2 segons UNE-EN ISO 15874-2, soldat, amb grau de dificultat mitjà i col·locat superficialment | 29.1 | 10 | 291
01.02.01 | 6 | PF91-M701 | m | Tub de polipropilè copolímer random PP-RCT RA 7050, Clase 2 de diàmetre 20 mm, resistent a la degradació oxidativa per hipoclorit sòdic, amb temperatures de fins a 95°C , compost amb fibra de vidre (1/4) PP-RCT / (2/4) PP-RCT+FV / (1/4) PP-RCT SDR7,3, connectat a pressió i col·locat superficialment. Model NIRON PREMIUM CLIMA BETA SDR7,3/Serie 3,2 marca ITALSAN o equivalent. | 8.84 | 298 | 2634.32
01.02.01 | 7 | PF91-M702 | m | Tub de polipropilè copolímer random PP-RCT RA 7050, Clase 2 de diàmetre 25 mm, resistent a la degradació oxidativa per hipoclorit sòdic, amb temperatures de fins a 95°C , compost amb fibra de vidre (1/4) PP-RCT / (2/4) PP-RCT+FV / (1/4) PP-RCT SDR7,3, connectat a pressió i col·locat superficialment. Model NIRON PREMIUM CLIMA BETA SDR7,3/Serie 3,2 marca ITALSAN o equivalent. | 10.32 | 35 | 361.2
01.02.01 | 8 | PF91-M703 | m | Tub de polipropilè copolímer random PP-RCT RA 7050, Clase 2 de diàmetre 20 mm, resistent a la degradació oxidativa per hipoclorit sòdic, amb temperatures de fins a 95°C , compost amb fibra de vidre (1/4) PP-RCT / (2/4) PP-RCT+FV / (1/4) PP-RCT SDR7,3, connectat a pressió i col·locat superficialment. Model NIRON PREMIUM CLIMA BETA SDR7,3/Serie 3,2 marca ITALSAN o equivalent. | 13.88 | 39 | 541.32
01.02.01 | 9 | PF91-M704 | m | Tub de polipropilè copolímer random PP-RCT RA 7050, Clase 2 de diàmetre 40 mm, resistent a la degradació oxidativa per hipoclorit sòdic, amb temperatures de fins a 95°C , compost amb fibra de vidre (1/4) PP-RCT / (2/4) PP-RCT+FV / (1/4) PP-RCT SDR7,3, connectat a pressió i col·locat superficialment. Model NIRON PREMIUM CLIMA BETA SDR7,3/Serie 3,2 marca ITALSAN o equivalent. | 19.96 | 14 | 279.44
01.02.01 | 10 | PF91-M705 | m | Tub de polipropilè copolímer random PP-RCT RA 7050, Clase 2 de diàmetre 50 mm, resistent a la degradació oxidativa per hipoclorit sòdic, amb temperatures de fins a 95°C , compost amb fibra de vidre (1/4) PP-RCT / (2/4) PP-RCT+FV / (1/4) PP-RCT SDR7,3, connectat a pressió i col·locat superficialment. Model NIRON PREMIUM CLIMA BETA SDR7,3/Serie 3,2 marca ITALSAN o equivalent. | 26.32 | 8 | 210.56
01.02.01 | 11 | PFQ0-3LUC | m | Aïllament tèrmic d'escuma elastomèrica per a canonades que transporten fluids a temperatura entre -50°C i 150°C, per a tub de diàmetre exterior 28 mm, de 13 mm de gruix, classe de reacció al foc BL-s2, d0 segons norma UNE-EN 13501-1, sense HCFC-CFC, factor de resistència a la difusió del vapor d'aigua >= 7000 1, col·locat superficialment amb grau de dificultat mitjà | 15.46 | 84 | 1298.64
01.02.01 | 12 | PFQ0-3LUD | m | Aïllament tèrmic d'escuma elastomèrica per a canonades que transporten fluids a temperatura entre -50°C i 150°C, per a tub de diàmetre exterior 35 mm, de 13 mm de gruix, classe de reacció al foc BL-s2, d0 segons norma UNE-EN 13501-1, sense HCFC-CFC, factor de resistència a la difusió del vapor d'aigua >= 7000 1, col·locat superficialment amb grau de dificultat mitjà | 17.81 | 43 | 765.83
01.02.01 | 13 | PFQ0-3LUE | m | Aïllament tèrmic d'escuma elastomèrica per a canonades que transporten fluids a temperatura entre -50°C i 150°C, per a tub de diàmetre exterior 42 mm, de 13 mm de gruix, classe de reacció al foc BL-s2, d0 segons norma UNE-EN 13501-1, sense HCFC-CFC, factor de resistència a la difusió del vapor d'aigua >= 7000 1, col·locat superficialment amb grau de dificultat mitjà | 18.96 | 39 | 739.44
01.02.01 | 14 | PFQ0-3LUG | m | Aïllament tèrmic d'escuma elastomèrica per a canonades que transporten fluids a temperatura entre -50°C i 150°C, per a tub de diàmetre exterior 54 mm, de 13 mm de gruix, classe de reacció al foc BL-s2, d0 segons norma UNE-EN 13501-1, sense HCFC-CFC, factor de resistència a la difusió del vapor d'aigua >= 7000 1, col·locat superficialment amb grau de dificultat mitjà | 22.33 | 21 | 468.93
01.02.01 | 15 | PFQ0-3LNY | m | Aïllament tèrmic d'escuma elastomèrica per a canonades que transporten fluids a temperatura entre -50°C i 105°C, per a tub de diàmetre exterior 64 mm, de 13 mm de gruix, classe de reacció al foc BL-s2, d0 segons norma UNE-EN 13501-1, factor de resistència a la difusió del vapor d'aigua >= 7000 1, col·locat superficialment amb grau de dificultat mitjà | 17.56 | 10 | 175.6
01.02.01 | 16 | PFQ0-3LVY | m | Aïllament tèrmic d'escuma elastomèrica per a canonades que transporten fluids a temperatura entre -50°C i 150°C, per a tub de diàmetre exterior 22 mm, de 40 mm de gruix, classe de reacció al foc BL-s2, d0 segons norma UNE-EN 13501-1, sense HCFC-CFC, factor de resistència a la difusió del vapor d'aigua >= 7000 1, col·locat superficialment amb grau de dificultat mitjà | 44.39 | 298 | 13228.22
01.02.01 | 17 | PFQ0-3LVZ | m | Aïllament tèrmic d'escuma elastomèrica per a canonades que transporten fluids a temperatura entre -50°C i 150°C, per a tub de diàmetre exterior 28 mm, de 40 mm de gruix, classe de reacció al foc BL-s2, d0 segons norma UNE-EN 13501-1, sense HCFC-CFC, factor de resistència a la difusió del vapor d'aigua >= 7000 1, col·locat superficialment amb grau de dificultat mitjà | 47.57 | 35 | 1664.95
01.02.01 | 18 | PFQ0-3LW0 | m | Aïllament tèrmic d'escuma elastomèrica per a canonades que transporten fluids a temperatura entre -50°C i 150°C, per a tub de diàmetre exterior 35 mm, de 40 mm de gruix, classe de reacció al foc BL-s2, d0 segons norma UNE-EN 13501-1, sense HCFC-CFC, factor de resistència a la difusió del vapor d'aigua >= 7000 1, col·locat superficialment amb grau de dificultat mitjà | 52.42 | 39 | 2044.38
01.02.01 | 19 | PFQ0-3LW1 | m | Aïllament tèrmic d'escuma elastomèrica per a canonades que transporten fluids a temperatura entre -50°C i 150°C, per a tub de diàmetre exterior 42 mm, de 40 mm de gruix, classe de reacció al foc BL-s2, d0 segons norma UNE-EN 13501-1, sense HCFC-CFC, factor de resistència a la difusió del vapor d'aigua >= 7000 1, col·locat superficialment amb grau de dificultat mitjà | 56.86 | 14 | 796.04
01.02.01 | 20 | PFQ0-3LW3 | m | Aïllament tèrmic d'escuma elastomèrica per a canonades que transporten fluids a temperatura entre -50°C i 150°C, per a tub de diàmetre exterior 54 mm, de 40 mm de gruix, classe de reacció al foc BL-s2, d0 segons norma UNE-EN 13501-1, sense HCFC-CFC, factor de resistència a la difusió del vapor d'aigua >= 7000 1, col·locat superficialment amb grau de dificultat mitjà | 69.29 | 8 | 554.32
01.02.01 | 21 | PF41-M701 | m | Tub d'acer inoxidable 1.4404 (AISI 316L) amb soldadura longitudinal, de 25 mm de diàmetre exterior i de 2 mm de gruix de paret segons UNE-EN 10217-7, unió a compressió, amb grau de dificultat mitjà i col·locat superficialment | 21.92 | 226.8 | 4971.46
|  |  |  | TOTAL |  |  | 33462.2
|  | Obra | 01 | Pressupost25015
|  | Capítol | 02 | FONTANERIA
|  | Titol 3 | 02 | SANITARIS
01.02.02 | 1 | PJ1Z-M702 | u | Subministrament i col·locació de conjunt de dutxa amb aixeta mescladora termostàtica per instal·lació vista de llautó cromat amb entrada i sortida de 3/4´´ amb vàlvula antiretorn i vàlvula de buidat contra legionel·la incorporades. Inclou regulador automàtic de cabal, limitador de temperatura a 40 ºC en posició de màxima obertura i ruixador antivandàlic en llautó cromat i polsador en poliacetat negre i braç de paret metàl·lic per suportar el ruixador, acabat en crom. Inclosos tots els treballs i materials auxiliars per a l'acabament de la partida. Acabat segons direcció facultativa. Inclosos tots els treballs i materials auxiliars per a l'acabament de la partida. Acabat segons direcció facultativa. Model ALPA 80 marca PRESTO o equivalent, referència 98921. | 442.91 | 60 | 26574.6
01.02.02 | 2 | PJ1Z-M701 | u | Subministrament i col·locació de dutxa de telèfon d'aspersió fixa, roscada a tub flexible, sintètica, preu mitjà. Inclou suport fix cromat i tub flexible de 1,5m amb l'acabat cromat. Inclosos tots els treballs i materials auxiliars per a l'acabament de la partida. Acabat segons direcció facultativa. Model TEMPESTA COSMOPOLITAN 100 de la marca GROHE o equivalent. | 51.11 | 3 | 153.33
01.02.02 | 3 | PJ1Z-M703 | u | Subministrament i col·locació de ruixador per dutxa anticalcària de tipus pluja de 200mm de diàmetre i 10mm de gruix. Inclosos tots els treballs i materials auxiliars per a l'acabament de la partida. Acabat segons direcció facultativa. Referència 29963212 de la marca TRES o equivalent. | 75.66 | 3 | 226.98
01.02.02 | 4 | PJ2Z2-M701 | u | Subministrament i col·locació de braç de paret metal·lic per suportar el ruixador, longitud de 300mm, acabat en crom. Inclosos tots els treballs i materials auxiliars per a l'acabament de la partida. Acabat segons direcció facultativa. Referència 13462101 de la marca TRES o equivalent. | 78.54 | 3 | 235.62
01.02.02 | 5 | PJ216-M701 | u | Subministrament i col·locació de mesclador amb monocomandament i inversor ceràmic de 3 vies encastat, acabat cromat, amb placa circular de 158mm de diàmetre i cabal de sortida de 27l/min , col·locat. Inclosos tots els treballs i materials auxiliars per a l'acabament de la partida. Acabat segons direcció facultativa. Model ESSENCE de la marca GROHE o equivalent. | 308.61 | 3 | 925.83
01.02.02 | 6 | PJ41-M701 | u | Subministrament i col·locació de barra mural per a bany adaptat, a dos parets amb quatre punts de recolzament, amb embellidors, d'acer galvanitzat i acabat en vinil, de 660 mm de llargària i 32 mm de D, col·locat amb fixacions mecàniques. Inclosos tots els treballs i materials per a la correcta finalització de la partida. Model G01JBS06W1, marca Mediclinics o equivalent | 246.75 | 3 | 740.25
|  |  |  | TOTAL |  |  | 28856.61
|  | Obra | 01 | Pressupost25015
|  | Capítol | 02 | FONTANERIA
|  | Titol 3 | 03 | VALVULERIA
01.02.03 | 1 | PN38-EC5P | u | Vàlvula de bola manual amb rosca, de dues peces amb pas total, de bronze, de diàmetre nominal 1/2, de 16 bar de PN i preu alt, muntada superficialment | 33.15 | 28 | 928.2
01.02.03 | 2 | PN38-EC7H | u | Vàlvula de bola manual amb rosca, de dues peces amb pas total, de bronze, de diàmetre nominal 3/4, de 16 bar de PN i preu alt, muntada superficialment | 40.18 | 140 | 5625.2
01.02.03 | 3 | PN38-EC5U | u | Vàlvula de bola manual amb rosca, de dues peces amb pas total, de bronze, de diàmetre nominal 1, de 16 bar de PN i preu alt, muntada superficialment | 55.75 | 9 | 501.75
01.02.03 | 4 | PN38-EC61 | u | Vàlvula de bola manual amb rosca, de dues peces amb pas total, de bronze, de diàmetre nominal 1´´1/4, de 16 bar de PN i preu alt, muntada superficialment | 75.22 | 10 | 752.2
01.02.03 | 5 | PN38-EC67 | u | Vàlvula de bola manual amb rosca, de dues peces amb pas total, de bronze, de diàmetre nominal 1´´1/2, de 16 bar de PN i preu alt, muntada superficialment | 99.48 | 10 | 994.8
01.02.03 | 6 | PN38-EC7O | u | Vàlvula de bola manual amb rosca, de dues peces amb pas total, de bronze, de diàmetre nominal 2, de 16 bar de PN i preu alt, muntada superficialment | 149.85 | 4 | 599.4
01.02.03 | 7 | PN85-4IR2 | u | Vàlvula de retenció de clapeta, amb rosca, d'1/2´´ de diàmetre nominal, de 16 bar de pressió nominal, cos de llautó, clapeta de llautó i tancament de seient elàstic, muntada superficialment | 23.06 | 11 | 253.66
01.02.03 | 8 | PN85-4IR3 | u | Vàlvula de retenció de clapeta, amb rosca, de 3/4´´ de diàmetre nominal, de 16 bar de pressió nominal, cos de llautó, clapeta de llautó i tancament de seient elàstic, muntada superficialment | 25.16 | 5 | 125.8
01.02.03 | 9 | PN85-4IR4 | u | Vàlvula de retenció de clapeta, amb rosca, de 1´´ de diàmetre nominal, de 16 bar de pressió nominal, cos de llautó, clapeta de llautó i tancament de seient elàstic, muntada superficialment | 30.53 | 5 | 152.65
01.02.03 | 10 | PN85-HEAB | u | Vàlvula de retenció de clapeta, amb rosca, de 1´´1/4 de diàmetre nominal, de 16 bar de pressió nominal, cos de llautó, clapeta de llautó i tancament de seient elàstic, muntada superficialment | 41.97 | 5 | 209.85
01.02.03 | 11 | PN85-HJNB | u | Vàlvula de retenció de clapeta, amb rosca, de 1´´1/2 de diàmetre nominal, de 16 bar de pressió nominal, cos de llautó, clapeta de llautó i tancament de seient elàstic, muntada superficialment | 50.6 | 5 | 253
01.02.03 | 12 | PN85-HFYU | u | Vàlvula de retenció de clapeta, amb rosca, de 2´´ de diàmetre nominal, de 16 bar de pressió nominal, cos de llautó, clapeta de llautó i tancament de seient elàstic, muntada superficialment | 71.07 | 2 | 142.14
|  |  |  | TOTAL |  |  | 10538.65
|  | Obra | 01 | Pressupost25015
|  | Capítol | 03 | ACABATS I ALTRES
01.03 | 1 | P89H-M722 | u | Treballs puntuals de pintat de parament vertical interior de ciment de zones afectades, amb pintura plàstica negra mate, apte per espais humits, amb acabat llis, amb una capa de fons diluïda i dues d'acabat segons estat actual. | 630.58 | 1 | 630.58
01.03 | 2 | P822-M701 | u | Enrajolat puntual i reparació d'imperfectes del revestiment vertical dels vestidors per la retirada de les dutxes existents amb rajola de ceràmica premsada esmaltada brillant de dimensions i característiques equivalents a les existents, col·locada amb morter de ciment cola flexible C2 i rejuntat amb beurada CG2 (UNE-EN 13888). Inclosos tots els treballs i materials per a la correcta finalització de la partida. | 30.42 | 63 | 1916.46
01.03 | 3 | P881-M724 | u | Treballs de reparació, acabats, pintat i neteja general d'elements d'obra, tancaments i d'instal·lacions existents malmesos durant els treballs realitzats segons l'estat anterior d'inici de les obres. Inclosos tots els treballs i materials per a la correcta finalització de la partida. | 434.85 | 1 | 434.85
01.03 | 4 | P822-M702 | m2 | Recol·locació de fals sostre registrable, entramats de suport i instal·lacions afectades per la retirada de les canonades i valvuleria. Inclou reconnexionat i posada en funcionament de les instal·lacions afectades. Inclosos tots els treballs i materials per a la correcta finalització de la partida. | 10.57 | 60 | 634.2
01.03 | 5 | PEV4-M703 | u | Treballs d'emplenat i posada en funcionament dels vestidors un cop finalitzats els treballs d'instal·lació, connexionat i amb les instal·lacions en les condicions necessàries per la verificació del correcte funcionament de la instal·lació. Entrega de documentació final d'obra i formació de personal de manteniment. | 314.41 | 1 | 314.41
|  |  |  | TOTAL |  |  | 3930.5
|  | Obra | 01 | Pressupost25015
|  | Capítol | 04 | GESTIÓ DE RESIDUS
01.04 | 1 | P2R6-4I6E | m3 | Càrrega amb mitjans manuals i transport de residus inerts o no especials a instal·lació autoritzada de gestió de residus, amb contenidor de 5 m3 de capacitat | 59.19 | 8 | 473.52
01.04 | 2 | P2RA-EU5X | m3 | Disposició controlada en dipòsit autoritzat inclòs el cànon sobre la deposició controlada dels residus de la construcció, segons la LLEI 8/2008, de residus barrejats no perillosos amb una densitat 0,43 t/m3, procedents de construcció o demolició, amb codi 17 09 04 segons la Llista Europea de Residus | 97.67 | 8 | 781.36
|  |  |  | TOTAL |  |  | 1254.88
|  | Obra | 01 | Pressupost25015
|  | Capítol | 05 | CONTROL DE QUALITAT
01.05 | 1 | XPAJM7CQ | PA | Partida alçada a justificar per al control de qualitat de l'obra, incloent-hi recepció de materials, execució i proves de funcionament de les instal·lacions segons REBT, RITE, resta de normativa i documentació presentada, tot seguint les indicacions de la direcció facultativa. | 475 | 1 | 475
|  |  |  | TOTAL |  |  | 475
|  | Obra | 01 | Pressupost25015
|  | Capítol | 06 | SEGURETAT I SALUT
|  | Titol 3 | 01 | SENYALITZACIÓ I CARTELLS
01.06.01 | 1 | PBBA-EOJF | u | Senyal indicativa d'informació de salvament o socors, normalitzada amb pictograma blanc sobre fons verd, de forma rectangular o quadrada, costat major 60 cm, per ser vista fins 25 m de distància, fixada i amb el desmuntatge inclòs | 49.23 | 2 | 98.46
01.06.01 | 2 | PBBL-56GK | u | Placa de senyalització de seguretat laboral, de planxa d'acer llisa serigrafiada, de 40x33 cm, fixada mecànicament i amb el desmuntatge inclòs | 25.15 | 2 | 50.3
01.06.01 | 3 | P6AC-D7DZ | m | Tanca mòbil, de 2 m d'alçària, d'acer galvanitzat, amb malla electrosoldada de 90x150 mm i de 4.5 i 3,5 mm de D, bastidor de 3.5x2 m de tub de 40 mm de D, fixat a peus prefabricats de formigó, i amb el desmuntatge inclòs | 4.22 | 10 | 42.2
|  |  |  | TOTAL |  |  | 190.96
|  | Obra | 01 | Pressupost25015
|  | Capítol | 06 | SEGURETAT I SALUT
|  | Titol 3 | 02 | EQUIPS DE PROTECCIÓ INDIVIDUALS (EPI's)
01.06.02 | 1 | P1477-65LG | u | Casc de seguretat per a ús normal, contra cops, de polietilè amb un pes màxim de 400 g, homologat segons UNE-EN 812 | 9.94 | 3 | 29.82
01.06.02 | 2 | P147Z-FITH | u | Ulleres de seguretat antiimpactes estàndard, amb muntura universal, amb visor transparent i tractament contra l'entelament, homologades segons UNE-EN 167, UNE-EN 168 | 11.1 | 3 | 33.3
01.06.02 | 3 | P147P-EPWV | u | Protector auditiu tipus orellera acoplable a casc industrial de seguretat, homologat segons UNE-EN 352-8, UNE-EN 397/A1, UNE-EN 458 | 23.29 | 3 | 69.87
01.06.02 | 4 | P147N-EPX1 | u | Mascareta de protecció respiratòria #, homologada segons UNE-EN 140 | 2.35 | 3 | 7.05
01.06.02 | 5 | P147L-EQDC | u | Parella de guants de tacte per a ús general, amb palmell i dors de la mà de pell flexible, dit índex sense costura exterior, i subjecció elàstica al canell | 2.21 | 3 | 6.63
01.06.02 | 6 | P1474-65MY | u | Parella de botes baixes de seguretat industrial per a treballs de construcció en general, resistents a la humitat, de pell rectificada, amb turmellera encoixinada, amb puntera metàl·lica, sola antilliscant, falca amortidora d'impactes al taló i sense plantilla metàl·lica, homologades segons UNE-EN ISO 20344, UNE-EN ISO 20345, UNE-EN ISO 20346, UNE-EN ISO 20347 | 28.38 | 3 | 85.14
01.06.02 | 7 | P147H-65NO | u | Faixa de protecció dorslumbar | 35.55 | 3 | 106.65
01.06.02 | 8 | P148D-EQEQ | u | Samarreta de treball de cotó | 4.19 | 3 | 12.57
01.06.02 | 9 | P148B-EQEK | u | Pantalons de treball per a construcció, de polièster i cotó (65%-35%), color beix, trama 240, amb butxaques interiors, homologats segons UNE-EN 340 | 12.72 | 3 | 38.16
01.06.02 | 10 | P1487-EQE0 | u | Granota de treball, de polièster i cotó, amb butxaques exteriors | 18.54 | 3 | 55.62
|  |  |  | TOTAL |  |  | 444.81
|  | Obra | 01 | Pressupost25015
|  | Capítol | 06 | SEGURETAT I SALUT
|  | Titol 3 | 03 | MEDICINA PREVENTIVA I PRIMERS AUXILIS
01.06.03 | 1 | PQU3-0234 | u | Farmaciola d'armari, amb el contingut establert a l'ordenança general de seguretat i salut en el treball | 165.13 | 1 | 165.13
|  |  |  | TOTAL |  |  | 165.13
|  |  |  | IMPORT TOTAL DEL PRESSUPOST PEM: |  |  | 82765.87

## T-APU
Actuacions CEM Calvet Fase2 P-1 | Actuacions CEM Calvet Fase2 P-1 | Actuacions CEM Calvet Fase2 P-1 | Actuacions CEM Calvet Fase2 P-1 | Actuacions CEM Calvet Fase2 P-1 | Actuacions CEM Calvet Fase2 P-1 | Actuacions CEM Calvet Fase2 P-1 | Actuacions CEM Calvet Fase2 P-1 | Actuacions CEM Calvet Fase2 P-1 | Actuacions CEM Calvet Fase2 P-1 | Actuacions CEM Calvet Fase2 P-1
Justificació d'elements | Justificació d'elements | Justificació d'elements | Justificació d'elements | Justificació d'elements | Justificació d'elements | Justificació d'elements | Justificació d'elements | Justificació d'elements | Justificació d'elements | Justificació d'elements
Nº | Codi | U.A. | Descripció | [6 empty] | Preu | Descripció curta
Partida d'obra
P-1 | M7000000 | nta | El preu de totes les partides inclou la utilització de tots els mitjans, mà d'obra, maquinària, material, ajuts i altres elements necessaris per deixar la unitat correctament acabada amb el vist i plau de la DF. En particular el preu inclou: - En totes les maquinàries i elements de les diferents instal.lacions inclou les estructures, ancoratges, silentblocs i altres elements necessari per deixar les unitats correctament col.locades. - Passamurs en el pas de les instal.lacions a través de murs i forjats. La justificació de preus i quadre de preus descompostos només tenen valor justificatiu dels preus unitaris adoptats en el projecte i com a orientació per al contractista per tal d'estudiar la seva oferta. Els elements de cada descompost i/o descripció són els mínims a col.locar. El preu de contracte de cada partida inclourà tot allò necessari per executar-la correctament segons memòria, plànols i documentació de projecte i sempre amb el vist i plau de la DF. Es considera que els preus ja inclouen el cost de les despeses indirectes corresponents. Es certificarà l'amidament de l'obra realment executat. Els preus de les partides d'instal.lacions inclouen les ajudes corresponents a realitzar a tots els rams. Els criteris d'amidament de cada partida seran aquells que determini la DF en cada cas. Les mostres presentades son a càrrec de l'adjudicatari. El control de qualitat de la instal·lació realitzada serà a càrrec de l'adjudicatari. El preu ha d'incloure també la generació de l'as-built de la instal·lació realitzada i la legalització dels treballs realitzats si s'escau i així ho determina la D.F. Els treballs han de ser compatibles amb el fucionament del de l'edifici, per tant algunes actuacions s'hauran de dur a terme en horari nocturn o durant el cap de setmana. Totes les actuacions a realitzar que tinguin incidència sobre el desenvolupament normal de l'activitat de l'edifici s'hauran de convenir amb la direcció de la instal·lació i la D.F. Els elements de subjecció de canonades, conductes i qualsevol instal·lació hauran de ser d'un material apte que pugui aguantar l'ambient exterior. Els elements de subjecció hauran de ser d'acer inoxidable 316 L, de material plàstic o bé qualsevol altre material que aguant l'ambient exterior. L'adjudicatari de la obra haurà de donar una garantia d'un any dels equips instal·lats. |  |  |  | Rend.: | 1 |  | 0 | Condicions del pressupost
Altres
| BZ00N001 | U | Condicions del pressupost | 1 |  | x | 0 | = | 0
|  |  | Subtotal altres | [6 empty] | 0
|  |  | Cost directe | [6 empty] | 0
|  |  | Despeses indirectes |  |  |  | 10 | % |  | 0
|  |  | Total | [6 empty] | 0
P-2 | P1474-65MY | u | Parella de botes baixes de seguretat industrial per a treballs de construcció en general, resistents a la humitat, de pell rectificada, amb turmellera encoixinada, amb puntera metàl·lica, sola antilliscant, falca amortidora d'impactes al taló i sense plantilla metàl·lica, homologades segons UNE-EN ISO 20344, UNE-EN ISO 20345, UNE-EN ISO 20346, UNE-EN ISO 20347 |  |  |  | Rend.: | 1 |  | 28.38 | Parella botesbaixes,seguretat industrial,p/treballs construcció,resist.humit.,pell rectif.,punt.metà
Material
| B1474-0XL0 | u | Parella de botes baixes de seguretat industrial per a treballs de construcció en general, resistents a la humitat, de pell rectificada, amb turmellera encoixinada, amb puntera metàl·lica, sola antilliscant, falca amortidora d'impactes al taló i sense plantilla metàl·lica, homologades segons UNE-EN ISO 20344, UNE-EN ISO 20345, UNE-EN ISO 20346, UNE-EN ISO 20347 | 1 |  | x | 25.8 | = | 25.8
|  |  | Subtotal material | [6 empty] | 25.8
|  |  | Cost directe | [6 empty] | 25.8
|  |  | Despeses indirectes |  |  |  | 10 | % |  | 2.58
|  |  | Total | [6 empty] | 28.38
P-3 | P1477-65LG | u | Casc de seguretat per a ús normal, contra cops, de polietilè amb un pes màxim de 400 g, homologat segons UNE-EN 812 |  |  |  | Rend.: | 1 |  | 9.94 | Casc seguretat,p/ús normal,contra cops,PE,pmàxim de 400 g
Material
| B1477-07TR | u | Casc de seguretat per a ús normal, contra cops, de polietilè amb un pes màxim de 400 g, homologat segons UNE-EN 812 | 1 |  | x | 9.04 | = | 9.04
|  |  | Subtotal material | [6 empty] | 9.04
|  |  | Cost directe | [6 empty] | 9.04
|  |  | Despeses indirectes |  |  |  | 10 | % |  | 0.904
|  |  | Total | [6 empty] | 9.944
P-4 | P147H-65NO | u | Faixa de protecció dorslumbar |  |  |  | Rend.: | 1 |  | 35.55 | Faixa prot.dorslumbar
Material
| B147H-19PA | u | Faixa de protecció dorslumbar | 1 |  | x | 32.32 | = | 32.32
|  |  | Subtotal material | [6 empty] | 32.32
|  |  | Cost directe | [6 empty] | 32.32
|  |  | Despeses indirectes |  |  |  | 10 | % |  | 3.232
|  |  | Total | [6 empty] | 35.552
P-5 | P147L-EQDC | u | Parella de guants de tacte per a ús general, amb palmell i dors de la mà de pell flexible, dit índex sense costura exterior, i subjecció elàstica al canell |  |  |  | Rend.: | 1 |  | 2.21 | Guants tacte,pell flexible,subj.canell
Material
| B147J-0XKH | u | Parella de guants de tacte per a ús general, amb palmell i dors de la mà de pell flexible, dit índex sense costura exterior i subjecció elàstica al canell | 1 |  | x | 2.01 | = | 2.01
|  |  | Subtotal material | [6 empty] | 2.01
|  |  | Cost directe | [6 empty] | 2.01
|  |  | Despeses indirectes |  |  |  | 10 | % |  | 0.201
|  |  | Total | [6 empty] | 2.211
P-6 | P147N-EPX1 | u | Mascareta de protecció respiratòria #, homologada segons UNE-EN 140 |  |  |  | Rend.: | 1 |  | 2.35 | Mascareta,protecció respiratòria
Material
| B147N-0XK6 | u | Mascareta de protecció respiratòria #, homologada segons UNE-EN 140 | 1 |  | x | 2.14 | = | 2.14
|  |  | Subtotal material | [6 empty] | 2.14
|  |  | Cost directe | [6 empty] | 2.14
|  |  | Despeses indirectes |  |  |  | 10 | % |  | 0.214
|  |  | Total | [6 empty] | 2.354
P-7 | P147P-EPWV | u | Protector auditiu tipus orellera acoplable a casc industrial de seguretat, homologat segons UNE-EN 352-8, UNE-EN 397/A1, UNE-EN 458 |  |  |  | Rend.: | 1 |  | 23.29 | Protector tipus orellera,acoplable casc seguretat
Material
| B147P-19OE | u | Protector auditiu tipus orellera acoplable a casc industrial de seguretat, homologat segons UNE-EN 352-8, UNE-EN 397/A1, UNE-EN 458 | 1 |  | x | 21.17 | = | 21.17
|  |  | Subtotal material | [6 empty] | 21.17
|  |  | Cost directe | [6 empty] | 21.17
|  |  | Despeses indirectes |  |  |  | 10 | % |  | 2.117
|  |  | Total | [6 empty] | 23.287
P-8 | P147Z-FITH | u | Ulleres de seguretat antiimpactes estàndard, amb muntura universal, amb visor transparent i tractament contra l'entelament, homologades segons UNE-EN 167, UNE-EN 168 |  |  |  | Rend.: | 1 |  | 11.1 | Ulleres antiimp.st.,muntura univ.,visor transp.c/entelam.
Material
| B147Z-0XI6 | u | Ulleres de seguretat antiimpactes estàndard, amb muntura universal, amb visor transparent i tractament contra l'entelament, homologades segons UNE-EN 167, UNE-EN 168 | 1 |  | x | 10.09 | = | 10.09
|  |  | Subtotal material | [6 empty] | 10.09
|  |  | Cost directe | [6 empty] | 10.09
|  |  | Despeses indirectes |  |  |  | 10 | % |  | 1.009
|  |  | Total | [6 empty] | 11.099
P-9 | P1487-EQE0 | u | Granota de treball, de polièster i cotó, amb butxaques exteriors |  |  |  | Rend.: | 1 |  | 18.54 | Granota treball,polièst./cotó,butxa.ext.
Material
| B1487-0XM5 | u | Granota de treball, de polièster i cotó, amb butxaques exteriors | 1 |  | x | 16.85 | = | 16.85
|  |  | Subtotal material | [6 empty] | 16.85
|  |  | Cost directe | [6 empty] | 16.85
|  |  | Despeses indirectes |  |  |  | 10 | % |  | 1.685
|  |  | Total | [6 empty] | 18.535
P-10 | P148B-EQEK | u | Pantalons de treball per a construcció, de polièster i cotó (65%-35%), color beix, trama 240, amb butxaques interiors, homologats segons UNE-EN 340 |  |  |  | Rend.: | 1 |  | 12.72 | Pantalons treb.p/constr.,polièst./cotó (65%-35%),beix,trama 240,butxa.int.
Material
| B148B-0XLS | u | Pantalons de treball per a construcció, de polièster i cotó (65%-35%), color beix, trama 240, amb butxaques interiors, homologats segons UNE-EN 340 | 1 |  | x | 11.56 | = | 11.56
|  |  | Subtotal material | [6 empty] | 11.56
|  |  | Cost directe | [6 empty] | 11.56
|  |  | Despeses indirectes |  |  |  | 10 | % |  | 1.156
|  |  | Total | [6 empty] | 12.716
P-11 | P148D-EQEQ | u | Samarreta de treball de cotó |  |  |  | Rend.: | 1 |  | 4.19 | Samarretatreb.d/cotó
Material
| B148D-0XLQ | u | Samarreta de treball de cotó | 1 |  | x | 3.81 | = | 3.81
|  |  | Subtotal material | [6 empty] | 3.81
|  |  | Cost directe | [6 empty] | 3.81
|  |  | Despeses indirectes |  |  |  | 10 | % |  | 0.381
|  |  | Total | [6 empty] | 4.191
P-12 | P2142-M701 | u | Arrencada d'enrajolat amb tall perimetral de rajoles o zona afectada amb disc radial en parament vertical, retirant les rajoles afectades per la retirada de les dutxes existents i/o trencades, eliminant les restes de morter tenint cura de no malmetre les rajoles adjacents, amb mitjans manuals i càrrega manual de runa sobre camió o contenidor. Inclosos tots els treballs i materials per a la correcta finalització de la partida. |  |  |  | Rend.: | 1 |  | 15.87 | Arrencada enrajolat puntual,param.vert.,m.man.,càrrega manual
Mà d'obra
| A0D-0007 | h | Manobre | 0.5 | /R | x | 28.42 | = | 14.21
|  |  | Subtotal mà d'obra | [6 empty] | 14.21
|  |  | Despeses auxiliars |  |  |  | 1.5 | % | 0.21315
|  |  | Cost directe | [6 empty] | 14.4232
|  |  | Despeses indirectes |  |  |  | 10 | % |  | 1.4423
|  |  | Total | [6 empty] | 15.8655
P-13 | P214I-M701 | m2 | Treballs de desmuntatge i acopi de cel ras registrable i entramat de suport, amb mitjans manuals. Inclou desconnexió i desmuntatge d'instalacions existents afectats. Inclou tots els treballs i materials per a la correcta finalització de la partida. |  |  |  | Rend.: | 1 |  | 3.81 | Enderroc cel ras+entram.sup.,m.manuals,nou f.sostre
Mà d'obra
| A0D-0007 | h | Manobre | 0.12 | /R | x | 28.42 | = | 3.4104
|  |  | Subtotal mà d'obra | [6 empty] | 3.4104
|  |  | Despeses auxiliars |  |  |  | 1.5 | % | 0.05116
|  |  | Cost directe | [6 empty] | 3.4616
|  |  | Despeses indirectes |  |  |  | 10 | % |  | 0.34616
|  |  | Total | [6 empty] | 3.8077
P-15 | P21GP-M722 | u | Treballs de desconnexió de xarxa general i d'arrencada d'instal·lació de distribució d'aigua general d'AFS, ACS i recirculació des de les vàlvules generals de cada vestidor fins l'última dutxa de cada vestuari. Inclou retirada de tubs, valvuleria i accessoris afectats, tot seguint les indicacions de la direcció facultativa, amb mitjans manuals i càrrega manual sobre camió o contenidor. Inclosos tots els treballs i materials per a la correcta finalització de la partida. |  |  |  | Rend.: | 1 |  | 1571.08 | Arrenc.inst.aigua distribució,tub+acces.+aixet.inst.,m.man.,càrr.man.
Mà d'obra
| A01-FEPE | h | Ajudant lampista | 15 | /R | x | 30.19 | = | 452.85
| A0F-000N | h | Oficial 1a lampista | 15 | /R | x | 35.2 | = | 528
| A0D-0007 | h | Manobre | 15 | /R | x | 28.42 | = | 426.3
|  |  | Subtotal mà d'obra | [6 empty] | 1407.15
|  |  | Despeses auxiliars |  |  |  | 1.5 | % | 21.1073
|  |  | Cost directe | [6 empty] | 1428.2573
|  |  | Despeses indirectes |  |  |  | 10 | % |  | 142.8257
|  |  | Total | [6 empty] | 1571.083
P-16 | P21GS-M710 | u | Treballs de desconnexió de xarxa general i arrencada de dutxa incloent ruixador, aixeta, canonada i resta d'elements associats. Retirada dels elements, amb mitjans manuals i càrrega manual de runa sobre camió o contenidor. |  |  |  | Rend.: | 1 |  | 10.28 | Arrencada aixetes,sifó,desgua.,desc.xarx.subm./evac.,m.man.,càrrega manual
Mà d'obra
| A0F-000N | h | Oficial 1a lampista | 0.1 | /R | x | 35.2 | = | 3.52
| A0D-0007 | h | Manobre | 0.2 | /R | x | 28.42 | = | 5.684
|  |  | Subtotal mà d'obra | [6 empty] | 9.204
|  |  | Despeses auxiliars |  |  |  | 1.5 | % | 0.13806
|  |  | Cost directe | [6 empty] | 9.3421
|  |  | Despeses indirectes |  |  |  | 10 | % |  | 0.93421
|  |  | Total | [6 empty] | 10.2763
P-17 | P2R6-4I6E | m3 | Càrrega amb mitjans manuals i transport de residus inerts o no especials a instal·lació autoritzada de gestió de residus, amb contenidor de 5 m3 de capacitat |  |  |  | Rend.: | 1 |  | 59.19 | Càrr.manuals residus inerts o no especials instal.gestió residus,contenidor 5m3
Mà d'obra
| A0D-0007 | h | Manobre | 0.75 | /R | x | 28.42 | = | 21.315
|  |  | Subtotal mà d'obra | [6 empty] | 21.315
Maquinària
| C1R1-00CY | m3 | Subministrament de contenidor metàl·lic de 5 m3 de capacitat i recollida amb residus inerts o no especials | 1 | /R | x | 32.28 | = | 32.28
|  |  | Subtotal maquinària | [6 empty] | 32.28
|  |  | Despeses auxiliars |  |  |  | 1 | % | 0.21315
|  |  | Cost directe | [6 empty] | 53.8081
|  |  | Despeses indirectes |  |  |  | 10 | % |  | 5.3808
|  |  | Total | [6 empty] | 59.189
P-18 | P2RA-EU5X | m3 | Disposició controlada en dipòsit autoritzat inclòs el cànon sobre la deposició controlada dels residus de la construcció, segons la LLEI 8/2008, de residus barrejats no perillosos amb una densitat 0,43 t/m3, procedents de construcció o demolició, amb codi 17 09 04 segons la Llista Europea de Residus |  |  |  | Rend.: | 1 |  | 97.67 | Disposició controlada dipòsit autoritzat inclòs el cànon sobre la deposició controlada dels residus
Material
| B2RA-28V2 | t | Disposició controlada en dipòsit autoritzat inclòs el cànon sobre la deposició controlada dels residus de la construcció, segons la LLEI 8/2008, de residus barrejats no perillosos amb una densitat 0,43 t/m3, procedents de construcció o demolició, amb codi 17 09 04 segons la Llista Europea de Residus | 0.43 |  | x | 206.49 | = | 88.7907
|  |  | Subtotal material | [6 empty] | 88.7907
|  |  | Cost directe | [6 empty] | 88.7907
|  |  | Despeses indirectes |  |  |  | 10 | % |  | 8.8791
|  |  | Total | [6 empty] | 97.6698
P-19 | P6AC-D7DZ | m | Tanca mòbil, de 2 m d'alçària, d'acer galvanitzat, amb malla electrosoldada de 90x150 mm i de 4.5 i 3,5 mm de D, bastidor de 3.5x2 m de tub de 40 mm de D, fixat a peus prefabricats de formigó, i amb el desmuntatge inclòs |  |  |  | Rend.: | 1 |  | 4.22 | Tanca mòbil h=2m acer galv.malla 90x150mmxd4.5/3,5mm+bast.3.5x2mtub+peus form.,desmunt.
Mà d'obra
| A0D-0009 | h | Manobre per a seguretat i salut | 0.1 | /R | x | 28.42 | = | 2.842
|  |  | Subtotal mà d'obra | [6 empty] | 2.842
Material
| B6AZ-0KLL | u | Dau de formigó de 38 kg per a peu de tanca mòbil de malla d'acer i per a 20 usos, per a seguretat i salut | 0.3 |  | x | 0.22 | = | 0.066
| B6AX-0KOW | m | Tanca mòbil, de 2 m d'alçària, d'acer galvanitzat, amb malla electrosoldada de 90x150 mm i de 4.5 i 3,5 mm de diàmetre, bastidor de 3.5x2 m de tub de 40 mm de per a fixar a peus prefabricats de formigó, per a 20 usos, per a seguretat i salut | 1 |  | x | 0.89 | = | 0.89
|  |  | Subtotal material | [6 empty] | 0.956
|  |  | Despeses auxiliars |  |  |  | 1.5 | % | 0.04263
|  |  | Cost directe | [6 empty] | 3.8406
|  |  | Despeses indirectes |  |  |  | 10 | % |  | 0.38406
|  |  | Total | [6 empty] | 4.2247
P-20 | P822-M701 | u | Enrajolat puntual i reparació d'imperfectes del revestiment vertical dels vestidors per la retirada de les dutxes existents amb rajola de ceràmica premsada esmaltada brillant de dimensions i característiques equivalents a les existents, col·locada amb morter de ciment cola flexible C2 i rejuntat amb beurada CG2 (UNE-EN 13888). Inclosos tots els treballs i materials per a la correcta finalització de la partida. |  |  |  | Rend.: | 1 |  | 30.42 | Enrajolat vert.int.puntual,rajola ceràm.,adequació parament vert., beurada.
Mà d'obra
| A0F-000D | h | Oficial 1a col·locador | 0.2 | /R | x | 34.05 | = | 6.81
| A0D-0007 | h | Manobre | 0.2 | /R | x | 28.42 | = | 5.684
|  |  | Subtotal mà d'obra | [6 empty] | 12.494
Material
| B053-1VF8 | kg | Material per a rejuntat de rajoles ceràmiques CG1 segons norma UNE-EN 13888, de color | 1 |  | x | 0.64 | = | 0.64
| B094-06TJ | kg | Adhesiu cimentós tipus C1 segons norma UNE-EN 12004 | 5 |  | x | 0.5 | = | 2.5
| B0FG2-0GMW | m2 | Rajola de ceràmica premsada esmaltada brillant, rajola de valència, de forma rectangular o quadrada, de 26 a 45 u peces/m2 grup BIII (UNE-EN 14411), preu mitjà | 0.8 |  | x | 14.64 | = | 11.712
|  |  | Subtotal material | [6 empty] | 14.852
|  |  | Despeses auxiliars |  |  |  | 2.5 | % | 0.31235
|  |  | Cost directe | [6 empty] | 27.6583
|  |  | Despeses indirectes |  |  |  | 10 | % |  | 2.7658
|  |  | Total | [6 empty] | 30.4242
P-21 | P822-M702 | m2 | Recol·locació de fals sostre registrable, entramats de suport i instal·lacions afectades per la retirada de les canonades i valvuleria. Inclou reconnexionat i posada en funcionament de les instal·lacions afectades. Inclosos tots els treballs i materials per a la correcta finalització de la partida. |  |  |  | Rend.: | 1 |  | 10.57 | Reposició de fals sostre i instal·lacions afectades
Mà d'obra
| A0D-0007 | h | Manobre | 0.15 | /R | x | 28.42 | = | 4.263
| A0F-000D | h | Oficial 1a col·locador | 0.15 | /R | x | 34.05 | = | 5.1075
|  |  | Subtotal mà d'obra | [6 empty] | 9.3705
|  |  | Despeses auxiliars |  |  |  | 2.5 | % | 0.23426
|  |  | Cost directe | [6 empty] | 9.6048
|  |  | Despeses indirectes |  |  |  | 10 | % |  | 0.96048
|  |  | Total | [6 empty] | 10.5652
P-23 | P881-M724 | u | Treballs de reparació, acabats, pintat i neteja general d'elements d'obra, tancaments i d'instal·lacions existents malmesos durant els treballs realitzats segons l'estat anterior d'inici de les obres. Inclosos tots els treballs i materials per a la correcta finalització de la partida. |  |  |  | Rend.: | 1 |  | 434.85 | Reparació i acabats d'elements malmesos
Mà d'obra
| A0F-000H | h | Oficial 1a estucador | 6 | /R | x | 34.05 | = | 204.3
| A01-FEP7 | h | Ajudant estucador | 6 | /R | x | 30.23 | = | 181.38
|  |  | Subtotal mà d'obra | [6 empty] | 385.68
|  |  | Despeses auxiliars |  |  |  | 2.5 | % | 9.642
|  |  | Cost directe | [6 empty] | 395.322
|  |  | Despeses indirectes |  |  |  | 10 | % |  | 39.5322
|  |  | Total | [6 empty] | 434.8542
P-25 | P89H-M722 | u | Treballs puntuals de pintat de parament vertical interior de ciment de zones afectades, amb pintura plàstica negra mate, apte per espais humits, amb acabat llis, amb una capa de fons diluïda i dues d'acabat segons estat actual. |  |  |  | Rend.: | 1 |  | 630.58 | Pintat vert. int. ciment,pintura plàstica negra mate,apte espais humits,llis,1fons+2acab.
Mà d'obra
| A0F-000V | h | Oficial 1a pintor | 8 | /R | x | 34.05 | = | 272.4
| A01-FEP9 | h | Ajudant pintor | 8 | /R | x | 30.23 | = | 241.84
|  |  | Subtotal mà d'obra | [6 empty] | 514.24
Material
| B896-HYAR | kg | Pintura plàstica, per a interiors | 10 |  | x | 5.13 | = | 51.3
|  |  | Subtotal material | [6 empty] | 51.3
|  |  | Despeses auxiliars |  |  |  | 1.5 | % | 7.7136
|  |  | Cost directe | [6 empty] | 573.2536
|  |  | Despeses indirectes |  |  |  | 10 | % |  | 57.3254
|  |  | Total | [6 empty] | 630.579
P-26 | PBBA-EOJF | u | Senyal indicativa d'informació de salvament o socors, normalitzada amb pictograma blanc sobre fons verd, de forma rectangular o quadrada, costat major 60 cm, per ser vista fins 25 m de distància, fixada i amb el desmuntatge inclòs |  |  |  | Rend.: | 1 |  | 49.23 | Senyal indicativa info.socors,normalitz.,pictogr.blanc s/verd,forma rectang/quadr.,cost.major 60cm,p
Mà d'obra
| A0D-0009 | h | Manobre per a seguretat i salut | 1 | /R | x | 28.42 | = | 28.42
|  |  | Subtotal mà d'obra | [6 empty] | 28.42
Material
| BBB6-CW31 | u | Senyal indicativa d'informació de salvament o socors, normalitzada amb pictograma blanc sobre fons verd, de forma rectangular o quadrada, costat major 60 cm, per ésser vista fins 25 m de distància, per a seguretat i salut | 1 |  | x | 16.05 | = | 16.05
|  |  | Subtotal material | [6 empty] | 16.05
|  |  | Despeses auxiliars |  |  |  | 1 | % | 0.2842
|  |  | Cost directe | [6 empty] | 44.7542
|  |  | Despeses indirectes |  |  |  | 10 | % |  | 4.4754
|  |  | Total | [6 empty] | 49.2296
P-27 | PBBL-56GK | u | Placa de senyalització de seguretat laboral, de planxa d'acer llisa serigrafiada, de 40x33 cm, fixada mecànicament i amb el desmuntatge inclòs |  |  |  | Rend.: | 1 |  | 25.15 | Placa seguretat laboral,acer serigraf.,40x33cm,fix.mec.+desmunt.
Mà d'obra
| A0D-0009 | h | Manobre per a seguretat i salut | 0.15 | /R | x | 28.42 | = | 4.263
|  |  | Subtotal mà d'obra | [6 empty] | 4.263
Material
| B0AQ-07GU | cu | Visos per a fusta o tacs de PVC, per a seguretat i salut | 0.04 |  | x | 6.64 | = | 0.2656
| BBB9-0R6S | u | Placa de senyalització de seguretat laboral, de planxa d'acer llisa serigrafiada, de 40x33 cm, per a seguretat i salut | 1 |  | x | 18.29 | = | 18.29
|  |  | Subtotal material | [6 empty] | 18.5556
|  |  | Despeses auxiliars |  |  |  | 1 | % | 0.04263
|  |  | Cost directe | [6 empty] | 22.8612
|  |  | Despeses indirectes |  |  |  | 10 | % |  | 2.2861
|  |  | Total | [6 empty] | 25.1473
P-28 | PEV4-M703 | u | Treballs d'emplenat i posada en funcionament dels vestidors un cop finalitzats els treballs d'instal·lació, connexionat i amb les instal·lacions en les condicions necessàries per la verificació del correcte funcionament de la instal·lació. Entrega de documentació final d'obra i formació de personal de manteniment. |  |  |  | Rend.: | 1 |  | 314.41 | Treballs d'emplenat i posada en funcionament i entrega de documentació final
Mà d'obra
| A0F-000R | h | Oficial 1a muntador | 8 | /R | x | 35.2 | = | 281.6
|  |  | Subtotal mà d'obra | [6 empty] | 281.6
|  |  | Despeses auxiliars |  |  |  | 1.5 | % | 4.224
|  |  | Cost directe | [6 empty] | 285.824
|  |  | Despeses indirectes |  |  |  | 10 | % |  | 28.5824
|  |  | Total | [6 empty] | 314.4064
P-29 | PF41-M701 | m | Tub d'acer inoxidable 1.4404 (AISI 316L) amb soldadura longitudinal, de 25 mm de diàmetre exterior i de 2 mm de gruix de paret segons UNE-EN 10217-7, unió a compressió, amb grau de dificultat mitjà i col·locat superficialment |  |  |  | Rend.: | 1 |  | 21.92 | Tub acer inox.1.4404 (AISI 316L),25x2,s/UNE-EN 10217-7,unió compressió,dif.mitjà,col.superf.
Mà d'obra
| A0F-000R | h | Oficial 1a muntador | 0.06 | /R | x | 35.2 | = | 2.112
| A01-FEPH | h | Ajudant muntador | 0.06 | /R | x | 30.23 | = | 1.8138
|  |  | Subtotal mà d'obra | [6 empty] | 3.9258
Material
| B0A3-2I4I | u | Abraçadora de polipropilè reforçada amb plaques d'acer inoxidable, de 25 mm de diàmetre interior | 0.5 |  | x | 7.8 | = | 3.9
| BF41-2I3X | m | Tub d'acer inoxidable 1.4404 (AISI 316L) amb soldadura longitudinal, de 25 mm de diàmetre exterior i de 2 mm de gruix de paret, segons UNE-EN 10217-7 | 1.02 |  | x | 11.81 | = | 12.0462
|  |  | Subtotal material | [6 empty] | 15.9462
|  |  | Despeses auxiliars |  |  |  | 1.5 | % | 0.05889
|  |  | Cost directe | [6 empty] | 19.9309
|  |  | Despeses indirectes |  |  |  | 10 | % |  | 1.9931
|  |  | Total | [6 empty] | 21.924
P-30 | PF91-M701 | m | Tub de polipropilè copolímer random PP-RCT RA 7050, Clase 2 de diàmetre 20 mm, resistent a la degradació oxidativa per hipoclorit sòdic, amb temperatures de fins a 95°C , compost amb fibra de vidre (1/4) PP-RCT / (2/4) PP-RCT+FV / (1/4) PP-RCT SDR7,3, connectat a pressió i col·locat superficialment. Model NIRON PREMIUM CLIMA BETA SDR7,3/Serie 3,2 marca ITALSAN o equivalent. |  |  |  | Rend.: | 1 |  | 8.84 | Tub de polipropilè copolímer random PP-RCT RA 7050, SDR7,3/Serie 3,2, Clase 2 de diàmetre 20 mm
Mà d'obra
| A0F-000R | h | Oficial 1a muntador | 0.06 | /R | x | 35.2 | = | 2.112
| A01-FEPH | h | Ajudant muntador | 0.06 | /R | x | 30.23 | = | 1.8138
|  |  | Subtotal mà d'obra | [6 empty] | 3.9258
Material
| BF91-1N6B | m | Tub de polipropilè multicapa amb tub interior de polipropilè de 20 mm, fibra de vidre i protecció exterior de polipropilè, amb una pressió màxima de servei de 20 bar | 1.02 |  | x | 2.6 | = | 2.652
| BFWA-0AP4 | u | Accessori per a tubs de polipropilè a pressió, de 20 mm de diàmetre, per a soldar | 0.3 |  | x | 1.08 | = | 0.324
| BFYF-0APZ | u | Part proporcional d'elements de muntatge per a tubs de polipropilè a pressió, de 20 mm de, soldat | 1 |  | x | 0.1 | = | 0.1
| B0A1-07KK | u | Abraçadora plàstica, de 20 mm de diàmetre interior | 1.45 |  | x | 0.67 | = | 0.9715
|  |  | Subtotal material | [6 empty] | 4.0475
|  |  | Despeses auxiliars |  |  |  | 1.5 | % | 0.05889
|  |  | Cost directe | [6 empty] | 8.0322
|  |  | Despeses indirectes |  |  |  | 10 | % |  | 0.80322
|  |  | Total | [6 empty] | 8.8354
P-31 | PF91-M702 | m | Tub de polipropilè copolímer random PP-RCT RA 7050, Clase 2 de diàmetre 25 mm, resistent a la degradació oxidativa per hipoclorit sòdic, amb temperatures de fins a 95°C , compost amb fibra de vidre (1/4) PP-RCT / (2/4) PP-RCT+FV / (1/4) PP-RCT SDR7,3, connectat a pressió i col·locat superficialment. Model NIRON PREMIUM CLIMA BETA SDR7,3/Serie 3,2 marca ITALSAN o equivalent. |  |  |  | Rend.: | 1 |  | 10.32 | Tub de polipropilè copolímer random PP-RCT RA 7050, SDR7,3/Serie 3,2, Clase 2 de diàmetre 25 mm
Mà d'obra
| A01-FEPH | h | Ajudant muntador | 0.06 | /R | x | 30.23 | = | 1.8138
| A0F-000R | h | Oficial 1a muntador | 0.06 | /R | x | 35.2 | = | 2.112
|  |  | Subtotal mà d'obra | [6 empty] | 3.9258
Material
| BFYF-0AQ0 | u | Part proporcional d'elements de muntatge per a tubs de polipropilè a pressió, de 25 mm de, soldat | 1 |  | x | 0.19 | = | 0.19
| BFWA-0AP5 | u | Accessori per a tubs de polipropilè a pressió, de 25 mm de diàmetre, per a soldar | 0.3 |  | x | 1.24 | = | 0.372
| BF91-1N6H | m | Tub de polipropilè multicapa amb tub interior de polipropilè de 25 mm, fibra de vidre i protecció exterior de polipropilè, amb una pressió màxima de servei de 20 bar | 1.02 |  | x | 3.73 | = | 3.8046
| B0A1-07KL | u | Abraçadora plàstica, de 25 mm de diàmetre interior | 1.3 |  | x | 0.79 | = | 1.027
|  |  | Subtotal material | [6 empty] | 5.3936
|  |  | Despeses auxiliars |  |  |  | 1.5 | % | 0.05889
|  |  | Cost directe | [6 empty] | 9.3783
|  |  | Despeses indirectes |  |  |  | 10 | % |  | 0.93783
|  |  | Total | [6 empty] | 10.3161
P-32 | PF91-M703 | m | Tub de polipropilè copolímer random PP-RCT RA 7050, Clase 2 de diàmetre 20 mm, resistent a la degradació oxidativa per hipoclorit sòdic, amb temperatures de fins a 95°C , compost amb fibra de vidre (1/4) PP-RCT / (2/4) PP-RCT+FV / (1/4) PP-RCT SDR7,3, connectat a pressió i col·locat superficialment. Model NIRON PREMIUM CLIMA BETA SDR7,3/Serie 3,2 marca ITALSAN o equivalent. |  |  |  | Rend.: | 1 |  | 13.88 | Tub de polipropilè copolímer random PP-RCT RA 7050, SDR7,3/Serie 3,2, Clase 2 de diàmetre 32 mm
Mà d'obra
| A0F-000R | h | Oficial 1a muntador | 0.07 | /R | x | 35.2 | = | 2.464
| A01-FEPH | h | Ajudant muntador | 0.07 | /R | x | 30.23 | = | 2.1161
|  |  | Subtotal mà d'obra | [6 empty] | 4.5801
Material
| BF91-1N6F | m | Tub de polipropilè multicapa amb tub interior de polipropilè de 32 mm, fibra de vidre i protecció exterior de polipropilè, amb una pressió màxima de servei de 20 bar | 1.02 |  | x | 5.65 | = | 5.763
| BFWA-0APC | u | Accessori per a tubs de polipropilè a pressió, de 32 mm de diàmetre, per a soldar | 0.3 |  | x | 2.2 | = | 0.66
| B0A1-07KF | u | Abraçadora plàstica, de 32 mm de diàmetre interior | 1.2 |  | x | 1.06 | = | 1.272
| BFYF-0AQ7 | u | Part proporcional d'elements de muntatge per a tubs de polipropilè a pressió, de 32 mm de, soldat | 1 |  | x | 0.27 | = | 0.27
|  |  | Subtotal material | [6 empty] | 7.965
|  |  | Despeses auxiliars |  |  |  | 1.5 | % | 0.0687
|  |  | Cost directe | [6 empty] | 12.6138
|  |  | Despeses indirectes |  |  |  | 10 | % |  | 1.2614
|  |  | Total | [6 empty] | 13.8752
P-33 | PF91-M704 | m | Tub de polipropilè copolímer random PP-RCT RA 7050, Clase 2 de diàmetre 40 mm, resistent a la degradació oxidativa per hipoclorit sòdic, amb temperatures de fins a 95°C , compost amb fibra de vidre (1/4) PP-RCT / (2/4) PP-RCT+FV / (1/4) PP-RCT SDR7,3, connectat a pressió i col·locat superficialment. Model NIRON PREMIUM CLIMA BETA SDR7,3/Serie 3,2 marca ITALSAN o equivalent. |  |  |  | Rend.: | 1 |  | 19.96 | Tub de polipropilè copolímer random PP-RCT RA 7050, SDR7,3/Serie 3,2, Clase 2 de diàmetre 40 mm
Mà d'obra
| A0F-000R | h | Oficial 1a muntador | 0.075 | /R | x | 35.2 | = | 2.64
| A01-FEPH | h | Ajudant muntador | 0.075 | /R | x | 30.23 | = | 2.2673
|  |  | Subtotal mà d'obra | [6 empty] | 4.9073
Material
| BFYF-0AQ1 | u | Part proporcional d'elements de muntatge per a tubs de polipropilè a pressió, de 40 mm de, soldat | 1 |  | x | 0.39 | = | 0.39
| B0A1-07KP | u | Abraçadora plàstica, de 40 mm de diàmetre interior | 1.1 |  | x | 1.46 | = | 1.606
| BF91-1N6E | m | Tub de polipropilè multicapa amb tub interior de polipropilè de 40 mm, fibra de vidre i protecció exterior de polipropilè, amb una pressió màxima de servei de 20 bar | 1.02 |  | x | 9.54 | = | 9.7308
| BFWA-0AP6 | u | Accessori per a tubs de polipropilè a pressió, de 40 mm de diàmetre, per a soldar | 0.3 |  | x | 4.78 | = | 1.434
|  |  | Subtotal material | [6 empty] | 13.1608
|  |  | Despeses auxiliars |  |  |  | 1.5 | % | 0.07361
|  |  | Cost directe | [6 empty] | 18.1417
|  |  | Despeses indirectes |  |  |  | 10 | % |  | 1.8142
|  |  | Total | [6 empty] | 19.9558
P-34 | PF91-M705 | m | Tub de polipropilè copolímer random PP-RCT RA 7050, Clase 2 de diàmetre 50 mm, resistent a la degradació oxidativa per hipoclorit sòdic, amb temperatures de fins a 95°C , compost amb fibra de vidre (1/4) PP-RCT / (2/4) PP-RCT+FV / (1/4) PP-RCT SDR7,3, connectat a pressió i col·locat superficialment. Model NIRON PREMIUM CLIMA BETA SDR7,3/Serie 3,2 marca ITALSAN o equivalent. |  |  |  | Rend.: | 1 |  | 26.32 | Tub de polipropilè copolímer random PP-RCT RA 7050, SDR7,3/Serie 3,2, Clase 2 de diàmetre 50 mm
Mà d'obra
| A0F-000R | h | Oficial 1a muntador | 0.08 | /R | x | 35.2 | = | 2.816
| A01-FEPH | h | Ajudant muntador | 0.08 | /R | x | 30.23 | = | 2.4184
|  |  | Subtotal mà d'obra | [6 empty] | 5.2344
Material
| BFYF-0AQ2 | u | Part proporcional d'elements de muntatge per a tubs de polipropilè a pressió, de 50 mm de, soldat | 1 |  | x | 0.5 | = | 0.5
| BF91-1N6K | m | Tub de polipropilè multicapa amb tub interior de polipropilè de 50 mm, fibra de vidre i protecció exterior de polipropilè, amb una pressió màxima de servei de 20 bar | 1.02 |  | x | 13.75 | = | 14.025
| BFWA-0AP7 | u | Accessori per a tubs de polipropilè a pressió, de 50 mm de diàmetre, per a soldar | 0.3 |  | x | 7.69 | = | 2.307
| B0A1-07KB | u | Abraçadora plàstica, de 50 mm de diàmetre interior | 0.9 |  | x | 1.98 | = | 1.782
|  |  | Subtotal material | [6 empty] | 18.614
|  |  | Despeses auxiliars |  |  |  | 1.5 | % | 0.07852
|  |  | Cost directe | [6 empty] | 23.9269
|  |  | Despeses indirectes |  |  |  | 10 | % |  | 2.3927
|  |  | Total | [6 empty] | 26.3196
P-35 | PFC0-4HZO | m | Tub de Polipropilè-copolímer PP-R a pressió de 25x3,5 mm, sèrie S 3.2 segons UNE-EN ISO 15874-2, soldat, amb grau de dificultat mitjà i col·locat superficialment |  |  |  | Rend.: | 1 |  | 9 | Tub PP-R pressió,DN=25x3,5mm,sèrie S 3.2,soldat,dific.mitjà,col.superf.
Mà d'obra
| A01-FEPH | h | Ajudant muntador | 0.06 | /R | x | 30.23 | = | 1.8138
| A0F-000R | h | Oficial 1a muntador | 0.06 | /R | x | 35.2 | = | 2.112
|  |  | Subtotal mà d'obra | [6 empty] | 3.9258
Material
| BFC0-0AFX | m | Tub de Polipropilè-copolímer PP-R a pressió de 25x3,5 mm, sèrie S 3.2 segons UNE-EN ISO 15874-2 | 1.02 |  | x | 2.75 | = | 2.805
| BFWA-0AP5 | u | Accessori per a tubs de polipropilè a pressió, de 25 mm de diàmetre, per a soldar | 0.3 |  | x | 1.24 | = | 0.372
| BFYF-0AQ0 | u | Part proporcional d'elements de muntatge per a tubs de polipropilè a pressió, de 25 mm de, soldat | 1 |  | x | 0.19 | = | 0.19
| B0A1-07KL | u | Abraçadora plàstica, de 25 mm de diàmetre interior | 1.05 |  | x | 0.79 | = | 0.8295
|  |  | Subtotal material | [6 empty] | 4.1965
|  |  | Despeses auxiliars |  |  |  | 1.5 | % | 0.05889
|  |  | Cost directe | [6 empty] | 8.1812
|  |  | Despeses indirectes |  |  |  | 10 | % |  | 0.81812
|  |  | Total | [6 empty] | 8.9993
P-36 | PFC0-4HZR | m | Tub de Polipropilè-copolímer PP-R a pressió de 32x4,4 mm, sèrie S 3.2 segons UNE-EN ISO 15874-2, soldat, amb grau de dificultat mitjà i col·locat superficialment |  |  |  | Rend.: | 1 |  | 12.28 | Tub PP-R pressió,DN=32x4,4mm,sèrie S 3.2,soldat,dific.mitjà,col.superf.
Mà d'obra
| A0F-000R | h | Oficial 1a muntador | 0.07 | /R | x | 35.2 | = | 2.464
| A01-FEPH | h | Ajudant muntador | 0.07 | /R | x | 30.23 | = | 2.1161
|  |  | Subtotal mà d'obra | [6 empty] | 4.5801
Material
| BFYF-0AQ7 | u | Part proporcional d'elements de muntatge per a tubs de polipropilè a pressió, de 32 mm de, soldat | 1 |  | x | 0.27 | = | 0.27
| BFWA-0APC | u | Accessori per a tubs de polipropilè a pressió, de 32 mm de diàmetre, per a soldar | 0.3 |  | x | 2.2 | = | 0.66
| B0A1-07KF | u | Abraçadora plàstica, de 32 mm de diàmetre interior | 0.95 |  | x | 1.06 | = | 1.007
| BFC0-0AG4 | m | Tub de Polipropilè-copolímer PP-R a pressió de 32x4,4 mm, sèrie S 3.2 segons UNE-EN ISO 15874-2 | 1.02 |  | x | 4.49 | = | 4.5798
|  |  | Subtotal material | [6 empty] | 6.5168
|  |  | Despeses auxiliars |  |  |  | 1.5 | % | 0.0687
|  |  | Cost directe | [6 empty] | 11.1656
|  |  | Despeses indirectes |  |  |  | 10 | % |  | 1.1166
|  |  | Total | [6 empty] | 12.2822
P-37 | PFC0-4HZU | m | Tub de Polipropilè-copolímer PP-R a pressió de 40x5,5 mm, sèrie S 3.2 segons UNE-EN ISO 15874-2, soldat, amb grau de dificultat mitjà i col·locat superficialment |  |  |  | Rend.: | 1 |  | 17 | Tub PP-R pressió,DN=40x5,5mm,sèrie S 3.2,soldat,dific.mitjà,col.superf.
Mà d'obra
| A0F-000R | h | Oficial 1a muntador | 0.075 | /R | x | 35.2 | = | 2.64
| A01-FEPH | h | Ajudant muntador | 0.075 | /R | x | 30.23 | = | 2.2673
|  |  | Subtotal mà d'obra | [6 empty] | 4.9073
Material
| B0A1-07KP | u | Abraçadora plàstica, de 40 mm de diàmetre interior | 0.85 |  | x | 1.46 | = | 1.241
| BFYF-0AQ1 | u | Part proporcional d'elements de muntatge per a tubs de polipropilè a pressió, de 40 mm de, soldat | 1 |  | x | 0.39 | = | 0.39
| BFC0-0AG5 | m | Tub de Polipropilè-copolímer PP-R a pressió de 40x5,5 mm, sèrie S 3.2 segons UNE-EN ISO 15874-2 | 1.02 |  | x | 7.26 | = | 7.4052
| BFWA-0AP6 | u | Accessori per a tubs de polipropilè a pressió, de 40 mm de diàmetre, per a soldar | 0.3 |  | x | 4.78 | = | 1.434
|  |  | Subtotal material | [6 empty] | 10.4702
|  |  | Despeses auxiliars |  |  |  | 1.5 | % | 0.07361
|  |  | Cost directe | [6 empty] | 15.4511
|  |  | Despeses indirectes |  |  |  | 10 | % |  | 1.5451
|  |  | Total | [6 empty] | 16.9962
P-38 | PFC0-4HZX | m | Tub de Polipropilè-copolímer PP-R a pressió de 50x6,9 mm, sèrie S 3.2 segons UNE-EN ISO 15874-2, soldat, amb grau de dificultat mitjà i col·locat superficialment |  |  |  | Rend.: | 1 |  | 23.31 | Tub PP-R pressió,DN=50x6,9mm,sèrie S 3.2,soldat,dific.mitjà,col.superf.
Mà d'obra
| A0F-000R | h | Oficial 1a muntador | 0.08 | /R | x | 35.2 | = | 2.816
| A01-FEPH | h | Ajudant muntador | 0.08 | /R | x | 30.23 | = | 2.4184
|  |  | Subtotal mà d'obra | [6 empty] | 5.2344
Material
| B0A1-07KB | u | Abraçadora plàstica, de 50 mm de diàmetre interior | 0.7 |  | x | 1.98 | = | 1.386
| BFC0-0AG6 | m | Tub de Polipropilè-copolímer PP-R a pressió de 50x6,9 mm, sèrie S 3.2 segons UNE-EN ISO 15874-2 | 1.02 |  | x | 11.46 | = | 11.6892
| BFWA-0AP7 | u | Accessori per a tubs de polipropilè a pressió, de 50 mm de diàmetre, per a soldar | 0.3 |  | x | 7.69 | = | 2.307
| BFYF-0AQ2 | u | Part proporcional d'elements de muntatge per a tubs de polipropilè a pressió, de 50 mm de, soldat | 1 |  | x | 0.5 | = | 0.5
|  |  | Subtotal material | [6 empty] | 15.8822
|  |  | Despeses auxiliars |  |  |  | 1.5 | % | 0.07852
|  |  | Cost directe | [6 empty] | 21.1951
|  |  | Despeses indirectes |  |  |  | 10 | % |  | 2.1195
|  |  | Total | [6 empty] | 23.3146
P-39 | PFC0-4I00 | m | Tub de Polipropilè-copolímer PP-R a pressió de 63x8,6 mm, sèrie S 3.2 segons UNE-EN ISO 15874-2, soldat, amb grau de dificultat mitjà i col·locat superficialment |  |  |  | Rend.: | 1 |  | 29.1 | Tub PP-R pressió,DN=63x8,6mm,sèrie S 3.2,soldat,dific.mitjà,col.superf.
Mà d'obra
| A01-FEPH | h | Ajudant muntador | 0.1 | /R | x | 30.23 | = | 3.023
| A0F-000R | h | Oficial 1a muntador | 0.1 | /R | x | 35.2 | = | 3.52
|  |  | Subtotal mà d'obra | [6 empty] | 6.543
Material
| B0A1-07JT | u | Abraçadora acer galvanitzat (isofònica), de 60 mm de diàmetre interior | 0.66 |  | x | 1 | = | 0.66
| BFWA-0APD | u | Accessori per a tubs de polipropilè a pressió, de 63 mm de diàmetre, per a soldar | 0.3 |  | x | 10.58 | = | 3.174
| BFYF-0AQ8 | u | Part proporcional d'elements de muntatge per a tubs de polipropilè a pressió, de 63 mm de, soldat | 1 |  | x | 0.6 | = | 0.6
| BFC0-0AG7 | m | Tub de Polipropilè-copolímer PP-R a pressió de 63x8,6 mm, sèrie S 3.2 segons UNE-EN ISO 15874-2 | 1.02 |  | x | 15.08 | = | 15.3816
|  |  | Subtotal material | [6 empty] | 19.8156
|  |  | Despeses auxiliars |  |  |  | 1.5 | % | 0.09815
|  |  | Cost directe | [6 empty] | 26.4568
|  |  | Despeses indirectes |  |  |  | 10 | % |  | 2.6457
|  |  | Total | [6 empty] | 29.1024
P-40 | PFQ0-3LNY | m | Aïllament tèrmic d'escuma elastomèrica per a canonades que transporten fluids a temperatura entre -50°C i 105°C, per a tub de diàmetre exterior 64 mm, de 13 mm de gruix, classe de reacció al foc BL-s2, d0 segons norma UNE-EN 13501-1, factor de resistència a la difusió del vapor d'aigua >= 7000 1, col·locat superficialment amb grau de dificultat mitjà |  |  |  | Rend.: | 1 |  | 17.56 | Aïllament tèrmic escum.elastom.,fluids (-50 i 105°C),D=64mm,g=13mm,factor dif.vapor>= 7000 1superf.m
Mà d'obra
| A0F-000R | h | Oficial 1a muntador | 0.13 | /R | x | 35.2 | = | 4.576
| A01-FEPH | h | Ajudant muntador | 0.13 | /R | x | 30.23 | = | 3.9299
|  |  | Subtotal mà d'obra | [6 empty] | 8.5059
Material
| BFY3-065J | u | Part proporcional d'elements de muntatge per a aïllament tèrmic d'escuma elastomèrica, de 13 mm de gruix | 1 |  | x | 0.12 | = | 0.12
| BFQ0-0DIV | m | Aïllament tèrmic d'escuma elastomèrica per a canonades que transporten fluids a temperatura entre -50°C i 105°C, per a tub de diàmetre exterior 64 mm, de 13 mm de gruix, classe de reacció al foc BL-s2, d0 segons norma UNE-EN 13501-1, factor de resistència a la difusió del vapor d'aigua >= 7000 1 | 1.02 |  | x | 7.07 | = | 7.2114
|  |  | Subtotal material | [6 empty] | 7.3314
|  |  | Despeses auxiliars |  |  |  | 1.5 | % | 0.12759
|  |  | Cost directe | [6 empty] | 15.9649
|  |  | Despeses indirectes |  |  |  | 10 | % |  | 1.5965
|  |  | Total | [6 empty] | 17.5614
P-41 | PFQ0-3LUC | m | Aïllament tèrmic d'escuma elastomèrica per a canonades que transporten fluids a temperatura entre -50°C i 150°C, per a tub de diàmetre exterior 28 mm, de 13 mm de gruix, classe de reacció al foc BL-s2, d0 segons norma UNE-EN 13501-1, sense HCFC-CFC, factor de resistència a la difusió del vapor d'aigua >= 7000 1, col·locat superficialment amb grau de dificultat mitjà |  |  |  | Rend.: | 1 |  | 15.46 | Aïllament tèrmic escum.elastom.,fluids (-50 i 150°C),D=28mm,g=13mm,s/HCFC-CFC,factor dif.vapor>= 700
Mà d'obra
| A01-FEPH | h | Ajudant muntador | 0.1 | /R | x | 30.23 | = | 3.023
| A0F-000R | h | Oficial 1a muntador | 0.1 | /R | x | 35.2 | = | 3.52
|  |  | Subtotal mà d'obra | [6 empty] | 6.543
Material
| BFQ0-0DM8 | m | Aïllament tèrmic d'escuma elastomèrica per a canonades que transporten fluids a temperatura entre -50°C i 150°C, per a tub de diàmetre exterior 28 mm, de 13 mm de gruix, classe de reacció al foc BL-s2, d0 segons norma UNE-EN 13501-1, sense HCFC-CFC, factor de resistència a la difusió del vapor d'aigua >= 7000 1 | 1.02 |  | x | 7.15 | = | 7.293
| BFY3-065J | u | Part proporcional d'elements de muntatge per a aïllament tèrmic d'escuma elastomèrica, de 13 mm de gruix | 1 |  | x | 0.12 | = | 0.12
|  |  | Subtotal material | [6 empty] | 7.413
|  |  | Despeses auxiliars |  |  |  | 1.5 | % | 0.09815
|  |  | Cost directe | [6 empty] | 14.0541
|  |  | Despeses indirectes |  |  |  | 10 | % |  | 1.4054
|  |  | Total | [6 empty] | 15.4596
P-42 | PFQ0-3LUD | m | Aïllament tèrmic d'escuma elastomèrica per a canonades que transporten fluids a temperatura entre -50°C i 150°C, per a tub de diàmetre exterior 35 mm, de 13 mm de gruix, classe de reacció al foc BL-s2, d0 segons norma UNE-EN 13501-1, sense HCFC-CFC, factor de resistència a la difusió del vapor d'aigua >= 7000 1, col·locat superficialment amb grau de dificultat mitjà |  |  |  | Rend.: | 1 |  | 17.81 | Aïllament tèrmic escum.elastom.,fluids (-50 i 150°C),D=35mm,g=13mm,s/HCFC-CFC,factor dif.vapor>= 700
Mà d'obra
| A01-FEPH | h | Ajudant muntador | 0.11 | /R | x | 30.23 | = | 3.3253
| A0F-000R | h | Oficial 1a muntador | 0.11 | /R | x | 35.2 | = | 3.872
|  |  | Subtotal mà d'obra | [6 empty] | 7.1973
Material
| BFY3-065J | u | Part proporcional d'elements de muntatge per a aïllament tèrmic d'escuma elastomèrica, de 13 mm de gruix | 1 |  | x | 0.12 | = | 0.12
| BFQ0-0DM9 | m | Aïllament tèrmic d'escuma elastomèrica per a canonades que transporten fluids a temperatura entre -50°C i 150°C, per a tub de diàmetre exterior 35 mm, de 13 mm de gruix, classe de reacció al foc BL-s2, d0 segons norma UNE-EN 13501-1, sense HCFC-CFC, factor de resistència a la difusió del vapor d'aigua >= 7000 1 | 1.02 |  | x | 8.59 | = | 8.7618
|  |  | Subtotal material | [6 empty] | 8.8818
|  |  | Despeses auxiliars |  |  |  | 1.5 | % | 0.10796
|  |  | Cost directe | [6 empty] | 16.1871
|  |  | Despeses indirectes |  |  |  | 10 | % |  | 1.6187
|  |  | Total | [6 empty] | 17.8058
P-43 | PFQ0-3LUE | m | Aïllament tèrmic d'escuma elastomèrica per a canonades que transporten fluids a temperatura entre -50°C i 150°C, per a tub de diàmetre exterior 42 mm, de 13 mm de gruix, classe de reacció al foc BL-s2, d0 segons norma UNE-EN 13501-1, sense HCFC-CFC, factor de resistència a la difusió del vapor d'aigua >= 7000 1, col·locat superficialment amb grau de dificultat mitjà |  |  |  | Rend.: | 1 |  | 18.96 | Aïllament tèrmic escum.elastom.,fluids (-50 i 150°C),D=42mm,g=13mm,s/HCFC-CFC,factor dif.vapor>= 700
Mà d'obra
| A0F-000R | h | Oficial 1a muntador | 0.11 | /R | x | 35.2 | = | 3.872
| A01-FEPH | h | Ajudant muntador | 0.11 | /R | x | 30.23 | = | 3.3253
|  |  | Subtotal mà d'obra | [6 empty] | 7.1973
Material
| BFY3-065J | u | Part proporcional d'elements de muntatge per a aïllament tèrmic d'escuma elastomèrica, de 13 mm de gruix | 1 |  | x | 0.12 | = | 0.12
| BFQ0-0DMA | m | Aïllament tèrmic d'escuma elastomèrica per a canonades que transporten fluids a temperatura entre -50°C i 150°C, per a tub de diàmetre exterior 42 mm, de 13 mm de gruix, classe de reacció al foc BL-s2, d0 segons norma UNE-EN 13501-1, sense HCFC-CFC, factor de resistència a la difusió del vapor d'aigua >= 7000 1 | 1.02 |  | x | 9.62 | = | 9.8124
|  |  | Subtotal material | [6 empty] | 9.9324
|  |  | Despeses auxiliars |  |  |  | 1.5 | % | 0.10796
|  |  | Cost directe | [6 empty] | 17.2377
|  |  | Despeses indirectes |  |  |  | 10 | % |  | 1.7238
|  |  | Total | [6 empty] | 18.9614
P-44 | PFQ0-3LUG | m | Aïllament tèrmic d'escuma elastomèrica per a canonades que transporten fluids a temperatura entre -50°C i 150°C, per a tub de diàmetre exterior 54 mm, de 13 mm de gruix, classe de reacció al foc BL-s2, d0 segons norma UNE-EN 13501-1, sense HCFC-CFC, factor de resistència a la difusió del vapor d'aigua >= 7000 1, col·locat superficialment amb grau de dificultat mitjà |  |  |  | Rend.: | 1 |  | 22.33 | Aïllament tèrmic escum.elastom.,fluids (-50 i 150°C),D=54mm,g=13mm,s/HCFC-CFC,factor dif.vapor>= 700
Mà d'obra
| A01-FEPH | h | Ajudant muntador | 0.12 | /R | x | 30.23 | = | 3.6276
| A0F-000R | h | Oficial 1a muntador | 0.12 | /R | x | 35.2 | = | 4.224
|  |  | Subtotal mà d'obra | [6 empty] | 7.8516
Material
| BFY3-065J | u | Part proporcional d'elements de muntatge per a aïllament tèrmic d'escuma elastomèrica, de 13 mm de gruix | 1 |  | x | 0.12 | = | 0.12
| BFQ0-0DMC | m | Aïllament tèrmic d'escuma elastomèrica per a canonades que transporten fluids a temperatura entre -50°C i 150°C, per a tub de diàmetre exterior 54 mm, de 13 mm de gruix, classe de reacció al foc BL-s2, d0 segons norma UNE-EN 13501-1, sense HCFC-CFC, factor de resistència a la difusió del vapor d'aigua >= 7000 1 | 1.02 |  | x | 11.97 | = | 12.2094
|  |  | Subtotal material | [6 empty] | 12.3294
|  |  | Despeses auxiliars |  |  |  | 1.5 | % | 0.11777
|  |  | Cost directe | [6 empty] | 20.2988
|  |  | Despeses indirectes |  |  |  | 10 | % |  | 2.0299
|  |  | Total | [6 empty] | 22.3286
P-45 | PFQ0-3LVY | m | Aïllament tèrmic d'escuma elastomèrica per a canonades que transporten fluids a temperatura entre -50°C i 150°C, per a tub de diàmetre exterior 22 mm, de 40 mm de gruix, classe de reacció al foc BL-s2, d0 segons norma UNE-EN 13501-1, sense HCFC-CFC, factor de resistència a la difusió del vapor d'aigua >= 7000 1, col·locat superficialment amb grau de dificultat mitjà |  |  |  | Rend.: | 1 |  | 44.39 | Aïllament tèrmic escum.elastom.,fluids (-50 i 150°C),D=22mm,g=40mm,s/HCFC-CFC,factor dif.vapor>= 700
Mà d'obra
| A01-FEPH | h | Ajudant muntador | 0.09 | /R | x | 30.23 | = | 2.7207
| A0F-000R | h | Oficial 1a muntador | 0.09 | /R | x | 35.2 | = | 3.168
|  |  | Subtotal mà d'obra | [6 empty] | 5.8887
Material
| BFY3-065O | u | Part proporcional d'elements de muntatge per a aïllament tèrmic d'escuma elastomèrica, de 40 mm de gruix | 1 |  | x | 0.38 | = | 0.38
| BFQ0-0DO8 | m | Aïllament tèrmic d'escuma elastomèrica per a canonades que transporten fluids a temperatura entre -50°C i 150°C, per a tub de diàmetre exterior 22 mm, de 40 mm de gruix, classe de reacció al foc BL-s2, d0 segons norma UNE-EN 13501-1, sense HCFC-CFC, factor de resistència a la difusió del vapor d'aigua >= 7000 1 | 1.02 |  | x | 33.33 | = | 33.9966
|  |  | Subtotal material | [6 empty] | 34.3766
|  |  | Despeses auxiliars |  |  |  | 1.5 | % | 0.08833
|  |  | Cost directe | [6 empty] | 40.3536
|  |  | Despeses indirectes |  |  |  | 10 | % |  | 4.0354
|  |  | Total | [6 empty] | 44.389
P-46 | PFQ0-3LVZ | m | Aïllament tèrmic d'escuma elastomèrica per a canonades que transporten fluids a temperatura entre -50°C i 150°C, per a tub de diàmetre exterior 28 mm, de 40 mm de gruix, classe de reacció al foc BL-s2, d0 segons norma UNE-EN 13501-1, sense HCFC-CFC, factor de resistència a la difusió del vapor d'aigua >= 7000 1, col·locat superficialment amb grau de dificultat mitjà |  |  |  | Rend.: | 1 |  | 47.57 | Aïllament tèrmic escum.elastom.,fluids (-50 i 150°C),D=28mm,g=40mm,s/HCFC-CFC,factor dif.vapor>= 700
Mà d'obra
| A01-FEPH | h | Ajudant muntador | 0.1 | /R | x | 30.23 | = | 3.023
| A0F-000R | h | Oficial 1a muntador | 0.1 | /R | x | 35.2 | = | 3.52
|  |  | Subtotal mà d'obra | [6 empty] | 6.543
Material
| BFY3-065O | u | Part proporcional d'elements de muntatge per a aïllament tèrmic d'escuma elastomèrica, de 40 mm de gruix | 1 |  | x | 0.38 | = | 0.38
| BFQ0-0DO9 | m | Aïllament tèrmic d'escuma elastomèrica per a canonades que transporten fluids a temperatura entre -50°C i 150°C, per a tub de diàmetre exterior 28 mm, de 40 mm de gruix, classe de reacció al foc BL-s2, d0 segons norma UNE-EN 13501-1, sense HCFC-CFC, factor de resistència a la difusió del vapor d'aigua >= 7000 1 | 1.02 |  | x | 35.51 | = | 36.2202
|  |  | Subtotal material | [6 empty] | 36.6002
|  |  | Despeses auxiliars |  |  |  | 1.5 | % | 0.09815
|  |  | Cost directe | [6 empty] | 43.2413
|  |  | Despeses indirectes |  |  |  | 10 | % |  | 4.3241
|  |  | Total | [6 empty] | 47.5655
P-47 | PFQ0-3LW0 | m | Aïllament tèrmic d'escuma elastomèrica per a canonades que transporten fluids a temperatura entre -50°C i 150°C, per a tub de diàmetre exterior 35 mm, de 40 mm de gruix, classe de reacció al foc BL-s2, d0 segons norma UNE-EN 13501-1, sense HCFC-CFC, factor de resistència a la difusió del vapor d'aigua >= 7000 1, col·locat superficialment amb grau de dificultat mitjà |  |  |  | Rend.: | 1 |  | 52.42 | Aïllament tèrmic escum.elastom.,fluids (-50 i 150°C),D=35mm,g=40mm,s/HCFC-CFC,factor dif.vapor>= 700
Mà d'obra
| A0F-000R | h | Oficial 1a muntador | 0.11 | /R | x | 35.2 | = | 3.872
| A01-FEPH | h | Ajudant muntador | 0.11 | /R | x | 30.23 | = | 3.3253
|  |  | Subtotal mà d'obra | [6 empty] | 7.1973
Material
| BFY3-065O | u | Part proporcional d'elements de muntatge per a aïllament tèrmic d'escuma elastomèrica, de 40 mm de gruix | 1 |  | x | 0.38 | = | 0.38
| BFQ0-0DOA | m | Aïllament tèrmic d'escuma elastomèrica per a canonades que transporten fluids a temperatura entre -50°C i 150°C, per a tub de diàmetre exterior 35 mm, de 40 mm de gruix, classe de reacció al foc BL-s2, d0 segons norma UNE-EN 13501-1, sense HCFC-CFC, factor de resistència a la difusió del vapor d'aigua >= 7000 1 | 1.02 |  | x | 39.19 | = | 39.9738
|  |  | Subtotal material | [6 empty] | 40.3538
|  |  | Despeses auxiliars |  |  |  | 1.5 | % | 0.10796
|  |  | Cost directe | [6 empty] | 47.6591
|  |  | Despeses indirectes |  |  |  | 10 | % |  | 4.7659
|  |  | Total | [6 empty] | 52.425
P-48 | PFQ0-3LW1 | m | Aïllament tèrmic d'escuma elastomèrica per a canonades que transporten fluids a temperatura entre -50°C i 150°C, per a tub de diàmetre exterior 42 mm, de 40 mm de gruix, classe de reacció al foc BL-s2, d0 segons norma UNE-EN 13501-1, sense HCFC-CFC, factor de resistència a la difusió del vapor d'aigua >= 7000 1, col·locat superficialment amb grau de dificultat mitjà |  |  |  | Rend.: | 1 |  | 56.86 | Aïllament tèrmic escum.elastom.,fluids (-50 i 150°C),D=42mm,g=40mm,s/HCFC-CFC,factor dif.vapor>= 700
Mà d'obra
| A0F-000R | h | Oficial 1a muntador | 0.11 | /R | x | 35.2 | = | 3.872
| A01-FEPH | h | Ajudant muntador | 0.11 | /R | x | 30.23 | = | 3.3253
|  |  | Subtotal mà d'obra | [6 empty] | 7.1973
Material
| BFQ0-0DOB | m | Aïllament tèrmic d'escuma elastomèrica per a canonades que transporten fluids a temperatura entre -50°C i 150°C, per a tub de diàmetre exterior 42 mm, de 40 mm de gruix, classe de reacció al foc BL-s2, d0 segons norma UNE-EN 13501-1, sense HCFC-CFC, factor de resistència a la difusió del vapor d'aigua >= 7000 1 | 1.02 |  | x | 43.14 | = | 44.0028
| BFY3-065O | u | Part proporcional d'elements de muntatge per a aïllament tèrmic d'escuma elastomèrica, de 40 mm de gruix | 1 |  | x | 0.38 | = | 0.38
|  |  | Subtotal material | [6 empty] | 44.3828
|  |  | Despeses auxiliars |  |  |  | 1.5 | % | 0.10796
|  |  | Cost directe | [6 empty] | 51.6881
|  |  | Despeses indirectes |  |  |  | 10 | % |  | 5.1688
|  |  | Total | [6 empty] | 56.8569
P-49 | PFQ0-3LW3 | m | Aïllament tèrmic d'escuma elastomèrica per a canonades que transporten fluids a temperatura entre -50°C i 150°C, per a tub de diàmetre exterior 54 mm, de 40 mm de gruix, classe de reacció al foc BL-s2, d0 segons norma UNE-EN 13501-1, sense HCFC-CFC, factor de resistència a la difusió del vapor d'aigua >= 7000 1, col·locat superficialment amb grau de dificultat mitjà |  |  |  | Rend.: | 1 |  | 69.29 | Aïllament tèrmic escum.elastom.,fluids (-50 i 150°C),D=54mm,g=40mm,s/HCFC-CFC,factor dif.vapor>= 700
Mà d'obra
| A0F-000R | h | Oficial 1a muntador | 0.12 | /R | x | 35.2 | = | 4.224
| A01-FEPH | h | Ajudant muntador | 0.12 | /R | x | 30.23 | = | 3.6276
|  |  | Subtotal mà d'obra | [6 empty] | 7.8516
Material
| BFQ0-0DOD | m | Aïllament tèrmic d'escuma elastomèrica per a canonades que transporten fluids a temperatura entre -50°C i 150°C, per a tub de diàmetre exterior 54 mm, de 40 mm de gruix, classe de reacció al foc BL-s2, d0 segons norma UNE-EN 13501-1, sense HCFC-CFC, factor de resistència a la difusió del vapor d'aigua >= 7000 1 | 1.02 |  | x | 53.57 | = | 54.6414
| BFY3-065O | u | Part proporcional d'elements de muntatge per a aïllament tèrmic d'escuma elastomèrica, de 40 mm de gruix | 1 |  | x | 0.38 | = | 0.38
|  |  | Subtotal material | [6 empty] | 55.0214
|  |  | Despeses auxiliars |  |  |  | 1.5 | % | 0.11777
|  |  | Cost directe | [6 empty] | 62.9908
|  |  | Despeses indirectes |  |  |  | 10 | % |  | 6.2991
|  |  | Total | [6 empty] | 69.2899
P-50 | PJ1Z-M701 | u | Subministrament i col·locació de dutxa de telèfon d'aspersió fixa, roscada a tub flexible, sintètica, preu mitjà. Inclou suport fix cromat i tub flexible de 1,5m amb l'acabat cromat. Inclosos tots els treballs i materials auxiliars per a l'acabament de la partida. Acabat segons direcció facultativa. Model TEMPESTA COSMOPOLITAN 100 de la marca GROHE o equivalent. |  |  |  | Rend.: | 1 |  | 51.11 | Dutxa telèf.asper.fixa,rosca.tub flex.,sintèt.,preu mitjà
Mà d'obra
| A01-FEPE | h | Ajudant lampista | 0.02 | /R | x | 30.19 | = | 0.6038
| A0F-000N | h | Oficial 1a lampista | 0.05 | /R | x | 35.2 | = | 1.76
|  |  | Subtotal mà d'obra | [6 empty] | 2.3638
Material
| BJ212-M701 | u | Dutxa de telèfon d'aspersió fixa, roscada a tub flexible, sintètica, preu mitjà. | 1 |  | x | 44.06 | = | 44.06
|  |  | Subtotal material | [6 empty] | 44.06
|  |  | Despeses auxiliars |  |  |  | 1.5 | % | 0.03546
|  |  | Cost directe | [6 empty] | 46.4593
|  |  | Despeses indirectes |  |  |  | 10 | % |  | 4.6459
|  |  | Total | [6 empty] | 51.1052
P-51 | PJ1Z-M702 | u | Subministrament i col·locació de conjunt de dutxa amb aixeta mescladora termostàtica per instal·lació vista de llautó cromat amb entrada i sortida de 3/4´´ amb vàlvula antiretorn i vàlvula de buidat contra legionel·la incorporades. Inclou regulador automàtic de cabal, limitador de temperatura a 40 ºC en posició de màxima obertura i ruixador antivandàlic en llautó cromat i polsador en poliacetat negre i braç de paret metàl·lic per suportar el ruixador, acabat en crom. Inclosos tots els treballs i materials auxiliars per a l'acabament de la partida. Acabat segons direcció facultativa. Inclosos tots els treballs i materials auxiliars per a l'acabament de la partida. Acabat segons direcció facultativa. Model ALPA 80 marca PRESTO o equivalent, referència 98921. |  |  |  | Rend.: | 1 |  | 442.91 | Conjunt dutxa, ruixador antivandàlic
Mà d'obra
| A01-FEPE | h | Ajudant lampista | 0.5 | /R | x | 30.19 | = | 15.095
| A0F-000N | h | Oficial 1a lampista | 0.5 | /R | x | 35.2 | = | 17.6
|  |  | Subtotal mà d'obra | [6 empty] | 32.695
Material
| BJ212-M702 | u | Conjunt de dutxa amb aixeta, regulador automàtic de caudal, tub brida amb ràcord i ruixador antivandàlic en llautó cromat i pulsador en poliacetat negre. | 1 |  | x | 369.46 | = | 369.46
|  |  | Subtotal material | [6 empty] | 369.46
|  |  | Despeses auxiliars |  |  |  | 1.5 | % | 0.49043
|  |  | Cost directe | [6 empty] | 402.6454
|  |  | Despeses indirectes |  |  |  | 10 | % |  | 40.2645
|  |  | Total | [6 empty] | 442.91
P-52 | PJ1Z-M703 | u | Subministrament i col·locació de ruixador per dutxa anticalcària de tipus pluja de 200mm de diàmetre i 10mm de gruix. Inclosos tots els treballs i materials auxiliars per a l'acabament de la partida. Acabat segons direcció facultativa. Referència 29963212 de la marca TRES o equivalent. |  |  |  | Rend.: | 1 |  | 75.66 | Ruixador dutxa anticalc.t/pluja,D=200mm
Mà d'obra
| A0F-000N | h | Oficial 1a lampista | 0.15 | /R | x | 35.2 | = | 5.28
| A01-FEPE | h | Ajudant lampista | 0.1 | /R | x | 30.19 | = | 3.019
|  |  | Subtotal mà d'obra | [6 empty] | 8.299
Material
| BJ21P-M701 | u | Ruixador per dutxa anticalcària de tipus pluja de 200mm de diàmetre i 10mm de gruix. | 1 |  | x | 60.36 | = | 60.36
|  |  | Subtotal material | [6 empty] | 60.36
|  |  | Despeses auxiliars |  |  |  | 1.5 | % | 0.12449
|  |  | Cost directe | [6 empty] | 68.7835
|  |  | Despeses indirectes |  |  |  | 10 | % |  | 6.8784
|  |  | Total | [6 empty] | 75.6618
P-53 | PJ216-M701 | u | Subministrament i col·locació de mesclador amb monocomandament i inversor ceràmic de 3 vies encastat, acabat cromat, amb placa circular de 158mm de diàmetre i cabal de sortida de 27l/min , col·locat. Inclosos tots els treballs i materials auxiliars per a l'acabament de la partida. Acabat segons direcció facultativa. Model ESSENCE de la marca GROHE o equivalent. |  |  |  | Rend.: | 1 |  | 308.61 | Mesclador monocomandament amb Inversor ceràmic 3 vies encastat
Mà d'obra
| A01-FEPE | h | Ajudant lampista | 0.1 | /R | x | 30.19 | = | 3.019
| A0F-000N | h | Oficial 1a lampista | 0.4 | /R | x | 35.2 | = | 14.08
|  |  | Subtotal mà d'obra | [6 empty] | 17.099
Material
| BJ216-M701 | u | Inversor ceràmic de 3 vies encastat, acabat cromat, amb palca circular de 158mm de diàmetre i comandament TAU , col·locat. | 1 |  | x | 263.2 | = | 263.2
|  |  | Subtotal material | [6 empty] | 263.2
|  |  | Despeses auxiliars |  |  |  | 1.5 | % | 0.25649
|  |  | Cost directe | [6 empty] | 280.5555
|  |  | Despeses indirectes |  |  |  | 10 | % |  | 28.0556
|  |  | Total | [6 empty] | 308.611
P-54 | PJ2Z2-M701 | u | Subministrament i col·locació de braç de paret metal·lic per suportar el ruixador, longitud de 300mm, acabat en crom. Inclosos tots els treballs i materials auxiliars per a l'acabament de la partida. Acabat segons direcció facultativa. Referència 13462101 de la marca TRES o equivalent. |  |  |  | Rend.: | 1 |  | 78.54 | Braç mural metal·lic per ruixador, L=300mm
Mà d'obra
| A0F-000N | h | Oficial 1a lampista | 0.2 | /R | x | 35.2 | = | 7.04
| A01-FEPE | h | Ajudant lampista | 0.1 | /R | x | 30.19 | = | 3.019
|  |  | Subtotal mà d'obra | [6 empty] | 10.059
Material
| BJ2Z2-M701 | u | Braç de paret metal·lic per suportar el ruixador, longitud de 300mm. | 1 |  | x | 61.19 | = | 61.19
|  |  | Subtotal material | [6 empty] | 61.19
|  |  | Despeses auxiliars |  |  |  | 1.5 | % | 0.15089
|  |  | Cost directe | [6 empty] | 71.3999
|  |  | Despeses indirectes |  |  |  | 10 | % |  | 7.14
|  |  | Total | [6 empty] | 78.5399
P-55 | PJ41-M701 | u | Subministrament i col·locació de barra mural per a bany adaptat, a dos parets amb quatre punts de recolzament, amb embellidors, d'acer galvanitzat i acabat en vinil, de 660 mm de llargària i 32 mm de D, col·locat amb fixacions mecàniques. Inclosos tots els treballs i materials per a la correcta finalització de la partida. Model G01JBS06W1, marca Mediclinics o equivalent |  |  |  | Rend.: | 1 |  | 246.75 | Barra mural dos parets, quatre punts, bany adaptat,l=660mm,d=32mm,acer galv.,fix.mecàniques.
Mà d'obra
| A0F-000D | h | Oficial 1a col·locador | 0.25 | /R | x | 34.05 | = | 8.5125
|  |  | Subtotal mà d'obra | [6 empty] | 8.5125
Material
| BJ41-M701 | u | Barra mural per a bany adaptat, a dos parets amb quatre punts de recolzament, amb embellidors, d'acer galvanitzat i acabat en vinil, de 660 mm de llargària i 32 mm de D, col·locat amb fixacions mecàniques. Model G01JBS06W1, marca Mediclinics o equivalent | 1 |  | x | 215.68 | = | 215.68
|  |  | Subtotal material | [6 empty] | 215.68
|  |  | Despeses auxiliars |  |  |  | 1.5 | % | 0.12769
|  |  | Cost directe | [6 empty] | 224.3202
|  |  | Despeses indirectes |  |  |  | 10 | % |  | 22.432
|  |  | Total | [6 empty] | 246.7522
P-56 | PN38-EC5P | u | Vàlvula de bola manual amb rosca, de dues peces amb pas total, de bronze, de diàmetre nominal 1/2, de 16 bar de PN i preu alt, muntada superficialment |  |  |  | Rend.: | 1 |  | 33.15 | Vàlvula bola manual rosca,2peces,pas tot.,bronze,DN=1/2,PN=16bar,superf.
Mà d'obra
| A01-FEPH | h | Ajudant muntador | 0.165 | /R | x | 30.23 | = | 4.9879
| A0F-000R | h | Oficial 1a muntador | 0.165 | /R | x | 35.2 | = | 5.808
|  |  | Subtotal mà d'obra | [6 empty] | 10.7959
Material
| BN38-0XC1 | u | Vàlvula de bola manual amb rosca, de dues peces amb pas total, de bronze, de diàmetre nominal 1/2 ´´, de 16 bar pressió nominal, de preu alt | 1 |  | x | 19.18 | = | 19.18
|  |  | Subtotal material | [6 empty] | 19.18
|  |  | Despeses auxiliars |  |  |  | 1.5 | % | 0.16194
|  |  | Cost directe | [6 empty] | 30.1379
|  |  | Despeses indirectes |  |  |  | 10 | % |  | 3.0138
|  |  | Total | [6 empty] | 33.1517
P-57 | PN38-EC5U | u | Vàlvula de bola manual amb rosca, de dues peces amb pas total, de bronze, de diàmetre nominal 1, de 16 bar de PN i preu alt, muntada superficialment |  |  |  | Rend.: | 1 |  | 55.75 | Vàlvula bola manual rosca,2peces,pas tot.,bronze,DN=1,PN=16bar,superf.
Mà d'obra
| A0F-000R | h | Oficial 1a muntador | 0.2 | /R | x | 35.2 | = | 7.04
| A01-FEPH | h | Ajudant muntador | 0.2 | /R | x | 30.23 | = | 6.046
|  |  | Subtotal mà d'obra | [6 empty] | 13.086
Material
| BN38-0XC8 | u | Vàlvula de bola manual amb rosca, de dues peces amb pas total, de bronze, de diàmetre nominal 1 ´´, de 16 bar pressió nominal, de preu alt | 1 |  | x | 37.4 | = | 37.4
|  |  | Subtotal material | [6 empty] | 37.4
|  |  | Despeses auxiliars |  |  |  | 1.5 | % | 0.19629
|  |  | Cost directe | [6 empty] | 50.6823
|  |  | Despeses indirectes |  |  |  | 10 | % |  | 5.0682
|  |  | Total | [6 empty] | 55.7505
P-58 | PN38-EC61 | u | Vàlvula de bola manual amb rosca, de dues peces amb pas total, de bronze, de diàmetre nominal 1´´1/4, de 16 bar de PN i preu alt, muntada superficialment |  |  |  | Rend.: | 1 |  | 75.22 | Vàlvula bola manual rosca,2peces,pas tot.,bronze,DN=1*1/4,PN=16bar,superf.
Mà d'obra
| A01-FEPH | h | Ajudant muntador | 0.25 | /R | x | 30.23 | = | 7.5575
| A0F-000R | h | Oficial 1a muntador | 0.25 | /R | x | 35.2 | = | 8.8
|  |  | Subtotal mà d'obra | [6 empty] | 16.3575
Material
| BN38-0XBV | u | Vàlvula de bola manual amb rosca, de dues peces amb pas total, de bronze, de diàmetre nominal 1´´1/4 ´´, de 16 bar pressió nominal, de preu alt | 1 |  | x | 51.78 | = | 51.78
|  |  | Subtotal material | [6 empty] | 51.78
|  |  | Despeses auxiliars |  |  |  | 1.5 | % | 0.24536
|  |  | Cost directe | [6 empty] | 68.3829
|  |  | Despeses indirectes |  |  |  | 10 | % |  | 6.8383
|  |  | Total | [6 empty] | 75.2212
P-59 | PN38-EC67 | u | Vàlvula de bola manual amb rosca, de dues peces amb pas total, de bronze, de diàmetre nominal 1´´1/2, de 16 bar de PN i preu alt, muntada superficialment |  |  |  | Rend.: | 1 |  | 99.48 | Vàlvula bola manual rosca,2peces,pas tot.,bronze,DN=1*1/2,PN=16bar,superf.
Mà d'obra
| A01-FEPH | h | Ajudant muntador | 0.25 | /R | x | 30.23 | = | 7.5575
| A0F-000R | h | Oficial 1a muntador | 0.25 | /R | x | 35.2 | = | 8.8
|  |  | Subtotal mà d'obra | [6 empty] | 16.3575
Material
| BN38-0XC2 | u | Vàlvula de bola manual amb rosca, de dues peces amb pas total, de bronze, de diàmetre nominal 1´´1/2 ´´, de 16 bar pressió nominal, de preu alt | 1 |  | x | 73.83 | = | 73.83
|  |  | Subtotal material | [6 empty] | 73.83
|  |  | Despeses auxiliars |  |  |  | 1.5 | % | 0.24536
|  |  | Cost directe | [6 empty] | 90.4329
|  |  | Despeses indirectes |  |  |  | 10 | % |  | 9.0433
|  |  | Total | [6 empty] | 99.4762
P-60 | PN38-EC7H | u | Vàlvula de bola manual amb rosca, de dues peces amb pas total, de bronze, de diàmetre nominal 3/4, de 16 bar de PN i preu alt, muntada superficialment |  |  |  | Rend.: | 1 |  | 40.18 | Vàlvula bola manual rosca,2peces,pas tot.,bronze,DN=3/4,PN=16bar,superf.
Mà d'obra
| A0F-000R | h | Oficial 1a muntador | 0.165 | /R | x | 35.2 | = | 5.808
| A01-FEPH | h | Ajudant muntador | 0.165 | /R | x | 30.23 | = | 4.9879
|  |  | Subtotal mà d'obra | [6 empty] | 10.7959
Material
| BN38-0XBZ | u | Vàlvula de bola manual amb rosca, de dues peces amb pas total, de bronze, de diàmetre nominal 3/4 ´´, de 16 bar pressió nominal, de preu alt | 1 |  | x | 25.57 | = | 25.57
|  |  | Subtotal material | [6 empty] | 25.57
|  |  | Despeses auxiliars |  |  |  | 1.5 | % | 0.16194
|  |  | Cost directe | [6 empty] | 36.5279
|  |  | Despeses indirectes |  |  |  | 10 | % |  | 3.6528
|  |  | Total | [6 empty] | 40.1807
P-61 | PN38-EC7O | u | Vàlvula de bola manual amb rosca, de dues peces amb pas total, de bronze, de diàmetre nominal 2, de 16 bar de PN i preu alt, muntada superficialment |  |  |  | Rend.: | 1 |  | 149.85 | Vàlvula bola manual rosca,2peces,pas tot.,bronze,DN=2,PN=16bar,superf.
Mà d'obra
| A0F-000R | h | Oficial 1a muntador | 0.3 | /R | x | 35.2 | = | 10.56
| A01-FEPH | h | Ajudant muntador | 0.3 | /R | x | 30.23 | = | 9.069
|  |  | Subtotal mà d'obra | [6 empty] | 19.629
Material
| BN38-0XCE | u | Vàlvula de bola manual amb rosca, de dues peces amb pas total, de bronze, de diàmetre nominal 2 ´´, de 16 bar pressió nominal, de preu alt | 1 |  | x | 116.3 | = | 116.3
|  |  | Subtotal material | [6 empty] | 116.3
|  |  | Despeses auxiliars |  |  |  | 1.5 | % | 0.29444
|  |  | Cost directe | [6 empty] | 136.2234
|  |  | Despeses indirectes |  |  |  | 10 | % |  | 13.6223
|  |  | Total | [6 empty] | 149.8458
P-62 | PN85-4IR2 | u | Vàlvula de retenció de clapeta, amb rosca, d'1/2´´ de diàmetre nominal, de 16 bar de pressió nominal, cos de llautó, clapeta de llautó i tancament de seient elàstic, muntada superficialment |  |  |  | Rend.: | 1 |  | 23.06 | Vàlvula retenció clap.+rosca,DN=1/2*,PN=16bar,llautó/llautó,seient elàstic,superf.
Mà d'obra
| A0F-000R | h | Oficial 1a muntador | 0.22 | /R | x | 35.2 | = | 7.744
| A01-FEPH | h | Ajudant muntador | 0.22 | /R | x | 30.23 | = | 6.6506
|  |  | Subtotal mà d'obra | [6 empty] | 14.3946
Material
| BN85-0X46 | u | Vàlvula de retenció de clapeta, amb rosca, de 1/2´´ de diàmetre nominal, de 16 bar de pressió nominal, cos de llautó, clapeta de llautó i tancament de seient elàstic | 1 |  | x | 6.35 | = | 6.35
|  |  | Subtotal material | [6 empty] | 6.35
|  |  | Despeses auxiliars |  |  |  | 1.5 | % | 0.21592
|  |  | Cost directe | [6 empty] | 20.9605
|  |  | Despeses indirectes |  |  |  | 10 | % |  | 2.096
|  |  | Total | [6 empty] | 23.0566
P-63 | PN85-4IR3 | u | Vàlvula de retenció de clapeta, amb rosca, de 3/4´´ de diàmetre nominal, de 16 bar de pressió nominal, cos de llautó, clapeta de llautó i tancament de seient elàstic, muntada superficialment |  |  |  | Rend.: | 1 |  | 25.16 | Vàlvula retenció clap.+rosca,DN=3/4*,PN=16bar,llautó/llautó,seient elàstic,superf.
Mà d'obra
| A0F-000R | h | Oficial 1a muntador | 0.22 | /R | x | 35.2 | = | 7.744
| A01-FEPH | h | Ajudant muntador | 0.22 | /R | x | 30.23 | = | 6.6506
|  |  | Subtotal mà d'obra | [6 empty] | 14.3946
Material
| BN85-0X4A | u | Vàlvula de retenció de clapeta, amb rosca, de 3/4´´ de diàmetre nominal, de 16 bar de pressió nominal, cos de llautó, clapeta de llautó i tancament de seient elàstic | 1 |  | x | 8.26 | = | 8.26
|  |  | Subtotal material | [6 empty] | 8.26
|  |  | Despeses auxiliars |  |  |  | 1.5 | % | 0.21592
|  |  | Cost directe | [6 empty] | 22.8705
|  |  | Despeses indirectes |  |  |  | 10 | % |  | 2.287
|  |  | Total | [6 empty] | 25.1576
P-64 | PN85-4IR4 | u | Vàlvula de retenció de clapeta, amb rosca, de 1´´ de diàmetre nominal, de 16 bar de pressió nominal, cos de llautó, clapeta de llautó i tancament de seient elàstic, muntada superficialment |  |  |  | Rend.: | 1 |  | 30.53 | Vàlvula retenció clap.+rosca,DN=1*,PN=16bar,llautó/llautó,seient elàstic,superf.
Mà d'obra
| A0F-000R | h | Oficial 1a muntador | 0.25 | /R | x | 35.2 | = | 8.8
| A01-FEPH | h | Ajudant muntador | 0.25 | /R | x | 30.23 | = | 7.5575
|  |  | Subtotal mà d'obra | [6 empty] | 16.3575
Material
| BN85-0X47 | u | Vàlvula de retenció de clapeta, amb rosca, d'1´´ de diàmetre nominal, de 16 bar de pressió nominal, cos de llautó, clapeta de llautó i tancament de seient elàstic | 1 |  | x | 11.15 | = | 11.15
|  |  | Subtotal material | [6 empty] | 11.15
|  |  | Despeses auxiliars |  |  |  | 1.5 | % | 0.24536
|  |  | Cost directe | [6 empty] | 27.7529
|  |  | Despeses indirectes |  |  |  | 10 | % |  | 2.7753
|  |  | Total | [6 empty] | 30.5282
P-65 | PN85-HEAB | u | Vàlvula de retenció de clapeta, amb rosca, de 1´´1/4 de diàmetre nominal, de 16 bar de pressió nominal, cos de llautó, clapeta de llautó i tancament de seient elàstic, muntada superficialment |  |  |  | Rend.: | 1 |  | 41.97 | Vàlvula retenció clap.+rosca,DN=1*1/4,PN=16bar,llautó/llautó,seient elàstic,superf.
Mà d'obra
| A0F-000R | h | Oficial 1a muntador | 0.25 | /R | x | 35.2 | = | 8.8
| A01-FEPH | h | Ajudant muntador | 0.25 | /R | x | 30.23 | = | 7.5575
|  |  | Subtotal mà d'obra | [6 empty] | 16.3575
Material
| BN85-H4EN | u | Vàlvula de retenció de clapeta, amb rosca, d'1´´1/4 de diàmetre nominal, de 16 bar de pressió nominal, cos de llautó, clapeta de llautó i tancament de seient elàstic | 1 |  | x | 21.55 | = | 21.55
|  |  | Subtotal material | [6 empty] | 21.55
|  |  | Despeses auxiliars |  |  |  | 1.5 | % | 0.24536
|  |  | Cost directe | [6 empty] | 38.1529
|  |  | Despeses indirectes |  |  |  | 10 | % |  | 3.8153
|  |  | Total | [6 empty] | 41.9681
P-66 | PN85-HFYU | u | Vàlvula de retenció de clapeta, amb rosca, de 2´´ de diàmetre nominal, de 16 bar de pressió nominal, cos de llautó, clapeta de llautó i tancament de seient elàstic, muntada superficialment |  |  |  | Rend.: | 1 |  | 71.07 | Vàlvula retenció clap.+rosca,DN=2*,PN=16bar,llautó/llautó,seient elàstic,superf.
Mà d'obra
| A0F-000R | h | Oficial 1a muntador | 0.3 | /R | x | 35.2 | = | 10.56
| A01-FEPH | h | Ajudant muntador | 0.3 | /R | x | 30.23 | = | 9.069
|  |  | Subtotal mà d'obra | [6 empty] | 19.629
Material
| BN85-HFYV | u | Vàlvula de retenció de clapeta, amb rosca, de 2´´ de diàmetre nominal, de 16 bar de pressió nominal, cos de llautó, clapeta de llautó i tancament de seient elàstic | 1 |  | x | 44.69 | = | 44.69
|  |  | Subtotal material | [6 empty] | 44.69
|  |  | Despeses auxiliars |  |  |  | 1.5 | % | 0.29444
|  |  | Cost directe | [6 empty] | 64.6134
|  |  | Despeses indirectes |  |  |  | 10 | % |  | 6.4613
|  |  | Total | [6 empty] | 71.0748
P-67 | PN85-HJNB | u | Vàlvula de retenció de clapeta, amb rosca, de 1´´1/2 de diàmetre nominal, de 16 bar de pressió nominal, cos de llautó, clapeta de llautó i tancament de seient elàstic, muntada superficialment |  |  |  | Rend.: | 1 |  | 50.6 | Vàlvula retenció clap.+rosca,DN=1*1/2,PN=16bar,llautó/llautó,seient elàstic,superf.
Mà d'obra
| A0F-000R | h | Oficial 1a muntador | 0.25 | /R | x | 35.2 | = | 8.8
| A01-FEPH | h | Ajudant muntador | 0.25 | /R | x | 30.23 | = | 7.5575
|  |  | Subtotal mà d'obra | [6 empty] | 16.3575
Material
| BN85-HHK9 | u | Vàlvula de retenció de clapeta, amb rosca, d'1´´1/2 de diàmetre nominal, de 16 bar de pressió nominal, cos de llautó, clapeta de llautó i tancament de seient elàstic | 1 |  | x | 29.4 | = | 29.4
|  |  | Subtotal material | [6 empty] | 29.4
|  |  | Despeses auxiliars |  |  |  | 1.5 | % | 0.24536
|  |  | Cost directe | [6 empty] | 46.0029
|  |  | Despeses indirectes |  |  |  | 10 | % |  | 4.6003
|  |  | Total | [6 empty] | 50.6031
P-68 | PQU3-0234 | u | Farmaciola d'armari, amb el contingut establert a l'ordenança general de seguretat i salut en el treball |  |  |  | Rend.: | 1 |  | 165.13 | Farmaciola armari+contingut segons orden.SiS
Material
| BQU3-0TIB | u | Farmaciola tipus armari, amb el contingut establert a l'ordenança general de seguretat i salut en el treball | 1 |  | x | 150.12 | = | 150.12
|  |  | Subtotal material | [6 empty] | 150.12
|  |  | Cost directe | [6 empty] | 150.12
|  |  | Despeses indirectes |  |  |  | 10 | % |  | 15.012
|  |  | Total | [6 empty] | 165.132
Partida alçada
| XPAJM7CQ | PA | Partida alçada a justificar per al control de qualitat de l'obra, incloent-hi recepció de materials, execució i proves de funcionament de les instal·lacions segons REBT, RITE, resta de normativa i documentació presentada, tot seguint les indicacions de la direcció facultativa. |  |  |  | Rend.: | 1 |  | 0 | Control de Qualitat de l'obra
|  |  | Cost directe | [6 empty] | 0
|  |  | Total | [6 empty] | 0

## T-SMP
Actuacions CEM Calvet Fase2 P-1 | Actuacions CEM Calvet Fase2 P-1 | Actuacions CEM Calvet Fase2 P-1 | Actuacions CEM Calvet Fase2 P-1
Justificació d'elements | Justificació d'elements | Justificació d'elements | Justificació d'elements
Codi | U.A. | Descripció | Preu | Descripció curta | CO2eq (kg) | MJ
Mà d'obra
A01-FEP7 | h | Ajudant estucador | 30.23 | Ajudant estucador | 0 | 0
A01-FEP9 | h | Ajudant pintor | 30.23 | Ajudant pintor | 0 | 0
A01-FEPE | h | Ajudant lampista | 30.19 | Ajudant lampista | 0 | 0
A01-FEPH | h | Ajudant muntador | 30.23 | Ajudant muntador | 0 | 0
A0D-0007 | h | Manobre | 28.42 | Manobre | 0 | 0
A0D-0009 | h | Manobre per a seguretat i salut | 28.42 | Manobre p/SiS | 0 | 0
A0F-000D | h | Oficial 1a col·locador | 34.05 | Oficial 1a col·locador | 0 | 0
A0F-000H | h | Oficial 1a estucador | 34.05 | Oficial 1a estucador | 0 | 0
A0F-000N | h | Oficial 1a lampista | 35.2 | Oficial 1a lampista | 0 | 0
A0F-000R | h | Oficial 1a muntador | 35.2 | Oficial 1a muntador | 0 | 0
A0F-000V | h | Oficial 1a pintor | 34.05 | Oficial 1a pintor | 0 | 0
Maquinària
C1R1-00CY | m3 | Subministrament de contenidor metàl·lic de 5 m3 de capacitat i recollida amb residus inerts o no especials | 32.28 | Subministr.contenidor metàl·lic,5m3 +recollida residus inerts o no especials | 0 | 0
Material
B053-1VF8 | kg | Material per a rejuntat de rajoles ceràmiques CG1 segons norma UNE-EN 13888, de color | 0.64 | Beurada p/ceràmica CG1 (UNE-EN 13888),color | 0 | 0
B094-06TJ | kg | Adhesiu cimentós tipus C1 segons norma UNE-EN 12004 | 0.5 | Adhesiu cimentós C1 | 0 | 0
B0A1-07JT | u | Abraçadora acer galvanitzat (isofònica), de 60 mm de diàmetre interior | 1 | Abraçadora acer galv.+isofònica,d/int.=60mm | 0.0018022 | 0.020931
B0A1-07KB | u | Abraçadora plàstica, de 50 mm de diàmetre interior | 1.98 | Abraçadora plàstica,d/int.=50mm | 0.17745 | 2.9988
B0A1-07KF | u | Abraçadora plàstica, de 32 mm de diàmetre interior | 1.06 | Abraçadora plàstica,d/int.=32mm | 0.11719 | 1.9804
B0A1-07KK | u | Abraçadora plàstica, de 20 mm de diàmetre interior | 0.67 | Abraçadora plàstica,d/int.=20mm | 0.041433 | 0.70019
B0A1-07KL | u | Abraçadora plàstica, de 25 mm de diàmetre interior | 0.79 | Abraçadora plàstica,d/int.=25mm | 0.093748 | 1.5843
B0A1-07KP | u | Abraçadora plàstica, de 40 mm de diàmetre interior | 1.46 | Abraçadora plàstica,d/int.=40mm | 0.14397 | 2.433
B0A3-2I4I | u | Abraçadora de polipropilè reforçada amb plaques d'acer inoxidable, de 25 mm de diàmetre interior | 7.8 | Abraçadora PP reforç.acer inox.,D=25mm | 0.017126 | 0.61475
B0AQ-07GU | cu | Visos per a fusta o tacs de PVC, per a seguretat i salut | 6.64 | Visos p/fusta/tacs PVC,p/SiS | 0 | 0
B0FG2-0GMW | m2 | Rajola de ceràmica premsada esmaltada brillant, rajola de valència, de forma rectangular o quadrada, de 26 a 45 u peces/m2 grup BIII (UNE-EN 14411), preu mitjà | 14.64 | Rajola ceràm.prems. Brill.rajola de valència,rectang/quadr. 26 a 45 u peces/m2,preu mitjà | 0 | 0
B1474-0XL0 | u | Parella de botes baixes de seguretat industrial per a treballs de construcció en general, resistents a la humitat, de pell rectificada, amb turmellera encoixinada, amb puntera metàl·lica, sola antilliscant, falca amortidora d'impactes al taló i sense plantilla metàl·lica, homologades segons UNE-EN ISO 20344, UNE-EN ISO 20345, UNE-EN ISO 20346, UNE-EN ISO 20347 | 25.8 | Parella botesbaixes,seguretat industrial,p/treballs construcció,resist.humit.,pell rectif.,punt.metà | 0 | 0
B1477-07TR | u | Casc de seguretat per a ús normal, contra cops, de polietilè amb un pes màxim de 400 g, homologat segons UNE-EN 812 | 9.04 | Casc seguretat p/úsnormal,contra cops,PE,pmàxim de 400 g | 0 | 0
B147H-19PA | u | Faixa de protecció dorslumbar | 32.32 | Faixa prot.dorslumbar | 0 | 0
B147J-0XKH | u | Parella de guants de tacte per a ús general, amb palmell i dors de la mà de pell flexible, dit índex sense costura exterior i subjecció elàstica al canell | 2.01 | Guants tacte,pell flexible,subj.canell | 0 | 0
B147N-0XK6 | u | Mascareta de protecció respiratòria #, homologada segons UNE-EN 140 | 2.14 | Mascareta,protecció respiratòria | 0 | 0
B147P-19OE | u | Protector auditiu tipus orellera acoplable a casc industrial de seguretat, homologat segons UNE-EN 352-8, UNE-EN 397/A1, UNE-EN 458 | 21.17 | Protector tipus orellera,acoplable casc seguretat | 0 | 0
B147Z-0XI6 | u | Ulleres de seguretat antiimpactes estàndard, amb muntura universal, amb visor transparent i tractament contra l'entelament, homologades segons UNE-EN 167, UNE-EN 168 | 10.09 | Ulleres antiimp.st.,muntura univ.,visor transp.c/entelam. | 0 | 0
B1487-0XM5 | u | Granota de treball, de polièster i cotó, amb butxaques exteriors | 16.85 | Granota treball,polièst./cotó,butxa.ext. | 0 | 0
B148B-0XLS | u | Pantalons de treball per a construcció, de polièster i cotó (65%-35%), color beix, trama 240, amb butxaques interiors, homologats segons UNE-EN 340 | 11.56 | Pantalons treb.p/constr.,polièst./cotó (65%-35%),beix,trama 240,butxa.int. | 0 | 0
B148D-0XLQ | u | Samarreta de treball de cotó | 3.81 | Samarretatreb.d/cotó | 0 | 0
B2RA-28V2 | t | Disposició controlada en dipòsit autoritzat inclòs el cànon sobre la deposició controlada dels residus de la construcció, segons la LLEI 8/2008, de residus barrejats no perillosos amb una densitat 0,43 t/m3, procedents de construcció o demolició, amb codi 17 09 04 segons la Llista Europea de Residus | 206.49 | Disposició controlada dipòsit autoritzat inclòs el cànon sobre la deposició controlada dels residus | 0 | 0
B6AX-0KOW | m | Tanca mòbil, de 2 m d'alçària, d'acer galvanitzat, amb malla electrosoldada de 90x150 mm i de 4.5 i 3,5 mm de diàmetre, bastidor de 3.5x2 m de tub de 40 mm de per a fixar a peus prefabricats de formigó, per a 20 usos, per a seguretat i salut | 0.89 | Tanca mòbil h=2m acer galv.malla elecsold. 90x150mmxD4.5/3,5mm+bast.3.5x2m tub+peus form.20 usos p/S | 0 | 0
B6AZ-0KLL | u | Dau de formigó de 38 kg per a peu de tanca mòbil de malla d'acer i per a 20 usos, per a seguretat i salut | 0.22 | Dau form.p/tanca mòbil,20usos,p/SiS | 0 | 0
B896-HYAR | kg | Pintura plàstica, per a interiors | 5.13 | Pintura plàstica,p/int. | 0 | 0
BBB6-CW31 | u | Senyal indicativa d'informació de salvament o socors, normalitzada amb pictograma blanc sobre fons verd, de forma rectangular o quadrada, costat major 60 cm, per ésser vista fins 25 m de distància, per a seguretat i salut | 16.05 | Senyal indicativa info.socors,normalitzada blanc s/verd,rectang/quadr.,costat major 60cm,p/ésser vis | 0 | 0
BBB9-0R6S | u | Placa de senyalització de seguretat laboral, de planxa d'acer llisa serigrafiada, de 40x33 cm, per a seguretat i salut | 18.29 | Placa seguretat laboral,planxa acer llisa serigraf.,40x33cm,p/SiS | 0 | 0
BF41-2I3X | m | Tub d'acer inoxidable 1.4404 (AISI 316L) amb soldadura longitudinal, de 25 mm de diàmetre exterior i de 2 mm de gruix de paret, segons UNE-EN 10217-7 | 11.81 | Tub acer inox.1.4404 (AISI 316L), 25x2, s/UNE-EN 10217-7 | 5.4211 | 67.9798
BF91-1N6B | m | Tub de polipropilè multicapa amb tub interior de polipropilè de 20 mm, fibra de vidre i protecció exterior de polipropilè, amb una pressió màxima de servei de 20 bar | 2.6 | Tub poliprop.multic amb tub int.PP,D=20mm,FV,protecció ext.PP,pres=20bar | 0.34911 | 11.9682
BF91-1N6E | m | Tub de polipropilè multicapa amb tub interior de polipropilè de 40 mm, fibra de vidre i protecció exterior de polipropilè, amb una pressió màxima de servei de 20 bar | 9.54 | Tub poliprop.multic amb tub int.PP,D=40mm,FV,protecció ext.PP,pres=20bar | 1.3466 | 46.1629
BF91-1N6F | m | Tub de polipropilè multicapa amb tub interior de polipropilè de 32 mm, fibra de vidre i protecció exterior de polipropilè, amb una pressió màxima de servei de 20 bar | 5.65 | Tub poliprop.multic amb tub int.PP,D=32mm,FV,protecció ext.PP,pres=20bar | 0.84784 | 29.0655
BF91-1N6H | m | Tub de polipropilè multicapa amb tub interior de polipropilè de 25 mm, fibra de vidre i protecció exterior de polipropilè, amb una pressió màxima de servei de 20 bar | 3.73 | Tub poliprop.multic amb tub int.PP,D=25mm,FV,protecció ext.PP,pres=20bar | 0.52367 | 17.9522
BF91-1N6K | m | Tub de polipropilè multicapa amb tub interior de polipropilè de 50 mm, fibra de vidre i protecció exterior de polipropilè, amb una pressió màxima de servei de 20 bar | 13.75 | Tub poliprop.multic amb tub int.PP,D=50mm,FV,protecció ext.PP,pres=20bar | 2.0947 | 71.809
BFC0-0AFX | m | Tub de Polipropilè-copolímer PP-R a pressió de 25x3,5 mm, sèrie S 3.2 segons UNE-EN ISO 15874-2 | 2.75 | Tub PP-R pressió,DN=25x3,5mm,sèrie S 3.2 | 0.55414 | 18.997
BFC0-0AG4 | m | Tub de Polipropilè-copolímer PP-R a pressió de 32x4,4 mm, sèrie S 3.2 segons UNE-EN ISO 15874-2 | 4.49 | Tub PP-R pressió,DN=32x4,4mm,sèrie S 3.2 | 0.89429 | 30.6577
BFC0-0AG5 | m | Tub de Polipropilè-copolímer PP-R a pressió de 40x5,5 mm, sèrie S 3.2 segons UNE-EN ISO 15874-2 | 7.26 | Tub PP-R pressió,DN=40x5,5mm,sèrie S 3.2 | 1.3973 | 47.9027
BFC0-0AG6 | m | Tub de Polipropilè-copolímer PP-R a pressió de 50x6,9 mm, sèrie S 3.2 segons UNE-EN ISO 15874-2 | 11.46 | Tub PP-R pressió,DN=50x6,9mm,sèrie S 3.2 | 2.19 | 75.0766
BFC0-0AG7 | m | Tub de Polipropilè-copolímer PP-R a pressió de 63x8,6 mm, sèrie S 3.2 segons UNE-EN ISO 15874-2 | 15.08 | Tub PP-R pressió,DN=63x8,6mm,sèrie S 3.2 | 3.4452 | 118.107
BFQ0-0DIV | m | Aïllament tèrmic d'escuma elastomèrica per a canonades que transporten fluids a temperatura entre -50°C i 105°C, per a tub de diàmetre exterior 64 mm, de 13 mm de gruix, classe de reacció al foc BL-s2, d0 segons norma UNE-EN 13501-1, factor de resistència a la difusió del vapor d'aigua >= 7000 1 | 7.07 | Aïllament tèrmic escum.elastom.,fluids (-50 i 105°C),D=64mm,g=13mm,factor dif.vapor>= 7000 1 | 0.72143 | 22.018
BFQ0-0DM8 | m | Aïllament tèrmic d'escuma elastomèrica per a canonades que transporten fluids a temperatura entre -50°C i 150°C, per a tub de diàmetre exterior 28 mm, de 13 mm de gruix, classe de reacció al foc BL-s2, d0 segons norma UNE-EN 13501-1, sense HCFC-CFC, factor de resistència a la difusió del vapor d'aigua >= 7000 1 | 7.15 | Aïllament tèrmic escum.elastom.,fluids (-50 i 150°C),D=28mm,g=13mm,s/HCFC-CFC,factor dif.vapor>= 700 | 0.31563 | 9.6329
BFQ0-0DM9 | m | Aïllament tèrmic d'escuma elastomèrica per a canonades que transporten fluids a temperatura entre -50°C i 150°C, per a tub de diàmetre exterior 35 mm, de 13 mm de gruix, classe de reacció al foc BL-s2, d0 segons norma UNE-EN 13501-1, sense HCFC-CFC, factor de resistència a la difusió del vapor d'aigua >= 7000 1 | 8.59 | Aïllament tèrmic escum.elastom.,fluids (-50 i 150°C),D=35mm,g=13mm,s/HCFC-CFC,factor dif.vapor>= 700 | 0.39453 | 12.0411
BFQ0-0DMA | m | Aïllament tèrmic d'escuma elastomèrica per a canonades que transporten fluids a temperatura entre -50°C i 150°C, per a tub de diàmetre exterior 42 mm, de 13 mm de gruix, classe de reacció al foc BL-s2, d0 segons norma UNE-EN 13501-1, sense HCFC-CFC, factor de resistència a la difusió del vapor d'aigua >= 7000 1 | 9.62 | Aïllament tèrmic escum.elastom.,fluids (-50 i 150°C),D=42mm,g=13mm,s/HCFC-CFC,factor dif.vapor>= 700 | 0.47344 | 14.4493
BFQ0-0DMC | m | Aïllament tèrmic d'escuma elastomèrica per a canonades que transporten fluids a temperatura entre -50°C i 150°C, per a tub de diàmetre exterior 54 mm, de 13 mm de gruix, classe de reacció al foc BL-s2, d0 segons norma UNE-EN 13501-1, sense HCFC-CFC, factor de resistència a la difusió del vapor d'aigua >= 7000 1 | 11.97 | Aïllament tèrmic escum.elastom.,fluids (-50 i 150°C),D=54mm,g=13mm,s/HCFC-CFC,factor dif.vapor>= 700 | 0.60871 | 18.5777
BFQ0-0DO8 | m | Aïllament tèrmic d'escuma elastomèrica per a canonades que transporten fluids a temperatura entre -50°C i 150°C, per a tub de diàmetre exterior 22 mm, de 40 mm de gruix, classe de reacció al foc BL-s2, d0 segons norma UNE-EN 13501-1, sense HCFC-CFC, factor de resistència a la difusió del vapor d'aigua >= 7000 1 | 33.33 | Aïllament tèrmic escum.elastom.,fluids (-50 i 150°C),D=22mm,g=40mm,s/HCFC-CFC,factor dif.vapor>= 700 | 0.76306 | 23.2882
BFQ0-0DO9 | m | Aïllament tèrmic d'escuma elastomèrica per a canonades que transporten fluids a temperatura entre -50°C i 150°C, per a tub de diàmetre exterior 28 mm, de 40 mm de gruix, classe de reacció al foc BL-s2, d0 segons norma UNE-EN 13501-1, sense HCFC-CFC, factor de resistència a la difusió del vapor d'aigua >= 7000 1 | 35.51 | Aïllament tèrmic escum.elastom.,fluids (-50 i 150°C),D=28mm,g=40mm,s/HCFC-CFC,factor dif.vapor>= 700 | 0.97116 | 29.6396
BFQ0-0DOA | m | Aïllament tèrmic d'escuma elastomèrica per a canonades que transporten fluids a temperatura entre -50°C i 150°C, per a tub de diàmetre exterior 35 mm, de 40 mm de gruix, classe de reacció al foc BL-s2, d0 segons norma UNE-EN 13501-1, sense HCFC-CFC, factor de resistència a la difusió del vapor d'aigua >= 7000 1 | 39.19 | Aïllament tèrmic escum.elastom.,fluids (-50 i 150°C),D=35mm,g=40mm,s/HCFC-CFC,factor dif.vapor>= 700 | 1.214 | 37.0495
BFQ0-0DOB | m | Aïllament tèrmic d'escuma elastomèrica per a canonades que transporten fluids a temperatura entre -50°C i 150°C, per a tub de diàmetre exterior 42 mm, de 40 mm de gruix, classe de reacció al foc BL-s2, d0 segons norma UNE-EN 13501-1, sense HCFC-CFC, factor de resistència a la difusió del vapor d'aigua >= 7000 1 | 43.14 | Aïllament tèrmic escum.elastom.,fluids (-50 i 150°C),D=42mm,g=40mm,s/HCFC-CFC,factor dif.vapor>= 700 | 1.4567 | 44.4594
BFQ0-0DOD | m | Aïllament tèrmic d'escuma elastomèrica per a canonades que transporten fluids a temperatura entre -50°C i 150°C, per a tub de diàmetre exterior 54 mm, de 40 mm de gruix, classe de reacció al foc BL-s2, d0 segons norma UNE-EN 13501-1, sense HCFC-CFC, factor de resistència a la difusió del vapor d'aigua >= 7000 1 | 53.57 | Aïllament tèrmic escum.elastom.,fluids (-50 i 150°C),D=54mm,g=40mm,s/HCFC-CFC,factor dif.vapor>= 700 | 1.873 | 57.162
BFWA-0AP4 | u | Accessori per a tubs de polipropilè a pressió, de 20 mm de diàmetre, per a soldar | 1.08 | Accessori p/tubs PP pres.,D=20mm,p/soldar | 0.18275 | 6.5598
BFWA-0AP5 | u | Accessori per a tubs de polipropilè a pressió, de 25 mm de diàmetre, per a soldar | 1.24 | Accessori p/tubs PP pres.,D=25mm,p/soldar | 0.27858 | 9.9997
BFWA-0AP6 | u | Accessori per a tubs de polipropilè a pressió, de 40 mm de diàmetre, per a soldar | 4.78 | Accessori p/tubs PP pres.,D=40mm,p/soldar | 0.69087 | 24.7992
BFWA-0AP7 | u | Accessori per a tubs de polipropilè a pressió, de 50 mm de diàmetre, per a soldar | 7.69 | Accessori p/tubs PP pres.,D=50mm,p/soldar | 1.121 | 40.2387
BFWA-0APC | u | Accessori per a tubs de polipropilè a pressió, de 32 mm de diàmetre, per a soldar | 2.2 | Accessori p/tubs PP pres.,D=32mm,p/soldar | 0.42566 | 15.2795
BFWA-0APD | u | Accessori per a tubs de polipropilè a pressió, de 63 mm de diàmetre, per a soldar | 10.58 | Accessori p/tubs PP pres.,D=63mm,p/soldar | 1.7985 | 64.5579
BFY3-065J | u | Part proporcional d'elements de muntatge per a aïllament tèrmic d'escuma elastomèrica, de 13 mm de gruix | 0.12 | Pp.elem.munt.p/aïll.escum.elastom.,g=13mm | -9999999999 | -9999999999
BFY3-065O | u | Part proporcional d'elements de muntatge per a aïllament tèrmic d'escuma elastomèrica, de 40 mm de gruix | 0.38 | Pp.elem.munt.p/aïll.escum.elastom.,g=40mm | -9999999999 | -9999999999
BFYF-0APZ | u | Part proporcional d'elements de muntatge per a tubs de polipropilè a pressió, de 20 mm de, soldat | 0.1 | Pp.elem.munt.p/tubs PP pres.,D=20mm,soldat | 0.055202 | 1.6847
BFYF-0AQ0 | u | Part proporcional d'elements de muntatge per a tubs de polipropilè a pressió, de 25 mm de, soldat | 0.19 | Pp.elem.munt.p/tubs PP pres.,D=25mm,soldat | 0.069002 | 2.1059
BFYF-0AQ1 | u | Part proporcional d'elements de muntatge per a tubs de polipropilè a pressió, de 40 mm de, soldat | 0.39 | Pp.elem.munt.p/tubs PP pres.,D=40mm,soldat | 0.099363 | 3.0325
BFYF-0AQ2 | u | Part proporcional d'elements de muntatge per a tubs de polipropilè a pressió, de 50 mm de, soldat | 0.5 | Pp.elem.munt.p/tubs PP pres.,D=50mm,soldat | 0.1242 | 3.7907
BFYF-0AQ7 | u | Part proporcional d'elements de muntatge per a tubs de polipropilè a pressió, de 32 mm de, soldat | 0.27 | Pp.elem.munt.p/tubs PP pres.,D=32mm,soldat | 0.080043 | 2.4429
BFYF-0AQ8 | u | Part proporcional d'elements de muntatge per a tubs de polipropilè a pressió, de 63 mm de, soldat | 0.6 | Pp.elem.munt.p/tubs PP pres.,D=63mm,soldat | 0.099363 | 3.0325
BJ212-M701 | u | Dutxa de telèfon d'aspersió fixa, roscada a tub flexible, sintètica, preu mitjà. | 44.06 | Dutxa telèf.asper.fixa,rosca.tub flex.,sintèt.,preu mitjà | 0 | 0
BJ212-M702 | u | Conjunt de dutxa amb aixeta, regulador automàtic de caudal, tub brida amb ràcord i ruixador antivandàlic en llautó cromat i pulsador en poliacetat negre. | 369.46 | Conjunt dutxa, ruixador antivandàlic, tub ràcord | 0 | 0
BJ216-M701 | u | Inversor ceràmic de 3 vies encastat, acabat cromat, amb palca circular de 158mm de diàmetre i comandament TAU , col·locat. | 263.2 | Inversor ceràmic 3 vies encastat | 0 | 0
BJ21P-M701 | u | Ruixador per dutxa anticalcària de tipus pluja de 200mm de diàmetre i 10mm de gruix. | 60.36 | Ruixador dutxa anticalc.t/pluja,D=200mm | 0 | 0
BJ2Z2-M701 | u | Braç de paret metal·lic per suportar el ruixador, longitud de 300mm. | 61.19 | Braç mural metal·lic per ruixador, L=300mm | 0 | 0
BJ41-M701 | u | Barra mural per a bany adaptat, a dos parets amb quatre punts de recolzament, amb embellidors, d'acer galvanitzat i acabat en vinil, de 660 mm de llargària i 32 mm de D, col·locat amb fixacions mecàniques. Model G01JBS06W1, marca Mediclinics o equivalent | 215.68 | Barra mural dos parets, quatre punts, bany adaptat,l=660mm,d=32mm,acer galv.,fix.mecàniques. | 0 | 0
BN38-0XBV | u | Vàlvula de bola manual amb rosca, de dues peces amb pas total, de bronze, de diàmetre nominal 1´´1/4 ´´, de 16 bar pressió nominal, de preu alt | 51.78 | Vàlvula bola manual+rosca,2peces,pas tot.,bronze,DN=1*1/4*,preu alt,PN=16bar,preu alt | 7.0326 | 94.0018
BN38-0XBZ | u | Vàlvula de bola manual amb rosca, de dues peces amb pas total, de bronze, de diàmetre nominal 3/4 ´´, de 16 bar pressió nominal, de preu alt | 25.57 | Vàlvula bola manual+rosca,2peces,pas tot.,bronze,DN=3/4*,preu alt,PN=16bar,preu alt | 3.2438 | 43.3582
BN38-0XC1 | u | Vàlvula de bola manual amb rosca, de dues peces amb pas total, de bronze, de diàmetre nominal 1/2 ´´, de 16 bar pressió nominal, de preu alt | 19.18 | Vàlvula bola manual+rosca,2peces,pas tot.,bronze,DN=1/2*,preu alt,PN=16bar,preu alt | 1.9805 | 26.472
BN38-0XC2 | u | Vàlvula de bola manual amb rosca, de dues peces amb pas total, de bronze, de diàmetre nominal 1´´1/2 ´´, de 16 bar pressió nominal, de preu alt | 73.83 | Vàlvula bola manual+rosca,2peces,pas tot.,bronze,DN=1*1/2*,preu alt,PN=16bar,preu alt | 10.1061 | 135.0835
BN38-0XC8 | u | Vàlvula de bola manual amb rosca, de dues peces amb pas total, de bronze, de diàmetre nominal 1 ´´, de 16 bar pressió nominal, de preu alt | 37.4 | Vàlvula bola manual+rosca,2peces,pas tot.,bronze,DN=1*,preu alt,PN=16bar,preu alt | 4.8178 | 64.3978
BN38-0XCE | u | Vàlvula de bola manual amb rosca, de dues peces amb pas total, de bronze, de diàmetre nominal 2 ´´, de 16 bar pressió nominal, de preu alt | 116.3 | Vàlvula bola manual+rosca,2peces,pas tot.,bronze,DN=2*,preu alt,PN=16bar,preu alt | 19.136 | 255.7829
BN85-0X46 | u | Vàlvula de retenció de clapeta, amb rosca, de 1/2´´ de diàmetre nominal, de 16 bar de pressió nominal, cos de llautó, clapeta de llautó i tancament de seient elàstic | 6.35 | Vàlvula retenció clap.+rosca,DN=1/2*,PN=16bar,llautó/llautó,seient elàstic | 1.8703 | 25.81
BN85-0X47 | u | Vàlvula de retenció de clapeta, amb rosca, d'1´´ de diàmetre nominal, de 16 bar de pressió nominal, cos de llautó, clapeta de llautó i tancament de seient elàstic | 11.15 | Vàlvula retenció clap.+rosca,DN=1*,PN=16bar,llautó/llautó,seient elàstic | 4.6757 | 64.5249
BN85-0X4A | u | Vàlvula de retenció de clapeta, amb rosca, de 3/4´´ de diàmetre nominal, de 16 bar de pressió nominal, cos de llautó, clapeta de llautó i tancament de seient elàstic | 8.26 | Vàlvula retenció clap.+rosca,DN=3/4*,PN=16bar,llautó/llautó,seient elàstic | 2.9925 | 41.2959
BN85-H4EN | u | Vàlvula de retenció de clapeta, amb rosca, d'1´´1/4 de diàmetre nominal, de 16 bar de pressió nominal, cos de llautó, clapeta de llautó i tancament de seient elàstic | 21.55 | Vàlvula retenció clap.+rosca,DN=1*1/4,PN=16bar,llautó/llautó,seient elàstic | 7.1695 | 98.9382
BN85-HFYV | u | Vàlvula de retenció de clapeta, amb rosca, de 2´´ de diàmetre nominal, de 16 bar de pressió nominal, cos de llautó, clapeta de llautó i tancament de seient elàstic | 44.69 | Vàlvula retenció clap.+rosca,DN=2*,PN=16bar,llautó/llautó,seient elàstic | 15.8352 | 218.5243
BN85-HHK9 | u | Vàlvula de retenció de clapeta, amb rosca, d'1´´1/2 de diàmetre nominal, de 16 bar de pressió nominal, cos de llautó, clapeta de llautó i tancament de seient elàstic | 29.4 | Vàlvula retenció clap.+rosca,DN=1*1/2,PN=16bar,llautó/llautó,seient elàstic | 9.6008 | 132.4911
BQU3-0TIB | u | Farmaciola tipus armari, amb el contingut establert a l'ordenança general de seguretat i salut en el treball | 150.12 | Farmaciola armari+contingut segons orden.SiS | 0 | 0
Altres
BZ00N001 | U | Condicions del pressupost | 0 | Condicions del pressupost | 0 | 0

## T-DIM
|  |  |  | Actuacions CEM Calvet Fase2 P-1 | Actuacions CEM Calvet Fase2 P-1 | Actuacions CEM Calvet Fase2 P-1 | Actuacions CEM Calvet Fase2 P-1
|  | AMIDAMENTS | AMIDAMENTS | AMIDAMENTS | AMIDAMENTS | AMIDAMENTS
| N | Obra | 01 | Pressupost25015
| N | Capítol | 01 | TREBALLS PREVIS I ENDERROCS
01.01.001 | L | P214I-M701 | m2 | Treballs de desmuntatge i acopi de cel ras registrable i entramat de suport, amb mitjans manuals. Inclou desconnexió i desmuntatge d'instalacions existents afectats. Inclou tots els treballs i materials per a la correcta finalització de la partida. | Treballs de desmuntatge i acopi de cel ras registrable i entramat de suport, amb mitjans manuals. Inclou desconnexió i desmuntatge d'instalacions existents afectats. Inclou tots els treballs i materials per a la correcta finalització de la partida. | 60
PASSADISSOS VESTIDORS |  | 60 |  |  |  | 60
01.01.003 | L | P21GS-M710 | u | Treballs de desconnexió de xarxa general i arrencada de dutxa incloent ruixador, aixeta, canonada i resta d'elements associats. Retirada dels elements, amb mitjans manuals i càrrega manual de runa sobre camió o contenidor. | Treballs de desconnexió de xarxa general i arrencada de dutxa incloent ruixador, aixeta, canonada i resta d'elements associats. Retirada dels elements, amb mitjans manuals i càrrega manual de runa sobre camió o contenidor. | 63
| T | UNITATS
DUTXES |  | 60 |  |  |  | 60
DUTXES ADAPTADES |  | 3 |  |  |  | 3
01.01.004 | L | P2142-M701 | u | Arrencada d'enrajolat amb tall perimetral de rajoles o zona afectada amb disc radial en parament vertical, retirant les rajoles afectades per la retirada de les dutxes existents i/o trencades, eliminant les restes de morter tenint cura de no malmetre les rajoles adjacents, amb mitjans manuals i càrrega manual de runa sobre camió o contenidor. Inclosos tots els treballs i materials per a la correcta finalització de la partida. | Arrencada d'enrajolat amb tall perimetral de rajoles o zona afectada amb disc radial en parament vertical, retirant les rajoles afectades per la retirada de les dutxes existents i/o trencades, eliminant les restes de morter tenint cura de no malmetre les rajoles adjacents, amb mitjans manuals i càrrega manual de runa sobre camió o contenidor. Inclosos tots els treballs i materials per a la correcta finalització de la partida. | 63
| T | UNITATS
DUTXES |  | 60 |  |  |  | 60
DUTXES ADAPTADES |  | 3 |  |  |  | 3
| N | Obra | 01 | Pressupost25015
| N | Capítol | 02 | FONTANERIA
| N | Titol 3 | 01 | DISTRIBUCIÓ
01.02.01.001 | L | PFC0-4HZO | m | Tub de Polipropilè-copolímer PP-R a pressió de 25x3,5 mm, sèrie S 3.2 segons UNE-EN ISO 15874-2, soldat, amb grau de dificultat mitjà i col·locat superficialment | Tub de Polipropilè-copolímer PP-R a pressió de 25x3,5 mm, sèrie S 3.2 segons UNE-EN ISO 15874-2, soldat, amb grau de dificultat mitjà i col·locat superficialment | 84
AFS | T | METRES
VESTIDOR ABONATS 1 I 2 |  | 26 |  |  |  | 26
VESTIDOR 1 |  | 9 |  |  |  | 9
VESTIDOR 2 I 3 |  | 12 |  |  |  | 12
VESTIDOR 4 |  | 7 |  |  |  | 7
VESTIDOR 5 |  | 7 |  |  |  | 7
VESTIDOR 6 |  | 10 |  |  |  | 10
VESTIDOR 7 |  | 5 |  |  |  | 5
VESTIDOR ARBITRES 1 I 2 |  | 8 |  |  |  | 8
01.02.01.002 | L | PFC0-4HZR | m | Tub de Polipropilè-copolímer PP-R a pressió de 32x4,4 mm, sèrie S 3.2 segons UNE-EN ISO 15874-2, soldat, amb grau de dificultat mitjà i col·locat superficialment | Tub de Polipropilè-copolímer PP-R a pressió de 32x4,4 mm, sèrie S 3.2 segons UNE-EN ISO 15874-2, soldat, amb grau de dificultat mitjà i col·locat superficialment | 43
AFS | T | METRES
VESTIDOR ABONATS 1 I 2 |  | 4 |  |  |  | 4
VESTIDOR 1 |  | 2 |  |  |  | 2
VESTIDOR 2 I 3 |  | 14 |  |  |  | 14
VESTIDOR 4 |  | 7 |  |  |  | 7
VESTIDOR 5 |  | 5 |  |  |  | 5
VESTIDOR 6 |  | 5 |  |  |  | 5
VESTIDOR 7 |  | 6 |  |  |  | 6
01.02.01.003 | L | PFC0-4HZU | m | Tub de Polipropilè-copolímer PP-R a pressió de 40x5,5 mm, sèrie S 3.2 segons UNE-EN ISO 15874-2, soldat, amb grau de dificultat mitjà i col·locat superficialment | Tub de Polipropilè-copolímer PP-R a pressió de 40x5,5 mm, sèrie S 3.2 segons UNE-EN ISO 15874-2, soldat, amb grau de dificultat mitjà i col·locat superficialment | 39
AFS | T | METRES
VESTIDOR ABONATS 1 I 2 |  | 12 |  |  |  | 12
VESTIDOR 1 |  | 6 |  |  |  | 6
VESTIDOR 2 I 3 |  | 8 |  |  |  | 8
VESTIDOR 4 |  | 2 |  |  |  | 2
VESTIDOR 5 |  | 2 |  |  |  | 2
VESTIDOR 6 |  | 6 |  |  |  | 6
VESTIDOR 7 |  | 3 |  |  |  | 3
01.02.01.004 | L | PFC0-4HZX | m | Tub de Polipropilè-copolímer PP-R a pressió de 50x6,9 mm, sèrie S 3.2 segons UNE-EN ISO 15874-2, soldat, amb grau de dificultat mitjà i col·locat superficialment | Tub de Polipropilè-copolímer PP-R a pressió de 50x6,9 mm, sèrie S 3.2 segons UNE-EN ISO 15874-2, soldat, amb grau de dificultat mitjà i col·locat superficialment | 21
AFS | T | METRES
VESTIDOR ABONATS 1 I 2 |  | 6 |  |  |  | 6
VESTIDOR 1 |  | 9 |  |  |  | 9
VESTIDOR 4 |  | 3 |  |  |  | 3
VESTIDOR 5 |  | 3 |  |  |  | 3
01.02.01.005 | L | PFC0-4I00 | m | Tub de Polipropilè-copolímer PP-R a pressió de 63x8,6 mm, sèrie S 3.2 segons UNE-EN ISO 15874-2, soldat, amb grau de dificultat mitjà i col·locat superficialment | Tub de Polipropilè-copolímer PP-R a pressió de 63x8,6 mm, sèrie S 3.2 segons UNE-EN ISO 15874-2, soldat, amb grau de dificultat mitjà i col·locat superficialment | 10
AFS | T | METRES
VESTIDOR ABONATS 1 I 2 |  | 10 |  |  |  | 10
01.02.01.006 | L | PF91-M701 | m | Tub de polipropilè copolímer random PP-RCT RA 7050, Clase 2 de diàmetre 20 mm, resistent a la degradació oxidativa per hipoclorit sòdic, amb temperatures de fins a 95°C , compost amb fibra de vidre (1/4) PP-RCT / (2/4) PP-RCT+FV / (1/4) PP-RCT SDR7,3, connectat a pressió i col·locat superficialment. Model NIRON PREMIUM CLIMA BETA SDR7,3/Serie 3,2 marca ITALSAN o equivalent. | Tub de polipropilè copolímer random PP-RCT RA 7050, Clase 2 de diàmetre 20 mm, resistent a la degradació oxidativa per hipoclorit sòdic, amb temperatures de fins a 95°C , compost amb fibra de vidre (1/4) PP-RCT / (2/4) PP-RCT+FV / (1/4) PP-RCT SDR7,3, connectat a pressió i col·locat superficialment. Model NIRON PREMIUM CLIMA BETA SDR7,3/Serie 3,2 marca ITALSAN o equivalent. | 298
ACS | T | METRES
VESTIDOR ABONATS 1 I 2 |  | 28 |  |  |  | 28
VESTIDOR 1 |  | 10 |  |  |  | 10
VESTIDOR 2 I 3 |  | 20 |  |  |  | 20
VESTIDOR 4 |  | 13 |  |  |  | 13
VESTIDOR 5 |  | 8 |  |  |  | 8
VESTIDOR 6 |  | 14 |  |  |  | 14
VESTIDOR 7 |  | 10 |  |  |  | 10
VESTIDOR ARBITRES 1 I 2 |  | 8 |  |  |  | 8
AREC | T | METRES
VESTIDOR ABONATS 1 I 2 |  | 48 |  |  |  | 48
VESTIDOR 1 |  | 26 |  |  |  | 26
VESTIDOR 2 I 3 |  | 34 |  |  |  | 34
VESTIDOR 4 |  | 19 |  |  |  | 19
VESTIDOR 5 |  | 17 |  |  |  | 17
VESTIDOR 6 |  | 21 |  |  |  | 21
VESTIDOR 7 |  | 14 |  |  |  | 14
VESTIDOR ARBITRES 1 I 2 |  | 8 |  |  |  | 8
01.02.01.007 | L | PF91-M702 | m | Tub de polipropilè copolímer random PP-RCT RA 7050, Clase 2 de diàmetre 25 mm, resistent a la degradació oxidativa per hipoclorit sòdic, amb temperatures de fins a 95°C , compost amb fibra de vidre (1/4) PP-RCT / (2/4) PP-RCT+FV / (1/4) PP-RCT SDR7,3, connectat a pressió i col·locat superficialment. Model NIRON PREMIUM CLIMA BETA SDR7,3/Serie 3,2 marca ITALSAN o equivalent. | Tub de polipropilè copolímer random PP-RCT RA 7050, Clase 2 de diàmetre 25 mm, resistent a la degradació oxidativa per hipoclorit sòdic, amb temperatures de fins a 95°C , compost amb fibra de vidre (1/4) PP-RCT / (2/4) PP-RCT+FV / (1/4) PP-RCT SDR7,3, connectat a pressió i col·locat superficialment. Model NIRON PREMIUM CLIMA BETA SDR7,3/Serie 3,2 marca ITALSAN o equivalent. | 35
ACS | T | METRES
VESTIDOR ABONATS 1 I 2 |  | 2 |  |  |  | 2
VESTIDOR 1 |  | 2 |  |  |  | 2
VESTIDOR 2 I 3 |  | 8 |  |  |  | 8
VESTIDOR 4 |  | 2 |  |  |  | 2
VESTIDOR 5 |  | 5 |  |  |  | 5
VESTIDOR 6 |  | 2 |  |  |  | 2
VESTIDOR 7 |  | 4 |  |  |  | 4
AREC | T | METRES
VESTIDOR ABONATS 1 I 2 |  | 10 |  |  |  | 10
01.02.01.008 | L | PF91-M703 | m | Tub de polipropilè copolímer random PP-RCT RA 7050, Clase 2 de diàmetre 20 mm, resistent a la degradació oxidativa per hipoclorit sòdic, amb temperatures de fins a 95°C , compost amb fibra de vidre (1/4) PP-RCT / (2/4) PP-RCT+FV / (1/4) PP-RCT SDR7,3, connectat a pressió i col·locat superficialment. Model NIRON PREMIUM CLIMA BETA SDR7,3/Serie 3,2 marca ITALSAN o equivalent. | Tub de polipropilè copolímer random PP-RCT RA 7050, Clase 2 de diàmetre 20 mm, resistent a la degradació oxidativa per hipoclorit sòdic, amb temperatures de fins a 95°C , compost amb fibra de vidre (1/4) PP-RCT / (2/4) PP-RCT+FV / (1/4) PP-RCT SDR7,3, connectat a pressió i col·locat superficialment. Model NIRON PREMIUM CLIMA BETA SDR7,3/Serie 3,2 marca ITALSAN o equivalent. | 39
ACS | T | METRES
VESTIDOR ABONATS 1 I 2 |  | 14 |  |  |  | 14
VESTIDOR 1 |  | 6 |  |  |  | 6
VESTIDOR 2 I 3 |  | 6 |  |  |  | 6
VESTIDOR 4 |  | 4 |  |  |  | 4
VESTIDOR 5 |  | 4 |  |  |  | 4
VESTIDOR 6 |  | 5 |  |  |  | 5
01.02.01.009 | L | PF91-M704 | m | Tub de polipropilè copolímer random PP-RCT RA 7050, Clase 2 de diàmetre 40 mm, resistent a la degradació oxidativa per hipoclorit sòdic, amb temperatures de fins a 95°C , compost amb fibra de vidre (1/4) PP-RCT / (2/4) PP-RCT+FV / (1/4) PP-RCT SDR7,3, connectat a pressió i col·locat superficialment. Model NIRON PREMIUM CLIMA BETA SDR7,3/Serie 3,2 marca ITALSAN o equivalent. | Tub de polipropilè copolímer random PP-RCT RA 7050, Clase 2 de diàmetre 40 mm, resistent a la degradació oxidativa per hipoclorit sòdic, amb temperatures de fins a 95°C , compost amb fibra de vidre (1/4) PP-RCT / (2/4) PP-RCT+FV / (1/4) PP-RCT SDR7,3, connectat a pressió i col·locat superficialment. Model NIRON PREMIUM CLIMA BETA SDR7,3/Serie 3,2 marca ITALSAN o equivalent. | 14
ACS | T | METRES
VESTIDOR ABONATS 1 I 2 |  | 6 |  |  |  | 6
VESTIDOR 1 |  | 8 |  |  |  | 8
01.02.01.010 | L | PF91-M705 | m | Tub de polipropilè copolímer random PP-RCT RA 7050, Clase 2 de diàmetre 50 mm, resistent a la degradació oxidativa per hipoclorit sòdic, amb temperatures de fins a 95°C , compost amb fibra de vidre (1/4) PP-RCT / (2/4) PP-RCT+FV / (1/4) PP-RCT SDR7,3, connectat a pressió i col·locat superficialment. Model NIRON PREMIUM CLIMA BETA SDR7,3/Serie 3,2 marca ITALSAN o equivalent. | Tub de polipropilè copolímer random PP-RCT RA 7050, Clase 2 de diàmetre 50 mm, resistent a la degradació oxidativa per hipoclorit sòdic, amb temperatures de fins a 95°C , compost amb fibra de vidre (1/4) PP-RCT / (2/4) PP-RCT+FV / (1/4) PP-RCT SDR7,3, connectat a pressió i col·locat superficialment. Model NIRON PREMIUM CLIMA BETA SDR7,3/Serie 3,2 marca ITALSAN o equivalent. | 8
ACS | T | METRES
VESTIDOR ABONATS 1 I 2 |  | 8 |  |  |  | 8
01.02.01.011 | L | PFQ0-3LUC | m | Aïllament tèrmic d'escuma elastomèrica per a canonades que transporten fluids a temperatura entre -50°C i 150°C, per a tub de diàmetre exterior 28 mm, de 13 mm de gruix, classe de reacció al foc BL-s2, d0 segons norma UNE-EN 13501-1, sense HCFC-CFC, factor de resistència a la difusió del vapor d'aigua >= 7000 1, col·locat superficialment amb grau de dificultat mitjà | Aïllament tèrmic d'escuma elastomèrica per a canonades que transporten fluids a temperatura entre -50°C i 150°C, per a tub de diàmetre exterior 28 mm, de 13 mm de gruix, classe de reacció al foc BL-s2, d0 segons norma UNE-EN 13501-1, sense HCFC-CFC, factor de resistència a la difusió del vapor d'aigua >= 7000 1, col·locat superficialment amb grau de dificultat mitjà | 84
AFS | T | METRES
VESTIDOR ABONATS 1 I 2 |  | 26 |  |  |  | 26
VESTIDOR 1 |  | 9 |  |  |  | 9
VESTIDOR 2 I 3 |  | 12 |  |  |  | 12
VESTIDOR 4 |  | 7 |  |  |  | 7
VESTIDOR 5 |  | 7 |  |  |  | 7
VESTIDOR 6 |  | 10 |  |  |  | 10
VESTIDOR 7 |  | 5 |  |  |  | 5
VESTIDOR ARBITRES 1 I 2 |  | 8 |  |  |  | 8
01.02.01.012 | L | PFQ0-3LUD | m | Aïllament tèrmic d'escuma elastomèrica per a canonades que transporten fluids a temperatura entre -50°C i 150°C, per a tub de diàmetre exterior 35 mm, de 13 mm de gruix, classe de reacció al foc BL-s2, d0 segons norma UNE-EN 13501-1, sense HCFC-CFC, factor de resistència a la difusió del vapor d'aigua >= 7000 1, col·locat superficialment amb grau de dificultat mitjà | Aïllament tèrmic d'escuma elastomèrica per a canonades que transporten fluids a temperatura entre -50°C i 150°C, per a tub de diàmetre exterior 35 mm, de 13 mm de gruix, classe de reacció al foc BL-s2, d0 segons norma UNE-EN 13501-1, sense HCFC-CFC, factor de resistència a la difusió del vapor d'aigua >= 7000 1, col·locat superficialment amb grau de dificultat mitjà | 43
AFS | T | METRES
VESTIDOR ABONATS 1 I 2 |  | 4 |  |  |  | 4
VESTIDOR 1 |  | 2 |  |  |  | 2
VESTIDOR 2 I 3 |  | 14 |  |  |  | 14
VESTIDOR 4 |  | 7 |  |  |  | 7
VESTIDOR 5 |  | 5 |  |  |  | 5
VESTIDOR 6 |  | 5 |  |  |  | 5
VESTIDOR 7 |  | 6 |  |  |  | 6
01.02.01.013 | L | PFQ0-3LUE | m | Aïllament tèrmic d'escuma elastomèrica per a canonades que transporten fluids a temperatura entre -50°C i 150°C, per a tub de diàmetre exterior 42 mm, de 13 mm de gruix, classe de reacció al foc BL-s2, d0 segons norma UNE-EN 13501-1, sense HCFC-CFC, factor de resistència a la difusió del vapor d'aigua >= 7000 1, col·locat superficialment amb grau de dificultat mitjà | Aïllament tèrmic d'escuma elastomèrica per a canonades que transporten fluids a temperatura entre -50°C i 150°C, per a tub de diàmetre exterior 42 mm, de 13 mm de gruix, classe de reacció al foc BL-s2, d0 segons norma UNE-EN 13501-1, sense HCFC-CFC, factor de resistència a la difusió del vapor d'aigua >= 7000 1, col·locat superficialment amb grau de dificultat mitjà | 39
AFS | T | METRES
VESTIDOR ABONATS 1 I 2 |  | 12 |  |  |  | 12
VESTIDOR 1 |  | 6 |  |  |  | 6
VESTIDOR 2 I 3 |  | 8 |  |  |  | 8
VESTIDOR 4 |  | 2 |  |  |  | 2
VESTIDOR 5 |  | 2 |  |  |  | 2
VESTIDOR 6 |  | 6 |  |  |  | 6
VESTIDOR 7 |  | 3 |  |  |  | 3
01.02.01.014 | L | PFQ0-3LUG | m | Aïllament tèrmic d'escuma elastomèrica per a canonades que transporten fluids a temperatura entre -50°C i 150°C, per a tub de diàmetre exterior 54 mm, de 13 mm de gruix, classe de reacció al foc BL-s2, d0 segons norma UNE-EN 13501-1, sense HCFC-CFC, factor de resistència a la difusió del vapor d'aigua >= 7000 1, col·locat superficialment amb grau de dificultat mitjà | Aïllament tèrmic d'escuma elastomèrica per a canonades que transporten fluids a temperatura entre -50°C i 150°C, per a tub de diàmetre exterior 54 mm, de 13 mm de gruix, classe de reacció al foc BL-s2, d0 segons norma UNE-EN 13501-1, sense HCFC-CFC, factor de resistència a la difusió del vapor d'aigua >= 7000 1, col·locat superficialment amb grau de dificultat mitjà | 21
AFS | T | METRES
VESTIDOR ABONATS 1 I 2 |  | 6 |  |  |  | 6
VESTIDOR 1 |  | 9 |  |  |  | 9
VESTIDOR 4 |  | 3 |  |  |  | 3
VESTIDOR 5 |  | 3 |  |  |  | 3
01.02.01.015 | L | PFQ0-3LNY | m | Aïllament tèrmic d'escuma elastomèrica per a canonades que transporten fluids a temperatura entre -50°C i 105°C, per a tub de diàmetre exterior 64 mm, de 13 mm de gruix, classe de reacció al foc BL-s2, d0 segons norma UNE-EN 13501-1, factor de resistència a la difusió del vapor d'aigua >= 7000 1, col·locat superficialment amb grau de dificultat mitjà | Aïllament tèrmic d'escuma elastomèrica per a canonades que transporten fluids a temperatura entre -50°C i 105°C, per a tub de diàmetre exterior 64 mm, de 13 mm de gruix, classe de reacció al foc BL-s2, d0 segons norma UNE-EN 13501-1, factor de resistència a la difusió del vapor d'aigua >= 7000 1, col·locat superficialment amb grau de dificultat mitjà | 10
AFS | T | METRES
VESTIDOR ABONATS 1 I 2 |  | 10 |  |  |  | 10
01.02.01.016 | L | PFQ0-3LVY | m | Aïllament tèrmic d'escuma elastomèrica per a canonades que transporten fluids a temperatura entre -50°C i 150°C, per a tub de diàmetre exterior 22 mm, de 40 mm de gruix, classe de reacció al foc BL-s2, d0 segons norma UNE-EN 13501-1, sense HCFC-CFC, factor de resistència a la difusió del vapor d'aigua >= 7000 1, col·locat superficialment amb grau de dificultat mitjà | Aïllament tèrmic d'escuma elastomèrica per a canonades que transporten fluids a temperatura entre -50°C i 150°C, per a tub de diàmetre exterior 22 mm, de 40 mm de gruix, classe de reacció al foc BL-s2, d0 segons norma UNE-EN 13501-1, sense HCFC-CFC, factor de resistència a la difusió del vapor d'aigua >= 7000 1, col·locat superficialment amb grau de dificultat mitjà | 298
ACS | T | METRES
VESTIDOR ABONATS 1 I 2 |  | 28 |  |  |  | 28
VESTIDOR 1 |  | 10 |  |  |  | 10
VESTIDOR 2 I 3 |  | 20 |  |  |  | 20
VESTIDOR 4 |  | 13 |  |  |  | 13
VESTIDOR 5 |  | 8 |  |  |  | 8
VESTIDOR 6 |  | 14 |  |  |  | 14
VESTIDOR 7 |  | 10 |  |  |  | 10
VESTIDOR ARBITRES 1 I 2 |  | 8 |  |  |  | 8
AREC | T | METRES
VESTIDOR ABONATS 1 I 2 |  | 48 |  |  |  | 48
VESTIDOR 1 |  | 26 |  |  |  | 26
VESTIDOR 2 I 3 |  | 34 |  |  |  | 34
VESTIDOR 4 |  | 19 |  |  |  | 19
VESTIDOR 5 |  | 17 |  |  |  | 17
VESTIDOR 6 |  | 21 |  |  |  | 21
VESTIDOR 7 |  | 14 |  |  |  | 14
VESTIDOR ARBITRES 1 I 2 |  | 8 |  |  |  | 8
01.02.01.017 | L | PFQ0-3LVZ | m | Aïllament tèrmic d'escuma elastomèrica per a canonades que transporten fluids a temperatura entre -50°C i 150°C, per a tub de diàmetre exterior 28 mm, de 40 mm de gruix, classe de reacció al foc BL-s2, d0 segons norma UNE-EN 13501-1, sense HCFC-CFC, factor de resistència a la difusió del vapor d'aigua >= 7000 1, col·locat superficialment amb grau de dificultat mitjà | Aïllament tèrmic d'escuma elastomèrica per a canonades que transporten fluids a temperatura entre -50°C i 150°C, per a tub de diàmetre exterior 28 mm, de 40 mm de gruix, classe de reacció al foc BL-s2, d0 segons norma UNE-EN 13501-1, sense HCFC-CFC, factor de resistència a la difusió del vapor d'aigua >= 7000 1, col·locat superficialment amb grau de dificultat mitjà | 35
ACS | T | METRES
VESTIDOR ABONATS 1 I 2 |  | 2 |  |  |  | 2
VESTIDOR 1 |  | 2 |  |  |  | 2
VESTIDOR 2 I 3 |  | 8 |  |  |  | 8
VESTIDOR 4 |  | 2 |  |  |  | 2
VESTIDOR 5 |  | 5 |  |  |  | 5
VESTIDOR 6 |  | 2 |  |  |  | 2
VESTIDOR 7 |  | 4 |  |  |  | 4
AREC | T | METRES
VESTIDOR ABONATS 1 I 2 |  | 10 |  |  |  | 10
01.02.01.018 | L | PFQ0-3LW0 | m | Aïllament tèrmic d'escuma elastomèrica per a canonades que transporten fluids a temperatura entre -50°C i 150°C, per a tub de diàmetre exterior 35 mm, de 40 mm de gruix, classe de reacció al foc BL-s2, d0 segons norma UNE-EN 13501-1, sense HCFC-CFC, factor de resistència a la difusió del vapor d'aigua >= 7000 1, col·locat superficialment amb grau de dificultat mitjà | Aïllament tèrmic d'escuma elastomèrica per a canonades que transporten fluids a temperatura entre -50°C i 150°C, per a tub de diàmetre exterior 35 mm, de 40 mm de gruix, classe de reacció al foc BL-s2, d0 segons norma UNE-EN 13501-1, sense HCFC-CFC, factor de resistència a la difusió del vapor d'aigua >= 7000 1, col·locat superficialment amb grau de dificultat mitjà | 39
ACS | T | METRES
VESTIDOR ABONATS 1 I 2 |  | 14 |  |  |  | 14
VESTIDOR 1 |  | 6 |  |  |  | 6
VESTIDOR 2 I 3 |  | 6 |  |  |  | 6
VESTIDOR 4 |  | 4 |  |  |  | 4
VESTIDOR 5 |  | 4 |  |  |  | 4
VESTIDOR 6 |  | 5 |  |  |  | 5
01.02.01.019 | L | PFQ0-3LW1 | m | Aïllament tèrmic d'escuma elastomèrica per a canonades que transporten fluids a temperatura entre -50°C i 150°C, per a tub de diàmetre exterior 42 mm, de 40 mm de gruix, classe de reacció al foc BL-s2, d0 segons norma UNE-EN 13501-1, sense HCFC-CFC, factor de resistència a la difusió del vapor d'aigua >= 7000 1, col·locat superficialment amb grau de dificultat mitjà | Aïllament tèrmic d'escuma elastomèrica per a canonades que transporten fluids a temperatura entre -50°C i 150°C, per a tub de diàmetre exterior 42 mm, de 40 mm de gruix, classe de reacció al foc BL-s2, d0 segons norma UNE-EN 13501-1, sense HCFC-CFC, factor de resistència a la difusió del vapor d'aigua >= 7000 1, col·locat superficialment amb grau de dificultat mitjà | 14
ACS | T | METRES
VESTIDOR ABONATS 1 I 2 |  | 6 |  |  |  | 6
VESTIDOR 1 |  | 8 |  |  |  | 8
01.02.01.020 | L | PFQ0-3LW3 | m | Aïllament tèrmic d'escuma elastomèrica per a canonades que transporten fluids a temperatura entre -50°C i 150°C, per a tub de diàmetre exterior 54 mm, de 40 mm de gruix, classe de reacció al foc BL-s2, d0 segons norma UNE-EN 13501-1, sense HCFC-CFC, factor de resistència a la difusió del vapor d'aigua >= 7000 1, col·locat superficialment amb grau de dificultat mitjà | Aïllament tèrmic d'escuma elastomèrica per a canonades que transporten fluids a temperatura entre -50°C i 150°C, per a tub de diàmetre exterior 54 mm, de 40 mm de gruix, classe de reacció al foc BL-s2, d0 segons norma UNE-EN 13501-1, sense HCFC-CFC, factor de resistència a la difusió del vapor d'aigua >= 7000 1, col·locat superficialment amb grau de dificultat mitjà | 8
ACS | T | METRES
VESTIDOR ABONATS 1 I 2 |  | 8 |  |  |  | 8
01.02.01.021 | L | PF41-M701 | m | Tub d'acer inoxidable 1.4404 (AISI 316L) amb soldadura longitudinal, de 25 mm de diàmetre exterior i de 2 mm de gruix de paret segons UNE-EN 10217-7, unió a compressió, amb grau de dificultat mitjà i col·locat superficialment | Tub d'acer inoxidable 1.4404 (AISI 316L) amb soldadura longitudinal, de 25 mm de diàmetre exterior i de 2 mm de gruix de paret segons UNE-EN 10217-7, unió a compressió, amb grau de dificultat mitjà i col·locat superficialment | 226.8
| T | UNITATS | METRES
DUTXES |  | 60 | 1.8 | 2 |  | 216
DUTXES ADAPTADES |  | 3 | 1.8 | 2 |  | 10.8
| N | Obra | 01 | Pressupost25015
| N | Capítol | 02 | FONTANERIA
| N | Titol 3 | 02 | SANITARIS
01.02.02.001 | L | PJ1Z-M702 | u | Subministrament i col·locació de conjunt de dutxa amb aixeta mescladora termostàtica per instal·lació vista de llautó cromat amb entrada i sortida de 3/4´´ amb vàlvula antiretorn i vàlvula de buidat contra legionel·la incorporades. Inclou regulador automàtic de cabal, limitador de temperatura a 40 ºC en posició de màxima obertura i ruixador antivandàlic en llautó cromat i polsador en poliacetat negre i braç de paret metàl·lic per suportar el ruixador, acabat en crom. Inclosos tots els treballs i materials auxiliars per a l'acabament de la partida. Acabat segons direcció facultativa. Inclosos tots els treballs i materials auxiliars per a l'acabament de la partida. Acabat segons direcció facultativa. Model ALPA 80 marca PRESTO o equivalent, referència 98921. | Subministrament i col·locació de conjunt de dutxa amb aixeta mescladora termostàtica per instal·lació vista de llautó cromat amb entrada i sortida de 3/4´´ amb vàlvula antiretorn i vàlvula de buidat contra legionel·la incorporades. Inclou regulador automàtic de cabal, limitador de temperatura a 40 ºC en posició de màxima obertura i ruixador antivandàlic en llautó cromat i polsador en poliacetat negre i braç de paret metàl·lic per suportar el ruixador, acabat en crom. Inclosos tots els treballs i materials auxiliars per a l'acabament de la partida. Acabat segons direcció facultativa. Inclosos tots els treballs i materials auxiliars per a l'acabament de la partida. Acabat segons direcció facultativa. Model ALPA 80 marca PRESTO o equivalent, referència 98921. | 60
VESTIDOR ABONATS 1 |  | 10 |  |  |  | 10
VESTIDOR ABONATS 2 |  | 10 |  |  |  | 10
VESTIDOR 1 |  | 8 |  |  |  | 8
VESTIDOR 2 |  | 5 |  |  |  | 5
VESTIDOR 3 |  | 5 |  |  |  | 5
VESTIDOR 4 |  | 6 |  |  |  | 6
VESTIDOR 5 |  | 6 |  |  |  | 6
VESTIDOR 6 |  | 4 |  |  |  | 4
VESTIDOR 7 |  | 4 |  |  |  | 4
VESTIDOR 1 ARBITRES |  | 1 |  |  |  | 1
VESTIDOR 2 ARBITRES |  | 1 |  |  |  | 1
01.02.02.002 | L | PJ1Z-M701 | u | Subministrament i col·locació de dutxa de telèfon d'aspersió fixa, roscada a tub flexible, sintètica, preu mitjà. Inclou suport fix cromat i tub flexible de 1,5m amb l'acabat cromat. Inclosos tots els treballs i materials auxiliars per a l'acabament de la partida. Acabat segons direcció facultativa. Model TEMPESTA COSMOPOLITAN 100 de la marca GROHE o equivalent. | Subministrament i col·locació de dutxa de telèfon d'aspersió fixa, roscada a tub flexible, sintètica, preu mitjà. Inclou suport fix cromat i tub flexible de 1,5m amb l'acabat cromat. Inclosos tots els treballs i materials auxiliars per a l'acabament de la partida. Acabat segons direcció facultativa. Model TEMPESTA COSMOPOLITAN 100 de la marca GROHE o equivalent. | 3
VESTIDOR ABONATS 1 |  | 1 |  |  |  | 1
VESTIDOR ABONATS 2 |  | 1 |  |  |  | 1
VESTIDOR 6 |  | 1 |  |  |  | 1
01.02.02.003 | L | PJ1Z-M703 | u | Subministrament i col·locació de ruixador per dutxa anticalcària de tipus pluja de 200mm de diàmetre i 10mm de gruix. Inclosos tots els treballs i materials auxiliars per a l'acabament de la partida. Acabat segons direcció facultativa. Referència 29963212 de la marca TRES o equivalent. | Subministrament i col·locació de ruixador per dutxa anticalcària de tipus pluja de 200mm de diàmetre i 10mm de gruix. Inclosos tots els treballs i materials auxiliars per a l'acabament de la partida. Acabat segons direcció facultativa. Referència 29963212 de la marca TRES o equivalent. | 3
VESTIDOR ABONATS 1 |  | 1 |  |  |  | 1
VESTIDOR ABONATS 2 |  | 1 |  |  |  | 1
VESTIDOR 6 |  | 1 |  |  |  | 1
01.02.02.004 | L | PJ2Z2-M701 | u | Subministrament i col·locació de braç de paret metal·lic per suportar el ruixador, longitud de 300mm, acabat en crom. Inclosos tots els treballs i materials auxiliars per a l'acabament de la partida. Acabat segons direcció facultativa. Referència 13462101 de la marca TRES o equivalent. | Subministrament i col·locació de braç de paret metal·lic per suportar el ruixador, longitud de 300mm, acabat en crom. Inclosos tots els treballs i materials auxiliars per a l'acabament de la partida. Acabat segons direcció facultativa. Referència 13462101 de la marca TRES o equivalent. | 3
VESTIDOR ABONATS 1 |  | 1 |  |  |  | 1
VESTIDOR ABONATS 2 |  | 1 |  |  |  | 1
VESTIDOR 6 |  | 1 |  |  |  | 1
01.02.02.005 | L | PJ216-M701 | u | Subministrament i col·locació de mesclador amb monocomandament i inversor ceràmic de 3 vies encastat, acabat cromat, amb placa circular de 158mm de diàmetre i cabal de sortida de 27l/min , col·locat. Inclosos tots els treballs i materials auxiliars per a l'acabament de la partida. Acabat segons direcció facultativa. Model ESSENCE de la marca GROHE o equivalent. | Subministrament i col·locació de mesclador amb monocomandament i inversor ceràmic de 3 vies encastat, acabat cromat, amb placa circular de 158mm de diàmetre i cabal de sortida de 27l/min , col·locat. Inclosos tots els treballs i materials auxiliars per a l'acabament de la partida. Acabat segons direcció facultativa. Model ESSENCE de la marca GROHE o equivalent. | 3
VESTIDOR ABONATS 1 |  | 1 |  |  |  | 1
VESTIDOR ABONATS 2 |  | 1 |  |  |  | 1
VESTIDOR 6 |  | 1 |  |  |  | 1
01.02.02.006 | L | PJ41-M701 | u | Subministrament i col·locació de barra mural per a bany adaptat, a dos parets amb quatre punts de recolzament, amb embellidors, d'acer galvanitzat i acabat en vinil, de 660 mm de llargària i 32 mm de D, col·locat amb fixacions mecàniques. Inclosos tots els treballs i materials per a la correcta finalització de la partida. Model G01JBS06W1, marca Mediclinics o equivalent | Subministrament i col·locació de barra mural per a bany adaptat, a dos parets amb quatre punts de recolzament, amb embellidors, d'acer galvanitzat i acabat en vinil, de 660 mm de llargària i 32 mm de D, col·locat amb fixacions mecàniques. Inclosos tots els treballs i materials per a la correcta finalització de la partida. Model G01JBS06W1, marca Mediclinics o equivalent | 3
VESTIDOR ABONATS 1 |  | 1 |  |  |  | 1
VESTIDOR ABONATS 2 |  | 1 |  |  |  | 1
VESTIDOR 6 |  | 1 |  |  |  | 1
| N | Obra | 01 | Pressupost25015
| N | Capítol | 02 | FONTANERIA
| N | Titol 3 | 03 | VALVULERIA
01.02.03.001 | L | PN38-EC5P | u | Vàlvula de bola manual amb rosca, de dues peces amb pas total, de bronze, de diàmetre nominal 1/2, de 16 bar de PN i preu alt, muntada superficialment | Vàlvula de bola manual amb rosca, de dues peces amb pas total, de bronze, de diàmetre nominal 1/2, de 16 bar de PN i preu alt, muntada superficialment | 28
ACS |  | 7 |  |  |  | 7
AREC |  | 21 |  |  |  | 21
01.02.03.002 | L | PN38-EC7H | u | Vàlvula de bola manual amb rosca, de dues peces amb pas total, de bronze, de diàmetre nominal 3/4, de 16 bar de PN i preu alt, muntada superficialment | Vàlvula de bola manual amb rosca, de dues peces amb pas total, de bronze, de diàmetre nominal 3/4, de 16 bar de PN i preu alt, muntada superficialment | 140
AFS |  | 7 |  |  |  | 7
ACS |  | 3 |  |  |  | 3
AREC |  | 4 |  |  |  | 4
TALL DUTXES |  | 63 | 2 |  |  | 126
01.02.03.003 | L | PN38-EC5U | u | Vàlvula de bola manual amb rosca, de dues peces amb pas total, de bronze, de diàmetre nominal 1, de 16 bar de PN i preu alt, muntada superficialment | Vàlvula de bola manual amb rosca, de dues peces amb pas total, de bronze, de diàmetre nominal 1, de 16 bar de PN i preu alt, muntada superficialment | 9
ACS |  | 9 |  |  |  | 9
01.02.03.004 | L | PN38-EC61 | u | Vàlvula de bola manual amb rosca, de dues peces amb pas total, de bronze, de diàmetre nominal 1´´1/4, de 16 bar de PN i preu alt, muntada superficialment | Vàlvula de bola manual amb rosca, de dues peces amb pas total, de bronze, de diàmetre nominal 1´´1/4, de 16 bar de PN i preu alt, muntada superficialment | 10
AFS |  | 8 |  |  |  | 8
ACS |  | 2 |  |  |  | 2
01.02.03.005 | L | PN38-EC67 | u | Vàlvula de bola manual amb rosca, de dues peces amb pas total, de bronze, de diàmetre nominal 1´´1/2, de 16 bar de PN i preu alt, muntada superficialment | Vàlvula de bola manual amb rosca, de dues peces amb pas total, de bronze, de diàmetre nominal 1´´1/2, de 16 bar de PN i preu alt, muntada superficialment | 10
AFS |  | 6 |  |  |  | 6
ACS |  | 4 |  |  |  | 4
01.02.03.006 | L | PN38-EC7O | u | Vàlvula de bola manual amb rosca, de dues peces amb pas total, de bronze, de diàmetre nominal 2, de 16 bar de PN i preu alt, muntada superficialment | Vàlvula de bola manual amb rosca, de dues peces amb pas total, de bronze, de diàmetre nominal 2, de 16 bar de PN i preu alt, muntada superficialment | 4
AFS |  | 4 |  |  |  | 4
01.02.03.007 | L | PN85-4IR2 | u | Vàlvula de retenció de clapeta, amb rosca, d'1/2´´ de diàmetre nominal, de 16 bar de pressió nominal, cos de llautó, clapeta de llautó i tancament de seient elàstic, muntada superficialment | Vàlvula de retenció de clapeta, amb rosca, d'1/2´´ de diàmetre nominal, de 16 bar de pressió nominal, cos de llautó, clapeta de llautó i tancament de seient elàstic, muntada superficialment | 11
ACS |  | 2 |  |  |  | 2
AREC |  | 9 |  |  |  | 9
01.02.03.008 | L | PN85-4IR3 | u | Vàlvula de retenció de clapeta, amb rosca, de 3/4´´ de diàmetre nominal, de 16 bar de pressió nominal, cos de llautó, clapeta de llautó i tancament de seient elàstic, muntada superficialment | Vàlvula de retenció de clapeta, amb rosca, de 3/4´´ de diàmetre nominal, de 16 bar de pressió nominal, cos de llautó, clapeta de llautó i tancament de seient elàstic, muntada superficialment | 5
AFS |  | 2 |  |  |  | 2
ACS |  | 1 |  |  |  | 1
AREC |  | 2 |  |  |  | 2
01.02.03.009 | L | PN85-4IR4 | u | Vàlvula de retenció de clapeta, amb rosca, de 1´´ de diàmetre nominal, de 16 bar de pressió nominal, cos de llautó, clapeta de llautó i tancament de seient elàstic, muntada superficialment | Vàlvula de retenció de clapeta, amb rosca, de 1´´ de diàmetre nominal, de 16 bar de pressió nominal, cos de llautó, clapeta de llautó i tancament de seient elàstic, muntada superficialment | 5
ACS |  | 5 |  |  |  | 5
01.02.03.010 | L | PN85-HEAB | u | Vàlvula de retenció de clapeta, amb rosca, de 1´´1/4 de diàmetre nominal, de 16 bar de pressió nominal, cos de llautó, clapeta de llautó i tancament de seient elàstic, muntada superficialment | Vàlvula de retenció de clapeta, amb rosca, de 1´´1/4 de diàmetre nominal, de 16 bar de pressió nominal, cos de llautó, clapeta de llautó i tancament de seient elàstic, muntada superficialment | 5
AFS |  | 4 |  |  |  | 4
ACS |  | 1 |  |  |  | 1
01.02.03.011 | L | PN85-HJNB | u | Vàlvula de retenció de clapeta, amb rosca, de 1´´1/2 de diàmetre nominal, de 16 bar de pressió nominal, cos de llautó, clapeta de llautó i tancament de seient elàstic, muntada superficialment | Vàlvula de retenció de clapeta, amb rosca, de 1´´1/2 de diàmetre nominal, de 16 bar de pressió nominal, cos de llautó, clapeta de llautó i tancament de seient elàstic, muntada superficialment | 5
AFS |  | 3 |  |  |  | 3
ACS |  | 2 |  |  |  | 2
01.02.03.012 | L | PN85-HFYU | u | Vàlvula de retenció de clapeta, amb rosca, de 2´´ de diàmetre nominal, de 16 bar de pressió nominal, cos de llautó, clapeta de llautó i tancament de seient elàstic, muntada superficialment | Vàlvula de retenció de clapeta, amb rosca, de 2´´ de diàmetre nominal, de 16 bar de pressió nominal, cos de llautó, clapeta de llautó i tancament de seient elàstic, muntada superficialment | 2
AFS |  | 2 |  |  |  | 2
| N | Obra | 01 | Pressupost25015
| N | Capítol | 03 | ACABATS I ALTRES
01.03.002 | L | P822-M701 | u | Enrajolat puntual i reparació d'imperfectes del revestiment vertical dels vestidors per la retirada de les dutxes existents amb rajola de ceràmica premsada esmaltada brillant de dimensions i característiques equivalents a les existents, col·locada amb morter de ciment cola flexible C2 i rejuntat amb beurada CG2 (UNE-EN 13888). Inclosos tots els treballs i materials per a la correcta finalització de la partida. | Enrajolat puntual i reparació d'imperfectes del revestiment vertical dels vestidors per la retirada de les dutxes existents amb rajola de ceràmica premsada esmaltada brillant de dimensions i característiques equivalents a les existents, col·locada amb morter de ciment cola flexible C2 i rejuntat amb beurada CG2 (UNE-EN 13888). Inclosos tots els treballs i materials per a la correcta finalització de la partida. | 63
DUTXES |  | 60 |  |  |  | 60
DUTXES ADAPTADES |  | 3 |  |  |  | 3
01.03.004 | L | P822-M702 | m2 | Recol·locació de fals sostre registrable, entramats de suport i instal·lacions afectades per la retirada de les canonades i valvuleria. Inclou reconnexionat i posada en funcionament de les instal·lacions afectades. Inclosos tots els treballs i materials per a la correcta finalització de la partida. | Recol·locació de fals sostre registrable, entramats de suport i instal·lacions afectades per la retirada de les canonades i valvuleria. Inclou reconnexionat i posada en funcionament de les instal·lacions afectades. Inclosos tots els treballs i materials per a la correcta finalització de la partida. | 60
PASSADISSOS VESTIDORS |  | 60 |  |  |  | 60