## T-PRES
|  |  |  | PROJECTE PER A LA RENOVACIÓ DE LES CLAVEGUERES DEL CARRER DE MOSSÈN RAFEL MARTÍ | PROJECTE PER A LA RENOVACIÓ DE LES CLAVEGUERES DEL CARRER DE MOSSÈN RAFEL MARTÍ | PROJECTE PER A LA RENOVACIÓ DE LES CLAVEGUERES DEL CARRER DE MOSSÈN RAFEL MARTÍ | PROJECTE PER A LA RENOVACIÓ DE LES CLAVEGUERES DEL CARRER DE MOSSÈN RAFEL MARTÍ
PRESSUPOST
[5 empty] | Preu | Amidament | Import
|  | Obra | 01 | PressupostRenovació del clavegueram
|  | Capítol | 01 | Obra Mossèn Rafel Martí
|  | Subcapítol | 01 | Treballs previs
|  | Títol | 01 | Desviaments de trànsit
01.01.01.01 | 1 | HB2C3000 | m | Subministrament i instal·lació de barrera de protecció de polietilé en forma de mitja campana de cares arrodonides, tipus semibarrera New Jersey de color blanc i vermell, incloent transports interiors en obra,muntatges i desmuntatges. | 11.49 | 6
01.01.01.01 | 2 | HBC1KJ00 | m | Subministrament, transport i col·locació de tanca mòbil metàl·lica de color groc de 2,5 m de llargària i 1 m d'alçària (en perfecte estat de conservació), incloent el trasllat de posició al llarg de les obres i amb el desmuntatge inclòs. | 9.83 | 20
01.01.01.01 | 3 | HBC1R801 | u | Cascada lluminosa de 25 m de llargària (tl-8) i amb el desmuntatge inclòs | 130.32 | 2
01.01.01.01 | 4 | HBC1GFJ1 | u | Llumenera amb làmpada intermitent color ambre amb energia de bateria de 12 V i amb el desmuntatge inclòs | 27.95 | 6
01.01.01.01 | 5 | GBB11251 | u | Placa amb làmina circular de 60 cm de diàmetre, per a senyals de trànsit, nivell de retroreflectància 2, classe RA2 microprismàtica, fixada mecànicament | 56.88 | 6
01.01.01.01 | 6 | GBB11111 | u | Placa amb làmina, triangular, de 70 cm de costat, per a senyals de trànsit,nivell de retroreflectància 2, classe RA2 microprismàtica fixada mecànicament | 65.07 | 2
01.01.01.01 | 7 | GBB21501 | u | Placa informativa per a senyals de trànsit d'acer galvanitzat i pintat de color fluorescent, de 60x90 cm, acabada amb làmina retrorreflectora classe RA2, fixada mecànicament | 73.48 | 2
TOTAL
|  | Obra | 01 | PressupostRenovació del clavegueram
|  | Capítol | 01 | Obra Mossèn Rafel Martí
|  | Subcapítol | 01 | Treballs previs
|  | Títol | 02 | Cales de serveis
01.01.01.02 | 1 | G22VU200 | u | Realització de cala per a localització de servei, en terreny no classificat, amb mitjans mecànics i manuals. inclou demolicions de paviments, excavacions, estintolament de rasa, localització de serveis, rebliment de rasa i compactació de terres i pavimentació amb capa provisional de morter de ciment de 10 cm de gruix. inclou gstió de residus i subproductes. | 172.9 | 3
TOTAL
|  | Obra | 01 | PressupostRenovació del clavegueram
|  | Capítol | 01 | Obra Mossèn Rafel Martí
|  | Subcapítol | 02 | Demolicions i enderrocs
|  | Títol | 01 | Demolicions de pavimentacions
01.01.02.01 | 1 | P214W-FEMQ | m | Tall en paviment de mescla bituminosa de 15 cm de fondària com a mínim, amb màquina tallajunts amb disc de diamant, per a delimitar la zona a demolir | 4.98 | 186
01.01.02.01 | 2 | P2143-4RR1 | m2 | Arrencada de paviment asfàltic, amb compressor i càrrega manual i mecànica de runa sobre camió o contenidor. | 6.57 | 659.987
01.01.02.01 | 3 | P2147-DJ5U | m | Demolició de rigola de formigó o de peces prefabricades, de qualsevol dimensió, incloent base de formigó, amb compressor i càrrega mecànica sobre camió. | 6.06 | 27
01.01.02.01 | 4 | P214U-HBQK | m2 | Fresatge mecànic de paviments asfàltics per cada cm de gruix, amb un gruix de 0 a 6 cm i en encaixos aïllats, amb fresadora de càrrega automàtica i talls i entregues a tapes i reixes amb compresor, carrega de runes sobre camió i escombrat i neteja de la superficie fresada. | 2.48 | 16
01.01.02.01 | 5 | P241-4I5G | m3 | Càrrega amb mitjans mecànics i transport de residus inerts o no especials, barrejats, a instal·lació autoritzada de gestió de residus, amb camió per a transport de 12 t, amb un recorregut de més de 10 i fins a 15 km, incloent canon d'abocament (gestió integral de subproductes). | 14.9 | 203.196
TOTAL
|  | Obra | 01 | PressupostRenovació del clavegueram
|  | Capítol | 01 | Obra Mossèn Rafel Martí
|  | Subcapítol | 02 | Demolicions i enderrocs
|  | Títol | 02 | Demolicions d'elements de sanejament
01.01.02.02 | 1 | G21DZ010 | m | Buidat de residus i aigua residual de claveguera de fins a 100 cm pèvia a la seva demolició. Inclou transport de residus a abocador especialitzat, canon d'abocament i manteniment de l'abocador. (mesurat per m de canonada a demolir). | 1.42 | 79
01.01.02.02 | 2 | G21DC100 | m | Demolició de canonada de clavegueram general existent de fins a 100 cm de diàmetre. inclou demolició amb mitjans mecàncis i manuals, retirada de subproductes de la demolició i càrrega sobre camió. inclou transport a abocador, canon d'abocament. i manteniment de l'abocador. Inclou part proporcional de pous de registre, pates, bastiments i tapes, així com escomeses (fins a línea de façana). Inclou els treballs auxiliars que siguin necessaris per a la correcte execució. | 12.96 | 40
TOTAL
|  | Obra | 01 | PressupostRenovació del clavegueram
|  | Capítol | 01 | Obra Mossèn Rafel Martí
|  | Subcapítol | 03 | Excavacions
|  | Títol | 01 | Excavacions de rases
01.01.03.01 | 1 | G222U116 | m3 | Excavació de terreny no classificat (incloent roca), en pous, rases i bases de pavimentació, en àmbit urbà, amb mitjans mecànics, i ajudes de treball manual, inclòs treballs en presència de nivell freàtic i bombament d'aigües residuals (mitjançant qualsevol mètode) per tal de treballar en sec, inclou transport dins de l'obra, càrrega i transport a l'abocador o lloc d'ús de terres, inclòs gestió integral de residus, cànon d'abocament i manteniment de l'abocador. inclou part proporcional d'excavació de pous, cambres i sobreeixidors així com sobreexcavació per allotjament de campana del tub. inclou part proporcional d'excavació en zona amb presència d'altres serveis. tot inclòs | 43.16 | 278.354
01.01.03.01 | 2 | G2311042 | m2 | Apuntalament i estrebada a cel obert, fins a 3 m d'alçària, amb puntals metàl·lics i fusta, per a una protecció del 100% | 20.75 | 154.741
01.01.03.01 | 3 | G2242411 | m2 | Repàs i piconatge de sòl de rasa, amb mitjans mecànics i compactació del 98 % PM. tot inclòs | 2.35 | 126
TOTAL
|  | Obra | 01 | PressupostRenovació del clavegueram
|  | Capítol | 01 | Obra Mossèn Rafel Martí
|  | Subcapítol | 03 | Excavacions
|  | Títol | 02 | Excavacions de caixa de paviment
01.01.03.02 | 1 | F221X6J2 | m3 | Excavació per a caixa de paviment en tot tipus de terreny, inclús roca, realitzada amb pala carregadora amb escarificadora i càrrega indirecta sobre camió. La partida inclou transport de material a abocador i canon d'abocament així com la gestió integral de residus. | 20.74 | 171.592
01.01.03.02 | 2 | F227T00F | M2 | Repàs i piconatge de caixa de paviment, amb compactació del 98% PM | 1.99 | 659.968
TOTAL
|  | Obra | 01 | PressupostRenovació del clavegueram
|  | Capítol | 01 | Obra Mossèn Rafel Martí
|  | Subcapítol | 04 | Xarxa sanejament
|  | Títol | 01 | Canonades
01.01.04.01 | 1 | PFA8-0800 | m | Subministrament i col·locació al fons de la rasa de canonada de PVC per sanejament segons norma, UNE-EN ISO 1452, de 855 mm de diàmetre exterior i 755 mm de diàmetre interior incloent juntes d'estanquitat i proves d'estanquitat. La partida inclou l'encatament, impregnació amb cola per canonada homologada i recobriment d’àrid silici rentat de granulometria de 1,5 a 3mm a les unicons amb les arquetes i obres de fàbrica, i l'aplicació de morter tipus Sika Monotop 612 o equivalent directament a sobre de la part preparada de la canonada i l’arqueta prefabricada. | 194.26 | 85.05
TOTAL
|  | Obra | 01 | PressupostRenovació del clavegueram
|  | Capítol | 01 | Obra Mossèn Rafel Martí
|  | Subcapítol | 04 | Xarxa sanejament
|  | Títol | 02 | Pous de registre
01.01.04.02 | 1 | GDD1B120 | u. | Formació de base de formigó armat prefabricat per a pou de registre de 1200 mm de diàmetre i 1,10 m d'alçada interior, per a connexionat de canonades de fins a 600 mm de diàmetre amb acabat vertical mascle per a connexionat d'anells, llosa de reducció o conus de reducció. inclou formació de mitja canya de formigó previa imprimació amb Sikadur 32 Fix o equivalent a la base del pou i junta d'estanqueitat entre els diferents elements. inclou tots els treballs necessaris per a la correcta connexió de les canonades, incloent el rejuntant interor i exterior amb morter de reparació monotop 612 de Sika o equivalent. Segons UNE 1917. tot inclòs, marca i model Arenzana Prefabricados o equivalent. | 526.13 | 3
01.01.04.02 | 2 | GDD3A120 | m | Formació de paret per a pou de registre de 1200 mm de diàmetre interior, amb anells prefabricats de formigó armat de 15 cm de gruix, marca i model Arenzana Prefabricados o equivalent. inclou subministre i col·locació d'anells i conus de reducció de diferents mides així com juntes d'estanqueitat entre anells i conus i repàs de juntes interiors amb morter de ciment especial sense retracció tipus Sika monotop 612 o equivalent. inclou suplements d'obra de fàbrica o formigó fins a arribar a cota de coronació de la rasant d'asfalt (excepta marc i tapa). | 274.87 | 6.54
01.01.04.02 | 3 | GDDZD600 | u. | Bastiment i tapa per a pou de registre model GEO PKSR D400 decor o equivalent realitzats en fosa de grafit esferoidal segons ISO 1083 (tipus 500-7) i EN1583, classe D400 segons EN124, articulada, extraible en posició vertical, autocentrada en el seu marc per 5 guies i provista de junta de polietilè antisoroll, antidesplaçant i antilliscant, sistema de bloqueig al marc accionant el tirador d'apertura/manipulació ocultat en la superficie del mateix, marc i apertura lliure, alçada de 100mm, amb 4 forats per ancorar al sol amb tacos d'expansió. Col·locat amb morter i/o formigó de nivellació. Totalment instal·lat, tot inclòs segons criteri DF. | 227.56 | 4
01.01.04.02 | 4 | GDDZU100 | u. | Graó de polipropilé armat col·locat. tot inclòs | 10.82 | 46
TOTAL
|  | Obra | 01 | PressupostRenovació del clavegueram
|  | Capítol | 01 | Obra Mossèn Rafel Martí
|  | Subcapítol | 04 | Xarxa sanejament
|  | Títol | 03 | Elements de captació i escomeses
01.01.04.03 | 1 | GDFJ0703 | u. | Subministrament, col·locació i connexionat de caixa prefabricada de formigó armat per a embornal sifònic de 70x30x100 cm sobre solera de graveta i/o formigó perfectament nivellat, incloent perforacions per connexionat de canonada. Totalment instal·lat i verificat. | 191.01 | 6
01.01.04.03 | 2 | GDFK0703 | u. | Subministrament i instal·lació de bastiment i reixa abatible per a embornal de 70 x30 cm, classe C-250 de fosa dúctil, de dimensions 740x300x40 mm, tipus ONDA de Fundición Dúctil Benito o equivalent. Totalment instal·lada i verificada. | 74.77 | 6
01.01.04.03 | 3 | FD7JN200 | m | Subministre i instal·lació de canonada de sanejament tipus Sanecor o equivalent de 200 mm de diàmetre interior i 216 mm de diàmetre nominal, amb junta elàstica EPDM amb certificat AENOR, allotjada en extrem del tub. de rigidesa circunferencial 8KN/m2 segons ISO9969, en trams de 6ml (incloent talls), col·locada formació de llit de formigó HM-15 de 0,15 m de gruix, anclatge de canonda sobre llit per evitar flotació i posterior rebliment de formigó per a protecció fins a 10 cm per sobre de la generatriu superior del tub. La partida inclou el lubricant especial per a juntes i tots els accessoris necessaris per realitzar connexions d'escomeses (derivacions, empelts, etc).Tot inclòs | 37.52 | 17.9
01.01.04.03 | 4 | GDF7E300 | Ut | Formació d'escomesa i connexió a la xarxa de sanejament, d'aigües residuals i/o pluvials, mitjançant canonda de pvc per sanejament segons norma, une-en iso 1452, de fins a 400 mm de diàmetre nominal incloent colzes, fins a línia de façana (o indicacions de la DO). La partida inclou demolició d'escomesa existent, demolició de tot tipus de paviment (asfàltic, vorada, vorera), excavacions i apuntalaments de rasa, formació d'obertura per a escomesa a pou o tub mitjançant corona de perforació de fins a 440 mm de diàmetre. La partida inclou retirada de subproductes a abocador,inclos canon d'abocament, subministre i col·locació de la canonda amb protecció de sorra i/o formigó segons indicacions de la DO, formació manual de connexions, unió pvc-formigó, previ arenat amb morter tipus sikalatex o equivelent, rebliment de rasa amb material tipus tot-ú compactat al 100% pm, reposició de paviment de les mateixes característiques a l'existent i gestió integral de residus. La partida inclou reposició de paviment de vorera de similars característiques a l'exsitent incloent base de formigó i bordó). Tot acabat | 590.81 | 6.5
01.01.04.03 | 5 | PAUN01-R | u | Connexió tub diàmetre 500 mm de formigó C/ Sant Jordi a tram 1594 | 2257.5 | 1
TOTAL
|  | Obra | 01 | PressupostRenovació del clavegueram
|  | Capítol | 01 | Obra Mossèn Rafel Martí
|  | Subcapítol | 04 | Xarxa sanejament
|  | Títol | 04 | Partides a justificar
01.01.04.04 | 1 | PA01SANJ1 | pa | Partida alçada a justificar per a millores de la xarxa de clavegueram segons indicacions de la DO | 550 | 1
TOTAL
|  | Obra | 01 | PressupostRenovació del clavegueram
|  | Capítol | 01 | Obra Mossèn Rafel Martí
|  | Subcapítol | 05 | Rebliments
|  | Títol | 01 | Rebliments de rases
01.01.05.01 | 1 | G228U200 | m3 | Rebliment i piconatge de rasa amb material tipus graveta 5-15 mm, en tongades de gruix fins a 25 cm, utilitzant picó vibrant. Inclou subministre del material. | 22.51 | 29.622
01.01.05.01 | 2 | G228U300 | m³ | Rebliment i piconatge de rasa, amb material tipus tot-ú, subministrat a granel, en tongades de gruix fins a 25 cm, utilitzant picó vibrant, amb compactació del 98 % PM. inclou subministe del material. | 26.14 | 198.349
01.01.05.01 | 3 | PAJ02 | u | Partida alçada a justificar (a disposició de la DO) per a altres reblerts necessaris | 840 | 1
TOTAL
|  | Obra | 01 | PressupostRenovació del clavegueram
|  | Capítol | 01 | Obra Mossèn Rafel Martí
|  | Subcapítol | 06 | Pavimentacions
|  | Títol | 01 | Pavimentacions calçada
01.01.06.01 | 1 | G2243011 | m2 | Preparació de base per a asfaltat/o base de formigó, mitjançant reperfilat, repàs i piconatge d'esplanada, amb mitjans mecànics i compactació del 100 % PM | 0.93 | 659.987
01.01.06.01 | 2 | F9365T10 | m3 | Base de formigó HM-25/S/10/I, de consistència tova i grandària màxima del granulat 10 mm, abocat des de camió amb estesa i vibratge manual, amb acabat reglejat, incloent formació de pendents transversals i longitudinals. | 90.31 | 131.997
01.01.06.01 | 3 | F9J13J40 | m2 | Reg d'adherència amb emulsió bituminosa catiònica tipus C60B3/B4 ADH(ECR-1), amb dotació 1 kg/m2 | 0.76 | 659.987
01.01.06.01 | 4 | G9H11251 | t | Paviment de mescla bituminosa contínua en calent tipus AC 16 surf B 50/70 D, amb betum asfàltic de penetració, de granulometria densa per a capa de trànsit i granulat granític, estesa i compactada (incloent trasllat de maquinària) | 85.36 | 95.038
TOTAL
|  | Obra | 01 | PressupostRenovació del clavegueram
|  | Capítol | 01 | Obra Mossèn Rafel Martí
|  | Subcapítol | 06 | Pavimentacions
|  | Títol | 02 | Urbanització
01.01.06.02 | 1 | F974V010 | m | Rigola de 30 cm d'amplària amb peces de morter de ciment de color blanc, de 30x30x8 cm, col·locades amb morter i base de formigó | 13.13 | 27
01.01.06.02 | 2 | F9715A11 | m3 | Base per a rigola amb formigó HM-20/S/10/I, de consistència seca i grandària màxima del granulat 10 mm, escampat des de camió, estesa i vibratge manual, acabat reglejat | 76.9 | 4.05
TOTAL
|  | Obra | 01 | PressupostRenovació del clavegueram
|  | Capítol | 01 | Obra Mossèn Rafel Martí
|  | Subcapítol | 07 | Senyalització
|  | Títol | 01 | Senyalitzacio horitzontal
01.01.07.01 | 1 | GBA1X11P | u | Reposició de pintura horitzontal per a pas de vianants, de mateixes característiques a l'existent, amb pintura dos components tipus rugós (F3001R de Faplisa o similar) de color blanc i/o vermell. | 179.96 | 2
01.01.07.01 | 2 | GBA1X11X-R | m | Pintat sobre paviment de línea longitudinal contínua o discontínua reflectora de 10 cm d'amplària, amb pintura dos components tipus rugós (F3001R de Faplisa o similar). | 5.25 | 85
01.01.07.01 | 3 | GBA1X355-R | ut | Pintat de fletxa de direcció de fins a 3,0 m de llargada sobre paviment, amb pintura tamb pintura dos components tipus rugós (F3001R de Faplisa o similar), incloent-hi el premarcat | 52.5 | 2
01.01.07.01 | 4 | F9H1AA01 | ut | Trasllat a obra d'equip complet de senyalització horitzontal, inclòs personal i maquinària de transport per al trasllat i elements auxiliars. La partida inclou també el trasllat a la finalització de les obres. | 240 | 1
TOTAL
|  | Obra | 01 | PressupostRenovació del clavegueram
|  | Capítol | 01 | Obra Mossèn Rafel Martí
|  | Subcapítol | 08 | Varis
|  | Títol | 01 | Gestió de residus
01.01.08.01 | 1 | PPAS00GR | Pa | Partida alçada d'abonament integre per la gestió de residus a l'obra en base a l'Estudi de gestió de Residus de construcció i enderrocs. | 1552.13 | 1
TOTAL
|  | Obra | 01 | PressupostRenovació del clavegueram
|  | Capítol | 01 | Obra Mossèn Rafel Martí
|  | Subcapítol | 08 | Varis
|  | Títol | 02 | Imprevistos
01.01.08.02 | 1 | XPAS00IM | Pa | Partida alçada a justificar per imprevistos a disposició de la Direcció d'Obra | 3000 | 1
TOTAL
IMPORT TOTAL DEL PRESSUPOST :

## T-APU
PROJECTE PER A LA RENOVACIÓ DE LES CLAVEGUERES DEL CARRER DE MOSSÈN RAFEL MARTÍ | PROJECTE PER A LA RENOVACIÓ DE LES CLAVEGUERES DEL CARRER DE MOSSÈN RAFEL MARTÍ | PROJECTE PER A LA RENOVACIÓ DE LES CLAVEGUERES DEL CARRER DE MOSSÈN RAFEL MARTÍ | PROJECTE PER A LA RENOVACIÓ DE LES CLAVEGUERES DEL CARRER DE MOSSÈN RAFEL MARTÍ | PROJECTE PER A LA RENOVACIÓ DE LES CLAVEGUERES DEL CARRER DE MOSSÈN RAFEL MARTÍ | PROJECTE PER A LA RENOVACIÓ DE LES CLAVEGUERES DEL CARRER DE MOSSÈN RAFEL MARTÍ | PROJECTE PER A LA RENOVACIÓ DE LES CLAVEGUERES DEL CARRER DE MOSSÈN RAFEL MARTÍ | PROJECTE PER A LA RENOVACIÓ DE LES CLAVEGUERES DEL CARRER DE MOSSÈN RAFEL MARTÍ | PROJECTE PER A LA RENOVACIÓ DE LES CLAVEGUERES DEL CARRER DE MOSSÈN RAFEL MARTÍ | PROJECTE PER A LA RENOVACIÓ DE LES CLAVEGUERES DEL CARRER DE MOSSÈN RAFEL MARTÍ | PROJECTE PER A LA RENOVACIÓ DE LES CLAVEGUERES DEL CARRER DE MOSSÈN RAFEL MARTÍ
Justificació d'elements | Justificació d'elements | Justificació d'elements | Justificació d'elements | Justificació d'elements | Justificació d'elements | Justificació d'elements | Justificació d'elements | Justificació d'elements | Justificació d'elements | Justificació d'elements
Nº | Codi | U.A. | Descripció | [6 empty] | Preu | Descripció curta
Element compost
| B07F-0LT8 | m3 | Morter de ciment pòrtland amb filler calcari CEM II/B-L i sorra, amb 200 kg/m3 de ciment, amb una proporció en volum 1:8 i 2,5 N/mm2 de resistència a compressió, elaborat a l'obra |  |  |  | Rend.: | 1 |  |  | Morter ciment pòrtland amb filler calcari CEM II/B-L,sorra,200kg/m3 ciment,1:8,2,5N/mm2,elab.a l'obr
Mà d'obra
| A0E-000A | h | Manobre especialista | 1 | /R | x | 21.89 | =
Subtotal mà d'obra
Maquinària
| C176-00FX | h | Formigonera de 165 l | 0.7 | /R | x | 1.78 | =
Subtotal maquinària
Material
| B055-067M | t | Ciment pòrtland amb filler calcari CEM II/B-L 32,5 R segons UNE-EN 197-1, en sacs | 0.2 |  | x | 103.55 | =
| B03L-05N7 | t | Sorra de pedrera per a morters | 1.74 |  | x | 17.03 | =
| B011-05ME | m3 | Aigua | 0.2 |  | x | 1.6 | =
Subtotal material
Cost directe
|  |  | Despeses auxiliars |  |  |  | 1 | %
Total
| D060M0B2 | m3 | Formigó de 150 kg/m3, amb una proporció en volum 1:4:8, amb ciment pòrtland amb filler calcari CEM II/B-L 32,5 R i granulat de pedra granítica de grandària màxima 20 mm, elaborat a l'obra amb formigonera de 250 l |  |  |  | Rend.: | 1 |  |  | Formigó 150kg/m3,1:4:8,ciment pòrtland+fill.calc. CEM II/B-L 32,5R+pedra granit. 20mm,elab.a obra,fo
Mà d'obra
| A0150000 | H | Manobre especialista | 0.9 | /R | x | 13.36 | =
Subtotal mà d'obra
Maquinària
| C1705700 | h | Formigonera de 250 l | 0.45 | /R | x | 2.72 | =
Subtotal maquinària
Material
| B0312010 | t | Sorra de pedrera de pedra granítica per a formigons | 0.65 |  | x | 19.25 | =
| B0332Q10 | t | Grava de pedrera de pedra granítica, de grandària màxima 20 mm, per a formigons | 1.55 |  | x | 18.03 | =
| B0111000 | M3 | Aigua | 0.18 |  | x | 0.71 | =
| B0512401 | T | Ciment pòrtland amb filler calcari cem ii/b-l 32,5 r segons une-en 197-1, en sacs | 0.15 |  | x | 66.33 | =
Subtotal material
Cost directe
|  |  | Despeses auxiliars |  |  |  | 1 | %
Total
| D0701641 | m3 | Morter de ciment pòrtland amb filler calcari CEM II/B-L i sorra, amb 250 kg/m3 de ciment, amb una proporció en volum 1:6 i 5 N/mm2 de resistència a compressió, elaborat a l'obra |  |  |  | Rend.: | 1 |  |  | Morter ciment pòrtland+fill.calc. CEM II/B-L,sorra ,250kg/m3 ciment,1:6,5N/mm2,elab.a obra,
Mà d'obra
| A0150000 | H | Manobre especialista | 1 | /R | x | 13.36 | =
Subtotal mà d'obra
Maquinària
| C1705600 | H | Formigonera de 165 l | 0.7 | /R | x | 1.18 | =
Subtotal maquinària
Material
| B0512401 | T | Ciment pòrtland amb filler calcari cem ii/b-l 32,5 r segons une-en 197-1, en sacs | 0.25 |  | x | 66.33 | =
| B0310020 | t | Sorra de pedrera per a morters | 1.63 |  | x | 18.02 | =
| B0111000 | M3 | Aigua | 0.2 |  | x | 0.71 | =
Subtotal material
Cost directe
|  |  | Despeses auxiliars |  |  |  | 1 | %
Total
| D0701821 | m3 | MORTER DE CIMENT PÒRTLAND AMB ESCÒRIA CEM II/B-S I SORRA DE PEDRA GRANÍTICA AMB 380 KG/M3 DE CIMENT, AMB UNA PROPORCIÓ EN VOLUM 1:4, ELABORAT A L'OBRA AMB FORMIGONERA DE 165 L |  |  |  | Rend.: | 1 |  |  | MORTER ,CIMENT PÒRTL.ESCÒR. CEM II/B-S,SORRA PEDRA GRANIT.,380KG/M3 CIMENT,1:4,ELAB.A OBRA,FORMIGONE
Mà d'obra
| A0150000 | H | Manobre especialista | 1 | /R | x | 13.36 | =
Subtotal mà d'obra
Maquinària
| C1705600 | H | Formigonera de 165 l | 0.7 | /R | x | 1.18 | =
Subtotal maquinària
Material
| B0111000 | M3 | Aigua | 0.2 |  | x | 0.71 | =
| B0514301 | T | CIMENT PORTLAND AMB ESCORIA CEM II/B-S/32,5, EN SACS | 0.38 |  | x | 70.12 | =
| B0312020 | T | Sorra de pedrera de pedra granítica per a morters | 1.52 |  | x | 13.83 | =
Subtotal material
Cost directe
Total
| D070A4D1 | m3 | Morter mixt de ciment pòrtland amb filler calcari CEM II/B-L, calç i sorra, amb 200 kg/m3 de ciment, amb una proporció en volum 1:2:10 i 2,5 N/mm2 de resistència a compressió, elaborat a l'obra |  |  |  | Rend.: | 1 |  |  | Morter mixt ciment pòrtland+fill.calc. CEM II/B-L,calç,sorra ,200kg/m3 ciment,1:2:10,2,5N/mm2,elab.a
Mà d'obra
| A0150000 | H | Manobre especialista | 1.05 | /R | x | 13.36 | =
Subtotal mà d'obra
Maquinària
| C1705600 | H | Formigonera de 165 l | 0.725 | /R | x | 1.18 | =
Subtotal maquinària
Material
| B0111000 | M3 | Aigua | 0.2 |  | x | 0.71 | =
| B0532310 | kg | Calç aèria CL 90, en sacs | 400 |  | x | 0.22 | =
| B0512401 | T | Ciment pòrtland amb filler calcari cem ii/b-l 32,5 r segons une-en 197-1, en sacs | 0.2 |  | x | 66.33 | =
| B0310020 | t | Sorra de pedrera per a morters | 1.53 |  | x | 18.02 | =
Subtotal material
Cost directe
|  |  | Despeses auxiliars |  |  |  | 1 | %
Total
| D070A8B1 | m3 | Morter mixt de ciment pòrtland amb filler calcari CEM II/B-L, calç i sorra, amb 380 kg/m3 de ciment, amb una proporció en volum 1:0,5:4 i 10 N/mm2 de resistència a compressió, elaborat a l'obra |  |  |  | Rend.: | 1 |  |  | Morter mixt ciment pòrtland+fill.calc. CEM II/B-L,calç,sorra ,380kg/m3 ciment,1:0,5:4,10N/mm2,elab.a
Mà d'obra
| A0150000 | H | Manobre especialista | 1.05 | /R | x | 13.36 | =
Subtotal mà d'obra
Maquinària
| C1705600 | H | Formigonera de 165 l | 0.725 | /R | x | 1.18 | =
Subtotal maquinària
Material
| B0532310 | kg | Calç aèria CL 90, en sacs | 190 |  | x | 0.22 | =
| B0310020 | t | Sorra de pedrera per a morters | 1.38 |  | x | 18.02 | =
| B0512401 | T | Ciment pòrtland amb filler calcari cem ii/b-l 32,5 r segons une-en 197-1, en sacs | 0.38 |  | x | 66.33 | =
| B0111000 | M3 | Aigua | 0.2 |  | x | 0.71 | =
Subtotal material
Cost directe
|  |  | Despeses auxiliars |  |  |  | 1 | %
Total
Partida d'obra
| F21D41B3 | ut | Treballs d'adequació de pou de registre existent per a col·locació de nova tapa de registre, incloent recrescut o rebaix de cota de la coronació. Tot inclòs. |  |  |  | Rend.: | 1 |  | 60 | Treballs d'adequació de pou de registre existent per a col·locació de nova tapa de registre, incloen
| F931201J | m3 | Base de tot-u artificial amb estesa i piconatge del material al 98% del PM |  |  |  | Rend.: | 2.122 |  |  | Base de tot-u artificial , amb estesa i piconatge del material al 98% del PM
Mà d'obra
| A0140000 | h | Manobre | 0.05 | /R | x | 12.91 | =
Subtotal mà d'obra
Maquinària
| C1331100 | h | Motoanivelladora petita | 0.035 | /R | x | 57.52 | =
| C1502E00 | h | Camió cisterna de 8 m3 | 0.025 | /R | x | 41.73 | =
| C13350C0 | h | Corró vibratori autopropulsat, de 12 a 14 t | 0.04 | /R | x | 66.2 | =
Subtotal maquinària
Material
| B0372000 | m3 | Tot-u artificial | 1.15 |  | x | 16.38 | =
| B0111000 | M3 | Aigua | 0.05 |  | x | 0.71 | =
Subtotal material
|  |  | Despeses auxiliars |  |  |  | 1.5 | %
Cost directe
|  |  | Despeses indirectes |  |  |  | 5 | %
Total
| F9365A12 | m3 | Rebliment de rasa amb formigó HM-20/S/10/I, de consistència seca i grandària màxima del granulat 10 mm, abocat des de camió amb estesa i vibratge manual. |  |  |  | Rend.: | 0.396 |  |  | Rebliment de rasa amb formigó HM-20/S/10/I, de consistència seca i grandària màxima del granulat 10
Mà d'obra
| A012N000 | H | Oficial 1a d'obra pública | 0.15 | /R | x | 15.44 | =
| A0140000 | h | Manobre | 0.45 | /R | x | 12.91 | =
Subtotal mà d'obra
Maquinària
| C2005000 | h | Regle vibratori | 0.15 | /R | x | 4.53 | =
Subtotal maquinària
Material
| B064100D | m3 | Formigó HM-20/S/10/I de consistència seca, grandària màxima del granulat 10 mm, amb >= 200 kg/m3 de ciment, apte per a classe d'exposició I | 1.05 |  | x | 59.41 | =
Subtotal material
|  |  | Despeses auxiliars |  |  |  | 1.5 | %
Cost directe
|  |  | Despeses indirectes |  |  |  | 5 | %
Total
| F9365TDB | m | Formació de dau de cimentació de formigó armat HA-25, de 0,60x0,40 m de secció amb armadura longitudinal10 D12 i cèrcols D16 c30 cm, incloent ancoratges al formigó de base de la vorera existent, executats mitjançant ancoratge químic amb resines epoxi amb 2D16 cada 30 cm. La partida inclou les demolicions necessàries per a l'execució de la nova cimentació, encofrats, suports. Tot executat segons planols |  |  |  | Rend.: | 1 |  | 121.9 | Formació de dau de cimentació de formigó armat HA-25, de 0,60x0,40 m de secció amb armadura longitud
| F965A6DJ | m | Vorada transitable tipus TR25 de peces de formigó prefabricada, col·locada sobre base de formigó HM-20/P/40/I de 20 a 25 cm d'alçària (incloent base), i rejuntada amb morter M-5, incloent trams rectes i corbs, incloent talls de peces. |  |  |  | Rend.: | 0.198 |  |  | Vorada transitable tipus TR25 de peces de formigó prefabricada, col·locada sobre base de formigó HM-
Mà d'obra
| A0140000 | h | Manobre | 0.524 | /R | x | 12.91 | =
| A012N000 | H | Oficial 1a d'obra pública | 0.25 | /R | x | 15.44 | =
Subtotal mà d'obra
Material
| B965A6D0 | m | Vorada recta de formigó, doble capa, amb secció normalitzada de calçada C3 de 28x17 cm, de classe climàtica B, classe resistent a l'abrasió H i classe resistent a flexió T (R-5 MPa), segons UNE-EN 1340 | 1.05 |  | x | 5.81 | =
| B064300B | m3 | Formigó HM-20/B/20/I de consistència tova, grandària màxima del granulat 20 mm, amb >= 200 kg/m3 de ciment, apte per a classe d'exposició I | 0.05 |  | x | 44.32 | =
| B0705200 | t | Morter M-4b ( 4 N/mm2 ) a granel | 0.0021 |  | x | 24.31 | =
Subtotal material
|  |  | Despeses auxiliars |  |  |  | 1.5 | %
Cost directe
|  |  | Despeses indirectes |  |  |  | 5 | %
Total
| F991101Y | u | Subministrament i plantació d'arbre de fulla caduca de fins a 25 cm de perímetre de tronc amb pa de terrra incloent aportació de terra de jardineria amb adob, incloent tutor |  |  |  | Rend.: | 1 |  | 156.92 | Subministrament i plantació d'arbre de fulla caduca de fins a 25 cm de perímetre de tronc amb pa de
| F9E1320G | m2 | Paviment de panot per a vorera gris de 20x20x4 cm, 9 pastilles, classe 1a, preu alt, col·locat a truc de maceta amb morter mixt 1:2:10 i beurada de ciment pòrtland |  |  |  | Rend.: | 1.608 |  |  | Paviment de panot per a vorera gris de 20x20x4 cm, 9 pastilles, classe 1a, preu alt, col·locat a tru
Mà d'obra
| A0140000 | h | Manobre | 0.44 | /R | x | 12.91 | =
| A012N000 | H | Oficial 1a d'obra pública | 0.58 | /R | x | 15.44 | =
Subtotal mà d'obra
Material
| B0512401 | T | Ciment pòrtland amb filler calcari cem ii/b-l 32,5 r segons une-en 197-1, en sacs | 0.0031 |  | x | 66.33 | =
| B9E13200 | m2 | Panot gris de 20x20x4 cm, classe 1a, preu alt | 1.02 |  | x | 6.3 | =
| B0111000 | M3 | Aigua | 0.001 |  | x | 0.71 | =
Subtotal material
Element compost
| D070A4D1 | m3 | Morter mixt de ciment pòrtland amb filler calcari CEM II/B-L, calç i sorra, amb 200 kg/m3 de ciment, amb una proporció en volum 1:2:10 i 2,5 N/mm2 de resistència a compressió, elaborat a l'obra | 0.0315 |  | x | 144.0024 | =
Subtotal element compost
|  |  | Despeses auxiliars |  |  |  | 1.5 | %
Cost directe
|  |  | Despeses indirectes |  |  |  | 5 | %
Total
| F9E1320T | m2 | Formació de paviment per aparcament amb peces de paviment tipus llambordí transitable VS5 Breinco de 30x20 cm i de 10 cm de gruix, acabat color gris (o aquell que indiqui La Propietat), col·locat, segons especificacions del fabricant, a truc de maceta amb morter pastat mixt 1:2:10 i beurada de ciment pòrtland , incloent el subministrament del material. La partida inclou el tall de peces de paviments en transicions i entroncaments. La partida inclou utilització de morter d'alta adhesivitat (tipus Sika o equivalent) en entroncaments amb els laterals. |  |  |  | Rend.: | 0.338 |  |  | Formació de paviment per aparcament amb peces de paviment tipus llambordí transitable VS5 Breinco de
Mà d'obra
| A0140000 | h | Manobre | 0.44 | /R | x | 12.91 | =
| A012N000 | H | Oficial 1a d'obra pública | 0.58 | /R | x | 15.44 | =
Subtotal mà d'obra
Material
| B0111000 | M3 | Aigua | 0.001 |  | x | 0.71 | =
| B0512401 | T | Ciment pòrtland amb filler calcari cem ii/b-l 32,5 r segons une-en 197-1, en sacs | 0.0031 |  | x | 66.33 | =
| B9E13200 | m2 | Panot gris de 20x20x4 cm, classe 1a, preu alt | 1.02 |  | x | 6.3 | =
Subtotal material
Element compost
| D070A4D1 | m3 | Morter mixt de ciment pòrtland amb filler calcari CEM II/B-L, calç i sorra, amb 200 kg/m3 de ciment, amb una proporció en volum 1:2:10 i 2,5 N/mm2 de resistència a compressió, elaborat a l'obra | 0.0315 |  | x | 144.0024 | =
Subtotal element compost
|  |  | Despeses auxiliars |  |  |  | 1.5 | %
Cost directe
|  |  | Despeses indirectes |  |  |  | 5 | %
Total
| F9E132DB | m2 | Formació de paviment en vorera de formigó HM-25, de 25 cm de gruix, amb acabat reglejat i juntes de contractació. |  |  |  | Rend.: | 0.982 |  |  | Formació de paviment en vorera de formigó HM-25 amb acabat reglejat i juntes de contractació.
Mà d'obra
| A012N000 | H | Oficial 1a d'obra pública | 0.58 | /R | x | 15.44 | =
| A0140000 | h | Manobre | 0.44 | /R | x | 12.91 | =
Subtotal mà d'obra
Material
| B0111000 | M3 | Aigua | 0.001 |  | x | 0.71 | =
| B0512401 | T | Ciment pòrtland amb filler calcari cem ii/b-l 32,5 r segons une-en 197-1, en sacs | 0.0031 |  | x | 66.33 | =
| B9E13200 | m2 | Panot gris de 20x20x4 cm, classe 1a, preu alt | 1.02 |  | x | 6.3 | =
Subtotal material
Element compost
| D070A4D1 | m3 | Morter mixt de ciment pòrtland amb filler calcari CEM II/B-L, calç i sorra, amb 200 kg/m3 de ciment, amb una proporció en volum 1:2:10 i 2,5 N/mm2 de resistència a compressió, elaborat a l'obra | 0.0315 |  | x | 144.0024 | =
Subtotal element compost
|  |  | Despeses auxiliars |  |  |  | 1.5 | %
Cost directe
|  |  | Despeses indirectes |  |  |  | 5 | %
Total
| F9E1F20E | m2 | Paviment de panot per a vorera de color vermell o gris (segons indicacions de la DO) de 20x20x4 cm, amb marcat diferenciat per a encaminament d'invidents mitjançant botonera (9 botons), classe 1a, preu alt, col·locat a truc de maceta amb morter mixt 1:0,5:4 i beurada de color amb ciment blanc de ram de paleta |  |  |  | Rend.: | 1 |  |  | Paviment de panot per a vorera de color vermell o gris (segons indicacions de la DO) de 20x20x4 cm,
Mà d'obra
| A0140000 | h | Manobre | 0.44 | /R | x | 12.91 | =
| A012N000 | H | Oficial 1a d'obra pública | 0.58 | /R | x | 15.44 | =
Subtotal mà d'obra
Material
| B9E1F200 | m2 | Panot de color de 20x20x4 cm, classe 1a, preu alt | 1.02 |  | x | 7.89 | =
| B0818120 | kg | Colorant en pols per a formigó | 0.255 |  | x | 3.23 | =
| B051E201 | t | Ciment blanc de ram de paleta BL 22,5 X segons UNE 80305, en sacs | 0.0031 |  | x | 160.16 | =
| B0111000 | M3 | Aigua | 0.001 |  | x | 0.71 | =
Subtotal material
Element compost
| D070A8B1 | m3 | Morter mixt de ciment pòrtland amb filler calcari CEM II/B-L, calç i sorra, amb 380 kg/m3 de ciment, amb una proporció en volum 1:0,5:4 i 10 N/mm2 de resistència a compressió, elaborat a l'obra | 0.0315 |  | x | 107.0388 | =
Subtotal element compost
|  |  | Despeses auxiliars |  |  |  | 1.5 | %
Cost directe
|  |  | Despeses indirectes |  |  |  | 5 | %
Total
| F9E1F20J | m2 | Paviment de panot per a vorera de color vermell de 20x20x4 cm, 9 pastilles, classe 1a, preu alt, col·locat a truc de maceta amb morter mixt 1:0,5:4 i beurada de color amb ciment blanc de ram de paleta |  |  |  | Rend.: | 1 |  |  | Paviment de panot per a vorera de color vermell de 20x20x4 cm, 9 pastilles, classe 1a, preu alt, col
Mà d'obra
| A0140000 | h | Manobre | 0.44 | /R | x | 12.91 | =
| A012N000 | H | Oficial 1a d'obra pública | 0.58 | /R | x | 15.44 | =
Subtotal mà d'obra
Material
| B0111000 | M3 | Aigua | 0.001 |  | x | 0.71 | =
| B051E201 | t | Ciment blanc de ram de paleta BL 22,5 X segons UNE 80305, en sacs | 0.0031 |  | x | 160.16 | =
| B0818120 | kg | Colorant en pols per a formigó | 0.255 |  | x | 3.23 | =
| B9E1F200 | m2 | Panot de color de 20x20x4 cm, classe 1a, preu alt | 1.02 |  | x | 7.89 | =
Subtotal material
Element compost
| D070A8B1 | m3 | Morter mixt de ciment pòrtland amb filler calcari CEM II/B-L, calç i sorra, amb 380 kg/m3 de ciment, amb una proporció en volum 1:0,5:4 i 10 N/mm2 de resistència a compressió, elaborat a l'obra | 0.0315 |  | x | 107.0388 | =
Subtotal element compost
|  |  | Despeses auxiliars |  |  |  | 1.5 | %
Cost directe
|  |  | Despeses indirectes |  |  |  | 5 | %
Total
| F9E1F20X | m2 | Paviment de panot per a vorera de color vermell de 20x20x4 cm, amb marcat diferenciat per a encaminament d'invidents mitjançant estriat (7 estries), classe 1a, preu alt, col·locat a truc de maceta amb morter mixt 1:0,5:4 i beurada de color amb ciment blanc de ram de paleta |  |  |  | Rend.: | 1 |  |  | Paviment de panot per a vorera de color vermell de 20x20x4 cm, amb marcat diferenciat per a encamina
Mà d'obra
| A012N000 | H | Oficial 1a d'obra pública | 0.58 | /R | x | 15.44 | =
| A0140000 | h | Manobre | 0.44 | /R | x | 12.91 | =
Subtotal mà d'obra
Material
| B9E1F200 | m2 | Panot de color de 20x20x4 cm, classe 1a, preu alt | 1.02 |  | x | 7.89 | =
| B0111000 | M3 | Aigua | 0.001 |  | x | 0.71 | =
| B051E201 | t | Ciment blanc de ram de paleta BL 22,5 X segons UNE 80305, en sacs | 0.0031 |  | x | 160.16 | =
| B0818120 | kg | Colorant en pols per a formigó | 0.255 |  | x | 3.23 | =
Subtotal material
Element compost
| D070A8B1 | m3 | Morter mixt de ciment pòrtland amb filler calcari CEM II/B-L, calç i sorra, amb 380 kg/m3 de ciment, amb una proporció en volum 1:0,5:4 i 10 N/mm2 de resistència a compressió, elaborat a l'obra | 0.0315 |  | x | 107.0388 | =
Subtotal element compost
|  |  | Despeses auxiliars |  |  |  | 1.5 | %
Cost directe
|  |  | Despeses indirectes |  |  |  | 5 | %
Total
| F9H1AA0J | ut | Treballs de retirada i posterior reposiciò (en lloc indicat per la DO) de conjunt de jardineres ornamentals existents. |  |  |  | Rend.: | 1 |  | 180 | Treballs de retirada i posterior reposiciò (en lloc indicat per la DO) de conjunt de jardineres orna
| F9J12E70 | m2 | Reg d'imprimació amb emulsió bituminosa catiònica tipus C50BF5 IMP(ECI), amb dotació 1,5 kg/m2 |  |  |  | Rend.: | 1 |  |  | Reg imprim.,emul.bitum.catiònica C50BF5 IMP 1,5kg/m2
Mà d'obra
| A0150000 | H | Manobre especialista | 0.004 | /R | x | 13.36 | =
Subtotal mà d'obra
Maquinària
| C1702D00 | h | Camió cisterna per a reg asfàltic | 0.004 | /R | x | 28.13 | =
Subtotal maquinària
Material
| B0552460 | kg | Emulsió bituminosa catiònica amb un 50% de betum asfàltic, per a reg d'imprimació tipus C50BF5 IMP(ECI) amb un contingut de fluidificant > 2% | 1.7 |  | x | 0.35 | =
Subtotal material
|  |  | Despeses auxiliars |  |  |  | 1.5 | %
Cost directe
|  |  | Despeses indirectes |  |  |  | 5 | %
Total
| F9Z43110 | m2 | Armadura pel control de la fissuració superficial en paviment o solera amb malla electrosoldada de barres corrugades d'acer ME 20x20 cm D:6-6 mm 6x2,2 m B500T UNE-EN 10080 |  |  |  | Rend.: | 1 |  | 1.87 | Armadura pel control de la fissuració superficial en paviment o solera amb malla electrosoldada de b
| FBS10020 | u | Subministrament i col·locació de columna galvanitzada de 2,4 metres d'alçada, realitzat amb xapa de duressa especial de 4 mm de gruix, amb 180 mm de diàmetre en la base, amb tractament i pintat de color verd, inclòs fonamentació amb dau de formigó (0,8x0,8x0,8), perns i terres. Inclou subministrament i muntatge. Tot inclòs montat i provat. |  |  |  | Rend.: | 0.047 |  |  | Subministrament i col·locació de columna galvanitzada de 2,4 metres d'alçada, realitzat amb xapa de
Mà d'obra
| A0121000 | H | Oficial 1a | 0.2009 | /R | x | 15.44 | =
| A0140000 | h | Manobre | 0.4018 | /R | x | 12.91 | =
Subtotal mà d'obra
Maquinària
| C1313330 | h | Retroexcavadora sobre pneumàtics de 8 a 10 t | 0.0212 | /R | x | 50 | =
| C1503000 | H | Camió grua | 0.2009 | /R | x | 44.9 | =
| C1501700 | h | Camió per a transport de 7 t | 0.0251 | /R | x | 31.33 | =
Subtotal maquinària
Material
| B064300C | M3 | Formigó hm-20/p/20/i de consistència plàstica, grandària màxima del granulat 20 mm, amb >= 200 kg/m3 de ciment, apte per a classe d'exposició i | 0.4 |  | x | 42.11 | =
| BBS10020 | u | Columna metàl·lica de 2,4 m d'alçada, galvanitzada, pintat o no a criteri de la DF. | 1 |  | x | 127.04 | =
Subtotal material
|  |  | Despeses auxiliars |  |  |  | 1 | %
Cost directe
|  |  | Despeses indirectes |  |  |  | 5 | %
Total
| FBS10210 | u | Subministrament i col·locació de bàcul galvanitzat de 6 metres d'alçada i fins un màxim de 4,5 metres de sortint, incloent baixants per a anclatge de lluminàries, realitzat amb xapa de duressa especial de 4 mm de gruix, amb 180 mm de diàmetre en la base i 88 mm de diàmetre en la punta, totalment galvanitzat, amb tractament i pintat de color verd, inclòs fonamentació (dau de formigó 1,0x1,0x1,0), perns i terres. Inclou subministrament i muntatge. Tot inclòs montat i provat. |  |  |  | Rend.: | 0.535 |  |  | Subministrament i col·locació de bàcul galvanitzat de 6 metres d'alçada i fins un màxim de 4,5 metre
Mà d'obra
| A0121000 | H | Oficial 1a | 1.4815 | /R | x | 15.44 | =
| A0140000 | h | Manobre | 2.963 | /R | x | 12.91 | =
Subtotal mà d'obra
Maquinària
| C1501700 | h | Camió per a transport de 7 t | 0.7407 | /R | x | 31.33 | =
| C1313330 | h | Retroexcavadora sobre pneumàtics de 8 a 10 t | 0.6262 | /R | x | 50 | =
| C1503000 | H | Camió grua | 1.4815 | /R | x | 44.9 | =
Subtotal maquinària
Material
| BBS10210 | u | Bàcul galvanitzat de 6 metres d'alçada i fins un màxim de 5,5 metres de sortint, pintat o no a criteri de la DF. | 1 |  | x | 762.68 | =
| B064300C | M3 | Formigó hm-20/p/20/i de consistència plàstica, grandària màxima del granulat 20 mm, amb >= 200 kg/m3 de ciment, apte per a classe d'exposició i | 1.2 |  | x | 42.11 | =
Subtotal material
|  |  | Despeses auxiliars |  |  |  | 1 | %
Cost directe
|  |  | Despeses indirectes |  |  |  | 5 | %
Total
| FBS20040 | u | Semàfor 13/200 (3 focus D200 mm) de leds, alimentació 42 V c.c., carcasses de policarbonat, totalment muntat i connexionat, inclou els elements de subjecció necessaris (suports, baixants, adaptadors). Inclou subministrament i muntatge. Tot inclòs completament acabat. |  |  |  | Rend.: | 2.846 |  |  | Semàfor 13/200 (3 focus D200 mm) de leds, alimentació 42 V c.c., carcasses de policarbonat, totalmen
Mà d'obra
| A0140000 | h | Manobre | 2.0661 | /R | x | 12.91 | =
| A0121000 | H | Oficial 1a | 2.0661 | /R | x | 15.44 | =
Subtotal mà d'obra
Material
| BBS20040 | u | Semàfor 3/200 (3 focus D200 mm) de leds, carcasses de policarbonat, inclou els elements de subjecció necessaris | 1 |  | x | 746.74 | =
Subtotal material
|  |  | Despeses auxiliars |  |  |  | 1 | %
Cost directe
|  |  | Despeses indirectes |  |  |  | 5 | %
Total
| FBS20055 | u | Semàfor 12/200 PPC (2 focus D200 mm, amb doble silueta vianant) de leds amb equip de so per invidents, alimentació 42 V c.c., carcasses de policarbonat, totalment muntat i connexionat, inclou els elements de subjecció necessaris (suports, baixants, braços, adaptadors), segons plànols. Inclou subministrament i muntatge. Tot inclòs completament acabat. |  |  |  | Rend.: | 2.853 |  |  | Semàfor 12/200 PPC (2 focus D200 mm, amb doble silueta vianant) de leds amb equip de so per invident
Mà d'obra
| A0121000 | H | Oficial 1a | 2.5381 | /R | x | 15.44 | =
| A0140000 | h | Manobre | 2.5381 | /R | x | 12.91 | =
Subtotal mà d'obra
Material
| BBS20055 | u | Semàfor 2/200 (2 focus D200 mm) de leds amb equip de so per invidents, carcasses de policarbonat, inclou els elements de subjecció necessaris | 1 |  | x | 527.52 | =
Subtotal material
|  |  | Despeses auxiliars |  |  |  | 1 | %
Cost directe
|  |  | Despeses indirectes |  |  |  | 5 | %
Total
| FBS2005P | u | Polsador compacte, totalment muntat i connexionat, inclou els elements de subjecció necessaris (suports, baixants, braços, adaptadors), segons plànols. Inclou subministrament i muntatge. Tot inclòs completament acabat. |  |  |  | Rend.: | 1 |  | 162.27 | Polsador compacte, totalment muntat i connexionat, inclou els elements de subjecció necessaris (supo
| FBSR0020 | u | Treballs de desplaçament de regulador de trànsit incloent programació, indentificat de cablejats i connexionats, incloent proves i posada en marxa. |  |  |  | Rend.: | 1 |  | 1519.92 | Treballs de desplaçament de regulador de trànsit incloent programació, indentificat de cablejats i c
| FBSR0220 | u | Armari exterior per a regulador, d'acer inoxidable, amb pany d'intermitència i de guàrdia/manual, inclou, proteccions elèctriques, rearmament automàtic, diferencial, canals per cables, borns, bassament de formigó i fonamentació. Excepte la electrònica. Inclou subministrament i muntatge. Tot inclòs completament acabat. |  |  |  | Rend.: | 2.845 |  |  | Armari exterior regulador (acer inoxidable)
Mà d'obra
| A0121000 | H | Oficial 1a | 3.2573 | /R | x | 15.44 | =
| A0140000 | h | Manobre | 3.2573 | /R | x | 12.91 | =
Subtotal mà d'obra
Material
| BBSR0220 | u | Armari exterior per a regulador, d'acer inoxidable, amb pany d'intermitència i de guàrdia/manual, inclou proteccions elèctriques, rearmament automàtic, diferencial, canals per acables, borns, bassament de formigó i fonamentació | 1 |  | x | 1176.98 | =
Subtotal material
|  |  | Despeses auxiliars |  |  |  | 1 | %
Cost directe
|  |  | Despeses indirectes |  |  |  | 5 | %
Total
| FD5JAJ01 | u | Caixa per a embornal de 100x50x85 cm, amb parets de 14 cm de gruix de maó calat, arrebossada i lliscada per dins amb morter mixt 1:0,5:4 sobre solera de 15 cm de formigó HM-20/P/20/I. Criteri d'amidament: Unitat mesurada segons les especificacions de la DT. |  |  |  | Rend.: | 0.531 |  |  | Caixa per a embornal de 100x50x85 cm, amb parets de 14 cm de gruix de maó calat, arrebossada i llisc
Mà d'obra
| A0140000 | h | Manobre | 3.4214 | /R | x | 12.91 | =
| A012N000 | H | Oficial 1a d'obra pública | 3.4214 | /R | x | 15.44 | =
Subtotal mà d'obra
Material
| B0F1D2A1 | u | Maó calat, de 29x14x10 cm, per a revestir | 114.285 |  | x | 0.19 | =
| B064300C | M3 | Formigó hm-20/p/20/i de consistència plàstica, grandària màxima del granulat 20 mm, amb >= 200 kg/m3 de ciment, apte per a classe d'exposició i | 0.1414 |  | x | 42.11 | =
| B0512401 | T | Ciment pòrtland amb filler calcari cem ii/b-l 32,5 r segons une-en 197-1, en sacs | 0.0131 |  | x | 66.33 | =
| B0111000 | M3 | Aigua | 0.0042 |  | x | 0.71 | =
Subtotal material
Element compost
| D070A8B1 | m3 | Morter mixt de ciment pòrtland amb filler calcari CEM II/B-L, calç i sorra, amb 380 kg/m3 de ciment, amb una proporció en volum 1:0,5:4 i 10 N/mm2 de resistència a compressió, elaborat a l'obra | 0.135 |  | x | 107.0388 | =
Subtotal element compost
|  |  | Despeses auxiliars |  |  |  | 1.5 | %
Cost directe
|  |  | Despeses indirectes |  |  |  | 5 | %
Total
| FD5ZAJ02 | u | Bastiment i reixa de fosa dúctil, abatible i amb tanca, per a embornal, de 1030x528x100 mm, classe D400 segons norma UNE-EN 124 i reglamet AENOR RP33.01. |  |  |  | Rend.: | 1 |  |  | Bastiment i reixa de fosa dúctil, abatible i amb tanca, per a embornal, de 1000x500x100 mm, classe D
Mà d'obra
| A0140000 | h | Manobre | 0.0741 | /R | x | 12.91 | =
| A012N000 | H | Oficial 1a d'obra pública | 0.0741 | /R | x | 15.44 | =
Subtotal mà d'obra
Material
| BD5ZAJ02 | u | Bastiment i reixa de fosa dúctil, abatible i amb tanca, per a embornal, de 1030x528x102 mm classe D400 segons norma UNE-EN 124 | 1 |  | x | 221.9 | =
| B0710250 | t | Morter per a ram de paleta, classe M 5 (5 N/mm2), a granel, de designació (G) segons norma UNE-EN 998-2 | 0.0017 |  | x | 29.51 | =
Subtotal material
|  |  | Despeses auxiliars |  |  |  | 1.5 | %
Cost directe
|  |  | Despeses indirectes |  |  |  | 5 | %
Total
| FD7JN315 | m | Subministre i instal·lació de canonada de sanejament tipus Sanecor o equivalent de 285,2 mm de diàmetre interior i 315 mm de diàmetre nominal, amb junta elàstica EPDM amb certificat AENOR, allotjada en extrem del tub. de rigidesa circunferencial 8KN/m2 segons ISO9969, en trams de 6ml (incloent talls), col·locada formació de llit de formigó HM-15 de 0,10 m de gruix, anclatge de canonda sobre llit per evitar flotació i posterior rebliment de formigó per a protecció fins a 10 cm per sobre de la generatriu superior del tub. La partida inclou el lubricant especial per a juntes i tots els accessoris necessaris per realitzar connexions d'escomeses (derivacions, empelts, etc). La partida inclou proves d'estanquitat segons indicacions de la DO. Tot inclòs |  |  |  | Rend.: | 1.232 |  |  | Subministre i instal·lació de canonada de sanejament tipus Sanecor o equivalent de 285,2 mm de diàme
Mà d'obra
| A012M000 | h | Oficial 1a muntador | 0.2 | /R | x | 22.72 | =
| A013M000 | h | Ajudant muntador | 0.2 | /R | x | 19.53 | =
Subtotal mà d'obra
Material
| BD7JN315 | m | Tub de PVC per sanejament, coextruit de DN315mm, de la casa SANECOR o equivalent, exterior 315mm i 284mm interior, d i jutna d'estanquitat en EPDM, amb certificat AENOR | 1.02 |  | x | 28 | =
Subtotal material
Element compost
| D060M0B2 | m3 | Formigó de 150 kg/m3, amb una proporció en volum 1:4:8, amb ciment pòrtland amb filler calcari CEM II/B-L 32,5 R i granulat de pedra granítica de grandària màxima 20 mm, elaborat a l'obra amb formigonera de 250 l | 0.1 |  | x | 63.9045 | =
Subtotal element compost
Cost directe
|  |  | Despeses indirectes |  |  |  | 5 | %
Total
| FDG50010 | m | Canalització en vorera de dos tubs de polietilè AD diàmetre 110 mm i reblert compactat de rases. Tot inclòs completament acabat. |  |  |  | Rend.: | 1.056 |  |  | Canalització en vorera de dos tubs de polietilè AD diàmetre 110 mm i reblert compactat de rases. Tot
Mà d'obra
| A0121000 | H | Oficial 1a | 0.5328 | /R | x | 15.44 | =
| A0140000 | h | Manobre | 0.5328 | /R | x | 12.91 | =
Subtotal mà d'obra
Maquinària
| C1313330 | h | Retroexcavadora sobre pneumàtics de 8 a 10 t | 0.4504 | /R | x | 50 | =
| C133A0K0 | H | Picó vibrant amb placa de 60 cm | 0.5328 | /R | x | 7.1 | =
Subtotal maquinària
Material
| B0311500 | t | Sorra de pedrera de pedra calcària de 0 a 3,5 mm | 0.15 |  | x | 23.33 | =
| BG22TH10 | m | Tub corbable corrugat de polietilè, de doble capa, llisa la interior i corrugada l'exterior, de 110 mm de diàmetre nominal, aïllant i no propagador de la flama , resistència a l'impacte de 20 J, resistència a compressió de 450 N, per a canalitzacions soterrades | 1.02 |  | x | 1.49 | =
Subtotal material
|  |  | Despeses auxiliars |  |  |  | 1 | %
Cost directe
|  |  | Despeses indirectes |  |  |  | 5 | %
Total
| FDG50030 | m | Canalització sota calçada, 4 tubs PEAD D110mm |  |  |  | Rend.: | 1.056 |  |  | Canalització sota calçada, 4 tubs PEAD D110mm
Mà d'obra
| A0140000 | h | Manobre | 0.7645 | /R | x | 12.91 | =
| A0121000 | H | Oficial 1a | 0.7645 | /R | x | 15.44 | =
Subtotal mà d'obra
Maquinària
| C133A0K0 | H | Picó vibrant amb placa de 60 cm | 0.7645 | /R | x | 7.1 | =
| C1313330 | h | Retroexcavadora sobre pneumàtics de 8 a 10 t | 0.6463 | /R | x | 50 | =
Subtotal maquinària
Material
| B064300C | M3 | Formigó hm-20/p/20/i de consistència plàstica, grandària màxima del granulat 20 mm, amb >= 200 kg/m3 de ciment, apte per a classe d'exposició i | 0.1 |  | x | 42.11 | =
| BG22TH10 | m | Tub corbable corrugat de polietilè, de doble capa, llisa la interior i corrugada l'exterior, de 110 mm de diàmetre nominal, aïllant i no propagador de la flama , resistència a l'impacte de 20 J, resistència a compressió de 450 N, per a canalitzacions soterrades | 2.04 |  | x | 1.49 | =
Subtotal material
|  |  | Despeses auxiliars |  |  |  | 1 | %
Cost directe
|  |  | Despeses indirectes |  |  |  | 5 | %
Total
| FDGZU010 | m | Banda contínua de plàstic de color, de 30 cm d'amplària, col·locada al llarg de la rasa a 20 cm per sobre de la canonada, per a malla senyalitzadora |  |  |  | Rend.: | 0.443 |  |  | Banda cont.plàstic,color,30cm,col·locada llarg rasa,20cm sobre canonada,p/malla senyalitzadora
Mà d'obra
| A013M000 | h | Ajudant muntador | 0.01 | /R | x | 19.53 | =
Subtotal mà d'obra
Material
| BDGZB610 | m | Banda continua de senyalització per a canalitzacions soterrades de 30 cm d'amplària, de polipropilè | 1.02 |  | x | 0.56 | =
Subtotal material
|  |  | Despeses auxiliars |  |  |  | 1.5 | %
Cost directe
|  |  | Despeses indirectes |  |  |  | 5 | %
Total
| FDK20605 | u | Arqueta de registre de 0,40x0,40 m d'obra de fàbrica amb marc i tapa. Tot inclòs segons plànols. |  |  |  | Rend.: | 1.075 |  |  | Arqueta registre 40x40cm
Mà d'obra
| A0121000 | H | Oficial 1a | 2.8763 | /R | x | 15.44 | =
| A0140000 | h | Manobre | 2.8763 | /R | x | 12.91 | =
Subtotal mà d'obra
Material
| B0F1D2A1 | u | Maó calat, de 29x14x10 cm, per a revestir | 25 |  | x | 0.19 | =
| B064300C | M3 | Formigó hm-20/p/20/i de consistència plàstica, grandària màxima del granulat 20 mm, amb >= 200 kg/m3 de ciment, apte per a classe d'exposició i | 0.077 |  | x | 42.11 | =
| BDKZH9B0 | u | Bastiment quadrat i tapa quadrada de fosa dúctil per a pericó de serveis, recolzada, pas lliure de 400x400 mm i classe B125 segons norma UNE-EN 124 | 1 |  | x | 26.84 | =
Subtotal material
Element compost
| D070A4D1 | m3 | Morter mixt de ciment pòrtland amb filler calcari CEM II/B-L, calç i sorra, amb 200 kg/m3 de ciment, amb una proporció en volum 1:2:10 i 2,5 N/mm2 de resistència a compressió, elaborat a l'obra | 0.02 |  | x | 144.0024 | =
Subtotal element compost
|  |  | Despeses auxiliars |  |  |  | 1 | %
Cost directe
|  |  | Despeses indirectes |  |  |  | 5 | %
Total
| FDK20606 | u | Arqueta de registre de 0,40x0,40 m d'obra de fàbrica amb marc i tapa. Tot inclòs segons plànols. |  |  |  | Rend.: | 0.763 |  |  | Arqueta de registre de 0,40x0,40 m d'obra de fàbrica amb marc i tapa. Tot inclòs segons plànols.
Mà d'obra
| A0121000 | H | Oficial 1a | 2.8763 | /R | x | 15.44 | =
| A0140000 | h | Manobre | 2.8763 | /R | x | 12.91 | =
Subtotal mà d'obra
Material
| BDKZH9B0 | u | Bastiment quadrat i tapa quadrada de fosa dúctil per a pericó de serveis, recolzada, pas lliure de 400x400 mm i classe B125 segons norma UNE-EN 124 | 1 |  | x | 26.84 | =
| B0F1D2A1 | u | Maó calat, de 29x14x10 cm, per a revestir | 25 |  | x | 0.19 | =
| B064300C | M3 | Formigó hm-20/p/20/i de consistència plàstica, grandària màxima del granulat 20 mm, amb >= 200 kg/m3 de ciment, apte per a classe d'exposició i | 0.077 |  | x | 42.11 | =
Subtotal material
Element compost
| D070A4D1 | m3 | Morter mixt de ciment pòrtland amb filler calcari CEM II/B-L, calç i sorra, amb 200 kg/m3 de ciment, amb una proporció en volum 1:2:10 i 2,5 N/mm2 de resistència a compressió, elaborat a l'obra | 0.02 |  | x | 144.0024 | =
Subtotal element compost
|  |  | Despeses auxiliars |  |  |  | 1 | %
Cost directe
|  |  | Despeses indirectes |  |  |  | 5 | %
Total
| FDK282C9 | u | Pericó de registre de fàbrica de maó de 45x45x50 cm, per a instal·lacions de serveis, amb parets de 15 cm de gruix de maó calat de 290x140x100 mm, arrebossada i lliscada interiorment amb morter mixt amb una proporció en volum 1:2:10, sobre solera de maó calat de 10 cm de gruix i reblert lateral amb terra de la mateixa excavació |  |  |  | Rend.: | 1 |  |  | Pericó regist.fàbrica maó,45x45x50cm,p/inst.serveis,+lliscat int.morter mixt 1:2:10,s/solera m.calat
Mà d'obra
| A0140000 | h | Manobre | 1 | /R | x | 12.91 | =
| A0122000 | h | Oficial 1a paleta | 2 | /R | x | 27.17 | =
Subtotal mà d'obra
Material
| B0111000 | M3 | Aigua | 0.001 |  | x | 0.71 | =
| B0512401 | T | Ciment pòrtland amb filler calcari cem ii/b-l 32,5 r segons une-en 197-1, en sacs | 0.0032 |  | x | 66.33 | =
| B0F1K2A1 | u | Maó calat R-25, de 290x140x100 mm, per a revestir, categoria I, HD, segons la norma UNE-EN 771-1 | 47.9955 |  | x | 0.22 | =
Subtotal material
Element compost
| D070A4D1 | m3 | Morter mixt de ciment pòrtland amb filler calcari CEM II/B-L, calç i sorra, amb 200 kg/m3 de ciment, amb una proporció en volum 1:2:10 i 2,5 N/mm2 de resistència a compressió, elaborat a l'obra | 0.0494 |  | x | 144.0024 | =
Subtotal element compost
|  |  | Despeses auxiliars |  |  |  | 1.5 | %
Cost directe
|  |  | Despeses indirectes |  |  |  | 5 | %
Total
| FDK282G9 | u | Pericó de registre de fàbrica de maó de 60x60x60 cm, per a instal·lacions de serveis, amb parets de 15 cm de gruix de maó calat de 290x140x100 mm, arrebossada i lliscada interiorment amb morter mixt amb una proporció en volum 1:2:10, sobre solera de maó calat de 10 cm de gruix i reblert lateral amb terra de la mateixa excavació |  |  |  | Rend.: | 1 |  |  | Pericó regist.fàbrica maó,60x60x60cm,p/inst.serveis,+lliscat int.morter mixt 1:2:10,s/solera m.calat
Mà d'obra
| A0140000 | h | Manobre | 1.5 | /R | x | 12.91 | =
| A0122000 | h | Oficial 1a paleta | 3 | /R | x | 27.17 | =
Subtotal mà d'obra
Material
| B0512401 | T | Ciment pòrtland amb filler calcari cem ii/b-l 32,5 r segons une-en 197-1, en sacs | 0.0042 |  | x | 66.33 | =
| B0111000 | M3 | Aigua | 0.002 |  | x | 0.71 | =
| B0F1K2A1 | u | Maó calat R-25, de 290x140x100 mm, per a revestir, categoria I, HD, segons la norma UNE-EN 771-1 | 72.5025 |  | x | 0.22 | =
Subtotal material
Element compost
| D070A4D1 | m3 | Morter mixt de ciment pòrtland amb filler calcari CEM II/B-L, calç i sorra, amb 200 kg/m3 de ciment, amb una proporció en volum 1:2:10 i 2,5 N/mm2 de resistència a compressió, elaborat a l'obra | 0.0756 |  | x | 144.0024 | =
Subtotal element compost
|  |  | Despeses auxiliars |  |  |  | 1.5 | %
Cost directe
|  |  | Despeses indirectes |  |  |  | 5 | %
Total
| FDKZH5C4 | u | Bastiment i tapa quadrada de fosa dúctil, per a pericó de serveis, recolzada, pas lliure de 300x300 mm i classe C250 segons norma UNE-EN 124, col·locat amb morter |  |  |  | Rend.: | 1 |  |  | Bastim.+tapa fos.dúc.,p/pericó serv.,recolzada,pas útil 300x300mm,C250,col.mort.
Mà d'obra
| A012N000 | H | Oficial 1a d'obra pública | 0.35 | /R | x | 15.44 | =
| A0140000 | h | Manobre | 0.35 | /R | x | 12.91 | =
Subtotal mà d'obra
Material
| BDKZH5C0 | u | Bastiment quadrat i tapa quadrada de fosa dúctil per a pericó de serveis, recolzada, pas lliure de 300x300 mm i classe C250 segons norma UNE-EN 124 | 1 |  | x | 19.29 | =
| B0710150 | t | Morter per a ram de paleta, classe M 5 (5 N/mm2), en sacs, de designació (G) segons norma UNE-EN 998-2 | 0.0021 |  | x | 38.5 | =
Subtotal material
|  |  | Despeses auxiliars |  |  |  | 1.5 | %
Cost directe
|  |  | Despeses indirectes |  |  |  | 5 | %
Total
| FDKZH9C4 | u | Bastiment i tapa quadrada de fosa dúctil, per a pericó de serveis, recolzada, pas lliure de 400x400 mm i classe C250 segons norma UNE-EN 124, col·locat amb morter |  |  |  | Rend.: | 1 |  |  | Bastim.+tapa fos.dúc.,p/pericó serv.,recolzada,pas útil 400x400mm,C250,col.mort.
Mà d'obra
| A0140000 | h | Manobre | 0.35 | /R | x | 12.91 | =
| A012N000 | H | Oficial 1a d'obra pública | 0.35 | /R | x | 15.44 | =
Subtotal mà d'obra
Material
| BDKZH9C0 | u | Bastiment quadrat i tapa quadrada de fosa dúctil per a pericó de serveis, recolzada, pas lliure de 400x400 mm i classe C250 segons norma UNE-EN 124 | 1 |  | x | 51.02 | =
| B0710150 | t | Morter per a ram de paleta, classe M 5 (5 N/mm2), en sacs, de designació (G) segons norma UNE-EN 998-2 | 0.0032 |  | x | 38.5 | =
Subtotal material
|  |  | Despeses auxiliars |  |  |  | 1.5 | %
Cost directe
|  |  | Despeses indirectes |  |  |  | 5 | %
Total
| FFB16655 | m | Tub de polietilè de designació PE 100, de 32 mm de diàmetre nominal, de 16 bar de pressió nominal, sèrie SDR 11, UNE-EN 12201-2, connectat a pressió, amb grau de dificultat mitjà, utilitzant accessoris de plàstic i col·locat al fons de la rasa |  |  |  | Rend.: | 1 |  |  | Tub PE 100,DN=32mm,PN=16bar,sèrie SDR 11,UNE-EN 12201-2,connect.pressió,dific.mitjà,accessoris plàst
Mà d'obra
| A013M000 | h | Ajudant muntador | 0.16 | /R | x | 19.53 | =
| A012M000 | h | Oficial 1a muntador | 0.16 | /R | x | 22.72 | =
Subtotal mà d'obra
Material
| BFB16600 | m | Tub de polietilè de designació PE 100, de 32 mm de diàmetre nominal, de 16 bar de pressió nominal, sèrie SDR 11, segons la norma UNE-EN 12201-2 | 1.02 |  | x | 0.65 | =
| BFYB1605 | u | Part proporcional d'elements de muntatge per a tubs de polietilè de densitat alta, de 32 mm de diàmetre nominal exterior, per a connectar a pressió | 1 |  | x | 0.02 | =
| BFWB1605 | u | Accessori per a tubs de polietilè de densitat alta, de 32 mm de diàmetre nominal exterior, de plàstic, per a connectar a pressió | 0.3 |  | x | 5.5 | =
Subtotal material
|  |  | Despeses auxiliars |  |  |  | 1.5 | %
Cost directe
|  |  | Despeses indirectes |  |  |  | 5 | %
Total
| FFB1E625 | m | Tub de polietilè de designació PE 100, de 110 mm de diàmetre nominal, de 16 bar de pressió nominal, sèrie SDR 11, UNE-EN 12201-2, soldat, amb grau de dificultat mitjà, utilitzant accessoris de plàstic i col·locat al fons de la rasa |  |  |  | Rend.: | 7.739 |  |  | Tub PE 100,DN=110mm,PN=16bar,sèrie SDR 11,UNE-EN 12201-2,soldat,dific.mitjà,accessoris plàst.,fons r
Mà d'obra
| A013M000 | h | Ajudant muntador | 0.32 | /R | x | 19.53 | =
| A012M000 | h | Oficial 1a muntador | 0.32 | /R | x | 22.72 | =
Subtotal mà d'obra
Material
| BFYB1E62 | u | Part proporcional d'elements de muntatge per a tubs de polietilè de densitat alta, de 110 mm de diàmetre nominal exterior, de 16 bar de pressió nominal, per a soldar | 1 |  | x | 1.16 | =
| BFWB1E62 | u | Accessori per a tubs de polietilè de densitat alta, de 110 mm de diàmetre nominal exterior, de plàstic, 16 bar de pressió nominal, per a soldar | 0.3 |  | x | 63.28 | =
| BFB1E600 | m | Tub de polietilè de designació PE 100, de 110 mm de diàmetre nominal, de 16 bar de pressió nominal, sèrie SDR 11, segons la norma UNE-EN 12201-2 | 1.02 |  | x | 7.28 | =
Subtotal material
|  |  | Despeses auxiliars |  |  |  | 1.5 | %
Cost directe
|  |  | Despeses indirectes |  |  |  | 5 | %
Total
| FFB1L625 | m | Tub de polietilè de designació PE 100, de 200 mm de diàmetre nominal, de 16 bar de pressió nominal, sèrie SDR 11, UNE-EN 12201-2, soldat, amb grau de dificultat mitjà, utilitzant accessoris de plàstic i col·locat al fons de la rasa |  |  |  | Rend.: | 2.832 |  |  | Tub PE 100,DN=200mm,PN=16bar,sèrie SDR 11,UNE-EN 12201-2,soldat,dific.mitjà,accessoris plàst.,fons r
Mà d'obra
| A013M000 | h | Ajudant muntador | 1 | /R | x | 19.53 | =
| A012M000 | h | Oficial 1a muntador | 1 | /R | x | 22.72 | =
Subtotal mà d'obra
Material
| BFYB1L62 | u | Part proporcional d'elements de muntatge per a tubs de polietilè de densitat alta, de 200 mm de diàmetre nominal exterior, de 16 bar de pressió nominal, per a soldar | 1 |  | x | 3.87 | =
| BFB1L600 | m | Tub de polietilè de designació PE 100, de 200 mm de diàmetre nominal, de 16 bar de pressió nominal, sèrie SDR 11, segons la norma UNE-EN 12201-2 | 1.02 |  | x | 24.01 | =
| BFWB1L62 | u | Accessori per a tubs de polietilè de densitat alta, de 200 mm de diàmetre nominal exterior, de plàstic, 16 bar de pressió nominal, per a soldar | 0.2 |  | x | 247.97 | =
Subtotal material
|  |  | Despeses auxiliars |  |  |  | 1.5 | %
Cost directe
|  |  | Despeses indirectes |  |  |  | 5 | %
Total
| FG000100 | u | Conjunt de treballs per posada en marxa de la semaforització, incloent subministrament de dues targetes de sortida 2gr per a regulador RD, petit material, incloent execució i tramitació del projecte i memòria tècnica per a la contractació o modificaciò de l'escomesa elèctrica. Tot inclòs. |  |  |  | Rend.: | 1 |  | 1320.97 | Conjunt de treballs per posada en marxa de la semaforització, incloent subministrament de dues targe
| FGD20020 | u | Placa de pressa de terra de 500x500x3 mm, aprofitant una arqueta de registre, inclou l'increment de profunditat d'aquesta arqueta, totalment muntat i connexionat, inclou els elements de subjecció necessaris, subministrament i munatge, segons plànols. Tot inclòs completament acabat. |  |  |  | Rend.: | 1.26 |  |  | Pressa terra 500x500x3mm
Mà d'obra
| A012H000 | h | Oficial 1a electricista | 0.2877 | /R | x | 22.72 | =
| A013H000 | h | Ajudant electricista | 0.2877 | /R | x | 19.5 | =
Subtotal mà d'obra
Material
| BGD20020 | u | Presa de terra de 500x500x3 mm, inclou els elements de subjecció necessaris | 1 |  | x | 41 | =
Subtotal material
|  |  | Despeses auxiliars |  |  |  | 1 | %
Cost directe
|  |  | Despeses indirectes |  |  |  | 5 | %
Total
| FP4A0010 | m | Cable 24 fibres òptiques. Inclou connexions i proves. Inclou subministrament i col·locació. Tot inclòs completament acabat. |  |  |  | Rend.: | 1.264 |  |  | Cable 24 fibres òptiques monomodo
Mà d'obra
| A012M000 | h | Oficial 1a muntador | 0.05 | /R | x | 22.72 | =
| A013M000 | h | Ajudant muntador | 0.05 | /R | x | 19.53 | =
Subtotal mà d'obra
Material
| BP4A0010 | m | Cable 24 fibres òptiques | 1 |  | x | 7.16 | =
Subtotal material
|  |  | Despeses auxiliars |  |  |  | 1 | %
Cost directe
|  |  | Despeses indirectes |  |  |  | 5 | %
Total
| FQ21U030 | u | Pilona de secció circular tipus Barcelona 92C-43 de Benito o equivalent, galvanitzada i pintada al epoxi al forn color gris perla, inclosa col.locacio atornillada al terra. |  |  |  | Rend.: | 1 |  |  | Pilona de secció circular tipus Barcelona 92C-43 de Benito o equivalent, galvanitzada i pintada al e
Mà d'obra
| A0140000 | h | Manobre | 0.2 | /R | x | 12.91 | =
| A0121000 | H | Oficial 1a | 0.2 | /R | x | 15.44 | =
Subtotal mà d'obra
Material
| BQ21U030 | u | Paperera metàl.lica tipus Barcelona 70 litres abatible de xapa perforada de 2 mm de gruix i suports de tub metal.lics de diamtre 60 mm x 4 mm galvanitzada i pintada al epoxi al forn color gris perla.inclosa col.locacio atornillada al terra.Model C43 de fundicio fabregas o similar | 1 |  | x | 109.31 | =
Subtotal material
Cost directe
|  |  | Despeses indirectes |  |  |  | 5 | %
Total
| G21DG150 | m | Demolició de galeria de sanejament existent amb parets de mamposteria, sobre base de formigó, de fins a 120 cm d'amplada i fins a 150 cm d'alçada, inclou demolició amb mitjans mecàncis i manuals, retirada de subproductes de la demolició i càrrega sobre camió. inclou transport a abocador, canon d'abocament. i manteniment de l'abocador. Inclou part proporcional de demolició de pous de registre, pates, bastiments i tapes. Inclou els treballs auxiliars que siguin necessaris per a la correcte execució. |  |  |  | Rend.: | 6.639 |  |  | Demolició de galeria de sanejament existent amb parets de mamposteria, sobre base de formigó, de fin
Mà d'obra
| A0112000 | H | Cap de colla | 0.2 | /R | x | 11.74 | =
| A0140000 | h | Manobre | 1 | /R | x | 12.91 | =
Subtotal mà d'obra
Maquinària
| C110U015 | h | Retroexcavadora de 74 hp, amb martell de 200 kg a 400 kg | 1 | /R | x | 85.45 | =
| C15018U1 | h | Camió de 200 hp, de 15 t (7,3 m3) | 1 | /R | x | 39.38 | =
| C131U025 | h | Retroexcavadora de 74 hp, tipus CAT-428 o equivalent | 0.5 | /R | x | 46 | =
Subtotal maquinària
Material
| B2RB0020 | t | Cànon per a la deposició controlada a centre de reciclatge o centre de selecció+transferència, de residus plàstics o vidre, procedents de construcció o demolició, amb codi 170407 i 170202 respectivament, segons el Catàleg Europeu de Residus (ORDEN MAM/304/2002) | 0.03 |  | x | 13.75 | =
| B2RB0005 | t | Cànon per a la deposició controlada a centre de reciclatge, o dipòsit autoritzat, de residus de formigó, ceràmics, metalls barrejats o residus barrejats inerts o no especials, procedents de construcció o demolició, amb codis 170101, 170103, 170407 i 170107 respectivament segons el Catàleg Europeu de Residus (ORDEN MAM/304/2002) | 0.04 |  | x | 13.75 | =
Subtotal material
|  |  | Despeses auxiliars |  |  |  | 4 | %
Cost directe
|  |  | Despeses indirectes |  |  |  | 5 | %
Total
| G21DP100 | u. | Demolició de pou de registre existent de maó o prefabricat, amb mitjans mecànics i manuals i càrrega sobre camió. inclós transport a l'abocador, canon d'abocament i mantenimient de l'abocador. inclou part proporcional de demolició d'escomeses, tapa i pates i gestió de residus. tot inclòs |  |  |  | Rend.: | 1.911 |  |  | Demolició de pou de registre existent de maó o prefabricat, amb mitjans mecànics i manuals i càrrega
Mà d'obra
| A0112000 | H | Cap de colla | 0.2 | /R | x | 11.74 | =
| A0140000 | h | Manobre | 1 | /R | x | 12.91 | =
Subtotal mà d'obra
Maquinària
| C110U015 | h | Retroexcavadora de 74 hp, amb martell de 200 kg a 400 kg | 1 | /R | x | 85.45 | =
| C131U025 | h | Retroexcavadora de 74 hp, tipus CAT-428 o equivalent | 0.5 | /R | x | 46 | =
| C15018U1 | h | Camió de 200 hp, de 15 t (7,3 m3) | 1 | /R | x | 39.38 | =
Subtotal maquinària
Material
| B2RB0005 | t | Cànon per a la deposició controlada a centre de reciclatge, o dipòsit autoritzat, de residus de formigó, ceràmics, metalls barrejats o residus barrejats inerts o no especials, procedents de construcció o demolició, amb codis 170101, 170103, 170407 i 170107 respectivament segons el Catàleg Europeu de Residus (ORDEN MAM/304/2002) | 0.04 |  | x | 13.75 | =
Subtotal material
|  |  | Despeses auxiliars |  |  |  | 4 | %
Cost directe
|  |  | Despeses indirectes |  |  |  | 5 | %
Total
| G21G0703 | u. | Demolició de bastiment, reixa i caixa d'embornal de 70x30x85 cm de parets de 15 cm de maó o prefabricada, amb mitjans mecànics i manuals i càrrega sobre camió. inclós transport a l'abocador, canon d'abocament i mantenimient de l'abocador. inclou part proporcional de demolició d'escomesa i gestió de residus. tot inclòs |  |  |  | Rend.: | 6.872 |  |  | Demolició de bastiment, reixa i caixa d'embornal de 70x30x85 cm de parets de 15 cm de maó o prefabri
Mà d'obra
| A0140000 | h | Manobre | 1 | /R | x | 12.91 | =
| A0112000 | H | Cap de colla | 0.2 | /R | x | 11.74 | =
Subtotal mà d'obra
Maquinària
| C15018U1 | h | Camió de 200 hp, de 15 t (7,3 m3) | 1 | /R | x | 39.38 | =
| C131U025 | h | Retroexcavadora de 74 hp, tipus CAT-428 o equivalent | 0.5 | /R | x | 46 | =
| C110U015 | h | Retroexcavadora de 74 hp, amb martell de 200 kg a 400 kg | 1 | /R | x | 85.45 | =
Subtotal maquinària
Material
| B2RB0005 | t | Cànon per a la deposició controlada a centre de reciclatge, o dipòsit autoritzat, de residus de formigó, ceràmics, metalls barrejats o residus barrejats inerts o no especials, procedents de construcció o demolició, amb codis 170101, 170103, 170407 i 170107 respectivament segons el Catàleg Europeu de Residus (ORDEN MAM/304/2002) | 0.04 |  | x | 13.75 | =
Subtotal material
|  |  | Despeses auxiliars |  |  |  | 4 | %
Cost directe
|  |  | Despeses indirectes |  |  |  | 5 | %
Total
| G21GL380 | m. | Demolició de bastiment, reixa i caixa de reixa de drenatge fins a 50 cm d'ample i 100 cm de profunditat, amb parets de fins a 20 cm de maó, formigó o prefabricada, amb mitjans mecànics i manuals i càrrega sobre camió. inclós transport a l'abocador, canon d'abocament i mantenimient de l'abocador. inclou part proporcional de demolició d'escomesa i gestió de residus. tot inclòs. |  |  |  | Rend.: | 2.987 |  |  | Demolició de bastiment, reixa i caixa de reixa de 50x100 cm de parets de 20 cm de maó o prefab
Mà d'obra
| A0112000 | H | Cap de colla | 0.2 | /R | x | 11.74 | =
| A0140000 | h | Manobre | 1 | /R | x | 12.91 | =
Subtotal mà d'obra
Maquinària
| C110U015 | h | Retroexcavadora de 74 hp, amb martell de 200 kg a 400 kg | 1 | /R | x | 85.45 | =
| C131U025 | h | Retroexcavadora de 74 hp, tipus CAT-428 o equivalent | 0.5 | /R | x | 46 | =
| C15018U1 | h | Camió de 200 hp, de 15 t (7,3 m3) | 1 | /R | x | 39.38 | =
Subtotal maquinària
Material
| B2RB0005 | t | Cànon per a la deposició controlada a centre de reciclatge, o dipòsit autoritzat, de residus de formigó, ceràmics, metalls barrejats o residus barrejats inerts o no especials, procedents de construcció o demolició, amb codis 170101, 170103, 170407 i 170107 respectivament segons el Catàleg Europeu de Residus (ORDEN MAM/304/2002) | 0.08 |  | x | 13.75 | =
Subtotal material
|  |  | Despeses auxiliars |  |  |  | 4 | %
Cost directe
|  |  | Despeses indirectes |  |  |  | 5 | %
Total
| G21R1164 | u | Tala controlada directa d'arbre de petites dimensions < 6 m d'alçària, arrencant la soca, aplec de la brossa generada i càrrega sobre camió grua amb pinça, i transport de la mateixa a planta de compostatge (no més lluny de 20 km). La partida inclou la demolició de l'escocell. |  |  |  | Rend.: | 1.153 |  |  | Tala controlada directa d'arbre de petites dimensions < 6 m d'alçària, arrencant la soca, aplec de l
Mà d'obra
| A013P000 | h | Ajudant jardiner | 0.45 | /R | x | 26.1 | =
| A012P000 | h | Oficial 1a jardiner | 0.45 | /R | x | 28.01 | =
Subtotal mà d'obra
Maquinària
| C1503000 | H | Camió grua | 1.5 | /R | x | 44.9 | =
| CR11B700 | h | Tractor de 73,5 kW (100 CV) de potència, amb braç desbrossador | 1.2 | /R | x | 46.41 | =
| CRE23000 | h | Motoserra | 0.45 | /R | x | 3.25 | =
Subtotal maquinària
Material
| B2RA9TD0 | t | Deposició controlada a planta de compostage de residus de troncs i soques no perillosos amb una densitat 0,9 t/m3, procedents de poda o sega, amb codi 200201 segons la Llista Europea de Residus (ORDEN MAM/304/2002) | 0.64 |  | x | 75 | =
| B2RA9SB0 | t | Deposició controlada a planta de compostage de residus vegetals nets no perillosos amb una densitat 0,5 t/m3, procedents de poda o sega, amb codi 200201 segons la Llista Europea de Residus (ORDEN MAM/304/2002) | 0.2 |  | x | 45 | =
Subtotal material
|  |  | Despeses auxiliars |  |  |  | 1.5 | %
Cost directe
|  |  | Despeses indirectes |  |  |  | 5 | %
Total
| G228U20S | m3 | Rebliment i piconatge de rasa en solera de 10 cm de gruix i al voltant de la canonada, amb material tipus sorra, en tongades de gruix fins a 25 cm, utilitzant picó vibrant. Inclou subministre del material. |  |  |  | Rend.: | 1.284 |  |  | Rebliment i piconatge de rasa en solera de 10 cm de gruix i al voltant de la canonada, amb material
Mà d'obra
| A0150000 | H | Manobre especialista | 0.14 | /R | x | 13.36 | =
Subtotal mà d'obra
Maquinària
| C133A030 | H | Picó vibrant dúplex de 1300 kg | 0.14 | /R | x | 10.05 | =
| C1315020 | h | Retroexcavadora mitjana | 0.1 | /R | x | 58.74 | =
Subtotal maquinària
Material
| B031R400 | T | Sorra de material reciclat de formigons, de 0 a 5 mm | 1.9 |  | x | 7.52 | =
Subtotal material
Altres
| A%AUX001 | % | Despeses auxiliars sobre la mà d'obra | 1.5 |  | % | 1.4567 | =
Subtotal altres
Cost directe
|  |  | Despeses indirectes |  |  |  | 5 | %
Total
| G93AD120 | t | Base de mescla bituminosa contínua en calent tipus AC 22 base B 50/70 G, amb betum asfàltic de penetració, de granulometria grossa per a capa base i granulat granític, estesa i compactada |  |  |  | Rend.: | 0.324 |  |  | Base de mescla bituminosa contínua en calent tipus AC 22 base B 50/70 G, amb betum asfàltic de penet
Mà d'obra
| A012N000 | H | Oficial 1a d'obra pública | 0.035 | /R | x | 15.44 | =
| A0140000 | h | Manobre | 0.105 | /R | x | 12.91 | =
Subtotal mà d'obra
Maquinària
| C13350C0 | h | Corró vibratori autopropulsat, de 12 a 14 t | 0.01 | /R | x | 66.2 | =
| C1709B00 | h | Estenedora per a paviments de mescla bituminosa | 0.008 | /R | x | 53.72 | =
| C170D0A0 | h | Corró vibratori per a formigons i betums autopropulsat pneumàtic | 0.01 | /R | x | 60.52 | =
Subtotal maquinària
Material
| B9H11J51 | t | Mescla bituminosa contínua en calent tipus AC 22 base B 50/70 G, amb betum asfàltic de penetració, de granulometria grossa per a capa base i granulat granític | 1 |  | x | 47.8 | =
Subtotal material
|  |  | Despeses auxiliars |  |  |  | 1.5 | %
Cost directe
|  |  | Despeses indirectes |  |  |  | 5 | %
Total
| G965A6D9 | m | Vorada recta o corva de peces de formigó prefabricada tipus T5 de 100x16/14x19 , classe resistent a l'abrasió H i classe resistent a flexió T (R-5 MPa), segons UNE-EN 1340, col·locada sobre base de formigó HM-20/P/40/I de 20 a 25 cm d'alçària (incloent base de formigó), i rejuntada amb morter M-5, incloent talls de peces (col·locada vista o embeguda). |  |  |  | Rend.: | 1 |  |  | Vorada recta o corva de peces de formigó prefabricada tipus T5 de 100x16/14x19 , classe resistent a
Mà d'obra
| A012N000 | H | Oficial 1a d'obra pública | 0.237 | /R | x | 15.44 | =
| A0140000 | h | Manobre | 0.487 | /R | x | 12.91 | =
Subtotal mà d'obra
Material
| B064500C | m3 | Formigó HM-20/P/40/I de consistència plàstica, grandària màxima del granulat 40 mm, amb >= 200 kg/m3 de ciment, apte per a classe d'exposició I | 0.0792 |  | x | 62.92 | =
| B0710250 | t | Morter per a ram de paleta, classe M 5 (5 N/mm2), a granel, de designació (G) segons norma UNE-EN 998-2 | 0.0021 |  | x | 29.51 | =
| B965A6D0 | m | Vorada recta de formigó, doble capa, amb secció normalitzada de calçada C3 de 28x17 cm, de classe climàtica B, classe resistent a l'abrasió H i classe resistent a flexió T (R-5 MPa), segons UNE-EN 1340 | 1.05 |  | x | 5.81 | =
Subtotal material
|  |  | Despeses auxiliars |  |  |  | 1.5 | %
Cost directe
|  |  | Despeses indirectes |  |  |  | 5 | %
Total
| G9H112EA | u | Formacio d'element reductor de velocitat (tipus esquena d'ase) de mesures en planta de fins a 6,5 x 4,0 m, realitzada amb mescla bituminosa contínua en calent tipus AC 16 surf B 50/70 D, amb betum asfàltic de penetració, de granulometria densa per a capa de trànsit i granulat granític, estesa i compactada en forma geomètrica corba amb sobreelevació màxima sobre la rasant de fins a 10 cm. Incloent tots els treballs necessaris per a la seva correcte execució. |  |  |  | Rend.: | 0.185 |  |  | Paviment mesc.bit.AC 16 surf B 50/70D,granul.granític est-compact.
Mà d'obra
| A012N000 | H | Oficial 1a d'obra pública | 2 | /R | x | 15.44 | =
| A0140000 | h | Manobre | 2 | /R | x | 12.91 | =
Subtotal mà d'obra
Maquinària
| C170D0A0 | h | Corró vibratori per a formigons i betums autopropulsat pneumàtic | 0.01 | /R | x | 60.52 | =
| C1709B00 | h | Estenedora per a paviments de mescla bituminosa | 1 | /R | x | 53.72 | =
| C13350C0 | h | Corró vibratori autopropulsat, de 12 a 14 t | 2 | /R | x | 66.2 | =
Subtotal maquinària
Material
| B9H11251 | t | Mescla bituminosa contínua en calent tipus AC 16 surf B 50/70 D, amb betum asfàltic de penetració, de granulometria densa per a capa de trànsit i granulat granític | 1.728 |  | x | 49.52 | =
Subtotal material
|  |  | Despeses auxiliars |  |  |  | 1.5 | %
Cost directe
|  |  | Despeses indirectes |  |  |  | 5 | %
Total
| GBA5151 | m2 | Pintat sobre paviment de marca vial superficial per a ús permanent i retrorreflectant en sec, amb humitat i amb pluja, tipus P-RR, amb termoplàstic d'aplicació en calent de color blanc i microesferes de vidre, aplicada amb màquina d'accionament manual |  |  |  | Rend.: | 1 |  | 7.41 | Pintat sobre paviment de marca vial superficial per a ús permanent i retrorreflectant en sec, amb hu
| GBA11111 | m | Pintat sobre paviment de línea longitudinal discontínua reflectora de 10 cm d'amplària i 1/2 de relació pintat/no pintat, amb amb pintura acrílica o termoplàstica en calent (sobre nova capa de trànsit), executda amb màquina autopropulsada. |  |  |  | Rend.: | 0.528 |  |  | Pintat sobre paviment de línea longitudinal discontínua reflectora de 10 cm d'amplària i 1/2 de rela
Mà d'obra
| A0140000 | h | Manobre | 0.0035 | /R | x | 12.91 | =
| A0121000 | H | Oficial 1a | 0.007 | /R | x | 15.44 | =
Subtotal mà d'obra
Maquinària
| C1B02A00 | h | Màquina per a pintar bandes de vial, autopropulsada | 0.0035 | /R | x | 34.77 | =
Subtotal maquinària
Material
| BBA13100 | kg | Pintura per a marques vials, acrílica, blanca | 0.0214 |  | x | 4.26 | =
| BBA1M000 | kg | Microesferes de vidre | 0.0143 |  | x | 3.43 | =
Subtotal material
|  |  | Despeses auxiliars |  |  |  | 1.5 | %
Cost directe
|  |  | Despeses indirectes |  |  |  | 5 | %
Total
| GBA1111C | m | Pintat sobre paviment de línea longitudinal contínua reflectora de 10 cm d'amplària, amb pintura acrílica o termoplàstica en calent (sobre nova capa de trànsit), incloent marca rugosa (c/ 20-25 cm) en línia d'eix continua, executda amb màquina autopropulsada. |  |  |  | Rend.: | 0.289 |  |  | Pintat sobre paviment de línea longitudinal contínua reflectora de 10 cm d'amplària, amb pintura acr
Mà d'obra
| A0121000 | H | Oficial 1a | 0.007 | /R | x | 15.44 | =
| A0140000 | h | Manobre | 0.0035 | /R | x | 12.91 | =
Subtotal mà d'obra
Maquinària
| C1B02A00 | h | Màquina per a pintar bandes de vial, autopropulsada | 0.0035 | /R | x | 34.77 | =
Subtotal maquinària
Material
| BBA1M000 | kg | Microesferes de vidre | 0.0143 |  | x | 3.43 | =
| BBA13100 | kg | Pintura per a marques vials, acrílica, blanca | 0.0214 |  | x | 4.26 | =
Subtotal material
|  |  | Despeses auxiliars |  |  |  | 1.5 | %
Cost directe
|  |  | Despeses indirectes |  |  |  | 5 | %
Total
| GBA1U100 | m | Pintat sobre paviment d'una banda contínua de 10 cm, amb pintura acrílica groga, amb màquina autopropulsada |  |  |  | Rend.: | 0.707 |  |  | Pintat sobre paviment d'una banda contínua de 10 cm, amb pintura acrílica groga, amb màquina autopro
Mà d'obra
| A0140000 | h | Manobre | 0.003 | /R | x | 12.91 | =
| A0121000 | H | Oficial 1a | 0.006 | /R | x | 15.44 | =
Subtotal mà d'obra
Maquinària
| C1B02A00 | h | Màquina per a pintar bandes de vial, autopropulsada | 0.003 | /R | x | 34.77 | =
Subtotal maquinària
Material
| BBA1U020 | kg | Pintura alcídica groga per a senyalització | 0.05 |  | x | 7.55 | =
Subtotal material
|  |  | Despeses auxiliars |  |  |  | 1.5 | %
Cost directe
|  |  | Despeses indirectes |  |  |  | 5 | %
Total
| GBA1X112 | m | Pintat sobre paviment de línea longitudinal o transversal contínua reflectora de 50 cm d'amplària, amb pintura dos components tipus rugós (F3001R de Faplisa o similar). |  |  |  | Rend.: | 0.394 |  |  | Pintat sobre paviment de línea longitudinal o transversal contínua reflectora de 50 cm d'amplària, a
Mà d'obra
| A0121000 | H | Oficial 1a | 0.017 | /R | x | 15.44 | =
| A0140000 | h | Manobre | 0.0085 | /R | x | 12.91 | =
Subtotal mà d'obra
Maquinària
| C1B02A00 | h | Màquina per a pintar bandes de vial, autopropulsada | 0.0085 | /R | x | 34.77 | =
Subtotal maquinària
Material
| BBA14100 | kg | Pintura per a marques vials, dos components, blanca | 0.408 |  | x | 5.42 | =
| BBA1M000 | kg | Microesferes de vidre | 0.2448 |  | x | 3.43 | =
Subtotal material
|  |  | Despeses auxiliars |  |  |  | 1.5 | %
Cost directe
|  |  | Despeses indirectes |  |  |  | 5 | %
Total
| GBA1X355 | m | Pintat de senyal de STOP de fins a 1,5 m d'amplada tipogràfica incloent linea de detenció de fins a 10 m de longitud i 0,50 m d'amplada sobre paviment, amb pintura tamb pintura dos components tipus rugós (F3001R de Faplisa o similar), incloent-hi el premarcat |  |  |  | Rend.: | 0.015 |  |  | Pintat de senyal de STOP de fins a 1,5 m d'amplada tipogràfica incloent linea de detenció de fins a
Mà d'obra
| A0150000 | H | Manobre especialista | 0.007 | /R | x | 13.36 | =
| A0121000 | H | Oficial 1a | 0.01 | /R | x | 15.44 | =
Subtotal mà d'obra
Material
| BBA1U100 | kg | Pintura Termoplàstica calent p/senyal | 1.49 |  | x | 8.11 | =
| BBA1M000 | kg | Microesferes de vidre | 0.24 |  | x | 3.43 | =
Subtotal material
Altres
| C1B0UV10 | h | Màquina per a pintar marques vials amb màquina autopropulsada | 0.2 |  | x | 37.42 | =
| C1B0UV20 | h | Equip de camió de 13 t amb calderes per a pintura termoplàstica | 0.2 |  | x | 34.17 | =
Subtotal altres
Cost directe
|  |  | Despeses indirectes |  |  |  | 5 | %
Total
| GBA1X35M | u | Pintat zona d'aparcament reservada a mobilitat reduida sobre paviment, amb pintura de color groc termoplàstica en calent , incloent-hi el premarcat |  |  |  | Rend.: | 0.004 |  |  | Pintat zona d'aparcament reservada a mobilitat reduida sobre paviment, amb pintura de color groc ter
Mà d'obra
| A0121000 | H | Oficial 1a | 0.01 | /R | x | 15.44 | =
| A0150000 | H | Manobre especialista | 0.007 | /R | x | 13.36 | =
Subtotal mà d'obra
Material
| BBA1M000 | kg | Microesferes de vidre | 0.24 |  | x | 3.43 | =
| BBA1U100 | kg | Pintura Termoplàstica calent p/senyal | 1.49 |  | x | 8.11 | =
Subtotal material
Altres
| C1B0UV20 | h | Equip de camió de 13 t amb calderes per a pintura termoplàstica | 0.2 |  | x | 34.17 | =
| C1B0UV10 | h | Màquina per a pintar marques vials amb màquina autopropulsada | 0.2 |  | x | 37.42 | =
Subtotal altres
Cost directe
|  |  | Despeses indirectes |  |  |  | 5 | %
Total
| GBA33002 | m2 | Pintat manual de fletxes, zebrats i franges de vèrtexs d'illetes sobre el paviment (en rampes), amb pintura de dos components en fred de llarga durada i reflectant amb microesferes de vidre, incloent el premarcatge |  |  |  | Rend.: | 93.52 |  |  | Pintat manual de fletxes, zebrats i franges de vèrtexs d'illetes sobre el paviment (en rampes), amb
Mà d'obra
| A0150000 | H | Manobre especialista | 2 | /R | x | 13.36 | =
| A0121000 | H | Oficial 1a | 3 | /R | x | 15.44 | =
| A0112000 | H | Cap de colla | 1 | /R | x | 11.74 | =
Subtotal mà d'obra
Maquinària
| C150U004 | h | Furgoneta de 3500 kg | 1 | /R | x | 7.41 | =
| C1B0AU10 | h | Compressor portàtil amb accessoris per a pintar marques vials | 1 | /R | x | 15.98 | =
Subtotal maquinària
Material
| B8ZBUU01 | kg | Microesferes de vidre | 0.48 |  | x | 0.88 | =
| B8ZBU300 | kg | Pintura de dos components en fred de llarga durada, per a marques vials | 3 |  | x | 3.28 | =
Subtotal material
Cost directe
|  |  | Despeses indirectes |  |  |  | 5 | %
Total
| GBB11351 | u | Placa amb làmina, octogonal de 60 cm de diàmetre, per a senyals de trànsit,nivell de retroreflectància 2, classe RA2 microprismàtica, fixada mecànicament |  |  |  | Rend.: | 0.971 |  |  | Placa amb làmina, octogonal de 60 cm de diàmetre, per a senyals de trànsit,nivell de retroreflectànc
Mà d'obra
| A0140000 | h | Manobre | 0.6 | /R | x | 12.91 | =
Subtotal mà d'obra
Material
| BBM13602 | u | Placa octogonal, de diàmetre 60 cm amb làmina reflectora de nivell 1 d'intensitat | 1 |  | x | 76.47 | =
Subtotal material
|  |  | Despeses auxiliars |  |  |  | 1.5 | %
Cost directe
|  |  | Despeses indirectes |  |  |  | 5 | %
Total
| GBB21201 | u | Placa amb làmina de 60x60 cm, per a senyals de trànsit, nivell de retroreflectància 2, classe RA2 microprismàtica, fixada mecànicament |  |  |  | Rend.: | 1 |  |  | Placa amb làmina de 60x60 cm, per a senyals de trànsit, nivell de retroreflectància 2, classe RA2 mi
Mà d'obra
| A0140000 | h | Manobre | 0.8 | /R | x | 12.91 | =
Subtotal mà d'obra
Material
| BBM1AHA2 | u | Placa informativa de 60x60 cm amb làmina reflectora de nivell 1 d'intensitat | 1 |  | x | 61.65 | =
Subtotal material
|  |  | Despeses auxiliars |  |  |  | 1.5 | %
Cost directe
|  |  | Despeses indirectes |  |  |  | 5 | %
Total
| GBB5U950 | m2 | Placa d'alumini amb dors tancat, fins a 0,25 m2, per a senyals de trànsit d'orientació: presenyalització (S-200), direcció (S-300), localització (S-500), confirmació (S-600) i ús específic en poblat (S-700), amb revestiment reflectant HI classe RA2, inclosos elements de fixació al suport, sense incloure el suport, totalment col·locada. |  |  |  | Rend.: | 0.7 |  |  | Placa d'alumini dors tancat, fins a 0,25 m2, de fletxes i cartells, classe RA2
Mà d'obra
| A013U001 | h | Ajudant | 1 | /R | x | 19.47 | =
| A0121000 | H | Oficial 1a | 1 | /R | x | 15.44 | =
Subtotal mà d'obra
Maquinària
| C1503U10 | H | Camió grua de 5 t | 0.25 | /R | x | 29.85 | =
Subtotal maquinària
Material
| BBMZU601 | u | Part proporcional de brides d'alumini i elements de fixació al suport de senyals de trànsit | 42.22 |  | x | 0.73 | =
| BBM5U750 | m2 | Placa d'alumini amb dors tancat, fins a 0,25 m2, d'orientació: presenyalització, direcció, localització, confirmació i ús específic en poblat, amb revestiment reflectant HI classe RA2 | 1 |  | x | 407.43 | =
Subtotal material
Cost directe
|  |  | Despeses indirectes |  |  |  | 5 | %
Total
| GBBVU0S1 | m3 | Fonamentació per a plaques i panells de senyalització vertical d'alumini, de caràcter provisional de obra, amb formigó HM-20, inclosa excavació, càrrega i transport a l'abocador del material sobrant, incloent part proporcional de demolició de paviments i col·locació dels perns d'ancoratge roscats (sense el subministre). La partida inclou la retirada de senyal (incloent suport i senyal) al final de les obres i la reposició de paviments de les mateixes característiques a l'existent. |  |  |  | Rend.: | 1.167 |  |  | Fonamentació per a plaques i panells de senyalització vertical d'alumini, de caràcter provisional de
Mà d'obra
| A0112000 | H | Cap de colla | 0.3 | /R | x | 11.74 | =
| A0150000 | H | Manobre especialista | 1 | /R | x | 13.36 | =
| A0121000 | H | Oficial 1a | 1 | /R | x | 15.44 | =
| A0140000 | h | Manobre | 1 | /R | x | 12.91 | =
Subtotal mà d'obra
Maquinària
| C1700006 | H | Vibrador intern de formigó | 2 | /R | x | 1.48 | =
| CZ12U00A | H | Compressor portàtil de 7/10 m3/min de cabal | 1 | /R | x | 13.24 | =
| C110U025 | H | Retroexcavadora de 95 hp, amb martell de 800 kg a 1000 kg | 0.1 | /R | x | 47.99 | =
| C131U028 | h | Retroexcavadora de 95 hp, tipus CAT-446 o equivalent | 0.3 | /R | x | 57.24 | =
| C15019U0 | H | Camió de 250 hp, de 20 t (9,6 m3) | 0.4 | /R | x | 36.74 | =
Subtotal maquinària
Material
| B060U310 | m3 | Formigó HM-20, consistència plàstica i granulat màxim 20 mm, inclòs transport a l'obra | 1.2 |  | x | 61.04 | =
Subtotal material
Cost directe
|  |  | Despeses indirectes |  |  |  | 5 | %
Total
| GBBZ3010 | m | Suport de secció rectangular 80x40 mm i 2mm de gruix, d'acer galvanitzat, per a suport de senyals de trànsit, col·locat sobre dau de formigó de 80x80x50 cm, mesurat sobre la rasant del vial (inclou la part proporcional de la longitud embeguda al dau de formigó). . |  |  |  | Rend.: | 0.154 |  |  | Suport de secció rectangular 80x40 mm i 2mm de gruix, d'acer galvanitzat, per a suport de senyals de
Mà d'obra
| A0121000 | H | Oficial 1a | 0.033 | /R | x | 15.44 | =
| A0140000 | h | Manobre | 0.033 | /R | x | 12.91 | =
Subtotal mà d'obra
Maquinària
| C1503500 | h | Camió grua de 5 t | 0.008 | /R | x | 48.42 | =
Subtotal maquinària
Material
| B060U310 | m3 | Formigó HM-20, consistència plàstica i granulat màxim 20 mm, inclòs transport a l'obra | 0.22 |  | x | 61.04 | =
| BBMZ2610 | m | Suport secció rectangular 80x40 d'acer galvanitzat, per a suport de senyals de trànsit | 1 |  | x | 16.92 | =
Subtotal material
|  |  | Despeses auxiliars |  |  |  | 1.5 | %
Cost directe
|  |  | Despeses indirectes |  |  |  | 5 | %
Total
| GBBZU001 | u | Suport rectangular d'acer galvanitzat de 80x40x2 mm, per a la col·locació d'una senyal de trànsit en carreteres, inclòs fonamentació i col·locació |  |  |  | Rend.: | 3.589 |  |  | Suport d'acer galv. de 80x40x2 mm, 1 senyal en carreteres
Mà d'obra
| A0150000 | H | Manobre especialista | 1 | /R | x | 13.36 | =
| A0121000 | H | Oficial 1a | 1 | /R | x | 15.44 | =
Subtotal mà d'obra
Maquinària
| C1503U10 | H | Camió grua de 5 t | 0.2 | /R | x | 29.85 | =
| C131U025 | h | Retroexcavadora de 74 hp, tipus CAT-428 o equivalent | 0.25 | /R | x | 46 | =
Subtotal maquinària
Material
| BBMZU105 | m | Suport de tub d'acer galvanitzat de 80x40x2 mm, per a senyals de trànsit | 3.2 |  | x | 9.48 | =
| B060U310 | m3 | Formigó HM-20, consistència plàstica i granulat màxim 20 mm, inclòs transport a l'obra | 0.12 |  | x | 61.04 | =
Subtotal material
Cost directe
|  |  | Despeses indirectes |  |  |  | 5 | %
Total
| GBC1U130 | u | Panell direccional de 80x40 cm, amb revestiment reflectant HI classe RA2, inclosos elements de fixació al suport, sense incloure el suport, totalment col·locat segons plànols |  |  |  | Rend.: | 5.819 |  |  | Panell direccional de 80x40 cm, HI classe RA2, sense suports
Mà d'obra
| A0121000 | H | Oficial 1a | 1 | /R | x | 15.44 | =
| A013U001 | h | Ajudant | 1 | /R | x | 19.47 | =
Subtotal mà d'obra
Maquinària
| C1503U10 | H | Camió grua de 5 t | 0.25 | /R | x | 29.85 | =
Subtotal maquinària
Material
| BBC1U130 | u | Panell direccional de 80x40 cm amb revestiment reflectant HI classe RA2, inclosos elements de fixació al suport | 1 |  | x | 58.89 | =
Subtotal material
Cost directe
|  |  | Despeses indirectes |  |  |  | 5 | %
Total
| GD78D100 | m | Subministre i col·locació de canonada de formigó armat fabricada per compressió radial de DN1000 mm, classe III ASTM amb endoll de campana i junta d'estanqueitat antiarrels tipus DS GRV o equivalent segons UNE EN681-1 (inclosa), extrem mascle fresat amb canal per a allotjament de la junta d'estanquitat, model i marca Arenzana Prefabricados o equivalent. La partida inclou la realització de proves d'estanquitat i la inspecció de l'interior de la canonda amb circuit tancat de TV a la finalització de la seva instal·lació i prèvi a la recepció de la canonadaLa partida inclou tots els treballs auxiliars per al desviament i control de les aigûes residuals de la canonada a renovar durant els treballs d'instal·lació de la nova canonada (canonades auxiliars, bombaments auxiliars, grups electrògens, tapes, etc). |  |  |  | Rend.: | 1 |  | 226.57 | Subministre i col·locació de canonada de formigó armat fabricada per compressió radial de DN1000 mm,
| GD7F0400 | m | Subministrament i col·locació al fons de la rasa de canonada de PVC per sanejament, tipus Sanecor o equivalent, segons norma, UNE-EN ISO 1452, de 400 mm de diàmetre nominal i 364 mm de diàmetre interior, incloent juntes d'estanquitat, de rigidesa circunferencial 8KN/m2 (SN8) segons ISO9969. La partida inclou l'encatament, impregnació amb cola per canonada homologada i recobriment d’àrid silici rentat de granulometria de 1,5 a 3mm a les unicons amb les arquetes i obres de fàbrica, i l'aplicació de morter tipus Sika Monotop 612 o equivalent directament a sobre de la part preparada de la canonada i l’arqueta prefabricada.La partida inclou el lubricant especial per a juntes i tots els accessoris necessaris per realitzar connexions d'escomeses (derivacions, empelts, etc).La partida inclou la realització de proves d'estanquitat i la inspecció de l'interior de la canonda amb circuit tancat de TV a la finalització de la seva instal·lació i prèvi a la recepció de la canonada.Tot inclòs. |  |  |  | Rend.: | 1 |  | 49.66 | Subministrament i col·locació al fons de la rasa de canonada de PVC per sanejament, tipus Sanecor o
| GD7F0630 | m | Subministrament i col·locació al fons de la rasa de canonada de PVC per sanejament, tipus Sanecor o equivalent, segons norma, UNE-EN ISO 1452, de 855 mm de diàmetre nominal i 775 mm de diàmetre interior, incloent juntes d'estanquitat, de rigidesa circunferencial 8KN/m2 (SN8) segons ISO9969. La partida inclou l'encatament, impregnació amb cola per canonada homologada i recobriment d’àrid silici rentat de granulometria de 1,5 a 3mm a les unicons amb les arquetes i obres de fàbrica, i l'aplicació de morter tipus Sika Monotop 612 o equivalent directament a sobre de la part preparada de la canonada i l’arqueta prefabricada.La partida inclou el lubricant especial per a juntes i tots els accessoris necessaris per realitzar connexions d'escomeses (derivacions, empelts, etc).La partida inclou la realització de proves d'estanquitat i la inspecció de l'interior de la canonda amb circuit tancat de TV a la finalització de la seva instal·lació i prèvi a la recepció de la canonada.La partida inclou tots els treballs auxiliars per al desviament i control de les aigûes residuals de la canonada a renovar durant els treballs d'instal·lació de la nova canonada (canonades auxiliars, bombaments auxiliars, grups electrògens, tapes, etc).Tot inclòs. |  |  |  | Rend.: | 1 |  | 131.76 | Subministrament i col·locació al fons de la rasa de canonada de PVC per sanejament, tipus Sanecor o
| GD7F0800-R | m | Subministrament i col·locació al fons de la rasa de canonada de PVC per sanejament, tipus Sanecor o equivalent, segons norma, UNE-EN ISO 1452, de 855 mm de diàmetre nominal i 775 mm de diàmetre interior, incloent juntes d'estanquitat, de rigidesa circunferencial 8KN/m2 (SN8) segons ISO9969. La partida inclou l'encatament, impregnació amb cola per canonada homologada i recobriment d’àrid silici rentat de granulometria de 1,5 a 3mm a les unicons amb les arquetes i obres de fàbrica, i l'aplicació de morter tipus Sika Monotop 612 o equivalent directament a sobre de la part preparada de la canonada i l’arqueta prefabricada.La partida inclou el lubricant especial per a juntes i tots els accessoris necessaris per realitzar connexions d'escomeses (derivacions, empelts, etc).La partida inclou la r |  |  |  | Rend.: | 1 |  | 194.25 | Subministrament i col·locació al fons de la rasa de canonada de PVC per sanejament, tipus Sanecor o
| GDD1B150 | u. | Formació de base de formigó armat prefabricat per a pou de registre de 1500 mm de diàmetre i 2,30 m d'alçada interior, per a connexionat de canonades de fins a 1.000 mm de diàmetre amb acabat vertical mascle per a connexionat d'anells, llosa de reducció o conus de reducció. inclou formació de mitja canya de formigó previa imprimació amb Sikadur 32 Fix o equivalent a la base del pou i junta d'estanqueitat entre els diferents elements. inclou tots els treballs necessaris per a la correcta connexió de les canonades, incloent el rejuntant interor i exterior amb morter de reparació monotop 612 de Sika o equivalent. Segons UNE 1917. tot inclòs, marca i model Arenzana Prefabricados o equivalent. |  |  |  | Rend.: | 3.242 |  |  | Formació de base de formigó armat prefabricat de 1500 mm de diàmetre i 1,50 m d'alçada, per a conne
Mà d'obra
| A0112000 | H | Cap de colla | 0.25 | /R | x | 11.74 | =
| A0121000 | H | Oficial 1a | 2 | /R | x | 15.44 | =
| A0150000 | H | Manobre especialista | 2 | /R | x | 13.36 | =
Subtotal mà d'obra
Maquinària
| CZ12U00A | H | Compressor portàtil de 7/10 m3/min de cabal | 0.5 | /R | x | 13.24 | =
| C150GU20 | h | Grua autopropulsada de 24 t | 0.75 | /R | x | 63.14 | =
| C2000006 | h | Vibrador intern de formigó | 1 | /R | x | 1.48 | =
Subtotal maquinària
Material
| B064300C | M3 | Formigó hm-20/p/20/i de consistència plàstica, grandària màxima del granulat 20 mm, amb >= 200 kg/m3 de ciment, apte per a classe d'exposició i | 0.265 |  | x | 42.11 | =
| BDD1B150 | u. | Base de formigó armat prefabricat per a pou de registre de 1500 mm de diàmetre i 2,30 m d'alçada, amb acabat mascle per a connexionat d'anells, llosa de transició o conus de reducció, marca i model Arenzana Prefabricados o equivalent, incloent els forats necessaris per a la connexió de les canonades i la massilla d'unió entre mòduls. | 1 |  | x | 1750 | =
| B072M612 | kg | Morter de reparació estructural classe R3, Sika Monotop 612 o equivalent. | 50 |  | x | 1.19 | =
| B091S32F | kg | Adhesiu a base de resines epoxi de dos components Sikadur 32 Fix o equivalent. | 1 |  | x | 29.38 | =
Subtotal material
|  |  | Despeses auxiliars |  |  |  | 4 | %
Cost directe
|  |  | Despeses indirectes |  |  |  | 5 | %
Total
| GDD3A150 | m | Formació de paret per a pou de registre de 1500 mm de diàmetre interior, amb anells prefabricats de formigó armat de 15 cm de gruix, marca i model Arenzana Prefabricados o equivalent. Inclou subministre i col·locació d'anells de diferents mides així com juntes d'estanqueitat entre anells i repàs de juntes interiors amb morter de ciment especial sense retracció tipus Sika monotop 612 o equivalent. |  |  |  | Rend.: | 1 |  | 528.9 | Formació de paret per a pou de registre de 1500 mm de diàmetre interior, amb anells prefabricats de
| GDD4C120 | u. | Subministrament i col·locació de Llosa de tancament de formigó armat de D1200 mm de diàmetre de base a D600 mm de diàmetre de sortida i 0,25 m d'alçada. Inclou subministre i col·locació de juntes d'estanqueitat entre anells i repàs de juntes interiors amb morter de ciment especial sense retracció tipus SIKA monotop 612 o equivalent. Segons UNE 1917, marca i model Arenzana Prefabricados o equivalent. La partida inclou suplements d'obra de fàbrica o formigó fins a arribar a cota de coronació 30 cm per sobre de la rasant de terreny |  |  |  | Rend.: | 6 |  |  | Subministre i col·locació de Llosa de tancament de formigó armat de D1200 mm de diàmetre de base a D
Mà d'obra
| A0121000 | H | Oficial 1a | 2 | /R | x | 15.44 | =
| A0112000 | H | Cap de colla | 0.25 | /R | x | 11.74 | =
| A0130000 | h | Ajudant | 2 | /R | x | 21.75 | =
Subtotal mà d'obra
Maquinària
| C1503U10 | H | Camió grua de 5 t | 0.75 | /R | x | 29.85 | =
Subtotal maquinària
Material
| BDD4C120 | u. | Llosa de tancament de formigó armat de D1200 mm de diàmetre de base a D600 mm de diàmetre de sortida i 0,25 m d'alçada. Inclou subministre de juntes d'estanqueitat entre anells. Marca i model Arenzana Prefabricados o equivalent. | 1 |  | x | 245 | =
| B072M612 | kg | Morter de reparació estructural classe R3, Sika Monotop 612 o equivalent. | 10 |  | x | 1.19 | =
Subtotal material
|  |  | Despeses auxiliars |  |  |  | 4 | %
Cost directe
|  |  | Despeses indirectes |  |  |  | 5 | %
Total
| GDD4C150 | u. | Subministre i col·locació llosa de tancament de formigó armat de D1500 mm de diàmetre de base a D1200 o D600 mm de diàmetre de sortida i 0,30 m d'alçada. Inclou subministre i col·locació de juntes d'estanqueitat entre anells i repàs de juntes interiors amb morter de ciment especial sense retracció tipus Sika monotop 612 o equivalent. Segons UNE 1917, marca i model Arenzana Prefabricados o equivalent. |  |  |  | Rend.: | 1 |  | 575 | Subministre i col·locació llosa de tancament de formigó armat de D1500 mm de diàmetre de base a D120
| GDDZ51A4 | u | Graó per a pou de registre amb acer galvanitzat, de 300x300x300 mm, amb rodó de D=18 mm, col·locat amb morter ciment 1:6 |  |  |  | Rend.: | 1 |  |  | Graó p/pou reg.acer galv.300x300x300mm,D=18mm,col.1:6
Mà d'obra
| A0140000 | h | Manobre | 0.27 | /R | x | 12.91 | =
| A012N000 | H | Oficial 1a d'obra pública | 0.27 | /R | x | 15.44 | =
Subtotal mà d'obra
Material
| BDDZ51A0 | u | Graó per a pou de registre d'acer galvanitzat, de 300x300x300 mm, amb rodó de D= 18 mm | 1 |  | x | 4.28 | =
Subtotal material
Element compost
| D0701641 | m3 | Morter de ciment pòrtland amb filler calcari CEM II/B-L i sorra, amb 250 kg/m3 de ciment, amb una proporció en volum 1:6 i 5 N/mm2 de resistència a compressió, elaborat a l'obra | 0.0095 |  | x | 60.4167 | =
Subtotal element compost
|  |  | Despeses auxiliars |  |  |  | 1.5 | %
Cost directe
|  |  | Despeses indirectes |  |  |  | 5 | %
Total
| GDEA0400 | u. | Formació de connexió d'escomesa a servei existent (canonada o pou de registre), de forma no penetrant, incloent accessoris (colzes, T, etc) i segellat.Tot acabat. |  |  |  | Rend.: | 1 |  | 35.12 | Formació de connexió d'escomesa a servei existent (canonada o pou de registre), de forma no penetran
| GDFJ1005 | u. | Caixa per embornal amb pou de caiguda de 100x50x100 cm de secció interior, amb paret de formigó armat de 10 cm d'espessor o de formigó en massa amb parets de 20 cm d'espessor o d'obra de fàbrica amb totxo massís amb parets de 25 cm d'espessor, arrebossades i lliscades per dins. En tots els casos la solera serà de 20 cm de formigó HM-20. Totalment acabada i verificada |  |  |  | Rend.: | 0.293 |  |  | Caixa per embornal amb pou de caiguda de 100x50x100 cm de secció interior, amb paret de formigó arma
Mà d'obra
| A0140000 | h | Manobre | 2.394 | /R | x | 12.91 | =
| A0121000 | H | Oficial 1a | 2.394 | /R | x | 15.44 | =
Subtotal mà d'obra
Material
| B0512401 | T | Ciment pòrtland amb filler calcari cem ii/b-l 32,5 r segons une-en 197-1, en sacs | 0.0092 |  | x | 66.33 | =
| B064300C | M3 | Formigó hm-20/p/20/i de consistència plàstica, grandària màxima del granulat 20 mm, amb >= 200 kg/m3 de ciment, apte per a classe d'exposició i | 0.099 |  | x | 42.11 | =
| B0F1D2A1 | u | Maó calat, de 29x14x10 cm, per a revestir | 79.9995 |  | x | 0.19 | =
| B0111000 | M3 | Aigua | 0.003 |  | x | 0.71 | =
Subtotal material
Element compost
| D0701821 | m3 | MORTER DE CIMENT PÒRTLAND AMB ESCÒRIA CEM II/B-S I SORRA DE PEDRA GRANÍTICA AMB 380 KG/M3 DE CIMENT, AMB UNA PROPORCIÓ EN VOLUM 1:4, ELABORAT A L'OBRA AMB FORMIGONERA DE 165 L | 0.0945 |  | x | 61.9952 | =
Subtotal element compost
|  |  | Despeses auxiliars |  |  |  | 4 | %
Cost directe
|  |  | Despeses indirectes |  |  |  | 5 | %
Total
| GDFK1005 | u. | Subministre i instal·lació de marc d'acer angular L80 i reixa de quadres classe D-400 de fundició ductil, de dimensions 980x490x70 mm tipus tango de Fundición Dúctil Benito o equivalent. Totalment instal·lada i verificada |  |  |  | Rend.: | 2.482 |  |  | Subministre i instal·lació de marc d'acer angular l80 i reixa de quadres classe D-400 de fundició du
Mà d'obra
| A0140000 | h | Manobre | 0.3 | /R | x | 12.91 | =
| A0121000 | H | Oficial 1a | 0.3 | /R | x | 15.44 | =
Subtotal mà d'obra
Material
| BD5ZAKF0 | u. | Reixa model barcino de la casa norinco o equivalent realitzada amb fundició de grafit esferoidal segons iso 1083 (tipus 500-7) i en 1563, tipus d400 segons en124. reixa fixa amb barres a 45º amb marc rectangular monobloc de 100mm d'altura. les reixes han de ser reversibles a 90º sobre el pla horitzontal. asentaments en v amb blocatge, estabilitat i ausencia de soroll, pintada amb pintura hidrosoluble negre, no tòxica, no inflamable i no contaminant segons bs3416. | 1 |  | x | 121 | =
Subtotal material
|  |  | Despeses auxiliars |  |  |  | 4 | %
Cost directe
|  |  | Despeses indirectes |  |  |  | 5 | %
Total
| GDK2A4F1 | u | Pericó de registre de fàbrica de maó de 45x45x50 cm, per a instal·lacions de serveis, amb parets de 15 cm de gruix de maó calat de 290x140x100 mm, arrebossada i lliscada interiorment i exteriorment, amb morter de ciment amb una proporció en volum 1:8, sobre solera de maó calat de 10 cm de gruix i reblert lateral amb terra de la mateixa excavació, amb coronació 30 cm per sobre de la rasant existent. |  |  |  | Rend.: | 1 |  |  | Pericó regist.fàbrica maó,45x45x50 cm,p/inst.serveis,+lliscat int.morter ciment 1:8,s/solera de maó
Mà d'obra
| A0F-000T | h | Oficial 1a paleta | 2 | /R | x | 25.36 | =
| A0D-0007 | h | Manobre | 1 | /R | x | 21.17 | =
Subtotal mà d'obra
Material
| B055-067M | t | Ciment pòrtland amb filler calcari CEM II/B-L 32,5 R segons UNE-EN 197-1, en sacs | 0.0032 |  | x | 103.55 | =
| B0F1A-0760 | u | Maó calat R-25, de 290x140x100 mm, per a revestir, categoria I, HD, segons la norma UNE-EN 771-1 | 350 |  | x | 0.19 | =
| B011-05ME | m3 | Aigua | 0.001 |  | x | 1.6 | =
Subtotal material
Element compost
| B07F-0LT8 | m3 | Morter de ciment pòrtland amb filler calcari CEM II/B-L i sorra, amb 200 kg/m3 de ciment, amb una proporció en volum 1:8 i 2,5 N/mm2 de resistència a compressió, elaborat a l'obra | 0.0519 |  | x | 74.0171 | =
Subtotal element compost
Cost directe
|  |  | Despeses indirectes |  |  |  | 5 | %
Total
| GDKZHEC4 | u | Bastiment i tapa per a pericó de serveis, de fosa grisa de 520x520mm i classe C250 segons norma UNE-EN 124, col.locat amb morter |  |  |  | Rend.: | 1 |  |  | Bastiment i tapa per a pericó de serveis, de fosa grisa de 520x520mm i classe C250 segons norma UNE-
Mà d'obra
| A0150000 | H | Manobre especialista | 1 | /R | x | 13.36 | =
| A0121000 | H | Oficial 1a | 0.36 | /R | x | 15.44 | =
Subtotal mà d'obra
Material
| BDKZHEC0 | u | Bastiment quadrat i tapa quadrada de fosa dúctil per a pericó de serveis, recolzada, pas lliure de 500x500 mm i classe C250 segons norma UNE-EN 124 | 1 |  | x | 62.03 | =
| B0710180 | t | Morter per a ram de paleta, classe M 7,5 (7,5 N/mm²), en sacs, de designació (G) segons norma UNE-EN 998-2 | 0.05 |  | x | 34.67 | =
Subtotal material
|  |  | Despeses auxiliars |  |  |  | 1.5 | %
Cost directe
|  |  | Despeses indirectes |  |  |  | 5 | %
Total
| GF3A8B85 | u | Derivació de fosa de 200 mm de DN amb dues unions de campana amb anella elastomèrica d'estanquitat per a aigua i contrabrida de tracció, ramal a 90°, embridat de 200 mm de DN i col·locada al fons de la rasa |  |  |  | Rend.: | 0.539 |  |  | Derivació fosa,DN=200mm,2 campana+anella estanquit.p/aigua+contrabrida tracció,ramal90° embridat DN=
Mà d'obra
| A013M000 | h | Ajudant muntador | 3.4 | /R | x | 19.53 | =
| A012M000 | h | Oficial 1a muntador | 3.4 | /R | x | 22.72 | =
Subtotal mà d'obra
Material
| BF3A8B80 | u | Derivació de fosa de 200 mm de DN amb dues unions de campana amb anella elastomèrica d'estanquitat per a aigua, contrabrida de tracció i ramal a 90°, embridat de 200 mm de DN | 1 |  | x | 185.47 | =
Subtotal material
|  |  | Despeses auxiliars |  |  |  | 1.5 | %
Cost directe
|  |  | Despeses indirectes |  |  |  | 5 | %
Total
| GF3C1537 | u | Con de reducció de fosa per a passar de 100 mm de DN a 65 mm de DN, amb 2 unions embridades amb anella elastomèrica d'estanquitat per a aigua i col·locada al fons de la rasa |  |  |  | Rend.: | 0.52 |  |  | Con reducció fosa,DN=100mm-65mm,2 unions embridades aigua,fons rasa
Mà d'obra
| A013M000 | h | Ajudant muntador | 1.983 | /R | x | 19.53 | =
| A012M000 | h | Oficial 1a muntador | 1.983 | /R | x | 22.72 | =
Subtotal mà d'obra
Material
| BF3C1537 | u | Con de reducció de fosa de 100 a 65 mm de DN amb 2 unions embridades amb anella elastomèrica d'estanquitat per a aigua | 1 |  | x | 52.04 | =
Subtotal material
|  |  | Despeses auxiliars |  |  |  | 1.5 | %
Cost directe
|  |  | Despeses indirectes |  |  |  | 5 | %
Total
| GF3C1857 | u | Con de reducció de fosa per a passar de 200 mm de DN a 100 mm de DN, amb 2 unions embridades amb anella elastomèrica d'estanquitat per a aigua i col·locada al fons de la rasa |  |  |  | Rend.: | 0.57 |  |  | Con reducció fosa,DN=200mm-100mm,2 unions embridades aigua,fons rasa
Mà d'obra
| A012M000 | h | Oficial 1a muntador | 3.4 | /R | x | 22.72 | =
| A013M000 | h | Ajudant muntador | 3.4 | /R | x | 19.53 | =
Subtotal mà d'obra
Material
| BF3C1857 | u | Con de reducció de fosa de 200 a 100 mm de DN amb 2 unions embridades amb anella elastomèrica d'estanquitat per a aigua | 1 |  | x | 126.44 | =
Subtotal material
|  |  | Despeses auxiliars |  |  |  | 1.5 | %
Cost directe
|  |  | Despeses indirectes |  |  |  | 5 | %
Total
| GF3D35F5 | u | Brida cega de fosa de 100 mm de DN, amb anella elastomèrica d'estanquitat per a aigua i col·locada al fons de la rasa |  |  |  | Rend.: | 0.549 |  |  | Brida cega fosa,DN=100mm,anella aigua,fons rasa
Mà d'obra
| A013M000 | h | Ajudant muntador | 0.681 | /R | x | 19.53 | =
| A012M000 | h | Oficial 1a muntador | 0.681 | /R | x | 22.72 | =
Subtotal mà d'obra
Material
| BF3D35F0 | u | Brida cega de fosa de 100 mm de DN amb anella elastomèrica d'estanquitat per a aigua | 1 |  | x | 25.3 | =
Subtotal material
|  |  | Despeses auxiliars |  |  |  | 1.5 | %
Cost directe
|  |  | Despeses indirectes |  |  |  | 5 | %
Total
| GG31450C | m | Cable manguera 2x10mm, inclòs transport a obra, estesa en qualsevol tipus de canalització, marcatge indeleble i material auxiliar necessari |  |  |  | Rend.: | 75.875 |  |  | Cable manguera 2x10mm, inclòs transport a obra, estesa en qualsevol tipus de canalització, marcatge
Mà d'obra
| A013U001 | h | Ajudant | 1 | /R | x | 19.47 | =
| A0112000 | H | Cap de colla | 0.104 | /R | x | 11.74 | =
| A0121000 | H | Oficial 1a | 1 | /R | x | 15.44 | =
Subtotal mà d'obra
Material
| BG31450U | m | Cable amb conductor de coure (classe 2 o classe 5), designació R Z1 0,6/1 kV 4x6 segons UNE 21123, tipus EXZHELLENT de Grupo General Cable o equivalent, inclòs marcatge indeleble i material auxiliar necessari | 1 |  | x | 2.4 | =
Subtotal material
Cost directe
|  |  | Despeses indirectes |  |  |  | 5 | %
Total
| GG31450E | m | Cable eptafilar 1x16 mm a/v, inclòs transport a obra, estesa en qualsevol tipus de canalització, marcatge indeleble i material auxiliar necessari |  |  |  | Rend.: | 164.946 |  |  | Cable eptafilar 1x16 mm a/v, inclòs transport a obra, estesa en qualsevol tipus de canalització, mar
Mà d'obra
| A013U001 | h | Ajudant | 1 | /R | x | 19.47 | =
| A0121000 | H | Oficial 1a | 1 | /R | x | 15.44 | =
| A0112000 | H | Cap de colla | 0.104 | /R | x | 11.74 | =
Subtotal mà d'obra
Material
| BG31450U | m | Cable amb conductor de coure (classe 2 o classe 5), designació R Z1 0,6/1 kV 4x6 segons UNE 21123, tipus EXZHELLENT de Grupo General Cable o equivalent, inclòs marcatge indeleble i material auxiliar necessari | 1 |  | x | 2.4 | =
Subtotal material
Cost directe
|  |  | Despeses indirectes |  |  |  | 5 | %
Total
| GG31450V | m | Cable amb conductor de coure (classe 2 o classe 5), designació R Z1 0,6/1 kV 4x6 segons UNE 21123, tipus EXZHELLENT de Grupo General Cable o equivalent, inclòs transport a obra, estesa en qualsevol tipus de canalització, marcatge indeleble i material auxiliar necessari |  |  |  | Rend.: | 37.938 |  |  | Cable amb conductor de coure (classe 2 o classe 5), designació R Z1 0,6/1 kV 4x6
Mà d'obra
| A0121000 | H | Oficial 1a | 1 | /R | x | 15.44 | =
| A0112000 | H | Cap de colla | 0.104 | /R | x | 11.74 | =
| A013U001 | h | Ajudant | 1 | /R | x | 19.47 | =
Subtotal mà d'obra
Material
| BG31450U | m | Cable amb conductor de coure (classe 2 o classe 5), designació R Z1 0,6/1 kV 4x6 segons UNE 21123, tipus EXZHELLENT de Grupo General Cable o equivalent, inclòs marcatge indeleble i material auxiliar necessari | 1 |  | x | 2.4 | =
Subtotal material
Cost directe
|  |  | Despeses indirectes |  |  |  | 5 | %
Total
| GG3809U2 | m | Conductor de coure nu, unipolar d'1x35 mm2, muntat superficialment, inclòs material auxiliar necessari |  |  |  | Rend.: | 7.122 |  |  | Conductor de coure nu, unipolar d'1x35 mm2, muntat superficialment
Mà d'obra
| A0121000 | H | Oficial 1a | 0.667 | /R | x | 15.44 | =
| A013U001 | h | Ajudant | 1 | /R | x | 19.47 | =
| A0112000 | H | Cap de colla | 0.067 | /R | x | 11.74 | =
Subtotal mà d'obra
Material
| BG38U035 | m | Conductor de coure nu, unipolar d'1x35 mm2 | 1 |  | x | 1.31 | =
| BGW38000 | u | Part proporcional d'accessoris per a conductors de coure nus | 0.448 |  | x | 0.34 | =
Subtotal material
Cost directe
|  |  | Despeses indirectes |  |  |  | 5 | %
Total
| GHM1X1L22 | u | Trasllat de columna i lluminària existent mitjançant camió grua. La partida inclou la formació de dau de suport de formigó de 0,80x0,80x0,80, inclòs perns d'ancoratges i petit material per a subjecció. La partida inclou connexionat elèctric. |  |  |  | Rend.: | 1 |  | 221.9 | Trasllat de columna i lluminària existent mitjançant camió grua. La partida inclou la formació de da
| GHM1XX01 | u | Subministrament i col·locació de columna d'enllumenat per a reforç de pas de vianants. La partida inclou: columna troncocónica de 4 m d'alçada, fabricada en una sola peça, de secció decreixent fins als 60 mm de diàmetre en la seva part superior per a l'ancoratge de les lluminàries, executada en acer laminat S-235-JR i galvanitzat per immersió en calent, unió a la placa base, mitjançant un cèrcol de reforç i 4 cartel·les i 4 perns d'expansió de M18x500 mm a 200x200 mm entre centres. La partida incolou projector LED (168 LEDS) de fosa d'alumini injectat a pressió, vidre temperat de 4 mm extra clar, compartiments separats per bloc òptic i equip electrònic, amb driver regulable de corrent constant. Incorporat dins de la lluminària, precablejat sobre placa d'acer galvanitzada. Classe II. Protector de sobretensions de 20kA. La paritda inclou l'exeució de dau de cimentació de formigó HM-25 de 80x80x60 cm. Tot instal·lat i provat. |  |  |  | Rend.: | 1 |  | 337.02 | Subministrament i col·locació de columna d'enllumenat per a reforç de pas de vianants. La partida in
| GN1216G7 | u | Vàlvula de comporta manual amb brides, de cos curt, de 200 mm de diàmetre nominal, de 16 bar de PN, cos de fosa nodular EN-GJS-500-7 (GGG50) i tapa de fosa nodular EN-GJS-500-7 (GGG50), amb revestiment de resina epoxi (250 micres), comporta de fosa+EPDM i tancament de seient elàstic, eix d'acer inoxidable 1.4021 (AISI 420), amb accionament per volant de fosa, muntada superficialment |  |  |  | Rend.: | 0.379 |  |  | Vàlvula comporta+brides,cos curt,DN=200mm,PN=16bar,EN-GJS-500-7,volant de fosa,superf.
Mà d'obra
| A012M000 | h | Oficial 1a muntador | 1.2 | /R | x | 22.72 | =
| A013M000 | h | Ajudant muntador | 2.4 | /R | x | 19.53 | =
Subtotal mà d'obra
Maquinària
| C1503300 | h | Camió grua de 3 t | 1.2 | /R | x | 49.01 | =
Subtotal maquinària
Material
| BN1216G0 | u | Vàlvula de comporta manual amb brides, de cos curt, de 200 mm de diàmetre nominal, de 16 bar de PN, cos de fosa nodular EN-GJS-500-7 (GGG50) i tapa de fosa nodular EN-GJS-500-7 (GGG50), amb revestiment de resina epoxi (250 micres), comporta de fosa+EPDM i tancament de seient elàstic, eix d'acer inoxidable 1.4021 (AISI 420), amb accionament per volant de fosa | 1 |  | x | 391.62 | =
Subtotal material
|  |  | Despeses auxiliars |  |  |  | 1.5 | %
Cost directe
|  |  | Despeses indirectes |  |  |  | 5 | %
Total
| P2143-4RQU | m2 | Enderroc de vorera de panot (de qualsevol tipus, incloent part proporcional de guals) i base de formigó, de fins a 20 cm de gruix, amb compressor i càrrega manual i mecànica de runa sobre camió o contenidor. |  |  |  | Rend.: | 1.552 |  |  | Enderroc de vorera de panot (de qualsevol tipus, incloent part proporcional de guals) i base de form
Mà d'obra
| A0E-000A | h | Manobre especialista | 0.3 | /R | x | 21.89 | =
Subtotal mà d'obra
Maquinària
| C150TRAB | h | Transport a abocador i canon d'abocament | 0.5 | /R | x | 2.1 | =
| C111-0056 | h | Compressor amb dos martells pneumàtics | 0.15 | /R | x | 15.71 | =
| C13C-00LP | h | Retroexcavadora sobre pneumàtics de 8 a 10 t | 0.0025 | /R | x | 51.15 | =
Subtotal maquinària
|  |  | Despeses auxiliars |  |  |  | 1.5 | %
Cost directe
|  |  | Despeses indirectes |  |  |  | 5 | %
Total
| P2143-4RQZ | m3 | Enderroc de solera de formigó en massa, amb compressor i càrrega manual i mecànica de runa sobre camió o contenidor |  |  |  | Rend.: | 1 |  |  | Enderroc solera formigó en massa,compressor,càrrega manual i mecànica de runa sobre camió o contenid
Mà d'obra
| A0E-000A | h | Manobre especialista | 4 | /R | x | 21.89 | =
| A0D-0007 | h | Manobre | 0.4 | /R | x | 21.17 | =
Subtotal mà d'obra
Maquinària
| C111-0056 | h | Compressor amb dos martells pneumàtics | 2 | /R | x | 15.71 | =
| C13C-00LP | h | Retroexcavadora sobre pneumàtics de 8 a 10 t | 0.1691 | /R | x | 51.15 | =
Subtotal maquinària
|  |  | Despeses auxiliars |  |  |  | 1.5 | %
Cost directe
|  |  | Despeses indirectes |  |  |  | 5 | %
Total
| P2143-4RR0 | m | Enderroc d'esglaó d'obra, amb compressor i càrrega manual de runa sobre camió o contenidor |  |  |  | Rend.: | 1 |  |  | Enderroc esglaó d'obra,compressor,càrrega manual de runa sobre camió o contenidor
Mà d'obra
| A0D-0007 | h | Manobre | 0.1 | /R | x | 21.17 | =
| A0E-000A | h | Manobre especialista | 0.1 | /R | x | 21.89 | =
Subtotal mà d'obra
Maquinària
| C111-0056 | h | Compressor amb dos martells pneumàtics | 0.05 | /R | x | 15.71 | =
Subtotal maquinària
|  |  | Despeses auxiliars |  |  |  | 1.5 | %
Cost directe
|  |  | Despeses indirectes |  |  |  | 5 | %
Total
| P2143-4RR9 | m2 | Arrencada de recrescut del paviment de morter de ciment, de fins a 5 cm de gruix, amb mitjans manuals i càrrega manual de runa sobre camió o contenidor |  |  |  | Rend.: | 1 |  |  | Arrencada recrescut del paviment morter de ciment,fins a 5cm,mitjans manuals,càrrega manual de runa
Mà d'obra
| A0D-0007 | h | Manobre | 0.6 | /R | x | 21.17 | =
Subtotal mà d'obra
|  |  | Despeses auxiliars |  |  |  | 1.5 | %
Cost directe
|  |  | Despeses indirectes |  |  |  | 5 | %
Total
| P2147-DJ5W | m | Demolició de rigola de formigó, amb martell trencador muntat sobre retroexcavadora i càrrega mecànica sobre camió |  |  |  | Rend.: | 1 |  |  | Demolició de rigola formigó,martell trencador muntat sobre retroexcavadora carreg.mecànica sobre cam
Maquinària
| C115-00EE | h | Retroexcavadora amb martell trencador | 0.043 | /R | x | 64.73 | =
| C13C-00LP | h | Retroexcavadora sobre pneumàtics de 8 a 10 t | 0.0265 | /R | x | 51.15 | =
| C150TRAB | h | Transport a abocador i canon d'abocament | 0.5 | /R | x | 2.1 | =
Subtotal maquinària
Cost directe
|  |  | Despeses indirectes |  |  |  | 5 | %
Total
| P2148-49L7 | m | Demolició de vorada col·locada sobre terra, amb mitjans mecànics i càrrega sobre camió |  |  |  | Rend.: | 1 |  |  | Demolicióvorada sobre terra,mitjans mecànics i càrrega sobre camió
Maquinària
| C13C-00LP | h | Retroexcavadora sobre pneumàtics de 8 a 10 t | 0.024 | /R | x | 51.15 | =
Subtotal maquinària
Cost directe
|  |  | Despeses indirectes |  |  |  | 5 | %
Total
| P2148-49L8 | m | Demolició de vorada de qualsevol tipus i dimensions, col·locada sobre formigó, incloent retirada de base de formigó, amb compressor i càrrega manual i mecànica de runa sobre camió o contenidor. |  |  |  | Rend.: | 1 |  |  | Demolició de vorada de qualsevol tipus i dimensions, col·locada sobre formigó, incloent retirada de
Mà d'obra
| A0E-000A | h | Manobre especialista | 0.1 | /R | x | 21.89 | =
Subtotal mà d'obra
Maquinària
| C150TRAB | h | Transport a abocador i canon d'abocament | 0.5 | /R | x | 2.1 | =
| C111-0056 | h | Compressor amb dos martells pneumàtics | 0.05 | /R | x | 15.71 | =
| C13C-00LP | h | Retroexcavadora sobre pneumàtics de 8 a 10 t | 0.024 | /R | x | 51.15 | =
Subtotal maquinària
|  |  | Despeses auxiliars |  |  |  | 1.5 | %
Cost directe
|  |  | Despeses indirectes |  |  |  | 5 | %
Total
| P2148-49L9 | m | Demolició de vorada col·locada sobre formigó, amb martell trencador muntat sobre retroexcavadora i càrrega manual i mecànica de runa sobre camió o contenidor |  |  |  | Rend.: | 1 |  |  | Demolicióvorada sobre formigó,martell trencador muntat sobre retroexcavadora+càrrega manual i mecàni
Maquinària
| C115-00EE | h | Retroexcavadora amb martell trencador | 0.04 | /R | x | 64.73 | =
| C13C-00LP | h | Retroexcavadora sobre pneumàtics de 8 a 10 t | 0.024 | /R | x | 51.15 | =
Subtotal maquinària
Cost directe
|  |  | Despeses indirectes |  |  |  | 5 | %
Total
| P214U-HBQF | m2 | Fresatge mecànic de paviments asfàltics per cada cm de gruix, amb un gruix de 6 a 10 cm i en encaixos aïllats, amb fresadora de càrrega automàtica i talls i entregues a tapes i reixes amb compresor, carrega de runes sobre camió i escombrat i neteja de la superficie fresada |  |  |  | Rend.: | 1 |  |  | Fresatge asfalt,(6-10cm),encaixos aïll.
Mà d'obra
| A0D-0007 | h | Manobre | 0.016 | /R | x | 21.17 | =
| A0F-000S | h | Oficial 1a d'obra pública | 0.008 | /R | x | 25.36 | =
Subtotal mà d'obra
Maquinària
| C111-0056 | h | Compressor amb dos martells pneumàtics | 0.008 | /R | x | 15.71 | =
| C174-00GD | h | Escombradora autopropulsada | 0.008 | /R | x | 41.84 | =
| C113-00JJ | h | Fresadora per a paviment amb càrrega automàtica | 0.008 | /R | x | 92.39 | =
Subtotal maquinària
|  |  | Despeses auxiliars |  |  |  | 1.5 | %
Cost directe
|  |  | Despeses indirectes |  |  |  | 5 | %
Total
| P214U-HBQG | m2 | Fresatge mecànic de paviments asfàltics per cada cm de gruix, amb un gruix de 0 a 4 cm i a tot el paviment, en grans extensions, amb fresadora de càrrega automàtica i talls i entregues a tapes i reixes amb compresor, carrega de runes sobre camió i escombrat i neteja de la superficie fresada |  |  |  | Rend.: | 1 |  |  | Fresatge asfalt,p/cm gruix,(0-4cm),grans exten.
Mà d'obra
| A0D-0007 | h | Manobre | 0.004 | /R | x | 21.17 | =
| A0F-000S | h | Oficial 1a d'obra pública | 0.002 | /R | x | 25.36 | =
Subtotal mà d'obra
Maquinària
| C111-0056 | h | Compressor amb dos martells pneumàtics | 0.002 | /R | x | 15.71 | =
| C174-00GD | h | Escombradora autopropulsada | 0.002 | /R | x | 41.84 | =
| C113-00JJ | h | Fresadora per a paviment amb càrrega automàtica | 0.002 | /R | x | 92.39 | =
Subtotal maquinària
|  |  | Despeses auxiliars |  |  |  | 1.5 | %
Cost directe
|  |  | Despeses indirectes |  |  |  | 5 | %
Total
| P214U-HBQH | m2 | Fresatge mecànic de paviments asfàltics per cada cm de gruix, amb un gruix de 0 a 4 cm i en els encaixos laterals i finals en obres de recobriment asfàltic, amb fresadora de càrrega automàtica i talls i entregues a tapes i reixes amb compresor, carrega de runes sobre camió i escombrat i neteja de la superficie fresada. La partida inclou transport a abocador adequat per al tipus de subproducte i canon d'abocament. |  |  |  | Rend.: | 1.128 |  |  | Fresatge mecànic de paviments asfàltics per cada cm de gruix, amb un gruix de 0 a 4 cm i en els enca
Mà d'obra
| A0F-000S | h | Oficial 1a d'obra pública | 0.005 | /R | x | 25.36 | =
| A0D-0007 | h | Manobre | 0.01 | /R | x | 21.17 | =
Subtotal mà d'obra
Maquinària
| C150TRAB | h | Transport a abocador i canon d'abocament | 0.5 | /R | x | 2.1 | =
| C111-0056 | h | Compressor amb dos martells pneumàtics | 0.001 | /R | x | 15.71 | =
| C174-00GD | h | Escombradora autopropulsada | 0.005 | /R | x | 41.84 | =
| C113-00JJ | h | Fresadora per a paviment amb càrrega automàtica | 0.004 | /R | x | 92.39 | =
Subtotal maquinària
|  |  | Despeses auxiliars |  |  |  | 1.5 | %
Cost directe
|  |  | Despeses indirectes |  |  |  | 5 | %
Total
| P214W-FEMM | m | Tall en paviment de formigó de 15 cm de fondària com a mínim, amb màquina tallajunts amb disc de diamant, per a delimitar la zona a demolir |  |  |  | Rend.: | 1.911 |  |  | Tall paviment formigó h>=15cm
Mà d'obra
| A0E-000A | h | Manobre especialista | 0.35 | /R | x | 21.89 | =
Subtotal mà d'obra
Maquinària
| C178-00GF | h | Màquina tallajunts amb disc de diamant per a paviment | 0.35 | /R | x | 8.46 | =
Subtotal maquinària
|  |  | Despeses auxiliars |  |  |  | 1.5 | %
Cost directe
|  |  | Despeses indirectes |  |  |  | 5 | %
Total
| P21Q2-8DB1 | u | Retirada de jardinera ornamental metàlica de grans dimensions, càrrega sobre camió grua, i transport a magatzem municipal o lloc d'ús dins el municipi |  |  |  | Rend.: | 1 |  |  | Retirada de jardinera ornamental metàlica de grans dimensions, càrrega sobre camió grua, i transport
Mà d'obra
| A0E-000A | h | Manobre especialista | 0.2 | /R | x | 21.89 | =
Subtotal mà d'obra
Maquinària
| C152-003B | h | Camió grua | 1 | /R | x | 45.65 | =
Subtotal maquinària
|  |  | Despeses auxiliars |  |  |  | 1.5 | %
Cost directe
|  |  | Despeses indirectes |  |  |  | 5 | %
Total
| P21Q2-8DB2 | u | Retirada de senyal de trànsit (de qualsevol tipus, incloent senyals informatives), enderroc de daus de formigó, i càrrega manual i mecànica de l'equipament i la runa sobre camió o contenidor, incloent transport a abocador i gestio de subproductes (procedents de l'enderroc de les bases) i transport a lloc d'aplec de les senyals per a la seva posterior reutilització. |  |  |  | Rend.: | 1 |  |  | Retirada de senyal de trànsit (de qualsevol tipus, incloent senyals informatives), enderroc de daus
Mà d'obra
| A0E-000A | h | Manobre especialista | 0.25 | /R | x | 21.89 | =
Subtotal mà d'obra
Maquinària
| C111-0056 | h | Compressor amb dos martells pneumàtics | 0.125 | /R | x | 15.71 | =
Subtotal maquinària
|  |  | Despeses auxiliars |  |  |  | 1.5 | %
Cost directe
|  |  | Despeses indirectes |  |  |  | 5 | %
Total
| P21Q2-8DL1 | u | Retirada d'element d'enllumenat, incloent bàcul i lluminària, càrrega sobre camió grua, i transport a magatzem municipal. Incloent treballs d'electricitat. |  |  |  | Rend.: | 0.627 |  |  | Retirada d'element d'enllumenat, incloent bàcul i lluminària, càrrega sobre camió grua, i transport
Mà d'obra
| A0E-000A | h | Manobre especialista | 0.2 | /R | x | 21.89 | =
Subtotal mà d'obra
Maquinària
| C152-003B | h | Camió grua | 1 | /R | x | 45.65 | =
Subtotal maquinària
|  |  | Despeses auxiliars |  |  |  | 1.5 | %
Cost directe
|  |  | Despeses indirectes |  |  |  | 5 | %
Total
| P21Q2-8DS1 | u | Retirada d'element de semaforització incloent bàcul i lluminària, càrrega sobre camió grua, i transport a magatzem municipal. Incloent treballs d'electricitat. |  |  |  | Rend.: | 0.627 |  |  | Retirada d'element de semaforització incloent bàcul i lluminària, càrrega sobre camió grua, i transp
Mà d'obra
| A0E-000A | h | Manobre especialista | 0.2 | /R | x | 21.89 | =
Subtotal mà d'obra
Maquinària
| C152-003B | h | Camió grua | 1 | /R | x | 45.65 | =
Subtotal maquinària
|  |  | Despeses auxiliars |  |  |  | 1.5 | %
Cost directe
|  |  | Despeses indirectes |  |  |  | 5 | %
Total
| P21Q2-8GDB | u | Retirada de jardinera ornamental metàlica de grans dimensions, càrrega sobre camió grua, i transport a magatzem municipal o lloc d'ús dins el municipi |  |  |  | Rend.: | 1 |  |  | Retirada de jardinera ornamental metàlica de grans dimensions, càrrega sobre camió grua, i transport
Mà d'obra
| A0E-000A | h | Manobre especialista | 0.2 | /R | x | 21.89 | =
Subtotal mà d'obra
Maquinària
| C152-003B | h | Camió grua | 1 | /R | x | 45.65 | =
Subtotal maquinària
|  |  | Despeses auxiliars |  |  |  | 1.5 | %
Cost directe
|  |  | Despeses indirectes |  |  |  | 5 | %
Total
| P21Q2-8GXO | u | Retirada de banc de pedra o formigó de fins a 3 m de llargària, enderroc de daus de formigó, i càrrega manual i mecànica de l'equipament i la runa sobre camió o contenidor |  |  |  | Rend.: | 1 |  |  | Retirada banc de pedra o formigó llarg.fins a 3m,enderroc de daus de formigó,càrrega manual i mecàni
Mà d'obra
| A0E-000A | h | Manobre especialista | 0.3 | /R | x | 21.89 | =
Subtotal mà d'obra
Maquinària
| C152-003B | h | Camió grua | 0.15 | /R | x | 45.65 | =
| C111-0056 | h | Compressor amb dos martells pneumàtics | 0.15 | /R | x | 15.71 | =
Subtotal maquinària
|  |  | Despeses auxiliars |  |  |  | 1.5 | %
Cost directe
|  |  | Despeses indirectes |  |  |  | 5 | %
Total
| P21Q2-8GXP | u | Retirada de paperera ancorada al terra, enderroc de daus de formigó, i càrrega manual i mecànica de l'equipament i la runa sobre camió o contenidor |  |  |  | Rend.: | 1 |  |  | Retirada paperera ancorada al terra,enderroc de daus de formigó,càrrega manual i mecànica de l'equip
Mà d'obra
| A0E-000A | h | Manobre especialista | 0.15 | /R | x | 21.89 | =
Subtotal mà d'obra
Maquinària
| C111-0056 | h | Compressor amb dos martells pneumàtics | 0.075 | /R | x | 15.71 | =
Subtotal maquinària
|  |  | Despeses auxiliars |  |  |  | 1.5 | %
Cost directe
|  |  | Despeses indirectes |  |  |  | 5 | %
Total
| P21Q2-8GXR | u | Retirada de bastiment i reixa de 1,00x0,50 m de fosa dúctil en element de captació d'aigua incloent càrrega manual i mecànica de l'equipament i la runa sobre camió o contenido. La partida inclou subministrament de formigó per segellat de caixa |  |  |  | Rend.: | 1 |  |  | Retirada de bastiment i reixa de 1,00x0,50 m de fosa dúctil en element de captació d'aigua incloent
Mà d'obra
| A0E-000A | h | Manobre especialista | 0.2 | /R | x | 21.89 | =
Subtotal mà d'obra
Maquinària
| C152-003B | h | Camió grua | 0.1 | /R | x | 45.65 | =
| C111-0056 | h | Compressor amb dos martells pneumàtics | 0.1 | /R | x | 15.71 | =
Subtotal maquinària
Material
| B060U310 | m3 | Formigó HM-20, consistència plàstica i granulat màxim 20 mm, inclòs transport a l'obra | 0.6 |  | x | 61.04 | =
Subtotal material
|  |  | Despeses auxiliars |  |  |  | 1.5 | %
Cost directe
|  |  | Despeses indirectes |  |  |  | 5 | %
Total
| P21Q2-8GXT | m | Retirada de tanca metàlica de contenció de vehicles (de qualsevol tipus), incloent enderroc de daus/cimentació de formigó, i càrrega manual i mecànica de l'equipament i la runa sobre camió o contenidor. La partida inclou el transport a abocador incloent canon d'abocament i gestió integral de subproductes. |  |  |  | Rend.: | 1 |  |  | Retirada de tanca metàlica de contenció de vehicles (de qualsevol tipus), incloent enderroc de daus/
Mà d'obra
| A0E-000A | h | Manobre especialista | 0.25 | /R | x | 21.89 | =
Subtotal mà d'obra
Maquinària
| C111-0056 | h | Compressor amb dos martells pneumàtics | 0.125 | /R | x | 15.71 | =
| C152-003B | h | Camió grua | 0.5 | /R | x | 45.65 | =
Subtotal maquinària
|  |  | Despeses auxiliars |  |  |  | 1.5 | %
Cost directe
|  |  | Despeses indirectes |  |  |  | 5 | %
Total
| P21Q2-8GXV | u | Retirada de pilona formigó, enderroc de daus de formigó, i càrrega manual i mecànica de l'equipament i la runa sobre camió o contenidor |  |  |  | Rend.: | 1 |  |  | Retirada pilona formigó,enderroc de daus de formigó,càrrega manual i mecànica de l'equipament i la r
Mà d'obra
| A0E-000A | h | Manobre especialista | 0.25 | /R | x | 21.89 | =
Subtotal mà d'obra
Maquinària
| C111-0056 | h | Compressor amb dos martells pneumàtics | 0.125 | /R | x | 15.71 | =
Subtotal maquinària
|  |  | Despeses auxiliars |  |  |  | 1.5 | %
Cost directe
|  |  | Despeses indirectes |  |  |  | 5 | %
Total
| P241-4I5J | m3 | Càrrega amb mitjans mecànics i transport de residus inerts o no especials a instal·lació autoritzada de gestió de residus, amb camió per a transport de 20 t, amb un recorregut de més de 10 i fins a 15 km |  |  |  | Rend.: | 1 |  |  | Càrr.mecànics residus inerts o no especials a instal·lació autoritzada de gestió de residus,camió pe
Maquinària
| C138-00KQ | h | Pala carregadora sobre pneumàtics de 15 a 20 t | 0.024 | /R | x | 91.44 | =
| C154-003K | h | Camió per a transport de 20 t | 0.114 | /R | x | 49.34 | =
Subtotal maquinària
Cost directe
|  |  | Despeses indirectes |  |  |  | 5 | %
Total
| P241-4I5M | m3 | Càrrega amb mitjans mecànics i transport de residus inerts o no especials a instal·lació autoritzada de gestió de residus, amb camió per a transport de 7 t, amb un recorregut de més de 10 i fins a 15 km |  |  |  | Rend.: | 1 |  |  | Càrr.mecànics residus inerts o no especials a instal·lació autoritzada de gestió de residus,camió pe
Maquinària
| C154-003N | h | Camió per a transport de 7 t | 0.228 | /R | x | 33.03 | =
| C138-00KQ | h | Pala carregadora sobre pneumàtics de 15 a 20 t | 0.024 | /R | x | 91.44 | =
Subtotal maquinària
Cost directe
|  |  | Despeses indirectes |  |  |  | 5 | %
Total
| PA00EL01 | u | Peça de vorada en esquadra concava o convexa per a model de bordó T5, col·locada sobre base de formigó HM-20 de 20 cm de gruix (incloent base), col·locat, segons especificacions del fabricant, a truc de maceta amb morter pastat mixt 1:2:10 i beurada de ciment pòrtland , incloent el subministrament del material. La partida inclou el tall de peces de paviments en transicions i entroncaments. La partida inclou utilització de morter d'alta adhesivitat (tipus Sika o equivalent) en entroncaments amb els laterals. |  |  |  | Rend.: | 1 |  | 87.9 | Peça de vorada en esquadra concava o convexa per a model de bordó T5, col·locada sobre base de formi
| PA00EL02 | pa | Partida alçada a justificar per a treballs d'adequació d'elements d'urbanitzacio a la nova rasant i altres millores d'urbanització. |  |  |  | Rend.: | 1 |  | 1000 | Partida alçada a justificar per a treballs d'adequació d'elements d'urbanitzacio a la nova rasant i
| PA00EN00 | pa | Partida alçada a justificar per a millores en la xarxa d'enllumenat |  |  |  | Rend.: | 1 |  | 500 | Partida alçada a justificar per a millores en la xarxa d'enllumenat
| PA00OH01 | pa | Partida alçada d'abonament íntegre en concepte de l'obra hidràulica associada a la millora de xarxa de distribució en l'àmbit del projecte. Inclosos canonades, connexions, equips, proves de pressió i desinfecció i mà d'obra fins la posada en funcionament segons estudi i pressupost 22612020003 de la companyia d'aigües Sorea emès en data 12/11/20, i inclòs a l'annex 9 de serveis afectats. |  |  |  | Rend.: | 1 |  | 15243.07 | Partida alçada d'abonament íntegre en concepte de l'obra hidràulica associada a la millora de xarxa
| PA00SM01 | PA | Partida alçada d'abonament íntegre en concepte de subministrament i instal·lació d'elements semafòrics associats a la nova configuració de la intersecció, inclosos mà d'obra i desplaçaments, trasllat del regulador, identificació de cables i connexionat, segons estudi i pressupost PC/MLL-20-10-088 de l'empresa Etra-Bonal emès en data 17/02/2021, i inclòs a l'annex 9 de serveis afectats |  |  |  | Rend.: | 1 |  | 12651.05 | Partida alçada d'abonament íntegre en concepte de subministrament i instal·lació d'elements semafòri
| PA0112EA | pa | Partida alçada a justificar, a disposició de la DO, per tal d'executart un reductor de velocitat (tipus esquena d'ase) de mesures en planta de fins a 6,5 x 4,0 m així com l'ampliació de voreres associada. |  |  |  | Rend.: | 1 |  | 6000 | Partida alçada a justificar, a disposició de la DO, per tal d'executart un reductor de velocitat (ti
| PAADXX00 | pa | Partida alçada a justificar per a imprevistos |  |  |  | Rend.: | 1 |  | 1000 | Partida alçada a justificar per a imprevistos
| PAAP0010 | pa | Partida alçada a justificar per a millores de la xarxa d'abastament d'aigua |  |  |  | Rend.: | 1 |  | 1000 | Partida alçada a justificar per a millores de la xarxa d'abastament d'aigua
| PAGES001 | pa | Partida alçada de cobrament integre per a la gestió de residus procedents de les operacions derivades de la construcció (nota:la gestió de residus relacionada amb les demolicions i moviments de terres es troben recollides i valorades en cadascuna de les partides corresponents). |  |  |  | Rend.: | 1 |  | 1420.9 | Partida alçada de cobrament integre per a la gestió de residus procedents de les operacions derivade
| PASE00101 | pa | Partida alçada a justificar per afeccions a serveis existents |  |  |  | Rend.: | 1 |  | 2000 | Partida alçada a justificar per afeccions a serveis existents
| PB23-DFDB | m | Barrera de seguretat metàl·lica de 1,00 m d'alçada, format per un tub horitzontal d'acer D219x6 mm S355J2G2, dos tubs inferiors galvanitzats D30x2 mm, tub muntant superior passamans d''acer inoxidable AISI 316 L, placa vertical de xapa perforada D1,5 mm, i muntants rectangulars 150x150x7 mm d'acer S355J2G2, (amb pintura de protecció RAL 9005), per a vehicles i vianants tipus barana-pretil d'acer galvanitzat amb passamà d'acer inoxidable, segons plànols. La partida inclou ancoratges a dau de cimentació mitjançant barres d'acer B500 S D16 cada 30 cm i petit material. La partida inclou subministrament, muntatge i instal·lació. Tot inclòs. |  |  |  | Rend.: | 0.042 |  |  | Barrera de seguretat metàl·lica de 1,00 m d'alçada, format per un tub horitzontal d'acer D219x6 mm S
Mà d'obra
| A0F-000B | h | Oficial 1a | 0.19 | /R | x | 27.52 | =
| A0E-000A | h | Manobre especialista | 0.19 | /R | x | 21.89 | =
Subtotal mà d'obra
Maquinària
| C20G-00DT | h | Màquina taladradora | 0.095 | /R | x | 3.68 | =
| CZ15-00E4 | h | Grup electrògen de 20 a 30 kVA | 0.095 | /R | x | 9.31 | =
| C152-0039 | h | Camió grua de 5 t | 0.0475 | /R | x | 52.13 | =
Subtotal maquinària
Material
| BBMX-0SIQ | u | Suport C-120 d'acer galvanitzat, de 700 mm de llargària amb placa d'ancoratge, per a barrera de seguretat flexible, segons UNE 135122 | 0.5 |  | x | 75.6 | =
| BBMW-0SHO | m | Perfil longitudinal d'acer galvanitzat de secció doble ona per a barrera de seguretat flexible, segons UNE 135121 | 2 |  | x | 19.54 | =
| BBMY-0SJG | u | Part proporcional d'elements de fixació per a barreres de seguretat flexibles | 1 |  | x | 7.9 | =
| BBCK-0SJD | u | Captallums per a barreres de seguretat flexibles amb làmina retrorreflectant classe RA3 a dues cares | 0.25 |  | x | 3.01 | =
| BBMZ-0SJ0 | u | Separador d'acer galvanitzat per a barrera metàl·lica doble, segons UNE 135122 | 0.5 |  | x | 13.64 | =
Subtotal material
|  |  | Despeses auxiliars |  |  |  | 1.5 | %
Cost directe
|  |  | Despeses indirectes |  |  |  | 5 | %
Total
| PB23-DFRN | m | Barrera de seguretat metàl·lica doble, per a una classe de contenció alta, amb nivell de contenció H1, índex de severitat A, amplària de treball W6 i deflexió dinàmica 1,2 m segons UNE-EN 1317-2, amb separador, amb un perfil longitudinal de secció doble ona a cada costat del suport i suports C-120 col·locats amb fixacions mecàniques cada 2 m (BMDNA2/C), col·locada en trams rectes o en corbes de radi igual o superior a 22 m |  |  |  | Rend.: | 1 |  |  | Barrera de seguretat metàl·lica doble,H1,A,W6,deflex.1,2m,sup.C-120 col.amb fixacions mecàniques c/2
Mà d'obra
| A0E-000A | h | Manobre especialista | 0.19 | /R | x | 21.89 | =
| A0F-000B | h | Oficial 1a | 0.19 | /R | x | 27.52 | =
Subtotal mà d'obra
Maquinària
| C152-0039 | h | Camió grua de 5 t | 0.0475 | /R | x | 52.13 | =
| C20G-00DT | h | Màquina taladradora | 0.095 | /R | x | 3.68 | =
| CZ15-00E4 | h | Grup electrògen de 20 a 30 kVA | 0.095 | /R | x | 9.31 | =
Subtotal maquinària
Material
| BBMX-0SIQ | u | Suport C-120 d'acer galvanitzat, de 700 mm de llargària amb placa d'ancoratge, per a barrera de seguretat flexible, segons UNE 135122 | 0.5 |  | x | 75.6 | =
| BBMW-0SHO | m | Perfil longitudinal d'acer galvanitzat de secció doble ona per a barrera de seguretat flexible, segons UNE 135121 | 2 |  | x | 19.54 | =
| BBMY-0SJG | u | Part proporcional d'elements de fixació per a barreres de seguretat flexibles | 1 |  | x | 7.9 | =
| BBCK-0SJD | u | Captallums per a barreres de seguretat flexibles amb làmina retrorreflectant classe RA3 a dues cares | 0.25 |  | x | 3.01 | =
| BBMZ-0SJ0 | u | Separador d'acer galvanitzat per a barrera metàl·lica doble, segons UNE 135122 | 0.5 |  | x | 13.64 | =
Subtotal material
|  |  | Despeses auxiliars |  |  |  | 1.5 | %
Cost directe
|  |  | Despeses indirectes |  |  |  | 5 | %
Total
| PBBC-65DB | h | Treballs d'ordenació de trànsit mitjançant parella de senyalistes de mà, equipats amb senyal manual i elements de comunicació. |  |  |  | Rend.: | 1 |  | 35 | Senyal manual per a senyalista
| PBBC-65LC | u | Senyal manual per a senyalista |  |  |  | Rend.: | 1 |  |  | Senyal manual per a senyalista
Material
| BBB7-19LZ | u | Senyal manual per a senyalista | 1 |  | x | 13.22 | =
Subtotal material
Cost directe
|  |  | Despeses indirectes |  |  |  | 5 | %
Total
| PD72-EUBR | m | Claveguera amb tub de polietilè d'alta densitat de designació PE 100, de 315 mm de diàmetre nominal, de 10 bar de pressió nominal, sèrie SDR 17, segons la norma UNE-EN 12201-2, soldat, amb grau de dificultat mitja i col·locat al fons de la rasa |  |  |  | Rend.: | 1 |  |  | Clavegueró tub PE 100,DN=315mm,PN=10bar,sèrie SDR 17,UNE-EN 12201-2,soldat,dificult.mitja,fons rasa
Mà d'obra
| A01-FEPH | h | Ajudant muntador | 2 | /R | x | 25.4 | =
| A0F-000R | h | Oficial 1a muntador | 2 | /R | x | 29.57 | =
Subtotal mà d'obra
Material
| BD77-1JO5 | m | Tub de polietilè d'alta densitat de designació PE 100, de 315 mm de diàmetre nominal, de 10 bar de pressió nominal, sèrie SDR 17, segons la norma UNE-EN 12201-2 | 1.02 |  | x | 59.81 | =
Subtotal material
|  |  | Despeses auxiliars |  |  |  | 1.5 | %
Cost directe
|  |  | Despeses indirectes |  |  |  | 5 | %
Total
| PD72-EUDV | m | Claveguera amb tub de polietilè d'alta densitat de designació PE 100, de 800 mm de diàmetre nominal, de 10 bar de pressió nominal, sèrie SDR 17, segons la norma UNE-EN 12201-2, soldat, amb grau de dificultat mitja i col·locat al fons de la rasa |  |  |  | Rend.: | 1 |  |  | Clavegueró tub PE 100,DN=800mm,PN=10bar,sèrie SDR 17,UNE-EN 12201-2,soldat,dificult.mitja,fons rasa
Mà d'obra
| A0F-000R | h | Oficial 1a muntador | 3 | /R | x | 29.57 | =
| A01-FEPH | h | Ajudant muntador | 3 | /R | x | 25.4 | =
Subtotal mà d'obra
Material
| BD77-1JO8 | m | Tub de polietilè d'alta densitat de designació PE 100, de 800 mm de diàmetre nominal, de 10 bar de pressió nominal, sèrie SDR 17, segons la norma UNE-EN 12201-2 | 1.02 |  | x | 402.15 | =
Subtotal material
|  |  | Despeses auxiliars |  |  |  | 1.5 | %
Cost directe
|  |  | Despeses indirectes |  |  |  | 5 | %
Total
| PFA8-0300 | m | Subministrament i col·locació al fons de la rasa de canonada de PVC per sanejament segons norma, UNE-EN ISO 1452, de 315 mm de diàmetre incloent juntes d'estanquitat i peces especials, i proves d'estanquitat. La partida inclou l'encatament, impregnació amb cola per canonada homologada i recobriment d’àrid silici rentat de granulometria de 1,5 a 3mm a les unicons amb les arquetes i obres de fàbrica, i l'aplicació de morter tipus Sika Monotop 612 o equivalent directament a sobre de la part preparada de la canonada i l’arqueta prefabricada. |  |  |  | Rend.: | 8.235 |  |  | Canonada PVC UNE-EN 1452 DN315
Mà d'obra
| A0F-000S | h | Oficial 1a d'obra pública | 1 | /R | x | 25.36 | =
| A03-FEPX | h | Cap de colla | 0.5 | /R | x | 31.25 | =
| A01-FEPI | h | Ajudant | 2 | /R | x | 26.19 | =
Subtotal mà d'obra
Maquinària
| C152-0039 | h | Camió grua de 5 t | 0.174 | /R | x | 52.13 | =
| C200-U101 | h | Bombí per a proves de canonades | 0.079 | /R | x | 3.43 | =
| C151-0033 | h | Camió cisterna de 6000 l | 0.079 | /R | x | 46.98 | =
Subtotal maquinària
Material
| BFA7-08SV | m | Canonada de PVC per sanejament segons norma, UNE-EN ISO 1452, de 315 mm de diàmetre incloent juntes d'estanquitat. | 1.03 |  | x | 39.1 | =
| B011-05ME | m3 | Aigua | 0.094 |  | x | 1.6 | =
Subtotal material
|  |  | Despeses auxiliars |  |  |  | 4 | %
Cost directe
|  |  | Despeses indirectes |  |  |  | 5 | %
Total
| PFA8-0400 | m | Subministrament i col·locació al fons de la rasa de canonada de PVC per sanejament segons norma, UNE-EN ISO 1452, de 400 mm de diàmetre incloent juntes d'estanquitat i proves d'estanquitat. La partida inclou l'encatament, impregnació amb cola per canonada homologada i recobriment d’àrid silici rentat de granulometria de 1,5 a 3mm a les unicons amb les arquetes i obres de fàbrica, i l'aplicació de morter tipus Sika Monotop 612 o equivalent directament a sobre de la part preparada de la canonada i l’arqueta prefabricada. |  |  |  | Rend.: | 8 |  |  | Canonada PVC UNE-EN 1452 DN400
Mà d'obra
| A0F-000S | h | Oficial 1a d'obra pública | 1 | /R | x | 25.36 | =
| A01-FEPI | h | Ajudant | 2 | /R | x | 26.19 | =
| A03-FEPX | h | Cap de colla | 0.25 | /R | x | 31.25 | =
Subtotal mà d'obra
Maquinària
| C152-0039 | h | Camió grua de 5 t | 0.174 | /R | x | 52.13 | =
| C200-U101 | h | Bombí per a proves de canonades | 0.079 | /R | x | 3.43 | =
| C151-0033 | h | Camió cisterna de 6000 l | 0.079 | /R | x | 46.98 | =
Subtotal maquinària
Material
| BFA7-08TC | m | Canonada de PVC per sanejament segons norma, UNE-EN ISO 1452, de 855 mm de diàmetre incloent juntes d'estanquitat. | 1.05 |  | x | 98 | =
| B011-05ME | m3 | Aigua | 0.138 |  | x | 1.6 | =
Subtotal material
|  |  | Despeses auxiliars |  |  |  | 4 | %
Cost directe
|  |  | Despeses indirectes |  |  |  | 5 | %
Total
| ZBRU2002 | u | Subministrament i muntatge brida universal (218-242), PN16 |  |  |  | Rend.: | 0.332 |  |  | Brida Universal DN200 (218-242), PN16
Mà d'obra
| A013M000 | h | Ajudant muntador | 0.711 | /R | x | 19.53 | =
| A012M000 | h | Oficial 1a muntador | 0.636 | /R | x | 22.72 | =
Subtotal mà d'obra
Material
| BZ33712 | u | BRIDA UNIV.EQ.200 (218-242) S-603 | 1 |  | x | 101.1 | =
Subtotal material
Cost directe
|  |  | Despeses indirectes |  |  |  | 5 | %
Total
| ZBRU5065 | u | Subministrament i muntatge de brida universal sobre canonada DN50/65 (57-74), PN 16 |  |  |  | Rend.: | 0.408 |  |  | Brida Universal DN50/65 (57-74), PN16
Mà d'obra
| A012M000 | h | Oficial 1a muntador | 0.332 | /R | x | 22.72 | =
| A013M000 | h | Ajudant muntador | 0.443 | /R | x | 19.53 | =
Subtotal mà d'obra
Material
| BZ33700 | u | Brida Universal DN50/65 (57-74), PN16 | 1 |  | x | 37.22 | =
Subtotal material
Cost directe
|  |  | Despeses indirectes |  |  |  | 5 | %
Total
| ZBZ21213 | u | Subministrament i muntatge de Maniguet Electrosoldable PE, DN110, PN16, instal·lat a fons de rasa |  |  |  | Rend.: | 0.583 |  |  | Maniguet Electrosoldable PE, DN110, PN16
Mà d'obra
| A012M000 | h | Oficial 1a muntador | 0.435 | /R | x | 22.72 | =
| A013M000 | h | Ajudant muntador | 0.535 | /R | x | 19.53 | =
Subtotal mà d'obra
Material
| BZ21213 | u | Maniguet Electrosoldable PE, DN110, PN16 | 1 |  | x | 12.74 | =
Subtotal material
Cost directe
|  |  | Despeses indirectes |  |  |  | 5 | %
Total
| ZBZ23067 | u | Subministrament i muntatge de Maniguet Portabrida PE; DN110, PN16 amb Brida boja galvanitzada, instal·lat a fons de rasa |  |  |  | Rend.: | 0.587 |  |  | Maniguet Portabrida PE; DN110, PN16 amb Brida Boja
Mà d'obra
| A013M000 | h | Ajudant muntador | 0.581 | /R | x | 19.53 | =
| A012M000 | h | Oficial 1a muntador | 0.499 | /R | x | 22.72 | =
Subtotal mà d'obra
Maquinària
| C0ELCFU01 | h | Màquina electrofusió per canonades plàstiques | 0.2045 | /R | x | 100 | =
Subtotal maquinària
Material
| BZ23067 | u | Maniguet PE soldable portabrida DN 100-110, PN16 | 1 |  | x | 8.52 | =
| BZ24692 | u | Brida d'acer galvanitzat DN100, per a PE DN110 | 1 |  | x | 17.19 | =
Subtotal material
Cost directe
|  |  | Despeses indirectes |  |  |  | 5 | %
Total
| ZBZ23145 | u | Subministrament i muntatge de colze 90º electrosoldable de polietilè d'alta densitat de diàmetre nominal 200mm, PEAD DN200, PN16, instal·lat a fons de rasa |  |  |  | Rend.: | 0.27 |  |  | Colze 90º, PE DN200, electrosold., PN16
Mà d'obra
| A012M000 | h | Oficial 1a muntador | 0.599 | /R | x | 22.72 | =
| A013M000 | h | Ajudant muntador | 0.681 | /R | x | 19.53 | =
Subtotal mà d'obra
Material
| BZ23145 | u | Colze 90º, PE DN200, electrosoldable, PN16 | 1 |  | x | 235.68 | =
Subtotal material
Cost directe
|  |  | Despeses indirectes |  |  |  | 5 | %
Total
| ZBZ23463 | u | Subministrament i muntatge de Maniguet Portabrida PE, DN63, PN16, amb Brida boja galvanitzada, instal·lat a fons de rasa |  |  |  | Rend.: | 0.623 |  |  | Maniguet Portabrida PE, DN63, PN16, amb Brida Boja
Mà d'obra
| A012M000 | h | Oficial 1a muntador | 0.392 | /R | x | 22.72 | =
| A013M000 | h | Ajudant muntador | 0.456 | /R | x | 19.53 | =
Subtotal mà d'obra
Maquinària
| C0ELCFU01 | h | Màquina electrofusió per canonades plàstiques | 0.1962 | /R | x | 100 | =
Subtotal maquinària
Material
| BZ23463 | u | Maniguet PE soldable portabrida DN63, PN16 | 1 |  | x | 3.54 | =
| BZ21262 | u | Brida d'acer galvanitzat DN50, per a PE 63 | 1 |  | x | 10.57 | =
Subtotal material
Cost directe
|  |  | Despeses indirectes |  |  |  | 5 | %
Total
| ZBZ23469 | u | Subministrament i muntatge de Maniguet Portabrida PE, DN200, PN16, amb Brida boja galvanitzada, instal·lat a fons de rasa |  |  |  | Rend.: | 0.538 |  |  | Maniguet Portabrida PE, DN200, PN16, amb Brida Boja
Mà d'obra
| A012M000 | h | Oficial 1a muntador | 0.569 | /R | x | 22.72 | =
| A013M000 | h | Ajudant muntador | 0.61 | /R | x | 19.53 | =
Subtotal mà d'obra
Maquinària
| C0ELCFU01 | h | Màquina electrofusió per canonades plàstiques | 0.399 | /R | x | 100 | =
Subtotal maquinària
Material
| BZ21271 | u | Brida boja galvanitzada DN200-225, per a PE DN200 | 1 |  | x | 40.43 | =
| BZ23469 | u | Maniguet PE soldable portabrida DN200 | 1 |  | x | 22.78 | =
Subtotal material
Cost directe
|  |  | Despeses indirectes |  |  |  | 5 | %
Total
| ZBZ24114 | u | Vàlvula de comporta manual amb brides, de cos curt, de 100 mm de diàmetre nominal, de 16 bar de PN, cos de fosa tapa de fosa, amb revestiment ceràmic, comporta de fosa+EPDM i tancament de seient elàstic, eix d'acer inoxidable 1.4021 (AISI 420), amb accionament per volant de fosa, muntada superficialment |  |  |  | Rend.: | 0.232 |  |  | Vàlvula comporta+brides,DN=100mm,PN=16bar,volant de fosa,superf.
Mà d'obra
| A013M000 | h | Ajudant muntador | 0.66 | /R | x | 19.53 | =
| A012M000 | h | Oficial 1a muntador | 0.66 | /R | x | 22.72 | =
Subtotal mà d'obra
Material
| BZ24114 | u | Vàlvula comporta+brides,DN=100mm,PN=16bar,volant de fosa,superf. | 1 |  | x | 196.61 | =
Subtotal material
Cost directe
|  |  | Despeses indirectes |  |  |  | 5 | %
Total
| ZBZ29743 | u | Derivació en TE, de cos de fosa dùctil, unió per brides, DN100-60/65, PN16, instal·lada a fons de rasa |  |  |  | Rend.: | 0.361 |  |  | Derivació en TE, cos fosa dùctil, embridada, DN100-60/65, PN16
Mà d'obra
| A013M000 | h | Ajudant muntador | 0.684 | /R | x | 19.53 | =
| A012M000 | h | Oficial 1a muntador | 0.588 | /R | x | 22.72 | =
Subtotal mà d'obra
Material
| BZ29743 | u | Derivació en TE, de cos de fosa dùctil, unió per brides, DN100-60/65, PN16 | 1 |  | x | 81.02 | =
Subtotal material
Cost directe
|  |  | Despeses indirectes |  |  |  | 5 | %
Total
| ZBZ33639 | u | Vàlvula comporta+brides, DN=65mm,PN=16bar, volant de fosa, superf. |  |  |  | Rend.: | 0.297 |  |  | Vàlvula comporta+brides, DN=65mm,PN=16bar, volant de fosa, superf.
Mà d'obra
| A012M000 | h | Oficial 1a muntador | 0.66 | /R | x | 22.72 | =
| A013M000 | h | Ajudant muntador | 0.66 | /R | x | 19.53 | =
Subtotal mà d'obra
Material
| BZ33639 | u | Vàlvula comporta+brides,DN=65mm,PN=16bar,volant de fosa,superf. | 1 |  | x | 125.33 | =
Subtotal material
Cost directe
|  |  | Despeses indirectes |  |  |  | 5 | %
Total
| ZCONQ0001 | u | Proves de Pressió <250ml. |  |  |  | Rend.: | 1 |  | 505.95 | Proves de Pressió <250ml.
| ZCONQ0002 | m | Desinfecció de les canonades en compliment del RD 140/2003. |  |  |  | Rend.: | 1 |  | 5.9 | Desinfecció de les canonades en compliment del RD 140/2003.
P-1 | F221X6J2 | m3 | Excavació per a caixa de paviment en tot tipus de terreny, inclús roca, realitzada amb pala carregadora amb escarificadora i càrrega indirecta sobre camió. La partida inclou transport de material a abocador i canon d'abocament així com la gestió integral de residus. |  |  |  | Rend.: | 0.469 |  |  | Excavació per a caixa de paviment en tot tipus de terreny, inclús roca, realitzada amb pala carregad
Maquinària
| C1501800 | h | Camió per a transport de 12 t | 0.02 | /R | x | 37.71 | =
| C1312340 | h | Pala excavadora giratoria sobre pneumàtics de 15 a 20 t | 0.051 | /R | x | 83.24 | =
| C13113B1 | h | Pala carregadora sobre cadenes d'11 a 17 t, amb escarificadora | 0.021 | /R | x | 87.04 | =
Subtotal maquinària
Material
| B2RA73G0 | t | Deposició controlada a dipòsit autoritzat, amb cànon sobre la deposició controlada dels residus de la construcció no inclòs, procedents de construcció o demolició | 1 |  | x | 5.2 | =
Subtotal material
Cost directe
|  |  | Despeses indirectes |  |  |  | 5 | %
Total
P-2 | F227T00F | M2 | Repàs i piconatge de caixa de paviment, amb compactació del 98% PM |  |  |  | Rend.: | 0.688 |  |  | Repàs i piconatge de caixa de paviment, amb compactació del 98% PM
Maquinària
| C13350C0 | h | Corró vibratori autopropulsat, de 12 a 14 t | 0.011 | /R | x | 66.2 | =
| C1331100 | h | Motoanivelladora petita | 0.01 | /R | x | 57.52 | =
Subtotal maquinària
Cost directe
|  |  | Despeses indirectes |  |  |  | 5 | %
Total
P-3 | F9365T10 | m3 | Base de formigó HM-25/S/10/I, de consistència tova i grandària màxima del granulat 10 mm, abocat des de camió amb estesa i vibratge manual, amb acabat reglejat, incloent formació de pendents transversals i longitudinals. |  |  |  | Rend.: | 1 |  | 90.31 | Base de formigó HM-25/S/10/I, de consistència tova i grandària màxima del granulat 10 mm, abocat des
P-4 | F9715A11 | m3 | Base per a rigola amb formigó HM-20/S/10/I, de consistència seca i grandària màxima del granulat 10 mm, escampat des de camió, estesa i vibratge manual, acabat reglejat |  |  |  | Rend.: | 1.429 |  |  | Base p/rigola, HM-20/S/10/I, camió+vibr.manual, reglejat
Mà d'obra
| A0140000 | h | Manobre | 0.6 | /R | x | 12.91 | =
| A012N000 | H | Oficial 1a d'obra pública | 0.2 | /R | x | 15.44 | =
Subtotal mà d'obra
Maquinària
| C2005000 | h | Regle vibratori | 0.06 | /R | x | 4.53 | =
Subtotal maquinària
Material
| B064100D | m3 | Formigó HM-20/S/10/I de consistència seca, grandària màxima del granulat 10 mm, amb >= 200 kg/m3 de ciment, apte per a classe d'exposició I | 1.1 |  | x | 59.41 | =
Subtotal material
|  |  | Despeses auxiliars |  |  |  | 1.5 | %
Cost directe
|  |  | Despeses indirectes |  |  |  | 5 | %
Total
P-5 | F974V010 | m | Rigola de 30 cm d'amplària amb peces de morter de ciment de color blanc, de 30x30x8 cm, col·locades amb morter i base de formigó |  |  |  | Rend.: | 0.638 |  |  | Rigola de 30 cm d'amplària amb peces de morter de ciment de color blanc, de 30x30x8 cm, col·locades
Mà d'obra
| A0140000 | h | Manobre | 0.06 | /R | x | 12.91 | =
| A012N000 | H | Oficial 1a d'obra pública | 0.19 | /R | x | 15.44 | =
Subtotal mà d'obra
Material
| B064500C | m3 | Formigó HM-20/P/40/I de consistència plàstica, grandària màxima del granulat 40 mm, amb >= 200 kg/m3 de ciment, apte per a classe d'exposició I | 0.04 |  | x | 62.92 | =
| B974V002 | u | Lloseta blanca de morter comprimit de 30x30x8 cms per a rigola | 3.333 |  | x | 1.01 | =
| B051E201 | t | Ciment blanc de ram de paleta BL 22,5 X segons UNE 80305, en sacs | 0.001 |  | x | 160.16 | =
Subtotal material
Element compost
| D0701821 | m3 | MORTER DE CIMENT PÒRTLAND AMB ESCÒRIA CEM II/B-S I SORRA DE PEDRA GRANÍTICA AMB 380 KG/M3 DE CIMENT, AMB UNA PROPORCIÓ EN VOLUM 1:4, ELABORAT A L'OBRA AMB FORMIGONERA DE 165 L | 0.009 |  | x | 61.9952 | =
Subtotal element compost
|  |  | Despeses auxiliars |  |  |  | 1.5 | %
Cost directe
|  |  | Despeses indirectes |  |  |  | 5 | %
Total
P-6 | F9H1AA01 | ut | Trasllat a obra d'equip complet de senyalització horitzontal, inclòs personal i maquinària de transport per al trasllat i elements auxiliars. La partida inclou també el trasllat a la finalització de les obres. |  |  |  | Rend.: | 1 |  | 240 | Trasllat a obra d'equip complet de senyalització horitzontal, inclòs personal i maquinària de transp
P-7 | F9J13J40 | m2 | Reg d'adherència amb emulsió bituminosa catiònica tipus C60B3/B4 ADH(ECR-1), amb dotació 1 kg/m2 |  |  |  | Rend.: | 0.318 |  |  | Reg d'adherència amb emulsió bituminosa catiònica tipus C60B3/B4 ADH(ECR-1), amb dotació 1 kg/m2
Mà d'obra
| A0150000 | H | Manobre especialista | 0.003 | /R | x | 13.36 | =
Subtotal mà d'obra
Maquinària
| C1702D00 | h | Camió cisterna per a reg asfàltic | 0.003 | /R | x | 28.13 | =
Subtotal maquinària
Material
| B0552100 | kg | Emulsió bituminosa catiònica amb un 60% de betum asfàltic, per a reg d'adherència tipus C60B3/B4 ADH(ECR-1) | 1 |  | x | 0.33 | =
Subtotal material
|  |  | Despeses auxiliars |  |  |  | 1.5 | %
Cost directe
|  |  | Despeses indirectes |  |  |  | 5 | %
Total
P-8 | FD7JN200 | m | Subministre i instal·lació de canonada de sanejament tipus Sanecor o equivalent de 200 mm de diàmetre interior i 216 mm de diàmetre nominal, amb junta elàstica EPDM amb certificat AENOR, allotjada en extrem del tub. de rigidesa circunferencial 8KN/m2 segons ISO9969, en trams de 6ml (incloent talls), col·locada formació de llit de formigó HM-15 de 0,15 m de gruix, anclatge de canonda sobre llit per evitar flotació i posterior rebliment de formigó per a protecció fins a 10 cm per sobre de la generatriu superior del tub. La partida inclou el lubricant especial per a juntes i tots els accessoris necessaris per realitzar connexions d'escomeses (derivacions, empelts, etc).Tot inclòs |  |  |  | Rend.: | 0.288 |  |  | Subministre i instal·lació de canonada de sanejament tipus Sanecor o equivalent de 200 mm de diàmetr
Mà d'obra
| A012M000 | h | Oficial 1a muntador | 0.2 | /R | x | 22.72 | =
| A013M000 | h | Ajudant muntador | 0.2 | /R | x | 19.53 | =
Subtotal mà d'obra
Element compost
| D060M0B2 | m3 | Formigó de 150 kg/m3, amb una proporció en volum 1:4:8, amb ciment pòrtland amb filler calcari CEM II/B-L 32,5 R i granulat de pedra granítica de grandària màxima 20 mm, elaborat a l'obra amb formigonera de 250 l | 0.1 |  | x | 63.9045 | =
Subtotal element compost
Cost directe
|  |  | Despeses indirectes |  |  |  | 5 | %
Total
P-9 | G21DC100 | m | Demolició de canonada de clavegueram general existent de fins a 100 cm de diàmetre. inclou demolició amb mitjans mecàncis i manuals, retirada de subproductes de la demolició i càrrega sobre camió. inclou transport a abocador, canon d'abocament. i manteniment de l'abocador. Inclou part proporcional de pous de registre, pates, bastiments i tapes, així com escomeses (fins a línea de façana). Inclou els treballs auxiliars que siguin necessaris per a la correcte execució. |  |  |  | Rend.: | 14.388 |  |  | Demolició de canonada de clavegueram general existent de fins a 100 cm de diàmetre. inclou demolició
Mà d'obra
| A0112000 | H | Cap de colla | 0.2 | /R | x | 11.74 | =
| A0140000 | h | Manobre | 1 | /R | x | 12.91 | =
Subtotal mà d'obra
Maquinària
| C131U025 | h | Retroexcavadora de 74 hp, tipus CAT-428 o equivalent | 0.5 | /R | x | 46 | =
| C110U015 | h | Retroexcavadora de 74 hp, amb martell de 200 kg a 400 kg | 1 | /R | x | 85.45 | =
| C15018U1 | h | Camió de 200 hp, de 15 t (7,3 m3) | 1 | /R | x | 39.38 | =
Subtotal maquinària
Material
| B2RB0020 | t | Cànon per a la deposició controlada a centre de reciclatge o centre de selecció+transferència, de residus plàstics o vidre, procedents de construcció o demolició, amb codi 170407 i 170202 respectivament, segons el Catàleg Europeu de Residus (ORDEN MAM/304/2002) | 0.03 |  | x | 13.75 | =
| B2RB0005 | t | Cànon per a la deposició controlada a centre de reciclatge, o dipòsit autoritzat, de residus de formigó, ceràmics, metalls barrejats o residus barrejats inerts o no especials, procedents de construcció o demolició, amb codis 170101, 170103, 170407 i 170107 respectivament segons el Catàleg Europeu de Residus (ORDEN MAM/304/2002) | 0.04 |  | x | 13.75 | =
Subtotal material
|  |  | Despeses auxiliars |  |  |  | 4 | %
Cost directe
|  |  | Despeses indirectes |  |  |  | 5 | %
Total
P-10 | G21DZ010 | m | Buidat de residus i aigua residual de claveguera de fins a 100 cm pèvia a la seva demolició. Inclou transport de residus a abocador especialitzat, canon d'abocament i manteniment de l'abocador. (mesurat per m de canonada a demolir). |  |  |  | Rend.: | 1 |  | 1.42 | Buidat de residus i aigua residual de claveguera de fins a 100 cm pèvia a la seva demolició. Inclou
P-11 | G222U116 | m3 | Excavació de terreny no classificat (incloent roca), en pous, rases i bases de pavimentació, en àmbit urbà, amb mitjans mecànics, i ajudes de treball manual, inclòs treballs en presència de nivell freàtic i bombament d'aigües residuals (mitjançant qualsevol mètode) per tal de treballar en sec, inclou transport dins de l'obra, càrrega i transport a l'abocador o lloc d'ús de terres, inclòs gestió integral de residus, cànon d'abocament i manteniment de l'abocador. inclou part proporcional d'excavació de pous, cambres i sobreeixidors així com sobreexcavació per allotjament de campana del tub. inclou part proporcional d'excavació en zona amb presència d'altres serveis. tot inclòs |  |  |  | Rend.: | 13.402 |  |  | Excavació de terreny no classificat (incloent roca), en pous, rases i bases de pavimentació, en àmbi
Mà d'obra
| A0112000 | H | Cap de colla | 0.5 | /R | x | 11.74 | =
| A0150000 | H | Manobre especialista | 1.5 | /R | x | 13.36 | =
Subtotal mà d'obra
Maquinària
| C1501U03 | H | Camió tractor de 450 hp, de 36 t (17,5 m3) | 4 | /R | x | 60.48 | =
| C150TRAB | h | Transport a abocador i canon d'abocament | 1 | /R | x | 2.1 | =
| C131U017 | H | Excavadora-carregadora de 385 hp, tipus cat-245 o equivalent | 2 | /R | x | 104.48 | =
| C110U025 | H | Retroexcavadora de 95 hp, amb martell de 800 kg a 1000 kg | 1.5 | /R | x | 47.99 | =
Subtotal maquinària
Cost directe
|  |  | Despeses indirectes |  |  |  | 5 | %
Total
P-12 | G2242411 | m2 | Repàs i piconatge de sòl de rasa, amb mitjans mecànics i compactació del 98 % PM. tot inclòs |  |  |  | Rend.: | 1.123 |  |  | Repàs i piconatge de sòl de rasa, amb mitjans mecànics i compactació del 98 % PM. tot inclòs
Mà d'obra
| A0140000 | h | Manobre | 0.12 | /R | x | 12.91 | =
Subtotal mà d'obra
Maquinària
| C1335080 | H | Corró vibratori autopropulsat, de 8 a 10 t | 0.028 | /R | x | 34.46 | =
Subtotal maquinària
Cost directe
|  |  | Despeses indirectes |  |  |  | 5 | %
Total
P-13 | G2243011 | m2 | Preparació de base per a asfaltat/o base de formigó, mitjançant reperfilat, repàs i piconatge d'esplanada, amb mitjans mecànics i compactació del 100 % PM |  |  |  | Rend.: | 2.263 |  |  | Preparació de base per a asfaltat/o base de formigó, mitjançant reperfilat, repàs i piconatge d'espl
Maquinària
| C13350C0 | h | Corró vibratori autopropulsat, de 12 a 14 t | 0.02 | /R | x | 66.2 | =
| C1331100 | h | Motoanivelladora petita | 0.012 | /R | x | 57.52 | =
Subtotal maquinària
Cost directe
|  |  | Despeses indirectes |  |  |  | 5 | %
Total
P-14 | G228U200 | m3 | Rebliment i piconatge de rasa amb material tipus graveta 5-15 mm, en tongades de gruix fins a 25 cm, utilitzant picó vibrant. Inclou subministre del material. |  |  |  | Rend.: | 1.284 |  |  | Rebliment i piconatge de rasa amb material tipus graveta 5-15 mm, en tongades de gruix fins a 25 cm
Mà d'obra
| A0150000 | H | Manobre especialista | 0.14 | /R | x | 13.36 | =
Subtotal mà d'obra
Maquinària
| C1315020 | h | Retroexcavadora mitjana | 0.1 | /R | x | 58.74 | =
| C133A030 | H | Picó vibrant dúplex de 1300 kg | 0.14 | /R | x | 10.05 | =
Subtotal maquinària
Material
| B031R400 | T | Sorra de material reciclat de formigons, de 0 a 5 mm | 1.9 |  | x | 7.52 | =
Subtotal material
Altres
| A%AUX001 | % | Despeses auxiliars sobre la mà d'obra | 1.5 |  | % | 1.4567 | =
Subtotal altres
Cost directe
|  |  | Despeses indirectes |  |  |  | 5 | %
Total
P-15 | G228U300 | m³ | Rebliment i piconatge de rasa, amb material tipus tot-ú, subministrat a granel, en tongades de gruix fins a 25 cm, utilitzant picó vibrant, amb compactació del 98 % PM. inclou subministe del material. |  |  |  | Rend.: | 23.828 |  |  | Rebliment i piconatge de rasa, amb material tipus tot-ú, a granel
Mà d'obra
| A0130000 | h | Ajudant | 1.2 | /R | x | 21.75 | =
| A0112000 | H | Cap de colla | 0.25 | /R | x | 11.74 | =
Subtotal mà d'obra
Maquinària
| C133U070 | h | Picó vibrant dúplex de 1300 kg | 1 | /R | x | 12.36 | =
| C131U028 | h | Retroexcavadora de 95 hp, tipus CAT-446 o equivalent | 0.5 | /R | x | 57.24 | =
| C1502U10 | h | Camió cisterna de 6000 l | 0.1 | /R | x | 38.43 | =
Subtotal maquinària
Material
| B0111000 | M3 | Aigua | 0.05 |  | x | 0.71 | =
| B037200U | m³ | Tot-u artificial granític a granel, inclòs transport a l'obra en camions. | 1.2 |  | x | 18.09 | =
Subtotal material
|  |  | Despeses auxiliars |  |  |  | 4 | %
Cost directe
|  |  | Despeses indirectes |  |  |  | 5 | %
Total
P-16 | G22VU200 | u | Realització de cala per a localització de servei, en terreny no classificat, amb mitjans mecànics i manuals. inclou demolicions de paviments, excavacions, estintolament de rasa, localització de serveis, rebliment de rasa i compactació de terres i pavimentació amb capa provisional de morter de ciment de 10 cm de gruix. inclou gstió de residus i subproductes. |  |  |  | Rend.: | 1 |  | 172.9 | Realització de cala per a localització de servei, en terreny no classificat, amb mitjans mecànics i
P-17 | G2311042 | m2 | Apuntalament i estrebada a cel obert, fins a 3 m d'alçària, amb puntals metàl·lics i fusta, per a una protecció del 100% |  |  |  | Rend.: | 1.056 |  |  | Apuntalament i estrebada a cel obert, fins a 3 m d'alçària, amb puntals metàl·lics i fusta, per a un
Mà d'obra
| A0F-000B | h | Oficial 1a | 0.4 | /R | x | 27.52 | =
| A0D-0007 | h | Manobre | 0.4 | /R | x | 21.17 | =
Subtotal mà d'obra
Material
| B0D21-07OY | m | Tauló de fusta de pi per a 10 usos | 1.98 |  | x | 0.34 | =
| B0AK-07AS | kg | Clau acer | 0.09 |  | x | 1.36 | =
| B062-07PL | cu | Puntal metàl·lic i telescòpic per a 3 m d'alçària i 150 usos | 0.006 |  | x | 9.91 | =
Subtotal material
|  |  | Despeses auxiliars |  |  |  | 2.5 | %
Cost directe
|  |  | Despeses indirectes |  |  |  | 5 | %
Total
P-18 | G9H11251 | t | Paviment de mescla bituminosa contínua en calent tipus AC 16 surf B 50/70 D, amb betum asfàltic de penetració, de granulometria densa per a capa de trànsit i granulat granític, estesa i compactada (incloent trasllat de maquinària) |  |  |  | Rend.: | 0.091 |  |  | Paviment de mescla bituminosa contínua en calent tipus AC 16 surf B 50/70 D, amb betum asfàltic de p
Mà d'obra
| A012N000 | H | Oficial 1a d'obra pública | 0.016 | /R | x | 15.44 | =
| A0140000 | h | Manobre | 0.072 | /R | x | 12.91 | =
Subtotal mà d'obra
Maquinària
| C170D0A0 | h | Corró vibratori per a formigons i betums autopropulsat pneumàtic | 0.01 | /R | x | 60.52 | =
| C13350C0 | h | Corró vibratori autopropulsat, de 12 a 14 t | 0.01 | /R | x | 66.2 | =
| C1709B00 | h | Estenedora per a paviments de mescla bituminosa | 0.008 | /R | x | 53.72 | =
Subtotal maquinària
Material
| B9H11251 | t | Mescla bituminosa contínua en calent tipus AC 16 surf B 50/70 D, amb betum asfàltic de penetració, de granulometria densa per a capa de trànsit i granulat granític | 1 |  | x | 49.52 | =
Subtotal material
|  |  | Despeses auxiliars |  |  |  | 1.5 | %
Cost directe
|  |  | Despeses indirectes |  |  |  | 5 | %
Total
P-19 | GBA1X11P | u | Reposició de pintura horitzontal per a pas de vianants, de mateixes característiques a l'existent, amb pintura dos components tipus rugós (F3001R de Faplisa o similar) de color blanc i/o vermell. |  |  |  | Rend.: | 0.004 |  |  | Reposició de pintura horitzontal per a pas de vianants, de mateixes característiques a l'existent, a
Mà d'obra
| A0140000 | h | Manobre | 0.0085 | /R | x | 12.91 | =
| A0121000 | H | Oficial 1a | 0.017 | /R | x | 15.44 | =
Subtotal mà d'obra
Maquinària
| C1B02A00 | h | Màquina per a pintar bandes de vial, autopropulsada | 0.0085 | /R | x | 34.77 | =
Subtotal maquinària
Material
| BBA1M000 | kg | Microesferes de vidre | 0.2448 |  | x | 3.43 | =
| BBA14100 | kg | Pintura per a marques vials, dos components, blanca | 0.408 |  | x | 5.42 | =
Subtotal material
|  |  | Despeses auxiliars |  |  |  | 1.5 | %
Cost directe
|  |  | Despeses indirectes |  |  |  | 5 | %
Total
P-20 | GBA1X11X-R | m | Pintat sobre paviment de línea longitudinal contínua o discontínua reflectora de 10 cm d'amplària, amb pintura dos components tipus rugós (F3001R de Faplisa o similar). |  |  |  | Rend.: | 1 |  | 5.25 | Pintat sobre paviment de línea longitudinal contínua o discontínua reflectora de 10 cm d'amplària, a
P-21 | GBA1X355-R | ut | Pintat de fletxa de direcció de fins a 3,0 m de llargada sobre paviment, amb pintura tamb pintura dos components tipus rugós (F3001R de Faplisa o similar), incloent-hi el premarcat |  |  |  | Rend.: | 1 |  | 52.5 | Pintat de fletxa de direcció de fins a 3,0 m de llargada sobre paviment, amb pintura tamb pintura do
P-22 | GBB11111 | u | Placa amb làmina, triangular, de 70 cm de costat, per a senyals de trànsit,nivell de retroreflectància 2, classe RA2 microprismàtica fixada mecànicament |  |  |  | Rend.: | 1.42 |  |  | Placa amb làmina, triangular, de 70 cm de costat, per a senyals de trànsit,nivell de retroreflectànc
Mà d'obra
| A0140000 | h | Manobre | 0.8 | /R | x | 12.91 | =
Subtotal mà d'obra
Material
| BBM11102 | u | Placa triangular, de 70 cm amb làmina reflectora de nivell 1 d'intensitat | 1 |  | x | 54.59 | =
Subtotal material
|  |  | Despeses auxiliars |  |  |  | 1.5 | %
Cost directe
|  |  | Despeses indirectes |  |  |  | 5 | %
Total
P-23 | GBB11251 | u | Placa amb làmina circular de 60 cm de diàmetre, per a senyals de trànsit, nivell de retroreflectància 2, classe RA2 microprismàtica, fixada mecànicament |  |  |  | Rend.: | 1.349 |  |  | Placa amb làmina circular de 60 cm de diàmetre, per a senyals de trànsit, nivell de retroreflectànci
Mà d'obra
| A0140000 | h | Manobre | 0.8 | /R | x | 12.91 | =
Subtotal mà d'obra
Material
| BBM12602 | u | Placa circular, de diàmetre 60 cm amb làmina reflectora de nivell 1 d'intensitat | 1 |  | x | 46.4 | =
Subtotal material
|  |  | Despeses auxiliars |  |  |  | 1.5 | %
Cost directe
|  |  | Despeses indirectes |  |  |  | 5 | %
Total
P-24 | GBB21501 | u | Placa informativa per a senyals de trànsit d'acer galvanitzat i pintat de color fluorescent, de 60x90 cm, acabada amb làmina retrorreflectora classe RA2, fixada mecànicament |  |  |  | Rend.: | 1 |  | 73.48 | Placa informativa per a senyals de trànsit d'acer galvanitzat i pintat de color fluorescent, de 60x9
P-25 | GDD1B120 | u. | Formació de base de formigó armat prefabricat per a pou de registre de 1200 mm de diàmetre i 1,10 m d'alçada interior, per a connexionat de canonades de fins a 600 mm de diàmetre amb acabat vertical mascle per a connexionat d'anells, llosa de reducció o conus de reducció. inclou formació de mitja canya de formigó previa imprimació amb Sikadur 32 Fix o equivalent a la base del pou i junta d'estanqueitat entre els diferents elements. inclou tots els treballs necessaris per a la correcta connexió de les canonades, incloent el rejuntant interor i exterior amb morter de reparació monotop 612 de Sika o equivalent. Segons UNE 1917. tot inclòs, marca i model Arenzana Prefabricados o equivalent. |  |  |  | Rend.: | 4.402 |  |  | Formació de base de formigó armat prefabricat per a pou de registre de 1200 mm de diàmetre i 1,10 m
Mà d'obra
| A0112000 | H | Cap de colla | 0.25 | /R | x | 11.74 | =
| A0121000 | H | Oficial 1a | 2 | /R | x | 15.44 | =
| A0150000 | H | Manobre especialista | 2 | /R | x | 13.36 | =
Subtotal mà d'obra
Maquinària
| C1503U20 | h | Camió grua de 10 t | 0.75 | /R | x | 54.67 | =
| CZ12U00A | H | Compressor portàtil de 7/10 m3/min de cabal | 0.5 | /R | x | 13.24 | =
| C2000006 | h | Vibrador intern de formigó | 1 | /R | x | 1.48 | =
Subtotal maquinària
Material
| BDD1B120 | u. | Base de formigó armat prefabricat per a pou de registre de 1200 mm de diàmetre i 1,10 m d'alçada, amb acabat mascle per a connexionat d'anells, llosa de transició o conus de reducció, marca i model Arenzana Prefabricados o equivalent, incloent els forats necessaris per a la connexió de les canonades i la massilla d'unió entre mòduls. | 1 |  | x | 380 | =
| B064300C | M3 | Formigó hm-20/p/20/i de consistència plàstica, grandària màxima del granulat 20 mm, amb >= 200 kg/m3 de ciment, apte per a classe d'exposició i | 0.16 |  | x | 42.11 | =
| B072M612 | kg | Morter de reparació estructural classe R3, Sika Monotop 612 o equivalent. | 50 |  | x | 1.19 | =
| B091S32F | kg | Adhesiu a base de resines epoxi de dos components Sikadur 32 Fix o equivalent. | 1 |  | x | 29.38 | =
Subtotal material
|  |  | Despeses auxiliars |  |  |  | 4 | %
Cost directe
|  |  | Despeses indirectes |  |  |  | 5 | %
Total
P-26 | GDD3A120 | m | Formació de paret per a pou de registre de 1200 mm de diàmetre interior, amb anells prefabricats de formigó armat de 15 cm de gruix, marca i model Arenzana Prefabricados o equivalent. inclou subministre i col·locació d'anells i conus de reducció de diferents mides així com juntes d'estanqueitat entre anells i conus i repàs de juntes interiors amb morter de ciment especial sense retracció tipus Sika monotop 612 o equivalent. inclou suplements d'obra de fàbrica o formigó fins a arribar a cota de coronació de la rasant d'asfalt (excepta marc i tapa). |  |  |  | Rend.: | 20 |  |  | Formació de paret per a pou de registre de 1200 mm de diàmetre interior, amb anells prefabricats de
Mà d'obra
| A0130000 | h | Ajudant | 2 | /R | x | 21.75 | =
| A0112000 | H | Cap de colla | 0.25 | /R | x | 11.74 | =
| A0121000 | H | Oficial 1a | 2 | /R | x | 15.44 | =
Subtotal mà d'obra
Maquinària
| C1503U10 | H | Camió grua de 5 t | 0.75 | /R | x | 29.85 | =
Subtotal maquinària
Material
| BDD3A120 | m | Paret per a pou de registre de 1200 mm de diàmetre interior, amb anells prefabricats de formigó armat de 15 cm de gruix, incloent la junta d'estanqueitat entre els diferents elements marca i model Arenzana Prefabricados o equivalent. | 1 |  | x | 230 | =
| B064300C | M3 | Formigó hm-20/p/20/i de consistència plàstica, grandària màxima del granulat 20 mm, amb >= 200 kg/m3 de ciment, apte per a classe d'exposició i | 0.35 |  | x | 42.11 | =
| B072M612 | kg | Morter de reparació estructural classe R3, Sika Monotop 612 o equivalent. | 10 |  | x | 1.19 | =
Subtotal material
|  |  | Despeses auxiliars |  |  |  | 4 | %
Cost directe
|  |  | Despeses indirectes |  |  |  | 5 | %
Total
P-27 | GDDZD600 | u. | Bastiment i tapa per a pou de registre model GEO PKSR D400 decor o equivalent realitzats en fosa de grafit esferoidal segons ISO 1083 (tipus 500-7) i EN1583, classe D400 segons EN124, articulada, extraible en posició vertical, autocentrada en el seu marc per 5 guies i provista de junta de polietilè antisoroll, antidesplaçant i antilliscant, sistema de bloqueig al marc accionant el tirador d'apertura/manipulació ocultat en la superficie del mateix, marc i apertura lliure, alçada de 100mm, amb 4 forats per ancorar al sol amb tacos d'expansió. Col·locat amb morter i/o formigó de nivellació. Totalment instal·lat, tot inclòs segons criteri DF. |  |  |  | Rend.: | 0.599 |  |  | Bastiment i tapa per a pou de registre model GEO PKSR D400 decor o equivalent realitzats en fosa de
Mà d'obra
| A0112000 | H | Cap de colla | 0.15 | /R | x | 11.74 | =
| A0130000 | h | Ajudant | 1 | /R | x | 21.75 | =
| A0121000 | H | Oficial 1a | 1 | /R | x | 15.44 | =
Subtotal mà d'obra
Maquinària
| C1503U10 | H | Camió grua de 5 t | 0.2 | /R | x | 29.85 | =
Subtotal maquinària
Material
| B0710180 | t | Morter per a ram de paleta, classe M 7,5 (7,5 N/mm²), en sacs, de designació (G) segons norma UNE-EN 998-2 | 0.02 |  | x | 34.67 | =
| BDDZD600 | u. | Bastiment i tapa per a pou de registre model GEO PKSR D400 DECOR o equivalent Ø 650/850 H10 realitzats en fosa de grafit esferoidal segons ISO 1083 (tipus 500-7) i EN1583, classe D400 segons EN124, articulada, extraible en posició vertical, autocentrada en el seu marc per 5 guies i provista de junta de polietilè antisoroll, antidesplaçant i antilliscant, sistema de bloqueig al marc accionant el tirador d'apertura/manipulació ocultat en la superficie del mateix, marc i apertura lliure, alçada de 100mm, amb 4 forats per ancorar al sol amb tacos d'expansió (inclosos en el preu). | 1 |  | x | 138.44 | =
Subtotal material
|  |  | Despeses auxiliars |  |  |  | 4 | %
Cost directe
|  |  | Despeses indirectes |  |  |  | 5 | %
Total
P-28 | GDDZU100 | u. | Graó de polipropilé armat col·locat. tot inclòs |  |  |  | Rend.: | 8.274 |  |  | Graó de polipropilé armat col·locat. tot inclòs
Mà d'obra
| A0112000 | H | Cap de colla | 0.15 | /R | x | 11.74 | =
| A0121000 | H | Oficial 1a | 1.001 | /R | x | 15.44 | =
| A0130000 | h | Ajudant | 1.001 | /R | x | 21.75 | =
Subtotal mà d'obra
Material
| B0710180 | t | Morter per a ram de paleta, classe M 7,5 (7,5 N/mm²), en sacs, de designació (G) segons norma UNE-EN 998-2 | 0.003 |  | x | 34.67 | =
| BDDZU010 | u. | Graó per a pou de registre de 300x300x300 mm, de polipropilé amb ànima d'acer de 20 mm de diàmetre | 1 |  | x | 5.3 | =
Subtotal material
|  |  | Despeses auxiliars |  |  |  | 4 | %
Cost directe
|  |  | Despeses indirectes |  |  |  | 5 | %
Total
P-29 | GDF7E300 | Ut | Formació d'escomesa i connexió a la xarxa de sanejament, d'aigües residuals i/o pluvials, mitjançant canonda de pvc per sanejament segons norma, une-en iso 1452, de fins a 400 mm de diàmetre nominal incloent colzes, fins a línia de façana (o indicacions de la DO). La partida inclou demolició d'escomesa existent, demolició de tot tipus de paviment (asfàltic, vorada, vorera), excavacions i apuntalaments de rasa, formació d'obertura per a escomesa a pou o tub mitjançant corona de perforació de fins a 440 mm de diàmetre. La partida inclou retirada de subproductes a abocador,inclos canon d'abocament, subministre i col·locació de la canonda amb protecció de sorra i/o formigó segons indicacions de la DO, formació manual de connexions, unió pvc-formigó, previ arenat amb morter tipus sikalatex o equivelent, rebliment de rasa amb material tipus tot-ú compactat al 100% pm, reposició de paviment de les mateixes característiques a l'existent i gestió integral de residus. La partida inclou reposició de paviment de vorera de similars característiques a l'exsitent incloent base de formigó i bordó). Tot acabat |  |  |  | Rend.: | 1 |  | 590.81 | Formació d'escomesa i connexió a la xarxa de sanejament, d'aigües residuals i/o pluvials, mitjançant
P-30 | GDFJ0703 | u. | Subministrament, col·locació i connexionat de caixa prefabricada de formigó armat per a embornal sifònic de 70x30x100 cm sobre solera de graveta i/o formigó perfectament nivellat, incloent perforacions per connexionat de canonada. Totalment instal·lat i verificat. |  |  |  | Rend.: | 0.443 |  |  | Subministrament, col·locació i connexionat de caixa prefabricada de formigó armat per a embornal sif
Mà d'obra
| A012N000 | H | Oficial 1a d'obra pública | 2.394 | /R | x | 15.44 | =
| A0140000 | h | Manobre | 2.394 | /R | x | 12.91 | =
Subtotal mà d'obra
Material
| B0641080 | m3 | Formigó HM-20/P/20/I de consistència plàstica, grandària màxima del granulat 20 mm, amb >= 200 kg/m3 de ciment, apte per a classe d'exposició I | 0.099 |  | x | 47.88 | =
| B0F1D2A1 | u | Maó calat, de 29x14x10 cm, per a revestir | 79.9995 |  | x | 0.19 | =
| B0111000 | M3 | Aigua | 0.003 |  | x | 0.71 | =
| B0512401 | T | Ciment pòrtland amb filler calcari cem ii/b-l 32,5 r segons une-en 197-1, en sacs | 0.0092 |  | x | 66.33 | =
Subtotal material
Element compost
| D0701821 | m3 | MORTER DE CIMENT PÒRTLAND AMB ESCÒRIA CEM II/B-S I SORRA DE PEDRA GRANÍTICA AMB 380 KG/M3 DE CIMENT, AMB UNA PROPORCIÓ EN VOLUM 1:4, ELABORAT A L'OBRA AMB FORMIGONERA DE 165 L | 0.0945 |  | x | 61.9952 | =
Subtotal element compost
Altres
| A%AUX001 | % | Despeses auxiliars sobre la mà d'obra | 1.5 |  | % | 153.2053 | =
Subtotal altres
Cost directe
|  |  | Despeses indirectes |  |  |  | 5 | %
Total
P-31 | GDFK0703 | u. | Subministrament i instal·lació de bastiment i reixa abatible per a embornal de 70 x30 cm, classe C-250 de fosa dúctil, de dimensions 740x300x40 mm, tipus ONDA de Fundición Dúctil Benito o equivalent. Totalment instal·lada i verificada. |  |  |  | Rend.: | 0.359 |  |  | Subministrament i instal·lació de bastiment i reixa abatible per a embornal de 70 x30 cm, classe C-2
Mà d'obra
| A0140000 | h | Manobre | 0.378 | /R | x | 12.91 | =
| A012N000 | H | Oficial 1a d'obra pública | 0.378 | /R | x | 15.44 | =
Subtotal mà d'obra
Material
| B0704200 | T | Morter m-4a ( 4 n/mm2 ) a granel | 0.04 |  | x | 20.28 | =
| BD5Z9CC0 | u | Bastiment i reixa de fosa de grafit esferoidal seogns ISO 1083 (tipus 500-7) i EN 1563 de clase C-250 segons EN124 model GC075027A de la casa Norinco o equivalent de 817cm2 de superfície d'absorció, reixa articulada fins a 113º amb bastiment rectangular monobloc, articulada, reversible i fixa quant està oberta a 90º, barres inclinades a 45º, pintada amb pintura hidrosoluble negra, no tòxica, no inflamable y no contaminant segons BS3416 | 1 |  | x | 40.1 | =
Subtotal material
Altres
| A%AUX001 | % | Despeses auxiliars sobre la mà d'obra | 1.5 |  | % | 29.8507 | =
Subtotal altres
Cost directe
|  |  | Despeses indirectes |  |  |  | 5 | %
Total
P-32 | HB2C3000 | m | Subministrament i instal·lació de barrera de protecció de polietilé en forma de mitja campana de cares arrodonides, tipus semibarrera New Jersey de color blanc i vermell, incloent transports interiors en obra,muntatges i desmuntatges. |  |  |  | Rend.: | 5.347 |  |  | Subministrament i instal·lació de barrera de protecció de polietilé en forma de mitja campana de car
Mà d'obra
| A01H2000 | h | Oficial 1a per a seguretat i salut | 0.4 | /R | x | 21.92 | =
| A01H4000 | h | Manobre per a seguretat i salut | 0.8 | /R | x | 18.64 | =
Subtotal mà d'obra
Maquinària
| C1Z13500 | h | Camió grua de 5 t per a seguretat i salut | 0.4 | /R | x | 46.97 | =
Subtotal maquinària
Material
| BBM2CBA1 | m | Amortització de protecció de polietilé en forma de mitja campana de cares arrodonides, tipus semibarrera New Jersey de color blanc i vermell (20 usos), per a seguretat i salut | 1 |  | x | 3 | =
Subtotal material
Cost directe
|  |  | Despeses indirectes |  |  |  | 5 | %
Total
P-33 | HBC1GFJ1 | u | Llumenera amb làmpada intermitent color ambre amb energia de bateria de 12 V i amb el desmuntatge inclòs |  |  |  | Rend.: | 1.903 |  |  | Llumenera làmpada intermitent ambre,bat.12V,desmunt.inclòs
Mà d'obra
| A01H4000 | h | Manobre per a seguretat i salut | 0.15 | /R | x | 18.64 | =
Subtotal mà d'obra
Material
| BBC1GFJ2 | u | Llumenera amb làmpada intermitent color ambre, amb energia de bateria de 12 V, per a 2 usos, per a seguretat i salut | 1 |  | x | 25.15 | =
Subtotal material
Cost directe
|  |  | Despeses indirectes |  |  |  | 5 | %
Total
P-34 | HBC1KJ00 | m | Subministrament, transport i col·locació de tanca mòbil metàl·lica de color groc de 2,5 m de llargària i 1 m d'alçària (en perfecte estat de conservació), incloent el trasllat de posició al llarg de les obres i amb el desmuntatge inclòs. |  |  |  | Rend.: | 0.189 |  |  | Subministrament, transport i col·locació de tanca mòbil metàl·lica de color groc de 2,5 m de llargà
Mà d'obra
| A0140000 | h | Manobre | 0.06 | /R | x | 12.91 | =
Subtotal mà d'obra
Material
| BBC1KJ04 | m | Tanca mòbil metàl·lica de 2,5 m de llargària i 1 m d'alçària, per a 4 usos | 0.4 |  | x | 13.05 | =
Subtotal material
|  |  | Despeses auxiliars |  |  |  | 1 | %
Cost directe
|  |  | Despeses indirectes |  |  |  | 5 | %
Total
P-35 | HBC1R801 | u | Cascada lluminosa de 25 m de llargària (tl-8) i amb el desmuntatge inclòs |  |  |  | Rend.: | 2.993 |  |  | Cascada lluminosa 25m (tl-8),desm.
Mà d'obra
| A01H4000 | h | Manobre per a seguretat i salut | 0.5 | /R | x | 18.64 | =
Subtotal mà d'obra
Material
| BBC1R800 | u | Amortització de cascada lluminosa de llargària 25 m ( tl-8 ), (10 usos), per a seguretat i salut | 1 |  | x | 121 | =
Subtotal material
Cost directe
|  |  | Despeses indirectes |  |  |  | 5 | %
Total
P-36 | P2143-4RR1 | m2 | Arrencada de paviment asfàltic, amb compressor i càrrega manual i mecànica de runa sobre camió o contenidor. |  |  |  | Rend.: | 1 |  |  | Arrencada de paviment asfàltic, amb compressor i càrrega manual i mecànica de runa sobre camió o con
Mà d'obra
| A0E-000A | h | Manobre especialista | 0.14 | /R | x | 21.89 | =
Subtotal mà d'obra
Maquinària
| C150TRAB | h | Transport a abocador i canon d'abocament | 0.5 | /R | x | 2.1 | =
| C111-0056 | h | Compressor amb dos martells pneumàtics | 0.07 | /R | x | 15.71 | =
| C13C-00LP | h | Retroexcavadora sobre pneumàtics de 8 a 10 t | 0.0194 | /R | x | 51.15 | =
Subtotal maquinària
|  |  | Despeses auxiliars |  |  |  | 1.5 | %
Cost directe
|  |  | Despeses indirectes |  |  |  | 5 | %
Total
P-37 | P2147-DJ5U | m | Demolició de rigola de formigó o de peces prefabricades, de qualsevol dimensió, incloent base de formigó, amb compressor i càrrega mecànica sobre camió. |  |  |  | Rend.: | 1 |  |  | Demolició de rigola de formigó o de peces prefabricades, de qualsevol dimensió, incloent base de for
Mà d'obra
| A0E-000A | h | Manobre especialista | 0.112 | /R | x | 21.89 | =
Subtotal mà d'obra
Maquinària
| C13C-00LP | h | Retroexcavadora sobre pneumàtics de 8 a 10 t | 0.0265 | /R | x | 51.15 | =
| C111-0056 | h | Compressor amb dos martells pneumàtics | 0.056 | /R | x | 15.71 | =
| C150TRAB | h | Transport a abocador i canon d'abocament | 0.5 | /R | x | 2.1 | =
Subtotal maquinària
|  |  | Despeses auxiliars |  |  |  | 1.5 | %
Cost directe
|  |  | Despeses indirectes |  |  |  | 5 | %
Total
P-38 | P214U-HBQK | m2 | Fresatge mecànic de paviments asfàltics per cada cm de gruix, amb un gruix de 0 a 6 cm i en encaixos aïllats, amb fresadora de càrrega automàtica i talls i entregues a tapes i reixes amb compresor, carrega de runes sobre camió i escombrat i neteja de la superficie fresada. |  |  |  | Rend.: | 1 |  |  | Fresatge mecànic de paviments asfàltics per cada cm de gruix, amb un gruix de 0 a 6 cm i en encaixos
Mà d'obra
| A0D-0007 | h | Manobre | 0.012 | /R | x | 21.17 | =
| A0F-000S | h | Oficial 1a d'obra pública | 0.006 | /R | x | 25.36 | =
Subtotal mà d'obra
Maquinària
| C150TRAB | h | Transport a abocador i canon d'abocament | 0.5 | /R | x | 2.1 | =
| C111-0056 | h | Compressor amb dos martells pneumàtics | 0.006 | /R | x | 15.71 | =
| C174-00GD | h | Escombradora autopropulsada | 0.006 | /R | x | 41.84 | =
| C113-00JJ | h | Fresadora per a paviment amb càrrega automàtica | 0.006 | /R | x | 92.39 | =
Subtotal maquinària
|  |  | Despeses auxiliars |  |  |  | 1.5 | %
Cost directe
|  |  | Despeses indirectes |  |  |  | 5 | %
Total
P-39 | P214W-FEMQ | m | Tall en paviment de mescla bituminosa de 15 cm de fondària com a mínim, amb màquina tallajunts amb disc de diamant, per a delimitar la zona a demolir |  |  |  | Rend.: | 1.746 |  |  | Tall paviment mescla bituminosa h>=15cm
Mà d'obra
| A0E-000A | h | Manobre especialista | 0.27 | /R | x | 21.89 | =
Subtotal mà d'obra
Maquinària
| C178-00GF | h | Màquina tallajunts amb disc de diamant per a paviment | 0.27 | /R | x | 8.46 | =
Subtotal maquinària
|  |  | Despeses auxiliars |  |  |  | 1.5 | %
Cost directe
|  |  | Despeses indirectes |  |  |  | 5 | %
Total
P-40 | P241-4I5G | m3 | Càrrega amb mitjans mecànics i transport de residus inerts o no especials, barrejats, a instal·lació autoritzada de gestió de residus, amb camió per a transport de 12 t, amb un recorregut de més de 10 i fins a 15 km, incloent canon d'abocament (gestió integral de subproductes). |  |  |  | Rend.: | 1.394 |  |  | Càrrega amb mitjans mecànics i transport de residus inerts o no especials, barrejats, a instal·lació
Maquinària
| C154-003M | h | Camió per a transport de 12 t | 0.167 | /R | x | 39.37 | =
| C138-00KQ | h | Pala carregadora sobre pneumàtics de 15 a 20 t | 0.024 | /R | x | 91.44 | =
Subtotal maquinària
Altres
| B2RA-28TS | t | Deposició controlada a centre de recliclatge o abocador autoritzat, de residus barrejats interts amb una densitat de entre 0,5 i 1 T/m3 | 1 |  | x | 7.9 | =
Subtotal altres
Cost directe
|  |  | Despeses indirectes |  |  |  | 5 | %
Total
P-41 | PAJ02 | u | Partida alçada a justificar (a disposició de la DO) per a altres reblerts necessaris |  |  |  | Rend.: | 1 |  | 840 | Partida alçada a justificar per a altres reblerts necessaris
P-42 | PA01SANJ1 | pa | Partida alçada a justificar per a millores de la xarxa de clavegueram segons indicacions de la DO |  |  |  | Rend.: | 1 |  | 550 | Partida alçada a justificar (a disposició de la DO) per al trasllat de les reixes de captació d'aigü
P-43 | PAUN01-R | u | Connexió tub diàmetre 500 mm de formigó C/ Sant Jordi a tram 1594 |  |  |  | Rend.: | 1 |  | 2257.5 | Connexió tub diàmetre 500 mm de formigó C/ Sant Jordi a tram 1594
P-44 | PFA8-0800 | m | Subministrament i col·locació al fons de la rasa de canonada de PVC per sanejament segons norma, UNE-EN ISO 1452, de 855 mm de diàmetre exterior i 755 mm de diàmetre interior incloent juntes d'estanquitat i proves d'estanquitat. La partida inclou l'encatament, impregnació amb cola per canonada homologada i recobriment d’àrid silici rentat de granulometria de 1,5 a 3mm a les unicons amb les arquetes i obres de fàbrica, i l'aplicació de morter tipus Sika Monotop 612 o equivalent directament a sobre de la part preparada de la canonada i l’arqueta prefabricada. |  |  |  | Rend.: | 1.246 |  |  | Canonada PVC UNE-EN 1452 DN855
Mà d'obra
| A0F-000S | h | Oficial 1a d'obra pública | 1 | /R | x | 25.36 | =
| A03-FEPX | h | Cap de colla | 0.25 | /R | x | 31.25 | =
| A01-FEPI | h | Ajudant | 2 | /R | x | 26.19 | =
Subtotal mà d'obra
Maquinària
| C151-0033 | h | Camió cisterna de 6000 l | 0.079 | /R | x | 46.98 | =
| C152-0039 | h | Camió grua de 5 t | 0.174 | /R | x | 52.13 | =
| C200-U101 | h | Bombí per a proves de canonades | 0.079 | /R | x | 3.43 | =
Subtotal maquinària
Material
| B011-05ME | m3 | Aigua | 0.138 |  | x | 1.6 | =
| BFA7-08TC | m | Canonada de PVC per sanejament segons norma, UNE-EN ISO 1452, de 855 mm de diàmetre incloent juntes d'estanquitat. | 1.05 |  | x | 98 | =
Subtotal material
|  |  | Despeses auxiliars |  |  |  | 4 | %
Cost directe
|  |  | Despeses indirectes |  |  |  | 5 | %
Total
Partida alçada
| PPAS00GR | Pa | Partida alçada d'abonament integre per la gestió de residus a l'obra en base a l'Estudi de gestió de Residus de construcció i enderrocs. |  |  |  | Rend.: | 1 |  | 1552.13 | Partida alçada d'abonament integre per la gestió de residus a l'obra en base a l'Estudi de gestió de
| XPA000SS | pa | Partida alçada a justificar per la Seguretat i Salut a l'obra en base a l'Estudi i el Pla de Seguretat i Salut |  |  |  | Rend.: | 1 |  | 4037.42 | Partida alçada a justificar per la Seguretat i Salut a l'obra en base a l'Estudi i el Pla de Seguret
| XPAS00IM | Pa | Partida alçada a justificar per imprevistos a disposició de la Direcció d'Obra |  |  |  | Rend.: | 1 |  | 3000 | Partida alçada a justificar per imprevistos a disposició de la Direcció d'Obra
| XPAS20IM | Pa | Partida alçada a justificar per imprevistos a disposició de la Direcció d'Obra |  |  |  | Rend.: | 1 |  |  | Partida alçada a justificar per imprevistos a disposició de la Direcció d'Obra
Cost directe
Total
Partida d'obra
| GDD1R0X2 | u | Pou de registre de 100 cm de diàmetre i alçada fins a 3,5 m, prefabricat de formigó armat, segons norma ASTM, incloent solera de 1,30x1,30 m i 15 cm de gruix de formigó prefabricat armat, anells d'entroncament amb tubs principals i secundaris, con de reducció de 100cm a 60 cm, segellat de junts amb morter, segons plànols, amb bastiment, tapa, i graons. |  |  |  | Rend.: | 0.4 |  |  | Pou de registre de 100 cm de diàmetre i alçada fins a 3,5 m, prefabricat de formigó armat, segons n
Mà d'obra
| A0121000 | H | Oficial 1a | 2 | /R | x | 15.44 | =
| A0150000 | H | Manobre especialista | 2 | /R | x | 13.36 | =
| A0112000 | H | Cap de colla | 0.25 | /R | x | 11.74 | =
Subtotal mà d'obra
Maquinària
| C1700006 | H | Vibrador intern de formigó | 1 | /R | x | 1.48 | =
| C1503U10 | H | Camió grua de 5 t | 0.35 | /R | x | 29.85 | =
| CZ12U00A | H | Compressor portàtil de 7/10 m3/min de cabal | 0.5 | /R | x | 13.24 | =
Subtotal maquinària
Material
| BDD1A090 | m | Peça de formigó per a pou circular de diàmetre 100 cm, prefabricada | 4 |  | x | 58.22 | =
| BDD1U020 | u | Cubeta formigó prefabricat de 100 cm de diàmetre i de 100 cm d'alçària pera a base pou circular, amb junt encadellat | 1 |  | x | 90.49 | =
| BDD1U080 | u | Con de formigó prefabricat de 100X60X60 cm de dimensions per a brocal de pou, amb junt encadellat | 1 |  | x | 41.88 | =
| BDDZ8DD0 | u | Bastiment circular i tapa circular de fosa dúctil per a pou de registre, recolzada i fixada amb cargols, pas lliure de 600 mm de diàmetre i classe D400 segons norma UNE-EN 124 | 1 |  | x | 256.27 | =
| B071UC01 | m3 | Morter M-80 | 0.105 |  | x | 82.98 | =
Subtotal material
Partida d'obra
| GDDZ51A4 | u | Graó per a pou de registre amb acer galvanitzat, de 300x300x300 mm, amb rodó de D=18 mm, col·locat amb morter ciment 1:6 | 12 |  | x | 12.6233 | =
Subtotal partida d'obra
Cost directe
|  |  | Despeses indirectes |  |  |  | 5 | %
Total
| GDD1R0X4 | u | Pou de registre de 100 cm de diàmetre i alçada entre 3.5m i 6,0 m, prefabricat de formigó armat, segons norma ASTM, incloent solera de 1,30x1,30 m i 15 cm de gruix de formigó prefabricat armat, anells d'entroncament amb tubs principals i secundaris, con de reducció de 100cm a 60 cm, segellat de junts amb morter, segons plànols, amb bastiment, tapa, i graons. |  |  |  | Rend.: | 0.4 |  |  | Pou registre Ø= 100 cm, entre 3.5 m i 6.0 m d'alçada, inclòs solera de formigó prefabricat armat
Mà d'obra
| A0112000 | H | Cap de colla | 0.25 | /R | x | 11.74 | =
| A0121000 | H | Oficial 1a | 2 | /R | x | 15.44 | =
| A0150000 | H | Manobre especialista | 2 | /R | x | 13.36 | =
Subtotal mà d'obra
Maquinària
| C1503U10 | H | Camió grua de 5 t | 0.35 | /R | x | 29.85 | =
| CZ12U00A | H | Compressor portàtil de 7/10 m3/min de cabal | 0.5 | /R | x | 13.24 | =
| C1700006 | H | Vibrador intern de formigó | 1 | /R | x | 1.48 | =
Subtotal maquinària
Material
| BDDZ8DD0 | u | Bastiment circular i tapa circular de fosa dúctil per a pou de registre, recolzada i fixada amb cargols, pas lliure de 600 mm de diàmetre i classe D400 segons norma UNE-EN 124 | 1 |  | x | 256.27 | =
| B071UC01 | m3 | Morter M-80 | 0.105 |  | x | 82.98 | =
| BDD1A090 | m | Peça de formigó per a pou circular de diàmetre 100 cm, prefabricada | 6 |  | x | 58.22 | =
| BDD1U020 | u | Cubeta formigó prefabricat de 100 cm de diàmetre i de 100 cm d'alçària pera a base pou circular, amb junt encadellat | 1 |  | x | 90.49 | =
| BDD1U080 | u | Con de formigó prefabricat de 100X60X60 cm de dimensions per a brocal de pou, amb junt encadellat | 1 |  | x | 41.88 | =
Subtotal material
Partida d'obra
| GDDZ51A4 | u | Graó per a pou de registre amb acer galvanitzat, de 300x300x300 mm, amb rodó de D=18 mm, col·locat amb morter ciment 1:6 | 24 |  | x | 12.6233 | =
Subtotal partida d'obra
Cost directe
|  |  | Despeses indirectes |  |  |  | 5 | %
Total
| ZBZ11961 | u | Substitució o muntatge d'escomesa DN1´´ sobre canonada de polietilè DN110, inclou: - Collarí DN100-1´´ - Enllaços DN1´´ - Vàlvula de pas DN1´´ - Tub PE DN32 - Pericó, bastiment i tapa de 40x40 |  |  |  | Rend.: | 0.339 |  |  | Substitució Escomesa 32-1´´. Tub PE DN110
Mà d'obra
| A013M000 | h | Ajudant muntador | 2.074 | /R | x | 19.53 | =
| A012M000 | h | Oficial 1a muntador | 1.786 | /R | x | 22.72 | =
Subtotal mà d'obra
Material
| BZ11961 | u | Collarí de presa en càrrega per a canonada de polietilè DN110 i sortida DN1´´ | 1 |  | x | 77.52 | =
| BZ9524 | u | Enllaç llautó Rosca Mascle 32-1´´ | 8 |  | x | 4.75 | =
| BZ15755 | u | Colze 90º llautó Rosca.Hembra de diàmetre 1´´ | 2 |  | x | 4.72 | =
| BZ21158 | u | Pericó registre 300x300 B125 Aigua potable | 1 |  | x | 48.32 | =
| BZ15885 | u | Vàlvula de comporta Rosca Femell, en llautó, diàmetre 1´´ i PN16 | 1 |  | x | 12.86 | =
Subtotal material
Partida d'obra
| FFB16655 | m | Tub de polietilè de designació PE 100, de 32 mm de diàmetre nominal, de 16 bar de pressió nominal, sèrie SDR 11, UNE-EN 12201-2, connectat a pressió, amb grau de dificultat mitjà, utilitzant accessoris de plàstic i col·locat al fons de la rasa | 10 |  | x | 9.1944 | =
Subtotal partida d'obra
Cost directe
|  |  | Despeses indirectes |  |  |  | 5 | %
Total
| ZBZ20090 | u | Hidrant per a soterrar, amb una sortida de 100 mm de diàmetre amb racord Barcelona, amb tap antirrobatori, connexió a la canonada de 4´´ de diàmetre, muntat en pericó soterrat |  |  |  | Rend.: | 0.065 |  |  | Hidrant soterrat, 1x100mm, connex D=4´´,R-100 BCN i pericó incendis
Mà d'obra
| A013M000 | h | Ajudant muntador | 1 | /R | x | 19.53 | =
| A012M000 | h | Oficial 1a muntador | 1 | /R | x | 22.72 | =
Subtotal mà d'obra
Material
| BZ36161 | u | TE BBB.ORIENT.150-100 PN16 | 1 |  | x | 97.38 | =
| BZ20090 | u | Hidrant soterrat DN100 R-100BCN, amb pericò incendis | 1 |  | x | 402.67 | =
| BZ3414 | u | Colze 90º embridat, DN100, PN16 | 2 |  | x | 58.9 | =
| BN1216D0 | u | Vàlvula de comporta manual amb brides, de cos curt, de 100 mm de diàmetre nominal, de 16 bar de PN, cos de fosa nodular EN-GJS-500-7 (GGG50) i tapa de fosa nodular EN-GJS-500-7 (GGG50), amb revestiment de resina epoxi (250 micres), comporta de fosa+EPDM i tancament de seient elàstic, eix d'acer inoxidable 1.4021 (AISI 420), amb accionament per volant de fosa | 1 |  | x | 133.19 | =
Subtotal material
Partida d'obra
| ZBZ23067 | u | Subministrament i muntatge de Maniguet Portabrida PE; DN110, PN16 amb Brida boja galvanitzada, instal·lat a fons de rasa | 6 |  | x | 99.1925 | =
Cost directe
|  |  | Despeses indirectes |  |  |  | 5 | %
Total

## T-SMP
PROJECTE PER A LA RENOVACIÓ DE LES CLAVEGUERES DEL CARRER DE MOSSÈN RAFEL MARTÍ | PROJECTE PER A LA RENOVACIÓ DE LES CLAVEGUERES DEL CARRER DE MOSSÈN RAFEL MARTÍ | PROJECTE PER A LA RENOVACIÓ DE LES CLAVEGUERES DEL CARRER DE MOSSÈN RAFEL MARTÍ | PROJECTE PER A LA RENOVACIÓ DE LES CLAVEGUERES DEL CARRER DE MOSSÈN RAFEL MARTÍ
Justificació d'elements | Justificació d'elements | Justificació d'elements | Justificació d'elements
Codi | U.A. | Descripció | Preu | Descripció curta | CO2eq (kg) | MJ
Mà d'obra
A01-FEPH | h | Ajudant muntador | 25.4 | Ajudant muntador | 0 | 0
A01-FEPI | h | Ajudant | 26.19 | Ajudant | 0 | 0
A0112000 | H | Cap de colla | 11.74 | Cap de colla | 0 | 0
A0121000 | H | Oficial 1a | 15.44 | Oficial 1a | 0 | 0
A0122000 | h | Oficial 1a paleta | 27.17 | Oficial 1a paleta | 0 | 0
A012H000 | h | Oficial 1a electricista | 22.72 | Oficial 1a electricista | 0 | 0
A012M000 | h | Oficial 1a muntador | 22.72 | Oficial 1a muntador | 0 | 0
A012N000 | H | Oficial 1a d'obra pública | 15.44 | Oficial 1a d'obra pública | 0 | 0
A012P000 | h | Oficial 1a jardiner | 28.01 | Oficial 1a jardiner | 0 | 0
A0130000 | h | Ajudant | 21.75 | Ajudant | 0 | 0
A013H000 | h | Ajudant electricista | 19.5 | Ajudant electricista | 0 | 0
A013M000 | h | Ajudant muntador | 19.53 | Ajudant muntador | 0 | 0
A013P000 | h | Ajudant jardiner | 26.1 | Ajudant jardiner | 0 | 0
A013U001 | h | Ajudant | 19.47 | Ajudant | 0 | 0
A0140000 | h | Manobre | 12.91 | Manobre | 0 | 0
A0150000 | H | Manobre especialista | 13.36 | Manobre especialista | 0 | 0
A01H2000 | h | Oficial 1a per a seguretat i salut | 21.92 | Oficial 1a p/SiS | 0 | 0
A01H4000 | h | Manobre per a seguretat i salut | 18.64 | Manobre p/SiS | 0 | 0
A03-FEPX | h | Cap de colla | 31.25 | Cap de colla | 0 | 0
A0D-0007 | h | Manobre | 21.17 | Manobre | 0 | 0
A0E-000A | h | Manobre especialista | 21.89 | Manobre especialista | 0 | 0
A0F-000B | h | Oficial 1a | 27.52 | Oficial 1a | 0 | 0
A0F-000R | h | Oficial 1a muntador | 29.57 | Oficial 1a muntador | 0 | 0
A0F-000S | h | Oficial 1a d'obra pública | 25.36 | Oficial 1a d'obra pública | 0 | 0
A0F-000T | h | Oficial 1a paleta | 25.36 | Oficial 1a paleta | 0 | 0
Maquinària
C0ELCFU01 | h | Màquina electrofusió per canonades plàstiques | 100 | Màquina electrofusió per canonades plàstiques | 0 | 0
C110U015 | h | Retroexcavadora de 74 hp, amb martell de 200 kg a 400 kg | 85.45 | Retroexcavadora de 74 hp, martell 200-400 kg | 0 | 0
C110U025 | H | Retroexcavadora de 95 hp, amb martell de 800 kg a 1000 kg | 47.99 | Retroexcavadora de 95 hp, amb martell de 800 kg a | 0 | 0
C111-0056 | h | Compressor amb dos martells pneumàtics | 15.71 | Compressor+dos martells pneumàtics | 0 | 0
C113-00JJ | h | Fresadora per a paviment amb càrrega automàtica | 92.39 | Fresadora paviment,càrr.aut. | 0 | 0
C115-00EE | h | Retroexcavadora amb martell trencador | 64.73 | Retroexcavadora amb martell trencador | 0 | 0
C13113B1 | h | Pala carregadora sobre cadenes d'11 a 17 t, amb escarificadora | 87.04 | Pala carregadora s/caden. 11-17t,+escarificadora | 0 | 0
C1312340 | h | Pala excavadora giratoria sobre pneumàtics de 15 a 20 t | 83.24 | Pala excavadora giratoria s/pneumàtics 15-20t | 0 | 0
C1313330 | h | Retroexcavadora sobre pneumàtics de 8 a 10 t | 50 | Retroexcavadora s/pneumàtics 8-10t | 0 | 0
C1315020 | h | Retroexcavadora mitjana | 58.74 | Retroexcavadora mitjana | 0 | 0
C131U017 | H | Excavadora-carregadora de 385 hp, tipus cat-245 o equivalent | 104.48 | Excavadora-carregadora de 385 hp | 0 | 0
C131U025 | h | Retroexcavadora de 74 hp, tipus CAT-428 o equivalent | 46 | Retroexcavadora de 74 hp | 87.7208 | 335.8377
C131U028 | h | Retroexcavadora de 95 hp, tipus CAT-446 o equivalent | 57.24 | Retroexcavadora de 95 hp | 112.6158 | 431.1479
C1331100 | h | Motoanivelladora petita | 57.52 | Motoanivelladora petita | 0 | 0
C1335080 | H | Corró vibratori autopropulsat, de 8 a 10 t | 34.46 | Corró vibratori autopropulsat,8-10t | 0 | 0
C13350C0 | h | Corró vibratori autopropulsat, de 12 a 14 t | 66.2 | Corró vibratori autopropulsat,12-14t | 0 | 0
C133A030 | H | Picó vibrant dúplex de 1300 kg | 10.05 | Picó vibrant,dúplex,1300 kg | 0 | 0
C133A0K0 | H | Picó vibrant amb placa de 60 cm | 7.1 | Picó vibrant,plac.60cm | 0 | 0
C133U070 | h | Picó vibrant dúplex de 1300 kg | 12.36 | Picó vibrant dúplex de 1300 kg | 0 | 0
C138-00KQ | h | Pala carregadora sobre pneumàtics de 15 a 20 t | 91.44 | Pala carregadora s/pneumàtics 15 a 20t | 0 | 0
C13C-00LP | h | Retroexcavadora sobre pneumàtics de 8 a 10 t | 51.15 | Retroexcavadora s/pneumàtics 8 a 10t | 0 | 0
C1501700 | h | Camió per a transport de 7 t | 31.33 | Camió transp.7 t | 131.947 | 505.156
C1501800 | h | Camió per a transport de 12 t | 37.71 | Camió transp.12 t | 0 | 0
C15018U1 | h | Camió de 200 hp, de 15 t (7,3 m3) | 39.38 | Camió de 200 hp, de 15 t (7,3 m3) | 0 | 0
C15019U0 | H | Camió de 250 hp, de 20 t (9,6 m3) | 36.74 | Camió de 250 hp, de 20 t (9,6 m3) | 0 | 0
C1501U03 | H | Camió tractor de 450 hp, de 36 t (17,5 m3) | 60.48 | Camió tractor de 450 hp, de 36 t (17,5 m3) | 0 | 0
C1502E00 | h | Camió cisterna de 8 m3 | 41.73 | Camió cisterna 8m3 | 0 | 0
C1502U10 | h | Camió cisterna de 6000 l | 38.43 | Camió cisterna de 6000 l | 0 | 0
C1503000 | H | Camió grua | 44.9 | Camió grua | 0 | 0
C1503300 | h | Camió grua de 3 t | 49.01 | Camió grua 3t | 0 | 0
C1503500 | h | Camió grua de 5 t | 48.42 | Camió grua 5t | 0 | 0
C1503U10 | H | Camió grua de 5 t | 29.85 | Camió grua de 5 t | 0 | 0
C1503U20 | h | Camió grua de 10 t | 54.67 | Camió grua de 10 t | 0 | 0
C150GU20 | h | Grua autopropulsada de 24 t | 63.14 | Grua autopropulsada de 24 t | 0 | 0
C150TRAB | h | Transport a abocador i canon d'abocament | 2.1 | Transport a abocador i canon d'abocament | 0 | 0
C150U004 | h | Furgoneta de 3500 kg | 7.41 | Furgoneta de 3500 kg | 127.1777 | 486.8977
C151-0033 | h | Camió cisterna de 6000 l | 46.98 | Camió cisterna de 6000 l | 0 | 0
C152-0039 | h | Camió grua de 5 t | 52.13 | Camió grua 5t | 0 | 0
C152-003B | h | Camió grua | 45.65 | Camió grua | 0 | 0
C154-003K | h | Camió per a transport de 20 t | 49.34 | Camió per a transport20 t | 0 | 0
C154-003M | h | Camió per a transport de 12 t | 39.37 | Camió per a transport12 t | 0 | 0
C154-003N | h | Camió per a transport de 7 t | 33.03 | Camió per a transport7 t | 0 | 0
C1700006 | H | Vibrador intern de formigó | 1.48 | Vibrador intern de formigó | 0 | 0
C1702D00 | h | Camió cisterna per a reg asfàltic | 28.13 | Camió cisterna p/reg asf. | 0 | 0
C1705600 | H | Formigonera de 165 l | 1.18 | Formigonera 165l | 0 | 0
C1705700 | h | Formigonera de 250 l | 2.72 | Formigonera 250l | 0 | 0
C1709B00 | h | Estenedora per a paviments de mescla bituminosa | 53.72 | Estenedora p/paviment mescla bitum. | 0 | 0
C170D0A0 | h | Corró vibratori per a formigons i betums autopropulsat pneumàtic | 60.52 | Corró vibratori autopropulsat pneumàtic | 0 | 0
C174-00GD | h | Escombradora autopropulsada | 41.84 | Escombradora autopropulsada | 0 | 0
C176-00FX | h | Formigonera de 165 l | 1.78 | Formigonera 165l | 0 | 0
C178-00GF | h | Màquina tallajunts amb disc de diamant per a paviment | 8.46 | Màquina tallajunts disc diamant p/paviment | 0 | 0
C1B02A00 | h | Màquina per a pintar bandes de vial, autopropulsada | 34.77 | Màquina p/pintar banda vial,autopropulsada | 0 | 0
C1B0AU10 | h | Compressor portàtil amb accessoris per a pintar marques vials | 15.98 | Compressor portàtil amb accessoris per a pintar marques vials | 15.1023 | 57.8191
C1Z13500 | h | Camió grua de 5 t per a seguretat i salut | 46.97 | Camió grua 5t p/SiS | 317.944 | 1217.244
C2000006 | h | Vibrador intern de formigó | 1.48 | Vibrador intern de formigó | 0 | 0
C2005000 | h | Regle vibratori | 4.53 | Regle vibratori | 0 | 0
C200-U101 | h | Bombí per a proves de canonades | 3.43 | Bombí per a proves de canonades | 0 | 0
C20G-00DT | h | Màquina taladradora | 3.68 | Màquina taladradora | 0 | 0
CR11B700 | h | Tractor de 73,5 kW (100 CV) de potència, amb braç desbrossador | 46.41 | Tractor 100CV,braç desbros. | 0 | 0
CRE23000 | h | Motoserra | 3.25 | Motoserra | 0 | 0
CZ12U00A | H | Compressor portàtil de 7/10 m3/min de cabal | 13.24 | Compressor portàtil de 7/10 m3/min de cabal | 0 | 0
CZ15-00E4 | h | Grup electrògen de 20 a 30 kVA | 9.31 | Grup electrògen de 20 a 30kVA | 0 | 0
Material
B0111000 | M3 | Aigua | 0.71 | Aigua | 0 | 0
B011-05ME | m3 | Aigua | 1.6 | Aigua | 0 | 0
B0310020 | t | Sorra de pedrera per a morters | 18.02 | Sorra p/morters | 0 | 0
B0311500 | t | Sorra de pedrera de pedra calcària de 0 a 3,5 mm | 23.33 | Sorra pedra calc. 0-3,5 mm | 0 | 0
B0312010 | t | Sorra de pedrera de pedra granítica per a formigons | 19.25 | Sorra pedra granit.p/forms. | 0 | 0
B0312020 | T | Sorra de pedrera de pedra granítica per a morters | 13.83 | Sorra pedra granit.p/morters | 0 | 0
B031R400 | T | Sorra de material reciclat de formigons, de 0 a 5 mm | 7.52 | Sorra material reciclat form. 0-5 mm | 0 | 0
B0332Q10 | t | Grava de pedrera de pedra granítica, de grandària màxima 20 mm, per a formigons | 18.03 | Grava pedra granit.20mm,p/forms. | 0 | 0
B0372000 | m3 | Tot-u artificial | 16.38 | Tot-u art. | 0 | 0
B037200U | m³ | Tot-u artificial granític a granel, inclòs transport a l'obra en camions. | 18.09 | Tot-u artificial a granel, inclòs transport a l'obra en camions | 0 | 0
B03L-05N7 | t | Sorra de pedrera per a morters | 17.03 | Sorra p/morters | 0 | 0
B0512401 | T | Ciment pòrtland amb filler calcari cem ii/b-l 32,5 r segons une-en 197-1, en sacs | 66.33 | Ciment pòrtland+fill.calc. cem ii/b-l 32,5r,sacs | 0 | 0
B0514301 | T | CIMENT PORTLAND AMB ESCORIA CEM II/B-S/32,5, EN SACS | 70.12 | CIMENT PORTLAND AMB ESCORIA CEM II/B-S/32,5,EN SAC | 0 | 0
B051E201 | t | Ciment blanc de ram de paleta BL 22,5 X segons UNE 80305, en sacs | 160.16 | Ciment blanc ram paleta BL 22,5X,sacs | 0 | 0
B0532310 | kg | Calç aèria CL 90, en sacs | 0.22 | Calç aèria CL 90,sacs | 0 | 0
B0552100 | kg | Emulsió bituminosa catiònica amb un 60% de betum asfàltic, per a reg d'adherència tipus C60B3/B4 ADH(ECR-1) | 0.33 | Emul.bitum.catiònica p/reg adh.C60B3/B4 ADH(ECR-1) | 0 | 0
B0552460 | kg | Emulsió bituminosa catiònica amb un 50% de betum asfàltic, per a reg d'imprimació tipus C50BF5 IMP(ECI) amb un contingut de fluidificant > 2% | 0.35 | Emul.bitum.catiònica p/reg imp.C50BF5 IMP(ECI),fluid.>2% | 0 | 0
B055-067M | t | Ciment pòrtland amb filler calcari CEM II/B-L 32,5 R segons UNE-EN 197-1, en sacs | 103.55 | Ciment pòrtland amb filler calcari CEM II/B-L 32,5 R,en sacs | 0 | 0
B060U310 | m3 | Formigó HM-20, consistència plàstica i granulat màxim 20 mm, inclòs transport a l'obra | 61.04 | Formigó HM-20, c.plàstica i granulat 20 mm | 183.714 | 1076.5598
B062-07PL | cu | Puntal metàl·lic i telescòpic per a 3 m d'alçària i 150 usos | 9.91 | Puntal metàl·lic telescòpic h=3m,150usos | 0 | 0
B064100D | m3 | Formigó HM-20/S/10/I de consistència seca, grandària màxima del granulat 10 mm, amb >= 200 kg/m3 de ciment, apte per a classe d'exposició I | 59.41 | Formigó HM-20/S/10/I,>=200kg/m3 ciment | 0 | 0
B0641080 | m3 | Formigó HM-20/P/20/I de consistència plàstica, grandària màxima del granulat 20 mm, amb >= 200 kg/m3 de ciment, apte per a classe d'exposició I | 47.88 | Formigó HM-20/P/20/I,>=200kg/m3 ciment | 0 | 0
B064300B | m3 | Formigó HM-20/B/20/I de consistència tova, grandària màxima del granulat 20 mm, amb >= 200 kg/m3 de ciment, apte per a classe d'exposició I | 44.32 | Formigó HM-20/B/20/I,>=200kg/m3 ciment | 0 | 0
B064300C | M3 | Formigó hm-20/p/20/i de consistència plàstica, grandària màxima del granulat 20 mm, amb >= 200 kg/m3 de ciment, apte per a classe d'exposició i | 42.11 | Formigó hm-20/p/20/i,>=200kg/m3 ciment | 0 | 0
B064500C | m3 | Formigó HM-20/P/40/I de consistència plàstica, grandària màxima del granulat 40 mm, amb >= 200 kg/m3 de ciment, apte per a classe d'exposició I | 62.92 | Formigó HM-20/P/40/I,>=200kg/m3 ciment | 0 | 0
B0704200 | T | Morter m-4a ( 4 n/mm2 ) a granel | 20.28 | Morter m-4a (4 n/mm2) granel | 0 | 0
B0705200 | t | Morter M-4b ( 4 N/mm2 ) a granel | 24.31 | Morter M-4b (4 N/mm2) granel | 0 | 0
B0710150 | t | Morter per a ram de paleta, classe M 5 (5 N/mm2), en sacs, de designació (G) segons norma UNE-EN 998-2 | 38.5 | Mort.ram paleta M5,sacs,(G) UNE-EN 998-2 | 0 | 0
B0710180 | t | Morter per a ram de paleta, classe M 7,5 (7,5 N/mm²), en sacs, de designació (G) segons norma UNE-EN 998-2 | 34.67 | Morter per a ram de paleta, classe M 7,5 | 0 | 0
B0710250 | t | Morter per a ram de paleta, classe M 5 (5 N/mm2), a granel, de designació (G) segons norma UNE-EN 998-2 | 29.51 | Mort.ram paleta M5,granel,(G) UNE-EN 998-2 | 0 | 0
B071UC01 | m3 | Morter M-80 | 82.98 | Morter M-80 | 0 | 0
B072M612 | kg | Morter de reparació estructural classe R3, Sika Monotop 612 o equivalent. | 1.19 | Sika Monotpo 612 | 0 | 0
B0818120 | kg | Colorant en pols per a formigó | 3.23 | Colorant en pols p/form. | 0 | 0
B091S32F | kg | Adhesiu a base de resines epoxi de dos components Sikadur 32 Fix o equivalent. | 29.38 | Adhesiu Sikadur 32 Fix | 0 | 0
B0AK-07AS | kg | Clau acer | 1.36 | Clau acer | 0 | 0
B0D21-07OY | m | Tauló de fusta de pi per a 10 usos | 0.34 | Tauló fusta pi p/10 usos | 0 | 0
B0F1D2A1 | u | Maó calat, de 29x14x10 cm, per a revestir | 0.19 | Maó calat,29x14x10cm,p/revestir | 0 | 0
B0F1K2A1 | u | Maó calat R-25, de 290x140x100 mm, per a revestir, categoria I, HD, segons la norma UNE-EN 771-1 | 0.22 | Maó calat R25,290x140x100mm,p/revestir,categoria I,HD,UNE-EN 771-1 | 0 | 0
B0F1A-0760 | u | Maó calat R-25, de 290x140x100 mm, per a revestir, categoria I, HD, segons la norma UNE-EN 771-1 | 0.19 | Maó calat R25,290x140x100mm,per a revestir,categoria I,HD,UNE-EN 771-1 | 0 | 0
B2RA73G0 | t | Deposició controlada a dipòsit autoritzat, amb cànon sobre la deposició controlada dels residus de la construcció no inclòs, procedents de construcció o demolició | 5.2 | Deposició controlada a dipòsit autoritzat, amb cànon sobre la deposició controlada dels residus de l | 0 | 0
B2RA9SB0 | t | Deposició controlada a planta de compostage de residus vegetals nets no perillosos amb una densitat 0,5 t/m3, procedents de poda o sega, amb codi 200201 segons la Llista Europea de Residus (ORDEN MAM/304/2002) | 45 | Deposició controlada planta compost.,residus vegetals nets no perillosos,0,5t/m3,LER 200201 | 0 | 0
B2RA9TD0 | t | Deposició controlada a planta de compostage de residus de troncs i soques no perillosos amb una densitat 0,9 t/m3, procedents de poda o sega, amb codi 200201 segons la Llista Europea de Residus (ORDEN MAM/304/2002) | 75 | Deposició controlada planta compost.,residus troncs i soques no perillosos,0,9t/m3,LER 200201 | 0 | 0
B2RB0005 | t | Cànon per a la deposició controlada a centre de reciclatge, o dipòsit autoritzat, de residus de formigó, ceràmics, metalls barrejats o residus barrejats inerts o no especials, procedents de construcció o demolició, amb codis 170101, 170103, 170407 i 170107 respectivament segons el Catàleg Europeu de Residus (ORDEN MAM/304/2002) | 13.75 | Cànon residus inerts de formigó, metalls, i materials ceràmics a centre esp. | 0 | 0
B2RB0020 | t | Cànon per a la deposició controlada a centre de reciclatge o centre de selecció+transferència, de residus plàstics o vidre, procedents de construcció o demolició, amb codi 170407 i 170202 respectivament, segons el Catàleg Europeu de Residus (ORDEN MAM/304/2002) | 13.75 | Cànon residus inerts, plàstics i de vidre | 0 | 0
B8ZBU300 | kg | Pintura de dos components en fred de llarga durada, per a marques vials | 3.28 | Pintura de dos components en fred de llarga durada | 8.6838 | 58.85
B8ZBUU01 | kg | Microesferes de vidre | 0.88 | Microesferes de vidre | 0.93969 | 15.9
B965A6D0 | m | Vorada recta de formigó, doble capa, amb secció normalitzada de calçada C3 de 28x17 cm, de classe climàtica B, classe resistent a l'abrasió H i classe resistent a flexió T (R-5 MPa), segons UNE-EN 1340 | 5.81 | Vorada recta, DC, C3 (28x17cm), B, H, T(R-5MPa) | 0 | 0
B974V002 | u | Lloseta blanca de morter comprimit de 30x30x8 cms per a rigola | 1.01 | Lloseta blanca de morter comprimit de 30x30x8 cms | 0 | 0
B9E13200 | m2 | Panot gris de 20x20x4 cm, classe 1a, preu alt | 6.3 | Panot gris 20x20x4cm,cl.1a,preu alt | 0 | 0
B9E1F200 | m2 | Panot de color de 20x20x4 cm, classe 1a, preu alt | 7.89 | Panot color 20x20x4cm,cl.1a,preu alt | 0 | 0
B9H11251 | t | Mescla bituminosa contínua en calent tipus AC 16 surf B 50/70 D, amb betum asfàltic de penetració, de granulometria densa per a capa de trànsit i granulat granític | 49.52 | Mesc.bit.AC 16 surf B 50/70D,granul.granític | 0 | 0
B9H11J51 | t | Mescla bituminosa contínua en calent tipus AC 22 base B 50/70 G, amb betum asfàltic de penetració, de granulometria grossa per a capa base i granulat granític | 47.8 | Mesc.bit.AC 22 base B 50/70G,granul.granític | 0 | 0
BBA13100 | kg | Pintura per a marques vials, acrílica, blanca | 4.26 | Pintura marca vial acrílica,blanca | 0 | 0
BBA14100 | kg | Pintura per a marques vials, dos components, blanca | 5.42 | Pintura marca vial 2components,blanca | 0 | 0
BBA1M000 | kg | Microesferes de vidre | 3.43 | Microesferes vidre | 0 | 0
BBA1U020 | kg | Pintura alcídica groga per a senyalització | 7.55 | Pintura alcídica groga p/senyalització | 0 | 0
BBA1U100 | kg | Pintura Termoplàstica calent p/senyal | 8.11 | Pintura Termoplàstica calent p/senyal | 0 | 0
BBB7-19LZ | u | Senyal manual per a senyalista | 13.22 | Senyal manual per a senyalista | 0 | 0
BBC1GFJ2 | u | Llumenera amb làmpada intermitent color ambre, amb energia de bateria de 12 V, per a 2 usos, per a seguretat i salut | 25.15 | Llumenera làmpada intermitent color ambre,bat.12V,2usos,p/SiS | 8.943 | 73.85
BBC1KJ04 | m | Tanca mòbil metàl·lica de 2,5 m de llargària i 1 m d'alçària, per a 4 usos | 13.05 | Tanca mòbil metàl.llarg.=2,5m,h=1m,4usos | 0 | 0
BBC1R800 | u | Amortització de cascada lluminosa de llargària 25 m ( tl-8 ), (10 usos), per a seguretat i salut | 121 | Am.cascada lluminosa llarg.=25m ( tl-8 ),p/SiS | 18.486 | 148.45
BBC1U130 | u | Panell direccional de 80x40 cm amb revestiment reflectant HI classe RA2, inclosos elements de fixació al suport | 58.89 | Panell direccional de 80x40 cm amb revest. reflec. HI classe RA2 | 13.9877 | 169.2343
BBCK-0SJD | u | Captallums per a barreres de seguretat flexibles amb làmina retrorreflectant classe RA3 a dues cares | 3.01 | Captallums p/barreres de seguretat flexibles RA3, a dues cares | 0 | 0
BBM11102 | u | Placa triangular, de 70 cm amb làmina reflectora de nivell 1 d'intensitat | 54.59 | Placa triangular,70cm làm.reflect.nivell 1 intens. | 0 | 0
BBM12602 | u | Placa circular, de diàmetre 60 cm amb làmina reflectora de nivell 1 d'intensitat | 46.4 | Placa circular,D=60cm làm.reflect.nivell 1 intens. | 0 | 0
BBM13602 | u | Placa octogonal, de diàmetre 60 cm amb làmina reflectora de nivell 1 d'intensitat | 76.47 | Placa octogonal,D=60cm làm.reflect.nivell 1 intens. | 0 | 0
BBM1AHA2 | u | Placa informativa de 60x60 cm amb làmina reflectora de nivell 1 d'intensitat | 61.65 | Placa informativa,60x60cm làm.reflect.nivell 1 intens. | 0 | 0
BBM2CBA1 | m | Amortització de protecció de polietilé en forma de mitja campana de cares arrodonides, tipus semibarrera New Jersey de color blanc i vermell (20 usos), per a seguretat i salut | 3 | Amortització de protecció de polietilé en forma de mitja campana de cares arrodonides, tipus semibar | 0 | 0
BBM5U750 | m2 | Placa d'alumini amb dors tancat, fins a 0,25 m2, d'orientació: presenyalització, direcció, localització, confirmació i ús específic en poblat, amb revestiment reflectant HI classe RA2 | 407.43 | Placa d'alumini, dors tancat, fins a 0,25 m2, refl. classe RA2 | 152.3108 | 2567.3294
BBMW-0SHO | m | Perfil longitudinal d'acer galvanitzat de secció doble ona per a barrera de seguretat flexible, segons UNE 135121 | 19.54 | Perfil long.acer galvanitzatdoble ona per a barrera de seguretat flexible | 0 | 0
BBMX-0SIQ | u | Suport C-120 d'acer galvanitzat, de 700 mm de llargària amb placa d'ancoratge, per a barrera de seguretat flexible, segons UNE 135122 | 75.6 | Suport C-120,llarg.=700mm,amb plac.ancor.,per a barrera de seguretat flexible | 0 | 0
BBMY-0SJG | u | Part proporcional d'elements de fixació per a barreres de seguretat flexibles | 7.9 | Part prop.elem.fixació,p/barreres de seguretat flexibles | 0 | 0
BBMZ2610 | m | Suport secció rectangular 80x40 d'acer galvanitzat, per a suport de senyals de trànsit | 16.92 | Suport secció rectangular 80x40 d'acer galvanitzat, per a suport de senyals de trànsit | 0 | 0
BBMZU105 | m | Suport de tub d'acer galvanitzat de 80x40x2 mm, per a senyals de trànsit | 9.48 | Suport d'acer galvanitzat de 80x40x2 mm, pe | 11.3995 | 151.9005
BBMZU601 | u | Part proporcional de brides d'alumini i elements de fixació al suport de senyals de trànsit | 0.73 | Pp de brides d'alumini i elements de fixació al suport de senyals de trànsit | 0 | 0
BBMZ-0SJ0 | u | Separador d'acer galvanitzat per a barrera metàl·lica doble, segons UNE 135122 | 13.64 | Separador acer galvanitzatper a barrera metàl·lica doble | 0 | 0
BBS10020 | u | Columna metàl·lica de 2,4 m d'alçada, galvanitzada, pintat o no a criteri de la DF. | 127.04 | Columna metàl·lica h=2,4m | 0 | 0
BBS10210 | u | Bàcul galvanitzat de 6 metres d'alçada i fins un màxim de 5,5 metres de sortint, pintat o no a criteri de la DF. | 762.68 | Bàcul galvanitzat h=6m,sortint<=5,5m | 0 | 0
BBS20040 | u | Semàfor 3/200 (3 focus D200 mm) de leds, carcasses de policarbonat, inclou els elements de subjecció necessaris | 746.74 | Semàfor 3/200 leds | 0 | 0
BBS20055 | u | Semàfor 2/200 (2 focus D200 mm) de leds amb equip de so per invidents, carcasses de policarbonat, inclou els elements de subjecció necessaris | 527.52 | Semàfor 2/200 leds amb equip invidents | 0 | 0
BBSR0020 | u | Regulador de trànsit 8G 42V corrent continua fins a un màxim de 8 grups semafòrics, programat i condicionat amb els paràmetres adients pel seu correcte funcionament de trànsit | 4755.47 | Regulador de trànsit 8G 42V corrent continua fins a un màxim de 8 grups semafòrics, programat i cond | 0 | 0
BBSR0220 | u | Armari exterior per a regulador, d'acer inoxidable, amb pany d'intermitència i de guàrdia/manual, inclou proteccions elèctriques, rearmament automàtic, diferencial, canals per acables, borns, bassament de formigó i fonamentació | 1176.98 | Armari exterior regulador (acer inoxidable) | 0 | 0
BD5Z9CC0 | u | Bastiment i reixa de fosa de grafit esferoidal seogns ISO 1083 (tipus 500-7) i EN 1563 de clase C-250 segons EN124 model GC075027A de la casa Norinco o equivalent de 817cm2 de superfície d'absorció, reixa articulada fins a 113º amb bastiment rectangular monobloc, articulada, reversible i fixa quant està oberta a 90º, barres inclinades a 45º, pintada amb pintura hidrosoluble negra, no tòxica, no inflamable y no contaminant segons BS3416 | 40.1 | Bastiment i reixa de fosa de grafit esferoidal seogns ISO 1083 (tipus 500-7) i EN 1563 de clase C-25 | 0 | 0
BD5ZAJ02 | u | Bastiment i reixa de fosa dúctil, abatible i amb tanca, per a embornal, de 1030x528x102 mm classe D400 segons norma UNE-EN 124 | 221.9 | Bast.+reixa,fos.dúc.abatib+tanca,p/embor.,880x350x100 mm,C250 | 0 | 0
BD5ZAKF0 | u. | Reixa model barcino de la casa norinco o equivalent realitzada amb fundició de grafit esferoidal segons iso 1083 (tipus 500-7) i en 1563, tipus d400 segons en124. reixa fixa amb barres a 45º amb marc rectangular monobloc de 100mm d'altura. les reixes han de ser reversibles a 90º sobre el pla horitzontal. asentaments en v amb blocatge, estabilitat i ausencia de soroll, pintada amb pintura hidrosoluble negre, no tòxica, no inflamable i no contaminant segons bs3416. | 121 | Reixa model barcino de la casa norinco o equivalent realitzada amb fundició de grafit esferoidal seg | 0 | 0
BD77-1JO5 | m | Tub de polietilè d'alta densitat de designació PE 100, de 315 mm de diàmetre nominal, de 10 bar de pressió nominal, sèrie SDR 17, segons la norma UNE-EN 12201-2 | 59.81 | Tub PE 100,DN=315mm,PN=10bar,sèrie SDR 17,UNE-EN 12201-2 | -9999999999 | -9999999999
BD77-1JO8 | m | Tub de polietilè d'alta densitat de designació PE 100, de 800 mm de diàmetre nominal, de 10 bar de pressió nominal, sèrie SDR 17, segons la norma UNE-EN 12201-2 | 402.15 | Tub PE 100,DN=800mm,PN=10bar,sèrie SDR 17,UNE-EN 12201-2 | -9999999999 | -9999999999
BD7JN315 | m | Tub de PVC per sanejament, coextruit de DN315mm, de la casa SANECOR o equivalent, exterior 315mm i 284mm interior, d i jutna d'estanquitat en EPDM, amb certificat AENOR | 28 | Tub de PVC per sanejament, coextruit de DN315mm, de la casa SANECOR o equivalent, exterior 400mm i 3 | 0 | 0
BDD1A090 | m | Peça de formigó per a pou circular de diàmetre 100 cm, prefabricada | 58.22 | Peça form.p/pou circ.D=100cm,pref. | 0 | 0
BDD1B120 | u. | Base de formigó armat prefabricat per a pou de registre de 1200 mm de diàmetre i 1,10 m d'alçada, amb acabat mascle per a connexionat d'anells, llosa de transició o conus de reducció, marca i model Arenzana Prefabricados o equivalent, incloent els forats necessaris per a la connexió de les canonades i la massilla d'unió entre mòduls. | 380 | Pou de registre DN1200 H1,10m Arenzana | 0 | 0
BDD1B150 | u. | Base de formigó armat prefabricat per a pou de registre de 1500 mm de diàmetre i 2,30 m d'alçada, amb acabat mascle per a connexionat d'anells, llosa de transició o conus de reducció, marca i model Arenzana Prefabricados o equivalent, incloent els forats necessaris per a la connexió de les canonades i la massilla d'unió entre mòduls. | 1750 | Pou de registre DN1500 H2,30m Arenzana | 0 | 0
BDD1U020 | u | Cubeta formigó prefabricat de 100 cm de diàmetre i de 100 cm d'alçària pera a base pou circular, amb junt encadellat | 90.49 | Cubeta base form.pref.100X100cm,unió encadellada,p/pou | 0 | 0
BDD1U080 | u | Con de formigó prefabricat de 100X60X60 cm de dimensions per a brocal de pou, amb junt encadellat | 41.88 | Con form.pref.100X60X60 cm,unió encadellada,p/pou | 0 | 0
BDD3A120 | m | Paret per a pou de registre de 1200 mm de diàmetre interior, amb anells prefabricats de formigó armat de 15 cm de gruix, incloent la junta d'estanqueitat entre els diferents elements marca i model Arenzana Prefabricados o equivalent. | 230 | Paret per a pous de registre DN1200 | 0 | 0
BDD4C120 | u. | Llosa de tancament de formigó armat de D1200 mm de diàmetre de base a D600 mm de diàmetre de sortida i 0,25 m d'alçada. Inclou subministre de juntes d'estanqueitat entre anells. Marca i model Arenzana Prefabricados o equivalent. | 245 | Llosa transició DN1200 a DN600 | 0 | 0
BDDZ51A0 | u | Graó per a pou de registre d'acer galvanitzat, de 300x300x300 mm, amb rodó de D= 18 mm | 4.28 | Graó p/pou reg.acer galv.,300x300x300mm,D=18mm | 0 | 0
BDDZ8DD0 | u | Bastiment circular i tapa circular de fosa dúctil per a pou de registre, recolzada i fixada amb cargols, pas lliure de 600 mm de diàmetre i classe D400 segons norma UNE-EN 124 | 256.27 | Bastiment circ.,+tapa,fos.dúctil p/pou reg.,recolz.+cargol,pas D=600mm,D400 | 0 | 0
BDDZD600 | u. | Bastiment i tapa per a pou de registre model GEO PKSR D400 DECOR o equivalent Ø 650/850 H10 realitzats en fosa de grafit esferoidal segons ISO 1083 (tipus 500-7) i EN1583, classe D400 segons EN124, articulada, extraible en posició vertical, autocentrada en el seu marc per 5 guies i provista de junta de polietilè antisoroll, antidesplaçant i antilliscant, sistema de bloqueig al marc accionant el tirador d'apertura/manipulació ocultat en la superficie del mateix, marc i apertura lliure, alçada de 100mm, amb 4 forats per ancorar al sol amb tacos d'expansió (inclosos en el preu). | 138.44 | Bastiment i tapa per a pou de registre model GEO PKSR D400 DECOR o equivalent Ø 650/850 H10 realitz | 0 | 0
BDDZU010 | u. | Graó per a pou de registre de 300x300x300 mm, de polipropilé amb ànima d'acer de 20 mm de diàmetre | 5.3 | Graó per a pou de registre de 300x300x300 mm | 0 | 0
BDGZB610 | m | Banda continua de senyalització per a canalitzacions soterrades de 30 cm d'amplària, de polipropilè | 0.56 | Banda cont.seny. a=30cm, PP | 0 | 0
BDKZH5C0 | u | Bastiment quadrat i tapa quadrada de fosa dúctil per a pericó de serveis, recolzada, pas lliure de 300x300 mm i classe C250 segons norma UNE-EN 124 | 19.29 | Bastiment quadrat,+tapa,fos.dúctil p/pericó serv.,recolzada,pas 300x300mm,C250 | 0 | 0
BDKZH9B0 | u | Bastiment quadrat i tapa quadrada de fosa dúctil per a pericó de serveis, recolzada, pas lliure de 400x400 mm i classe B125 segons norma UNE-EN 124 | 26.84 | Bastiment quadrat,+tapa,fos.dúctil p/pericó serv.,recolzada,pas 400x400mm,B125 | 0 | 0
BDKZH9C0 | u | Bastiment quadrat i tapa quadrada de fosa dúctil per a pericó de serveis, recolzada, pas lliure de 400x400 mm i classe C250 segons norma UNE-EN 124 | 51.02 | Bastiment quadrat,+tapa,fos.dúctil p/pericó serv.,recolzada,pas 400x400mm,C250 | 0 | 0
BDKZHEC0 | u | Bastiment quadrat i tapa quadrada de fosa dúctil per a pericó de serveis, recolzada, pas lliure de 500x500 mm i classe C250 segons norma UNE-EN 124 | 62.03 | Bastiment quadrat i tapa quadrada de fosa dúctil per a pericó de serveis, recolzada, pas lliure de 5 | 0 | 0
BF3A8B80 | u | Derivació de fosa de 200 mm de DN amb dues unions de campana amb anella elastomèrica d'estanquitat per a aigua, contrabrida de tracció i ramal a 90°, embridat de 200 mm de DN | 185.47 | Derivació fosa,DN=200mm,2 unions campana+anella estanquit. p/aigua,DN ramal=200mm | 0 | 0
BF3C1537 | u | Con de reducció de fosa de 100 a 65 mm de DN amb 2 unions embridades amb anella elastomèrica d'estanquitat per a aigua | 52.04 | Con red.fosa,DN=100-65mm,2embridades aigua | 0 | 0
BF3C1857 | u | Con de reducció de fosa de 200 a 100 mm de DN amb 2 unions embridades amb anella elastomèrica d'estanquitat per a aigua | 126.44 | Con red.fosa,DN=200-100mm,2embridades aigua | 0 | 0
BF3D35F0 | u | Brida cega de fosa de 100 mm de DN amb anella elastomèrica d'estanquitat per a aigua | 25.3 | Brida cega fosa,DN=100mm,anella aigua | 0 | 0
BFA7-08SV | m | Canonada de PVC per sanejament segons norma, UNE-EN ISO 1452, de 315 mm de diàmetre incloent juntes d'estanquitat. | 39.1 | Tub PVC, DN 315 mm, PN 10 bar, unions junt elàst., inclòs p.p. de peces especials i acces | 0 | 0
BFA7-08TC | m | Canonada de PVC per sanejament segons norma, UNE-EN ISO 1452, de 855 mm de diàmetre incloent juntes d'estanquitat. | 98 | Tub PVC, DN 855 mm, PN 10 bar, unions junt elàst., inclòs p.p. de peces especials i acces | 0 | 0
BFB16600 | m | Tub de polietilè de designació PE 100, de 32 mm de diàmetre nominal, de 16 bar de pressió nominal, sèrie SDR 11, segons la norma UNE-EN 12201-2 | 0.65 | Tub PE 100,DN=32mm,PN=16bar,sèrie SDR 11,UNE-EN 12201-2 | 0 | 0
BFB1E600 | m | Tub de polietilè de designació PE 100, de 110 mm de diàmetre nominal, de 16 bar de pressió nominal, sèrie SDR 11, segons la norma UNE-EN 12201-2 | 7.28 | Tub PE 100,DN=110mm,PN=16bar,sèrie SDR 11,UNE-EN 12201-2 | 0 | 0
BFB1L600 | m | Tub de polietilè de designació PE 100, de 200 mm de diàmetre nominal, de 16 bar de pressió nominal, sèrie SDR 11, segons la norma UNE-EN 12201-2 | 24.01 | Tub PE 100,DN=200mm,PN=16bar,sèrie SDR 11,UNE-EN 12201-2 | 0 | 0
BFWB1605 | u | Accessori per a tubs de polietilè de densitat alta, de 32 mm de diàmetre nominal exterior, de plàstic, per a connectar a pressió | 5.5 | Accessori p/tubs PEAD DN=32mm, plàst.,p/connec.pressió | 0 | 0
BFWB1E62 | u | Accessori per a tubs de polietilè de densitat alta, de 110 mm de diàmetre nominal exterior, de plàstic, 16 bar de pressió nominal, per a soldar | 63.28 | Accessori p/tubs PEAD DN=110mm, plàst.,16bar,p/soldar | 0 | 0
BFWB1L62 | u | Accessori per a tubs de polietilè de densitat alta, de 200 mm de diàmetre nominal exterior, de plàstic, 16 bar de pressió nominal, per a soldar | 247.97 | Accessori p/tubs PEAD DN=200mm, plàst.,16bar,p/soldar | 0 | 0
BFYB1605 | u | Part proporcional d'elements de muntatge per a tubs de polietilè de densitat alta, de 32 mm de diàmetre nominal exterior, per a connectar a pressió | 0.02 | Pp.elem.munt.p/tubs PEAD DN=32mm,p/connec.pressió | 0 | 0
BFYB1E62 | u | Part proporcional d'elements de muntatge per a tubs de polietilè de densitat alta, de 110 mm de diàmetre nominal exterior, de 16 bar de pressió nominal, per a soldar | 1.16 | Pp.elem.munt.p/tubs PEAD DN=110mm,16bar,p/soldar | 0 | 0
BFYB1L62 | u | Part proporcional d'elements de muntatge per a tubs de polietilè de densitat alta, de 200 mm de diàmetre nominal exterior, de 16 bar de pressió nominal, per a soldar | 3.87 | Pp.elem.munt.p/tubs PEAD DN=200mm,16bar,p/soldar | 0 | 0
BG22TH10 | m | Tub corbable corrugat de polietilè, de doble capa, llisa la interior i corrugada l'exterior, de 110 mm de diàmetre nominal, aïllant i no propagador de la flama , resistència a l'impacte de 20 J, resistència a compressió de 450 N, per a canalitzacions soterrades | 1.49 | Tub corbable corrugat de polietilè, de doble capa, llisa la interior i corrugada l'exterior, de 110 | 0 | 0
BG31450U | m | Cable amb conductor de coure (classe 2 o classe 5), designació R Z1 0,6/1 kV 4x6 segons UNE 21123, tipus EXZHELLENT de Grupo General Cable o equivalent, inclòs marcatge indeleble i material auxiliar necessari | 2.4 | Cable amb conductor de coure (classe 2 o classe 5), designació R Z1 0,6/1 kV 4x6 segons UNE 21123, t | 5.2353 | 46.38
BG38U035 | m | Conductor de coure nu, unipolar d'1x35 mm2 | 1.31 | Conductor de coure nu, unipolar d'1x35 mm2 | 4.6401 | 47.348
BGD20020 | u | Presa de terra de 500x500x3 mm, inclou els elements de subjecció necessaris | 41 | Presa terra 500x500x3mm | 0 | 0
BGW38000 | u | Part proporcional d'accessoris per a conductors de coure nus | 0.34 | P.p.accessoris p/conduc.Cu.nus | 0.294 | 3
BN1216D0 | u | Vàlvula de comporta manual amb brides, de cos curt, de 100 mm de diàmetre nominal, de 16 bar de PN, cos de fosa nodular EN-GJS-500-7 (GGG50) i tapa de fosa nodular EN-GJS-500-7 (GGG50), amb revestiment de resina epoxi (250 micres), comporta de fosa+EPDM i tancament de seient elàstic, eix d'acer inoxidable 1.4021 (AISI 420), amb accionament per volant de fosa | 133.19 | Vàlvula comporta+brides,cos curt,DN=100mm,PN=16bar,EN-GJS-500-7,volant de fosa | 0 | 0
BN1216G0 | u | Vàlvula de comporta manual amb brides, de cos curt, de 200 mm de diàmetre nominal, de 16 bar de PN, cos de fosa nodular EN-GJS-500-7 (GGG50) i tapa de fosa nodular EN-GJS-500-7 (GGG50), amb revestiment de resina epoxi (250 micres), comporta de fosa+EPDM i tancament de seient elàstic, eix d'acer inoxidable 1.4021 (AISI 420), amb accionament per volant de fosa | 391.62 | Vàlvula comporta+brides,cos curt,DN=200mm,PN=16bar,EN-GJS-500-7,volant de fosa | 0 | 0
BP4A0010 | m | Cable 24 fibres òptiques | 7.16 | Cable 24 fibres òptiques monomodo | 0 | 0
BQ21U030 | u | Paperera metàl.lica tipus Barcelona 70 litres abatible de xapa perforada de 2 mm de gruix i suports de tub metal.lics de diamtre 60 mm x 4 mm galvanitzada i pintada al epoxi al forn color gris perla.inclosa col.locacio atornillada al terra.Model C43 de fundicio fabregas o similar | 109.31 | Paperera metàl.lica tipus Barcelona 70 litres abatible de xapa perforada de 2 mm de gruix i suports | 0 | 0
BZ9524 | u | Enllaç llautó Rosca Mascle 32-1´´ | 4.75 | Enllaç llautó R.M. 32-1´´ | 0 | 0
BZ11961 | u | Collarí de presa en càrrega per a canonada de polietilè DN110 i sortida DN1´´ | 77.52 | Collarí Presa en càrrega, Tub PE 110-1´´ | 0 | 0
BZ15755 | u | Colze 90º llautó Rosca.Hembra de diàmetre 1´´ | 4.72 | Colze 90º llautó R.H. 1´´ | 0 | 0
BZ15885 | u | Vàlvula de comporta Rosca Femell, en llautó, diàmetre 1´´ i PN16 | 12.86 | Valv.Comporta Llautó R.H. 1´´ PN16 | 0 | 0
BZ20090 | u | Hidrant soterrat DN100 R-100BCN, amb pericò incendis | 402.67 | Hidrant soterrat DN100 R-100BCN, amb pericò incendis | 0 | 0
BZ21158 | u | Pericó registre 300x300 B125 Aigua potable | 48.32 | Pericó registre 300x300 B125 Aigua potable | 0 | 0
BZ21213 | u | Maniguet Electrosoldable PE, DN110, PN16 | 12.74 | Maniguet Electrosoldable PE, DN110, PN16 | 0 | 0
BZ21262 | u | Brida d'acer galvanitzat DN50, per a PE 63 | 10.57 | Brida d'acer galvanitzat DN50 | 0 | 0
BZ21271 | u | Brida boja galvanitzada DN200-225, per a PE DN200 | 40.43 | Brida boja galvanitzada DN200-225 | 0 | 0
BZ23067 | u | Maniguet PE soldable portabrida DN 100-110, PN16 | 8.52 | Maniguet PE soldable portabrida DN 100-110, PN16 | 0 | 0
BZ23145 | u | Colze 90º, PE DN200, electrosoldable, PN16 | 235.68 | Colze 90º, PE DN200, electrosoldable, PN16 | 0 | 0
BZ23463 | u | Maniguet PE soldable portabrida DN63, PN16 | 3.54 | Maniguet PE soldable portabrida DN63, PN16 | 0 | 0
BZ23469 | u | Maniguet PE soldable portabrida DN200 | 22.78 | Maniguet PE soldable portabrida DN200 | 0 | 0
BZ24114 | u | Vàlvula comporta+brides,DN=100mm,PN=16bar,volant de fosa,superf. | 196.61 | Vàlvula comporta+brides,DN=100mm,PN=16bar,volant de fosa,superf. | 0 | 0
BZ24692 | u | Brida d'acer galvanitzat DN100, per a PE DN110 | 17.19 | Brida d'acer galvanitzat DN100 | 0 | 0
BZ29743 | u | Derivació en TE, de cos de fosa dùctil, unió per brides, DN100-60/65, PN16 | 81.02 | TE, embridada, DN100-60/65, PN16 | 0 | 0
BZ33639 | u | Vàlvula comporta+brides,DN=65mm,PN=16bar,volant de fosa,superf. | 125.33 | Vàlvula comporta+brides,DN=65mm,PN=16bar,volant de fosa,superf. | 0 | 0
BZ33700 | u | Brida Universal DN50/65 (57-74), PN16 | 37.22 | Brida Universal DN50/65 (57-74), PN16 | 0 | 0
BZ33712 | u | BRIDA UNIV.EQ.200 (218-242) S-603 | 101.1 | BRIDA UNIV.EQ.200 (218-242) S-603 | 0 | 0
BZ3414 | u | Colze 90º embridat, DN100, PN16 | 58.9 | Colze 90º embridat, DN100, PN16 | 0 | 0
BZ36161 | u | TE BBB.ORIENT.150-100 PN16 | 97.38 | TE BBB.ORIENT.150-100 PN16 | 0 | 0
Altres
B2RA-28TS | t | Deposició controlada a centre de recliclatge o abocador autoritzat, de residus barrejats interts amb una densitat de entre 0,5 i 1 T/m3 | 7.9 | Deposició controlada a centre de recliclatge o abocador autoritzat, de residus barrejats interts amb | 0 | 0
C1B0UV10 | h | Màquina per a pintar marques vials amb màquina autopropulsada | 37.42 | Màquina per a pintar marques vials amb màquina autopropulsada | 0 | 0
C1B0UV20 | h | Equip de camió de 13 t amb calderes per a pintura termoplàstica | 34.17 | Equip de camió de 13 t amb calderes per a pintura termoplàstica | 0 | 0

## T-DIM
|  |  |  | PROJECTE PER A LA RENOVACIÓ DE LES CLAVEGUERES DEL CARRER DE MOSSÈN RAFEL MARTÍ | PROJECTE PER A LA RENOVACIÓ DE LES CLAVEGUERES DEL CARRER DE MOSSÈN RAFEL MARTÍ | PROJECTE PER A LA RENOVACIÓ DE LES CLAVEGUERES DEL CARRER DE MOSSÈN RAFEL MARTÍ | PROJECTE PER A LA RENOVACIÓ DE LES CLAVEGUERES DEL CARRER DE MOSSÈN RAFEL MARTÍ
|  | AMIDAMENTS | AMIDAMENTS | AMIDAMENTS | AMIDAMENTS | AMIDAMENTS
| N | Obra | 01 | PressupostRenovació del clavegueram
| N | Capítol | 01 | Obra Mossèn Rafel Martí
| N | Subcapítol | 01 | Treballs previs
| N | Títol | 01 | Desviaments de trànsit
01.01.01.01.001 | L | HB2C3000 | m | Subministrament i instal·lació de barrera de protecció de polietilé en forma de mitja campana de cares arrodonides, tipus semibarrera New Jersey de color blanc i vermell, incloent transports interiors en obra,muntatges i desmuntatges. | Subministrament i instal·lació de barrera de protecció de polietilé en forma de mitja campana de cares arrodonides, tipus semibarrera New Jersey de color blanc i vermell, incloent transports interiors en obra,muntatges i desmuntatges.
Barreres per tall de trànsit |  | 6
01.01.01.01.002 | L | HBC1KJ00 | m | Subministrament, transport i col·locació de tanca mòbil metàl·lica de color groc de 2,5 m de llargària i 1 m d'alçària (en perfecte estat de conservació), incloent el trasllat de posició al llarg de les obres i amb el desmuntatge inclòs. | Subministrament, transport i col·locació de tanca mòbil metàl·lica de color groc de 2,5 m de llargària i 1 m d'alçària (en perfecte estat de conservació), incloent el trasllat de posició al llarg de les obres i amb el desmuntatge inclòs.
Desviaments temporals |  | 20
01.01.01.01.003 | L | HBC1R801 | u | Cascada lluminosa de 25 m de llargària (tl-8) i amb el desmuntatge inclòs | Cascada lluminosa de 25 m de llargària (tl-8) i amb el desmuntatge inclòs
Cascades lluminoses |  | 2
01.01.01.01.004 | L | HBC1GFJ1 | u | Llumenera amb làmpada intermitent color ambre amb energia de bateria de 12 V i amb el desmuntatge inclòs | Llumenera amb làmpada intermitent color ambre amb energia de bateria de 12 V i amb el desmuntatge inclòs
Llumeneres puntuals |  | 6
01.01.01.01.005 | L | GBB11251 | u | Placa amb làmina circular de 60 cm de diàmetre, per a senyals de trànsit, nivell de retroreflectància 2, classe RA2 microprismàtica, fixada mecànicament | Placa amb làmina circular de 60 cm de diàmetre, per a senyals de trànsit, nivell de retroreflectància 2, classe RA2 microprismàtica, fixada mecànicament
| T | Senyals
Prohibit el pas |  | 2
Velocitat |  | 2
Sentit obligatori |  | 2
01.01.01.01.006 | L | GBB11111 | u | Placa amb làmina, triangular, de 70 cm de costat, per a senyals de trànsit,nivell de retroreflectància 2, classe RA2 microprismàtica fixada mecànicament | Placa amb làmina, triangular, de 70 cm de costat, per a senyals de trànsit,nivell de retroreflectància 2, classe RA2 microprismàtica fixada mecànicament
Obres tall |  | 2
01.01.01.01.007 | L | GBB21501 | u | Placa informativa per a senyals de trànsit d'acer galvanitzat i pintat de color fluorescent, de 60x90 cm, acabada amb làmina retrorreflectora classe RA2, fixada mecànicament | Placa informativa per a senyals de trànsit d'acer galvanitzat i pintat de color fluorescent, de 60x90 cm, acabada amb làmina retrorreflectora classe RA2, fixada mecànicament
| T | Senyals
Plaques d'informació a vehicles |  | 2
| N | Obra | 01 | PressupostRenovació del clavegueram
| N | Capítol | 01 | Obra Mossèn Rafel Martí
| N | Subcapítol | 01 | Treballs previs
| N | Títol | 02 | Cales de serveis
01.01.01.02.001 | L | G22VU200 | u | Realització de cala per a localització de servei, en terreny no classificat, amb mitjans mecànics i manuals. inclou demolicions de paviments, excavacions, estintolament de rasa, localització de serveis, rebliment de rasa i compactació de terres i pavimentació amb capa provisional de morter de ciment de 10 cm de gruix. inclou gstió de residus i subproductes. | Realització de cala per a localització de servei, en terreny no classificat, amb mitjans mecànics i manuals. inclou demolicions de paviments, excavacions, estintolament de rasa, localització de serveis, rebliment de rasa i compactació de terres i pavimentació amb capa provisional de morter de ciment de 10 cm de gruix. inclou gstió de residus i subproductes.
Localització de serveis (a justificar) |  | 3
| N | Obra | 01 | PressupostRenovació del clavegueram
| N | Capítol | 01 | Obra Mossèn Rafel Martí
| N | Subcapítol | 02 | Demolicions i enderrocs
| N | Títol | 01 | Demolicions de pavimentacions
01.01.02.01.001 | L | P214W-FEMQ | m | Tall en paviment de mescla bituminosa de 15 cm de fondària com a mínim, amb màquina tallajunts amb disc de diamant, per a delimitar la zona a demolir | Tall en paviment de mescla bituminosa de 15 cm de fondària com a mínim, amb màquina tallajunts amb disc de diamant, per a delimitar la zona a demolir
Tram tub 1594 |  | 14.58
Tram tub 1957 |  | 18.58
Tram tub 1958 |  | 26.69
Tram tub 1442 |  | 25.15
01.01.02.01.002 | L | P2143-4RR1 | m2 | Arrencada de paviment asfàltic, amb compressor i càrrega manual i mecànica de runa sobre camió o contenidor. | Arrencada de paviment asfàltic, amb compressor i càrrega manual i mecànica de runa sobre camió o contenidor.
Tram Mossèn Rafel Martí |  | 659.987
01.01.02.01.003 | L | P2147-DJ5U | m | Demolició de rigola de formigó o de peces prefabricades, de qualsevol dimensió, incloent base de formigó, amb compressor i càrrega mecànica sobre camió. | Demolició de rigola de formigó o de peces prefabricades, de qualsevol dimensió, incloent base de formigó, amb compressor i càrrega mecànica sobre camió.
Tram tub 1594 |  | 14
Tram tub 1957 |  | 9
Tram tub 1958 |  | 2
Tram tub 1442 |  | 2
01.01.02.01.004 | L | P214U-HBQK | m2 | Fresatge mecànic de paviments asfàltics per cada cm de gruix, amb un gruix de 0 a 6 cm i en encaixos aïllats, amb fresadora de càrrega automàtica i talls i entregues a tapes i reixes amb compresor, carrega de runes sobre camió i escombrat i neteja de la superficie fresada. | Fresatge mecànic de paviments asfàltics per cada cm de gruix, amb un gruix de 0 a 6 cm i en encaixos aïllats, amb fresadora de càrrega automàtica i talls i entregues a tapes i reixes amb compresor, carrega de runes sobre camió i escombrat i neteja de la superficie fresada.
Transicions amb pav existents (a justificar) |  | 8 | 2
01.01.02.01.005 | L | P241-4I5G | m3 | Càrrega amb mitjans mecànics i transport de residus inerts o no especials, barrejats, a instal·lació autoritzada de gestió de residus, amb camió per a transport de 12 t, amb un recorregut de més de 10 i fins a 15 km, incloent canon d'abocament (gestió integral de subproductes). | Càrrega amb mitjans mecànics i transport de residus inerts o no especials, barrejats, a instal·lació autoritzada de gestió de residus, amb camió per a transport de 12 t, amb un recorregut de més de 10 i fins a 15 km, incloent canon d'abocament (gestió integral de subproductes).
Procedent de voreres |  | 0 | 0.5 | 1.8
Procedent de rigoles |  | 15 | 0.4 | 0.5 | 1.8
Procedent de voradas |  | 0 | 0.3 | 1.2 | 1.8
Procedent de pav asfàltics |  | 659.987 | 0.15 | 1.8
Procedent de fressat |  | 160 | 0.04 | 1.5
Altres a justificar |  | 10
| N | Obra | 01 | PressupostRenovació del clavegueram
| N | Capítol | 01 | Obra Mossèn Rafel Martí
| N | Subcapítol | 02 | Demolicions i enderrocs
| N | Títol | 02 | Demolicions d'elements de sanejament
01.01.02.02.001 | L | G21DZ010 | m | Buidat de residus i aigua residual de claveguera de fins a 100 cm pèvia a la seva demolició. Inclou transport de residus a abocador especialitzat, canon d'abocament i manteniment de l'abocador. (mesurat per m de canonada a demolir). | Buidat de residus i aigua residual de claveguera de fins a 100 cm pèvia a la seva demolició. Inclou transport de residus a abocador especialitzat, canon d'abocament i manteniment de l'abocador. (mesurat per m de canonada a demolir).
| T | longitud
Tram 1594 |  | 14.58
Tram 1957 |  | 18.58
Tram 1958 |  | 20.69
Tram 1442 |  | 25.15
01.01.02.02.002 | L | G21DC100 | m | Demolició de canonada de clavegueram general existent de fins a 100 cm de diàmetre. inclou demolició amb mitjans mecàncis i manuals, retirada de subproductes de la demolició i càrrega sobre camió. inclou transport a abocador, canon d'abocament. i manteniment de l'abocador. Inclou part proporcional de pous de registre, pates, bastiments i tapes, així com escomeses (fins a línea de façana). Inclou els treballs auxiliars que siguin necessaris per a la correcte execució. | Demolició de canonada de clavegueram general existent de fins a 100 cm de diàmetre. inclou demolició amb mitjans mecàncis i manuals, retirada de subproductes de la demolició i càrrega sobre camió. inclou transport a abocador, canon d'abocament. i manteniment de l'abocador. Inclou part proporcional de pous de registre, pates, bastiments i tapes, així com escomeses (fins a línea de façana). Inclou els treballs auxiliars que siguin necessaris per a la correcte execució.
| T | longitud
Tram 1594 |  | 10
Tram 1957 |  | 5
Tram 1958 |  | 13
Tram 1442 |  | 12
| N | Obra | 01 | PressupostRenovació del clavegueram
| N | Capítol | 01 | Obra Mossèn Rafel Martí
| N | Subcapítol | 03 | Excavacions
| N | Títol | 01 | Excavacions de rases
01.01.03.01.001 | L | G222U116 | m3 | Excavació de terreny no classificat (incloent roca), en pous, rases i bases de pavimentació, en àmbit urbà, amb mitjans mecànics, i ajudes de treball manual, inclòs treballs en presència de nivell freàtic i bombament d'aigües residuals (mitjançant qualsevol mètode) per tal de treballar en sec, inclou transport dins de l'obra, càrrega i transport a l'abocador o lloc d'ús de terres, inclòs gestió integral de residus, cànon d'abocament i manteniment de l'abocador. inclou part proporcional d'excavació de pous, cambres i sobreeixidors així com sobreexcavació per allotjament de campana del tub. inclou part proporcional d'excavació en zona amb presència d'altres serveis. tot inclòs | Excavació de terreny no classificat (incloent roca), en pous, rases i bases de pavimentació, en àmbit urbà, amb mitjans mecànics, i ajudes de treball manual, inclòs treballs en presència de nivell freàtic i bombament d'aigües residuals (mitjançant qualsevol mètode) per tal de treballar en sec, inclou transport dins de l'obra, càrrega i transport a l'abocador o lloc d'ús de terres, inclòs gestió integral de residus, cànon d'abocament i manteniment de l'abocador. inclou part proporcional d'excavació de pous, cambres i sobreeixidors així com sobreexcavació per allotjament de campana del tub. inclou part proporcional d'excavació en zona amb presència d'altres serveis. tot inclòs
| T | Longitud | Amplada rasa | h1 | h2
Tram 1594 |  | 14.58 | 1.2 | 3.13 | 3.06
Tram 1957 |  | 18.58 | 1.2 | 3.06 | 1.25
Tram 1958 |  | 26.69 | 1.2 | 3.71 | 1.19
Tram 1442 |  | 25.15 | 1.2 | 3.09 | 1.93
2 pous |  |  | 1.8 | 3.06 | 3.71
01.01.03.01.002 | L | G2311042 | m2 | Apuntalament i estrebada a cel obert, fins a 3 m d'alçària, amb puntals metàl·lics i fusta, per a una protecció del 100% | Apuntalament i estrebada a cel obert, fins a 3 m d'alçària, amb puntals metàl·lics i fusta, per a una protecció del 100%
Tram | T | longitud | alçada 1 | alçada 2 | costats
1594 |  | 14.58 | 1.685 | 0.35 | 2
1957 |  | 18.58 | 1.666 | 0.007 | 2
1958 |  | 24.493 | 2.333 | 0 | 2
1442 |  | 25.15 | 1.26 | 0.205 | 2
01.01.03.01.003 | L | G2242411 | m2 | Repàs i piconatge de sòl de rasa, amb mitjans mecànics i compactació del 98 % PM. tot inclòs | Repàs i piconatge de sòl de rasa, amb mitjans mecànics i compactació del 98 % PM. tot inclòs
| T | Longitut | Amplada
Tram 1594 |  | 14.58 | 1.2
Tram 1957 |  | 38.58 | 1.2
Tram 1958 |  | 26.69 | 1.2
Tram 1442 |  | 25.15 | 1.2
| N | Obra | 01 | PressupostRenovació del clavegueram
| N | Capítol | 01 | Obra Mossèn Rafel Martí
| N | Subcapítol | 03 | Excavacions
| N | Títol | 02 | Excavacions de caixa de paviment
01.01.03.02.001 | L | F221X6J2 | m3 | Excavació per a caixa de paviment en tot tipus de terreny, inclús roca, realitzada amb pala carregadora amb escarificadora i càrrega indirecta sobre camió. La partida inclou transport de material a abocador i canon d'abocament així com la gestió integral de residus. | Excavació per a caixa de paviment en tot tipus de terreny, inclús roca, realitzada amb pala carregadora amb escarificadora i càrrega indirecta sobre camió. La partida inclou transport de material a abocador i canon d'abocament així com la gestió integral de residus.
| T | Àrea | Gruix
Tram Mossèn Rafel Martí |  | 659.968 | 0.26
01.01.03.02.002 | L | F227T00F | M2 | Repàs i piconatge de caixa de paviment, amb compactació del 98% PM | Repàs i piconatge de caixa de paviment, amb compactació del 98% PM
| T | Àrea
Tram Mossèn Rafel Martí |  | 659.968
| N | Obra | 01 | PressupostRenovació del clavegueram
| N | Capítol | 01 | Obra Mossèn Rafel Martí
| N | Subcapítol | 04 | Xarxa sanejament
| N | Títol | 01 | Canonades
01.01.04.01.001 | L | PFA8-0800 | m | Subministrament i col·locació al fons de la rasa de canonada de PVC per sanejament segons norma, UNE-EN ISO 1452, de 855 mm de diàmetre exterior i 755 mm de diàmetre interior incloent juntes d'estanquitat i proves d'estanquitat. La partida inclou l'encatament, impregnació amb cola per canonada homologada i recobriment d’àrid silici rentat de granulometria de 1,5 a 3mm a les unicons amb les arquetes i obres de fàbrica, i l'aplicació de morter tipus Sika Monotop 612 o equivalent directament a sobre de la part preparada de la canonada i l’arqueta prefabricada. | Subministrament i col·locació al fons de la rasa de canonada de PVC per sanejament segons norma, UNE-EN ISO 1452, de 855 mm de diàmetre exterior i 755 mm de diàmetre interior incloent juntes d'estanquitat i proves d'estanquitat. La partida inclou l'encatament, impregnació amb cola per canonada homologada i recobriment d’àrid silici rentat de granulometria de 1,5 a 3mm a les unicons amb les arquetes i obres de fàbrica, i l'aplicació de morter tipus Sika Monotop 612 o equivalent directament a sobre de la part preparada de la canonada i l’arqueta prefabricada.
tram 1594 |  | 14.6
tram 1957 |  | 18.6
tram 1958 |  | 26.7
tram 1442 |  | 25.15
| N | Obra | 01 | PressupostRenovació del clavegueram
| N | Capítol | 01 | Obra Mossèn Rafel Martí
| N | Subcapítol | 04 | Xarxa sanejament
| N | Títol | 02 | Pous de registre
01.01.04.02.001 | L | GDD1B120 | u. | Formació de base de formigó armat prefabricat per a pou de registre de 1200 mm de diàmetre i 1,10 m d'alçada interior, per a connexionat de canonades de fins a 600 mm de diàmetre amb acabat vertical mascle per a connexionat d'anells, llosa de reducció o conus de reducció. inclou formació de mitja canya de formigó previa imprimació amb Sikadur 32 Fix o equivalent a la base del pou i junta d'estanqueitat entre els diferents elements. inclou tots els treballs necessaris per a la correcta connexió de les canonades, incloent el rejuntant interor i exterior amb morter de reparació monotop 612 de Sika o equivalent. Segons UNE 1917. tot inclòs, marca i model Arenzana Prefabricados o equivalent. | Formació de base de formigó armat prefabricat per a pou de registre de 1200 mm de diàmetre i 1,10 m d'alçada interior, per a connexionat de canonades de fins a 600 mm de diàmetre amb acabat vertical mascle per a connexionat d'anells, llosa de reducció o conus de reducció. inclou formació de mitja canya de formigó previa imprimació amb Sikadur 32 Fix o equivalent a la base del pou i junta d'estanqueitat entre els diferents elements. inclou tots els treballs necessaris per a la correcta connexió de les canonades, incloent el rejuntant interor i exterior amb morter de reparació monotop 612 de Sika o equivalent. Segons UNE 1917. tot inclòs, marca i model Arenzana Prefabricados o equivalent.
POUS DE REGISTRE | T | ud,
Pou 1241 |  | 1
Pou 1240 |  | 1
renovació pou P123 |  | 1
01.01.04.02.002 | L | GDD3A120 | m | Formació de paret per a pou de registre de 1200 mm de diàmetre interior, amb anells prefabricats de formigó armat de 15 cm de gruix, marca i model Arenzana Prefabricados o equivalent. inclou subministre i col·locació d'anells i conus de reducció de diferents mides així com juntes d'estanqueitat entre anells i conus i repàs de juntes interiors amb morter de ciment especial sense retracció tipus Sika monotop 612 o equivalent. inclou suplements d'obra de fàbrica o formigó fins a arribar a cota de coronació de la rasant d'asfalt (excepta marc i tapa). | Formació de paret per a pou de registre de 1200 mm de diàmetre interior, amb anells prefabricats de formigó armat de 15 cm de gruix, marca i model Arenzana Prefabricados o equivalent. inclou subministre i col·locació d'anells i conus de reducció de diferents mides així com juntes d'estanqueitat entre anells i conus i repàs de juntes interiors amb morter de ciment especial sense retracció tipus Sika monotop 612 o equivalent. inclou suplements d'obra de fàbrica o formigó fins a arribar a cota de coronació de la rasant d'asfalt (excepta marc i tapa).
POUS DE REGISTRE | T | Alçada total | Resta base
Pou 1241 |  | 3.06 | -1.1
Pou 1240 |  | 3.07 | -1.1
renovació pou P123 |  | 3.71 | -1.1
01.01.04.02.003 | L | GDDZD600 | u. | Bastiment i tapa per a pou de registre model GEO PKSR D400 decor o equivalent realitzats en fosa de grafit esferoidal segons ISO 1083 (tipus 500-7) i EN1583, classe D400 segons EN124, articulada, extraible en posició vertical, autocentrada en el seu marc per 5 guies i provista de junta de polietilè antisoroll, antidesplaçant i antilliscant, sistema de bloqueig al marc accionant el tirador d'apertura/manipulació ocultat en la superficie del mateix, marc i apertura lliure, alçada de 100mm, amb 4 forats per ancorar al sol amb tacos d'expansió. Col·locat amb morter i/o formigó de nivellació. Totalment instal·lat, tot inclòs segons criteri DF. | Bastiment i tapa per a pou de registre model GEO PKSR D400 decor o equivalent realitzats en fosa de grafit esferoidal segons ISO 1083 (tipus 500-7) i EN1583, classe D400 segons EN124, articulada, extraible en posició vertical, autocentrada en el seu marc per 5 guies i provista de junta de polietilè antisoroll, antidesplaçant i antilliscant, sistema de bloqueig al marc accionant el tirador d'apertura/manipulació ocultat en la superficie del mateix, marc i apertura lliure, alçada de 100mm, amb 4 forats per ancorar al sol amb tacos d'expansió. Col·locat amb morter i/o formigó de nivellació. Totalment instal·lat, tot inclòs segons criteri DF.
POUS DE REGISTRE | T
Pou 1241 |  | 1
Pou 123 |  | 1
Pou 1240 |  | 1
Pou 097 |  | 1
0
01.01.04.02.004 | L | GDDZU100 | u. | Graó de polipropilé armat col·locat. tot inclòs | Graó de polipropilé armat col·locat. tot inclòs
POUS DE REGISTRE | T | Alçada | Entre pates
Pou 1241 |  | 3.06 | 0.3
Pou 123 |  | 3.71 | 0.3
Pou 1240 |  | 3.07 | 0.3
Pou 097 |  | 4.2 | 0.3
|  | 0 | 0
| N | Obra | 01 | PressupostRenovació del clavegueram
| N | Capítol | 01 | Obra Mossèn Rafel Martí
| N | Subcapítol | 04 | Xarxa sanejament
| N | Títol | 03 | Elements de captació i escomeses
01.01.04.03.001 | L | GDFJ0703 | u. | Subministrament, col·locació i connexionat de caixa prefabricada de formigó armat per a embornal sifònic de 70x30x100 cm sobre solera de graveta i/o formigó perfectament nivellat, incloent perforacions per connexionat de canonada. Totalment instal·lat i verificat. | Subministrament, col·locació i connexionat de caixa prefabricada de formigó armat per a embornal sifònic de 70x30x100 cm sobre solera de graveta i/o formigó perfectament nivellat, incloent perforacions per connexionat de canonada. Totalment instal·lat i verificat.
Tram Mossèn Rafel Martí |  | 6
01.01.04.03.002 | L | GDFK0703 | u. | Subministrament i instal·lació de bastiment i reixa abatible per a embornal de 70 x30 cm, classe C-250 de fosa dúctil, de dimensions 740x300x40 mm, tipus ONDA de Fundición Dúctil Benito o equivalent. Totalment instal·lada i verificada. | Subministrament i instal·lació de bastiment i reixa abatible per a embornal de 70 x30 cm, classe C-250 de fosa dúctil, de dimensions 740x300x40 mm, tipus ONDA de Fundición Dúctil Benito o equivalent. Totalment instal·lada i verificada.
Tram Mossèn Rafel Martí |  | 6
0
01.01.04.03.003 | L | FD7JN200 | m | Subministre i instal·lació de canonada de sanejament tipus Sanecor o equivalent de 200 mm de diàmetre interior i 216 mm de diàmetre nominal, amb junta elàstica EPDM amb certificat AENOR, allotjada en extrem del tub. de rigidesa circunferencial 8KN/m2 segons ISO9969, en trams de 6ml (incloent talls), col·locada formació de llit de formigó HM-15 de 0,15 m de gruix, anclatge de canonda sobre llit per evitar flotació i posterior rebliment de formigó per a protecció fins a 10 cm per sobre de la generatriu superior del tub. La partida inclou el lubricant especial per a juntes i tots els accessoris necessaris per realitzar connexions d'escomeses (derivacions, empelts, etc).Tot inclòs | Subministre i instal·lació de canonada de sanejament tipus Sanecor o equivalent de 200 mm de diàmetre interior i 216 mm de diàmetre nominal, amb junta elàstica EPDM amb certificat AENOR, allotjada en extrem del tub. de rigidesa circunferencial 8KN/m2 segons ISO9969, en trams de 6ml (incloent talls), col·locada formació de llit de formigó HM-15 de 0,15 m de gruix, anclatge de canonda sobre llit per evitar flotació i posterior rebliment de formigó per a protecció fins a 10 cm per sobre de la generatriu superior del tub. La partida inclou el lubricant especial per a juntes i tots els accessoris necessaris per realitzar connexions d'escomeses (derivacions, empelts, etc).Tot inclòs
Connexió embornals |  | 17.9
01.01.04.03.004 | L | GDF7E300 | Ut | Formació d'escomesa i connexió a la xarxa de sanejament, d'aigües residuals i/o pluvials, mitjançant canonda de pvc per sanejament segons norma, une-en iso 1452, de fins a 400 mm de diàmetre nominal incloent colzes, fins a línia de façana (o indicacions de la DO). La partida inclou demolició d'escomesa existent, demolició de tot tipus de paviment (asfàltic, vorada, vorera), excavacions i apuntalaments de rasa, formació d'obertura per a escomesa a pou o tub mitjançant corona de perforació de fins a 440 mm de diàmetre. La partida inclou retirada de subproductes a abocador,inclos canon d'abocament, subministre i col·locació de la canonda amb protecció de sorra i/o formigó segons indicacions de la DO, formació manual de connexions, unió pvc-formigó, previ arenat amb morter tipus sikalatex o equivelent, rebliment de rasa amb material tipus tot-ú compactat al 100% pm, reposició de paviment de les mateixes característiques a l'existent i gestió integral de residus. La partida inclou reposició de paviment de vorera de similars característiques a l'exsitent incloent base de formigó i bordó). Tot acabat | Formació d'escomesa i connexió a la xarxa de sanejament, d'aigües residuals i/o pluvials, mitjançant canonda de pvc per sanejament segons norma, une-en iso 1452, de fins a 400 mm de diàmetre nominal incloent colzes, fins a línia de façana (o indicacions de la DO). La partida inclou demolició d'escomesa existent, demolició de tot tipus de paviment (asfàltic, vorada, vorera), excavacions i apuntalaments de rasa, formació d'obertura per a escomesa a pou o tub mitjançant corona de perforació de fins a 440 mm de diàmetre. La partida inclou retirada de subproductes a abocador,inclos canon d'abocament, subministre i col·locació de la canonda amb protecció de sorra i/o formigó segons indicacions de la DO, formació manual de connexions, unió pvc-formigó, previ arenat amb morter tipus sikalatex o equivelent, rebliment de rasa amb material tipus tot-ú compactat al 100% pm, reposició de paviment de les mateixes característiques a l'existent i gestió integral de residus. La partida inclou reposició de paviment de vorera de similars característiques a l'exsitent incloent base de formigó i bordó). Tot acabat
Escomeses de vivendes (a justificar) |  | 6.5
| N | Obra | 01 | PressupostRenovació del clavegueram
| N | Capítol | 01 | Obra Mossèn Rafel Martí
| N | Subcapítol | 04 | Xarxa sanejament
| N | Títol | 04 | Partides a justificar
01.01.04.04.001 | L | PA01SANJ1 | pa | Partida alçada a justificar per a millores de la xarxa de clavegueram segons indicacions de la DO | Partida alçada a justificar per a millores de la xarxa de clavegueram segons indicacions de la DO
A justificar |  | 1
| N | Obra | 01 | PressupostRenovació del clavegueram
| N | Capítol | 01 | Obra Mossèn Rafel Martí
| N | Subcapítol | 05 | Rebliments
| N | Títol | 01 | Rebliments de rases
01.01.05.01.001 | L | G228U200 | m3 | Rebliment i piconatge de rasa amb material tipus graveta 5-15 mm, en tongades de gruix fins a 25 cm, utilitzant picó vibrant. Inclou subministre del material. | Rebliment i piconatge de rasa amb material tipus graveta 5-15 mm, en tongades de gruix fins a 25 cm, utilitzant picó vibrant. Inclou subministre del material.
tram | T | long | amplada ras | secc tub | volum
tram 1594 |  | 14.58 | 1.2 | 0.503
tram 1957 |  | 18.58 | 1.2 | 0.503
tram 1958 |  | 26.69 | 1.2 | 0.503
tram 1442 |  | 25.15 | 1.2 | 0.503
01.01.05.01.002 | L | G228U300 | m³ | Rebliment i piconatge de rasa, amb material tipus tot-ú, subministrat a granel, en tongades de gruix fins a 25 cm, utilitzant picó vibrant, amb compactació del 98 % PM. inclou subministe del material. | Rebliment i piconatge de rasa, amb material tipus tot-ú, subministrat a granel, en tongades de gruix fins a 25 cm, utilitzant picó vibrant, amb compactació del 98 % PM. inclou subministe del material.
tram | T | excavació total | V tub | graveta | volum
tram 1594 |  | 54.15 | 7.329 | 5.081
tram 1957 |  | 48.048 | 9.339 | 6.475
tram 1958 |  | 78.469 | 13.416 | 9.301
tram 1442 |  | 75.752 | 12.642 | 8.765
2 pous |  |  |  |  | 21.935
| N | Obra | 01 | PressupostRenovació del clavegueram
| N | Capítol | 01 | Obra Mossèn Rafel Martí
| N | Subcapítol | 06 | Pavimentacions
| N | Títol | 01 | Pavimentacions calçada
01.01.06.01.001 | L | G2243011 | m2 | Preparació de base per a asfaltat/o base de formigó, mitjançant reperfilat, repàs i piconatge d'esplanada, amb mitjans mecànics i compactació del 100 % PM | Preparació de base per a asfaltat/o base de formigó, mitjançant reperfilat, repàs i piconatge d'esplanada, amb mitjans mecànics i compactació del 100 % PM
Tram Mossèn Rafel Martí |  | 659.987
01.01.06.01.002 | L | F9365T10 | m3 | Base de formigó HM-25/S/10/I, de consistència tova i grandària màxima del granulat 10 mm, abocat des de camió amb estesa i vibratge manual, amb acabat reglejat, incloent formació de pendents transversals i longitudinals. | Base de formigó HM-25/S/10/I, de consistència tova i grandària màxima del granulat 10 mm, abocat des de camió amb estesa i vibratge manual, amb acabat reglejat, incloent formació de pendents transversals i longitudinals.
Tram Mossèn Rafel Martí |  | 659.987 | 0.2
01.01.06.01.003 | L | F9J13J40 | m2 | Reg d'adherència amb emulsió bituminosa catiònica tipus C60B3/B4 ADH(ECR-1), amb dotació 1 kg/m2 | Reg d'adherència amb emulsió bituminosa catiònica tipus C60B3/B4 ADH(ECR-1), amb dotació 1 kg/m2
Tram Mossèn Rafel Martí |  | 659.987
01.01.06.01.004 | L | G9H11251 | t | Paviment de mescla bituminosa contínua en calent tipus AC 16 surf B 50/70 D, amb betum asfàltic de penetració, de granulometria densa per a capa de trànsit i granulat granític, estesa i compactada (incloent trasllat de maquinària) | Paviment de mescla bituminosa contínua en calent tipus AC 16 surf B 50/70 D, amb betum asfàltic de penetració, de granulometria densa per a capa de trànsit i granulat granític, estesa i compactada (incloent trasllat de maquinària)
Tram Mossèn Rafel Martí |  | 659.987 | 0.06 | 2.4
0
0
| N | Obra | 01 | PressupostRenovació del clavegueram
| N | Capítol | 01 | Obra Mossèn Rafel Martí
| N | Subcapítol | 06 | Pavimentacions
| N | Títol | 02 | Urbanització
01.01.06.02.001 | L | F974V010 | m | Rigola de 30 cm d'amplària amb peces de morter de ciment de color blanc, de 30x30x8 cm, col·locades amb morter i base de formigó | Rigola de 30 cm d'amplària amb peces de morter de ciment de color blanc, de 30x30x8 cm, col·locades amb morter i base de formigó
tram | T | longitud
tram 1594 |  | 14
tram 1957 |  | 9
tram 1958 |  | 2
tram 1442 |  | 2
01.01.06.02.002 | L | F9715A11 | m3 | Base per a rigola amb formigó HM-20/S/10/I, de consistència seca i grandària màxima del granulat 10 mm, escampat des de camió, estesa i vibratge manual, acabat reglejat | Base per a rigola amb formigó HM-20/S/10/I, de consistència seca i grandària màxima del granulat 10 mm, escampat des de camió, estesa i vibratge manual, acabat reglejat
Base rigola |  | 27 | 0.5 | 0.3
| N | Obra | 01 | PressupostRenovació del clavegueram
| N | Capítol | 01 | Obra Mossèn Rafel Martí
| N | Subcapítol | 07 | Senyalització
| N | Títol | 01 | Senyalitzacio horitzontal
01.01.07.01.001 | L | GBA1X11P | u | Reposició de pintura horitzontal per a pas de vianants, de mateixes característiques a l'existent, amb pintura dos components tipus rugós (F3001R de Faplisa o similar) de color blanc i/o vermell. | Reposició de pintura horitzontal per a pas de vianants, de mateixes característiques a l'existent, amb pintura dos components tipus rugós (F3001R de Faplisa o similar) de color blanc i/o vermell.
Pas Sant Jordi |  | 1
Pas Passeig Arbres |  | 1
01.01.07.01.002 | L | GBA1X11X-R | m | Pintat sobre paviment de línea longitudinal contínua o discontínua reflectora de 10 cm d'amplària, amb pintura dos components tipus rugós (F3001R de Faplisa o similar). | Pintat sobre paviment de línea longitudinal contínua o discontínua reflectora de 10 cm d'amplària, amb pintura dos components tipus rugós (F3001R de Faplisa o similar).
longitud Mossen Rafel Martí |  | 85
01.01.07.01.003 | L | GBA1X355-R | ut | Pintat de fletxa de direcció de fins a 3,0 m de llargada sobre paviment, amb pintura tamb pintura dos components tipus rugós (F3001R de Faplisa o similar), incloent-hi el premarcat | Pintat de fletxa de direcció de fins a 3,0 m de llargada sobre paviment, amb pintura tamb pintura dos components tipus rugós (F3001R de Faplisa o similar), incloent-hi el premarcat
Mossèn Rafel Martí |  | 2
01.01.07.01.004 | L | F9H1AA01 | ut | Trasllat a obra d'equip complet de senyalització horitzontal, inclòs personal i maquinària de transport per al trasllat i elements auxiliars. La partida inclou també el trasllat a la finalització de les obres. | Trasllat a obra d'equip complet de senyalització horitzontal, inclòs personal i maquinària de transport per al trasllat i elements auxiliars. La partida inclou també el trasllat a la finalització de les obres.
1
| N | Obra | 01 | PressupostRenovació del clavegueram
| N | Capítol | 01 | Obra Mossèn Rafel Martí
| N | Subcapítol | 08 | Varis
| N | Títol | 01 | Gestió de residus
01.01.08.01.001 | L | PPAS00GR | Pa | Partida alçada d'abonament integre per la gestió de residus a l'obra en base a l'Estudi de gestió de Residus de construcció i enderrocs. | Partida alçada d'abonament integre per la gestió de residus a l'obra en base a l'Estudi de gestió de Residus de construcció i enderrocs.
1
| N | Obra | 01 | PressupostRenovació del clavegueram
| N | Capítol | 01 | Obra Mossèn Rafel Martí
| N | Subcapítol | 08 | Varis
| N | Títol | 02 | Imprevistos
01.01.08.02.001 | L | XPAS00IM | Pa | Partida alçada a justificar per imprevistos a disposició de la Direcció d'Obra | Partida alçada a justificar per imprevistos a disposició de la Direcció d'Obra
1 |  | 1