## INSTRUCCIONS
INSTRUCCIONS D'ÚS
Les empreses licitadores hauran de modificar ÚNICAMENT els camps que s'indiquen
a continuació de la pestanya T-SMP
Els camps modificables es troben indicats en color vermell
1. | Caldrà indicar el nom de l'empresa licitadora a 'nom empresa'. D'aquesta manera
el nom de l'empresa quedarà sempre imprès a la capçalera de tots els documents
que l'empresa licitadora haurà de presentar
| Empresa: | nom empresa
2. | Caldrà indicar el preu ofertat per a la mà d'obra (oficial de 1a, peó, etc), de la maquinària
utilitzada (camió grua, ,motoserra, etc), i del material (sorra de riu, fungicida, etc)
Només es podran modificar el valors de la columna PREU OFERTA
Els valors de PREU LICITACIÓ serviran només de referència
| Tipus | Codi | U.A. | Descripció | Codi | PREU OFERTA | PREU LICITACIÓ
| Mà d'obra | A012P000 | h | Oficial 1a jardiner | A012P000 | 17.8 | 17.8
| Mà d'obra | A012P200 | h | Oficial 2a jardiner | A012P200 | 16.09 | 16.09
Tots els preus de les feines a realitzar en aquest contracte (descrites a la pestanya PREU_FEINA)
s'obtenen a partir dels valors introduits a la columna PREU OFERTA de la pestanya T-SMP, i és l'unic
valor modificable per part de l'empresa licitadora
El preu final del PRESSUPOST DE LICITACIÓ s'obté automàticament del càlculs realitzats a partir dels
valors introduits a la casella PREU OFERTA de la pestanya T-SMP
Les empreses licitadores hauràn d'entregar imprès (pdf) les pestanyes:
T-SMP
PREU_FEINA
PRESSUPOST
RESUM PRESS

## T-SMP
| Manteniment de BOSCOS I ITINERARIS - LOT 5 - Ajuntament de Girona | Manteniment de BOSCOS I ITINERARIS - LOT 9 - Ajuntament de Girona | Manteniment de BOSCOS I ITINERARIS - LOT 9 - Ajuntament de Girona |  |  | Manteniment de BOSCOS I ITINERARIS - LOT 9 - Ajuntament de Girona
Nom empresa
| Justificació d'elements | Justificació d'elements | Justificació d'elements |  |  | Justificació d'elements
| Codi | U.A. | Descripció | Codi | PREU OFERTA (*) | Preu
Mà d'obra | A012P000 | h | oficial 1a jardiner | A012P000 | 0 | 19.97
Mà d'obra | A012PPGI | h | oficial 1a jardiner especialista en arboricultura | A012PPGI | 0 | 22.24
Mà d'obra | A013P000 | h | ajudant jardiner | A013P000 | 0 | 18.44
Mà d'obra | A0E-000A | h | manobre especialista | A0E-000A | 0 | 18.18
Mà d'obra | A0F-0014 | h | oficial 1a especialista en arboricultura i tècniques verticals | A0F-0014 | 0 | 41.12
Maquinària | C1313330 | h | retroexcavadora sobre pneumàtics de 8 a 10 t | C1313330 | 0 | 43
Maquinària | C133-00EQ | h | minicarregadora sobre pneumàtics de 2 a 5.9 t, amb accessori retroexcavador de 40 a 60 cm d'amplària | C133-00EQ | 0 | 56.59
Maquinària | C133-00EW | h | minicarregadora sobre pneumàtics de 2 a 5.9 t | C133-00EW | 0 | 52.54
Maquinària | C138-00KR | h | pala carregadora sobre pneumàtics de 8 a 14 t | C138-00KR | 0 | 89.1
Maquinària | C139-00LH | h | pala excavadora giratòria sobre cadenes de 12 a 20 t | C139-00LH | 0 | 112.48
Maquinària | C139-00LK | h | pala excavadora giratòria sobre pneumàtics de 15 a 20 t | C139-00LK | 0 | 112.48
Maquinària | C1501700 | h | camió per a transport de 7 t | C1501700 | 0 | 37.62
Maquinària | C1503000 | h | camió grua | C1503000 | 0 | 51.73
Maquinària | C1503300 | h | camió grua de 3 t | C1503300 | 0 | 30.85
Maquinària | C1505120 | h | dúmper d'1.5 t de càrrega útil, amb mecanisme hidràulic | C1505120 | 0 | 29.14
Maquinària | C150MC10 | h | lloguer de plataforma autopropulsada amb cistella sobre braç articulat per a una alçària de treball de 12 m , sense operari | C150MC10 | 0 | 10.2
Maquinària | C150MC30 | h | lloguer de plataforma autopropulsada amb cistella sobre braç articulat per a una alçària de treball de 16 m , sense operari | C150MC30 | 0 | 13.77
Maquinària | C150MC50 | h | lloguer de plataforma autopropulsada amb cistella sobre braç articulat per a una alçària de treball de 21 m , sense operari | C150MC50 | 0 | 22.32
Maquinària | C151-002Z | h | camió cisterna de 8 m3 | C151-002Z | 0 | 60.09
Maquinària | C151-0033 | h | camió cisterna de 6 m3 | C151-0033 | 0 | 32.31
Maquinària | C152-003B | h | camió grua | C152-003B | 0 | 62.76
Maquinària | C154-003K | h | camió per a transport de 20 t | C154-003K | 0 | 68.06
Maquinària | C15E-0062 | h | dúmper d'1,5 t de càrrega útil, amb mecanisme hidràulic | C15E-0062 | 0 | 29.14
Maquinària | C15I-00JY | h | lloguer de plataforma autopropulsada amb cistella sobre braç articulat per a una alçària de treball de 16 m, sense operari | C15I-00JY | 0 | 15.68
Maquinària | C15I-00JZ | h | lloguer de plataforma autopropulsada amb cistella sobre braç articulat per a una alçària de treball de 21 m, sense operari | C15I-00JZ | 0 | 25.42
Maquinària | C20G-00DT | h | màquina taladradora | C20G-00DT | 0 | 4.33
Maquinària | CR10-005L | h | desbrossadora manual de braç amb capçal de fil o disc | CR10-005L | 0 | 5.8
Maquinària | CR112500 | h | desbrossadora manual de braç amb capçal de fil o disc | CR112500 | 0 | 4.75
Maquinària | CR11A869 | h | desbrossadora autopropulsada autoportant, de fins a 14,7 kw (fins a 20 cv) de potència, amb una amplària de treball de 0,9 a 1,2 m | CR11A869 | 0 | 36.74
Maquinària | CR11-00JS | h | tractor de 73,5 kw (100 cv) de potència, amb braç desbrossador | CR11-00JS | 0 | 54.08
Maquinària | CR12-IAVX | h | tractor de 150 kw (200 cv), amb pneumàtics, amb trituradora de pedres | CR12-IAVX | 0 | 170.85
Maquinària | CR25-007Y | h | tractor sobre erugues de 51.5 a 69.1 kw (70 a 94 cv) de potència amb equip despedregador tipus rampí amb aparell elevador i dos remolcs i d'una amplària de treball de més de 2,66 m | CR25-007Y | 0 | 68.76
Maquinària | CRD2-TLMG | h | tractor sobre pneumàtics de 51.5 a 69.1 kw (70 a 94 cv) de potència, amb equip per a desembosc | CRD2-TLMG | 0 | 59.8
Maquinària | CRE0-00C0 | h | motoserra | CRE0-00C0 | 0 | 3.88
Maquinària | CRE21100 | h | tisores pneumàtiques, amb part proporcional de compressor | CRE21100 | 0 | 4.5
Maquinària | CRE23000 | h | motoserra | CRE23000 | 0 | 3.7
Maquinària | CRH2-00C4 | h | tallagespa rotativa autopropulsada, de 66 a 90 cm d'amplària de treball | CRH2-00C4 | 0 | 26.77
Maquinària | CRH2-00C6 | h | tallagespa rotativa autopropulsada amb seient, de 66 a 90 cm d'amplària de treball | CRH2-00C6 | 0 | 26.77
Maquinària | CRH2-00C8 | h | tallagespa helicoïdal autopropulsada, de 66 a 90 cm d'amplària de treball | CRH2-00C8 | 0 | 28.82
Maquinària | CRL13100 | h | aparell de pressió localitzador a profunditat per a tractaments fitosanitaris i herbicides | CRL13100 | 0 | 27.04
Maquinària | CRL19100 | h | equip motobomba a pressió graduable per a tractaments fitosanitaris i herbicides | CRL19100 | 0 | 57.29
Material | B0111001 | m3 | aigua | B0111001 | 0 | 0
Material | B011-05ME | m3 | aigua | B011-05ME | 0 | 1.78
Material | B0315600 | t | sorra de riu rentada de 0.1 a 0.5 mm | B0315600 | 0 | 14.6
Material | B0A14300 | kg | filferro recuit de diàmetre 3 mm | B0A14300 | 0 | 2.08
Material | B0B27000 | kg | acer en barres corrugades b400s de límit elàstic >= 400 n/mm2 | B0B27000 | 0 | 1.18
Material | B2RA9SB0 | t | deposició controlada a planta de compostage de residus vegetals nets no perillosos amb una densitat 0.5 t/m3, procedents de poda o sega, amb codi 200201 segons la llista europea de residus (orden mam/304/2002) | B2RA9SB0 | 0 | 16.98
Material | B2RA9TD0 | t | deposició controlada a planta de compostage de residus de troncs i soques no perillosos amb una densitat 0.9 t/m3, procedents de poda o sega, amb codi 200201 segons la llista europea de residus (orden mam/304/2002) | B2RA9TD0 | 0 | 62
Material | B2RA-28TX | t | disposició controlada en planta de compostage de residus de troncs i soques no perillosos amb una densitat 0,9 t/m3, procedents de poda o sega, amb codi 20 02 01 segons la llista europea de residus | B2RA-28TX | 0 | 70.68
Material | B2RA-28U0 | t | disposició controlada en planta de compostage de residus vegetals nets no perillosos amb una densitat 0,5 t/m3, procedents de poda o sega, amb codi 20 02 01 segons la llista europea de residus | B2RA-28U0 | 0 | 24.51
Material | BR341110 | m3 | compost de classe i, d'origen vegetal, segons ntj 05c, subministrat a granel | BR341110 | 0 | 31
Material | BR3A4000 | kg | adob mineral sòlid de fons, d'alliberament ràpid | BR3A4000 | 0 | 2.1
Material | BR450-MI7V | u | quercus robur d'alçària de 20 a 30 cm, en alvèol forestal de 300 cm3 | BR450-MI7V | 0 | 0.73
Material | BR471-MI7U | u | pinus halepensis d'alçària de 15 a 20 cm, en alvèol forestal de 300 cm3pinus halepensis d'alçària de 15 a 20 cm, en alvèol forestal de 300 cm3 | BR471-MI7U | 0 | 0.5
Material | BR4U0-21GY | kg | barreja de llavors per a gespa tipus standard c4, segons ntj 07n | BR4U0-21GY | 0 | 6.34
Material | BRL1-0TY1 | l | producte herbicida de contacte | BRL1-0TY1 | 0 | 14.15
Material | BRL21000 | kg | producte insecticida | BRL21000 | 0 | 31.22
Material | BRZ21810 | u | estaca de fusta de pi tractada en autoclau, de secció circular, de 8 cm de diàmetre i 2 m de llargària | BRZ21810 | 0 | 4.8
Material | BRZ22510 | u | abraçadora regulable de goma o cautxú per a aspratges | BRZ22510 | 0 | 0.47

## PREU_FEINA
Manteniment de BOSCOS I ITINERARIS - LOT 5 - Ajuntament de Girona | Manteniment de BOSCOS I ITINERARIS - LOT 9 - Ajuntament de Girona | Manteniment de BOSCOS I ITINERARIS - LOT 9 - Ajuntament de Girona | Manteniment de BOSCOS I ITINERARIS - LOT 9 - Ajuntament de Girona | Manteniment de BOSCOS I ITINERARIS - LOT 9 - Ajuntament de Girona | Manteniment de BOSCOS I ITINERARIS - LOT 9 - Ajuntament de Girona | Manteniment de BOSCOS I ITINERARIS - LOT 9 - Ajuntament de Girona | Manteniment de BOSCOS I ITINERARIS - LOT 9 - Ajuntament de Girona | Manteniment de BOSCOS I ITINERARIS - LOT 9 - Ajuntament de Girona |  | Manteniment de BOSCOS I ITINERARIS - LOT 9 - Ajuntament de Girona
Justificació d'elements | Justificació d'elements | Justificació d'elements | Justificació d'elements | Justificació d'elements | Justificació d'elements | Justificació d'elements | Justificació d'elements | Justificació d'elements |  | Justificació d'elements
Codi | U.A. | Descripció | [7 empty] | Preu
E21RGI02 | u | eliminació de soques |  |  |  | Rend.: | 1 |  | E21RGI02 | 0
Mà d'obra
A012P000 | h | oficial 1a jardiner | 0.1 | /R | x | 0 | = | 0
A013P000 | h | ajudant jardiner | 0.44 | /R | x | 0 | = | 0
|  | Subtotal mà d'obra | [7 empty] | 0
Maquinària
C1313330 | h | retroexcavadora sobre pneumàtics de 8 a 10 t | 0.2536 | /R | x | 0 | = | 0
C1503300 | h | camió grua de 3 t | 0.132 | /R | x | 0 | = | 0
|  | Subtotal maquinària | [7 empty] | 0
Material
B2RA9TD0 | t | deposició controlada a planta de compostage de residus de troncs i soques no perillosos amb una densitat 0.9 t/m3, procedents de poda o sega, amb codi 200201 segons la llista europea de residus (orden mam/304/2002) | 0.2 |  | x | 0 | = | 0
|  | Subtotal material | [7 empty] | 0
|  | Despeses auxiliars |  |  |  | 1.5 | % | 0
|  | Cost directe | [7 empty] | 0
|  | Total | [7 empty] | 0
ER71124J | u | sembra de barreja de llavors d'espècies arbustives i/o de flor segons ntj 07n, amb mitjans manuals, en un pendent <30%, superfície < 500m2, incloent la cobertura de la llavor amb sorra de riu rentada i el coronat posterior |  |  |  | Rend.: | 1 |  | ER71124J | 0
Mà d'obra
A012P000 | h | oficial 1a jardiner | 0.055 | /R | x | 0 | = | 0
A013P000 | h | ajudant jardiner | 0.053 | /R | x | 0 | = | 0
|  | Subtotal mà d'obra | [7 empty] | 0
Material
B0315600 | t | sorra de riu rentada de 0.1 a 0.5 mm | 0.01 |  | x | 0 | = | 0
|  | Subtotal material | [7 empty] | 0
|  | Despeses auxiliars |  |  |  | 1.5 | % | 0
|  | Cost directe | [7 empty] | 0
|  | Total | [7 empty] | 0
FR26GI01 | m2 | entrecavat manual de l'arbrat en escocell de terra, amb eliminació de les males herbes, residus aliens i xucladors. sense tractament herbicida químic- inclosa recollida i trasllat a abocador. |  |  |  | Rend.: | 1 |  | FR26GI01 | 0
Mà d'obra
A013P000 | h | ajudant jardiner | 0.05 | /R | x | 0 | = | 0
|  | Subtotal mà d'obra | [7 empty] | 0
Maquinària
C1503300 | h | camió grua de 3 t | 0.001 | /R | x | 0 | = | 0
|  | Subtotal maquinària | [7 empty] | 0
Material
B2RA9SB0 | t | deposició controlada a planta de compostage de residus vegetals nets no perillosos amb una densitat 0.5 t/m3, procedents de poda o sega, amb codi 200201 segons la llista europea de residus (orden mam/304/2002) | 0.001 |  | x | 0 | = | 0
|  | Subtotal material | [7 empty] | 0
|  | Despeses auxiliars |  |  |  | 1.5 | % | 0
|  | Cost directe | [7 empty] | 0
|  | Total | [7 empty] | 0
FR3A4010 | m2 | condicionament del sòl amb adob mineral sòlid de fons d'alliberament ràpid, formulació i dosi segons indicacions de la df, escampat amb mitjans manuals |  |  |  | Rend.: | 1 |  | FR3A4010 | 0
Mà d'obra
A012P000 | h | oficial 1a jardiner | 0.003 | /R | x | 0 | = | 0
A013P000 | h | ajudant jardiner | 0.003 | /R | x | 0 | = | 0
|  | Subtotal mà d'obra | [7 empty] | 0
Material
BR3A4000 | kg | adob mineral sòlid de fons, d'alliberament ràpid | 0.05 |  | x | 0 | = | 0
|  | Subtotal material | [7 empty] | 0
|  | Despeses auxiliars |  |  |  | 1.5 | % | 0
|  | Cost directe | [7 empty] | 0
|  | Total | [7 empty] | 0
FR612342 | u | plantació d'arbre planifoli amb pa de terra o contenidor, de 18 a 25 cm de perímetre de tronc a 1 m d'alçària (a partir del coll de l'arrel), excavació de clot de plantació de 100x100x60 cm amb mitjans mecànics, en un pendent inferior al 25 %, reblert del clot amb substitució parcial del 30% de terra de l'excavació per sorra rentada i compost (70%-30%), primer reg i càrrega de les terres sobrants a camió |  |  |  | Rend.: | 1 |  | FR612342 | 0
Mà d'obra
A012P000 | h | oficial 1a jardiner | 0.2 | /R | x | 0 | = | 0
A013P000 | h | ajudant jardiner | 0.4 | /R | x | 0 | = | 0
|  | Subtotal mà d'obra | [7 empty] | 0
Maquinària
C1503300 | h | camió grua de 3 t | 0.132 | /R | x | 0 | = | 0
C1313330 | h | retroexcavadora sobre pneumàtics de 8 a 10 t | 0.2536 | /R | x | 0 | = | 0
C151-002Z | h | camió cisterna de 8 m3 | 0.11 | /R | x | 0 | = | 0
|  | Subtotal maquinària | [7 empty] | 0
Material
B0315600 | t | sorra de riu rentada de 0.1 a 0.5 mm | 0.189 |  | x | 0 | = | 0
B0111001 | m3 | aigua | 0.12 |  | x | 0 | = | 0
BR341110 | m3 | compost de classe i, d'origen vegetal, segons ntj 05c, subministrat a granel | 0.054 |  | x | 0 | = | 0
|  | Subtotal material | [7 empty] | 0
|  | Despeses auxiliars |  |  |  | 1.5 | % | 0
|  | Cost directe | [7 empty] | 0
|  | Total | [7 empty] | 0
FRE6GI01 | u | poda de formació d'arbre planifoli o conífera de < 6 m d'alçària, amb mitjans manuals, aplec de la brossa generada i càrrega sobre camió grua amb pinça, i transport de la mateixa a planta de compostatge (no més lluny de 20 km). |  |  |  | Rend.: | 1 |  | FRE6GI01 | 0
Mà d'obra
A012PPGI | h | oficial 1a jardiner especialista en arboricultura | 0.35 | /R | x | 0 | = | 0
A013P000 | h | ajudant jardiner | 0.35 | /R | x | 0 | = | 0
|  | Subtotal mà d'obra | [7 empty] | 0
Maquinària
CRE23000 | h | motoserra | 0.35 | /R | x | 0 | = | 0
C1503300 | h | camió grua de 3 t | 0.15 | /R | x | 0 | = | 0
|  | Subtotal maquinària | [7 empty] | 0
Material
B2RA9SB0 | t | deposició controlada a planta de compostage de residus vegetals nets no perillosos amb una densitat 0.5 t/m3, procedents de poda o sega, amb codi 200201 segons la llista europea de residus (orden mam/304/2002) | 0.02 |  | x | 0 | = | 0
|  | Subtotal material | [7 empty] | 0
|  | Despeses auxiliars |  |  |  | 1.5 | % | 0
|  | Cost directe | [7 empty] | 0
|  | Total | [7 empty] | 0
FRE6GI08 | u. | recollida de branques caigudes |  |  |  | Rend.: | 1 |  | FRE6GI08 | 0
Mà d'obra
A012P000 | h | oficial 1a jardiner | 0.2 | /R | x | 0 | = | 0
A013P000 | h | ajudant jardiner | 0.4 | /R | x | 0 | = | 0
|  | Subtotal mà d'obra | [7 empty] | 0
Maquinària
CRE23000 | h | motoserra | 0.4 | /R | x | 0 | = | 0
C1503300 | h | camió grua de 3 t | 0.1 | /R | x | 0 | = | 0
|  | Subtotal maquinària | [7 empty] | 0
Material
B2RA9SB0 | t | deposició controlada a planta de compostage de residus vegetals nets no perillosos amb una densitat 0.5 t/m3, procedents de poda o sega, amb codi 200201 segons la llista europea de residus (orden mam/304/2002) | 0.01 |  | x | 0 | = | 0
|  | Subtotal material | [7 empty] | 0
|  | Despeses auxiliars |  |  |  | 1.5 | % | 0
|  | Cost directe | [7 empty] | 0
|  | Total | [7 empty] | 0
FRF13195 | u | reg d'arbre amb mànega connectada a camió cisterna, amb una aportació mínima de 100 l, amb un recorregut fins al punt de càrrega no superior a 2 km i refent el clot de reg cada 2 regs |  |  |  | Rend.: | 1 |  | FRF13195 | 0
Mà d'obra
A013P000 | h | ajudant jardiner | 0.03 | /R | x | 0 | = | 0
|  | Subtotal mà d'obra | [7 empty] | 0
Maquinària
C151-002Z | h | camió cisterna de 8 m3 | 0.03 | /R | x | 0 | = | 0
|  | Subtotal maquinària | [7 empty] | 0
Material
B0111001 | m3 | aigua | 0.03 |  | x | 0 | = | 0
|  | Subtotal material | [7 empty] | 0
|  | Despeses auxiliars |  |  |  | 1.5 | % | 0
|  | Cost directe | [7 empty] | 0
|  | Total | [7 empty] | 0
FRI2U052 | m | construcció i col·locació de feixines vives a base de material arbustiu autòcton amb capacitat de reproducció vegetativa, incloent replanteig de la feixina sobre el terreny, obertura manual de rasa de 30x30 cm, recol·lecció de les branques vives en parada vegetativa a l'entorn de la pròpia obra, trasllat fins a la zona de l'actuació, construcció de feixos d'un diàmetre mínim de 0,25 m, lligats amb filferro galvanitzat o brides plàstiques de polietilè d'alta densitat, col·locació de les feixines a la rasa i ancorat al terreny mitjançant piquetes d'acer corrugat, i posterior tapat amb uns 3 cm de gruix del mateix material extret en l'obertura de la rasa inclou transport i subministrament a peu d'obra amb maquinaria petita |  |  |  | Rend.: | 1 |  | FRI2U052 | 0
Mà d'obra
A012P000 | h | oficial 1a jardiner | 0.3 | /R | x | 0 | = | 0
A013P000 | h | ajudant jardiner | 1 | /R | x | 0 | = | 0
|  | Subtotal mà d'obra | [7 empty] | 0
Maquinària
C1505120 | h | dúmper d'1.5 t de càrrega útil, amb mecanisme hidràulic | 0.2 | /R | x | 0 | = | 0
|  | Subtotal maquinària | [7 empty] | 0
Material
B0A14300 | kg | filferro recuit de diàmetre 3 mm | 0.2 |  | x | 0 | = | 0
B0B27000 | kg | acer en barres corrugades b400s de límit elàstic >= 400 n/mm2 | 0.6 |  | x | 0 | = | 0
|  | Subtotal material | [7 empty] | 0
|  | Despeses auxiliars |  |  |  | 1.5 | % | 0
|  | Cost directe | [7 empty] | 0
|  | Total | [7 empty] | 0
FRL21013 | u | tractament fitosanitari amb endoteràpia |  |  |  | Rend.: | 1 |  | FRL21013 | 0
Mà d'obra
A012P000 | h | oficial 1a jardiner | 0.1 | /R | x | 0 | = | 0
A013P000 | h | ajudant jardiner | 0.2 | /R | x | 0 | = | 0
|  | Subtotal mà d'obra | [7 empty] | 0
Maquinària
CRL13100 | h | aparell de pressió localitzador a profunditat per a tractaments fitosanitaris i herbicides | 0.2 | /R | x | 0 | = | 0
|  | Subtotal maquinària | [7 empty] | 0
Material
BRL21000 | kg | producte insecticida | 0.25 |  | x | 0 | = | 0
|  | Subtotal material | [7 empty] | 0
|  | Despeses auxiliars |  |  |  | 1.5 | % | 0
|  | Cost directe | [7 empty] | 0
|  | Total | [7 empty] | 0
FRL21GI01 | u | tractament fitosanitari < 6m. tractament fitosanitari amb arbres en alineació, amb alçada de copa inferior a 6 m. realitzada amb equip de tractament amb broquets nebulitzadors, amb dipòsit de 600/1200 l, sobre camió. amb el producte corresponent, autoritzat per la direcció tècnica. |  |  |  | Rend.: | 1 |  | FRL21GI01 | 0
Mà d'obra
A012P000 | h | oficial 1a jardiner | 0.05 | /R | x | 0 | = | 0
A013P000 | h | ajudant jardiner | 0.05 | /R | x | 0 | = | 0
|  | Subtotal mà d'obra | [7 empty] | 0
Maquinària
CRL19100 | h | equip motobomba a pressió graduable per a tractaments fitosanitaris i herbicides | 0.025 | /R | x | 0 | = | 0
|  | Subtotal maquinària | [7 empty] | 0
Material
BRL21000 | kg | producte insecticida | 0.001 |  | x | 0 | = | 0
|  | Subtotal material | [7 empty] | 0
|  | Despeses auxiliars |  |  |  | 1.5 | % | 0
|  | Cost directe | [7 empty] | 0
|  | Total | [7 empty] | 0
FRL21GI02 | u | col·locació de fauna útil |  |  |  | Rend.: | 1 |  | FRL21GI02 | 0
Mà d'obra
A012P000 | h | oficial 1a jardiner | 0.15 | /R | x | 0 | = | 0
A013P000 | h | ajudant jardiner | 0.1 | /R | x | 0 | = | 0
|  | Subtotal mà d'obra | [7 empty] | 0
|  | Despeses auxiliars |  |  |  | 1.5 | % | 0
|  | Cost directe | [7 empty] | 0
|  | Total | [7 empty] | 0
FRL21GI03 | u | col·locació de paranys per al control de plagues |  |  |  | Rend.: | 1 |  | FRL21GI03 | 0
Mà d'obra
A012P000 | h | oficial 1a jardiner | 0.15 | /R | x | 0 | = | 0
A013P000 | h | ajudant jardiner | 0.15 | /R | x | 0 | = | 0
|  | Subtotal mà d'obra | [7 empty] | 0
Maquinària
C150MC10 | h | lloguer de plataforma autopropulsada amb cistella sobre braç articulat per a una alçària de treball de 12 m , sense operari | 0.25 | /R | x | 0 | = | 0
|  | Subtotal maquinària | [7 empty] | 0
|  | Despeses auxiliars |  |  |  | 1.5 | % | 0
|  | Cost directe | [7 empty] | 0
|  | Total | [7 empty] | 0
FRL21GI04 | u | eliminació de bosses de processionària |  |  |  | Rend.: | 1 |  | FRL21GI04 | 0
Mà d'obra
A012P000 | h | oficial 1a jardiner | 0.15 | /R | x | 0 | = | 0
A013P000 | h | ajudant jardiner | 0.15 | /R | x | 0 | = | 0
|  | Subtotal mà d'obra | [7 empty] | 0
Maquinària
C150MC10 | h | lloguer de plataforma autopropulsada amb cistella sobre braç articulat per a una alçària de treball de 12 m , sense operari | 0.35 | /R | x | 0 | = | 0
|  | Subtotal maquinària | [7 empty] | 0
Material
B2RA9SB0 | t | deposició controlada a planta de compostage de residus vegetals nets no perillosos amb una densitat 0.5 t/m3, procedents de poda o sega, amb codi 200201 segons la llista europea de residus (orden mam/304/2002) | 0.01 |  | x | 0 | = | 0
|  | Subtotal material | [7 empty] | 0
|  | Despeses auxiliars |  |  |  | 1.5 | % | 0
|  | Cost directe | [7 empty] | 0
|  | Total | [7 empty] | 0
FRL21GI05 | u | tractament fitosanitari > 6m. tractament fitosanitari amb arbres en alineació, amb alçada de copa superior a 6 m. realitzada amb equip de tractament amb broquets nebulitzadors, amb dipòsit de 600/1200 l, sobre camió. amb el producte corresponent, autoritzat per la direcció tècnica. |  |  |  | Rend.: | 1 |  | FRL21GI05 | 0
Mà d'obra
A013P000 | h | ajudant jardiner | 0.07 | /R | x | 0 | = | 0
A012P000 | h | oficial 1a jardiner | 0.07 | /R | x | 0 | = | 0
|  | Subtotal mà d'obra | [7 empty] | 0
Maquinària
CRL19100 | h | equip motobomba a pressió graduable per a tractaments fitosanitaris i herbicides | 0.02 | /R | x | 0 | = | 0
|  | Subtotal maquinària | [7 empty] | 0
Material
BRL21000 | kg | producte insecticida | 0.002 |  | x | 0 | = | 0
|  | Subtotal material | [7 empty] | 0
|  | Despeses auxiliars |  |  |  | 1.5 | % | 0
|  | Cost directe | [7 empty] | 0
|  | Total | [7 empty] | 0
FRL21GI08 | u | tractament fitosanitari amb reg |  |  |  | Rend.: | 1 |  | FRL21GI08 | 0
Mà d'obra
A012P000 | h | oficial 1a jardiner | 0.07 | /R | x | 0 | = | 0
A013P000 | h | ajudant jardiner | 0.07 | /R | x | 0 | = | 0
|  | Subtotal mà d'obra | [7 empty] | 0
Maquinària
C151-0033 | h | camió cisterna de 6 m3 | 0.035 | /R | x | 0 | = | 0
|  | Subtotal maquinària | [7 empty] | 0
Material
BRL21000 | kg | producte insecticida | 0.002 |  | x | 0 | = | 0
|  | Subtotal material | [7 empty] | 0
|  | Despeses auxiliars |  |  |  | 1.5 | % | 0
|  | Cost directe | [7 empty] | 0
|  | Total | [7 empty] | 0
FRZ22813 | u | aspratge doble d'arbre mitjançant 2 rolls de fusta de pi tractada en autoclau de secció circular, de 8 cm de diàmetre i 2 m de llargària, clavat al fons del forat de plantació 30 cm, i amb 2 abraçadores regulables de goma o cautxú |  |  |  | Rend.: | 1 |  | FRZ22813 | 0
Mà d'obra
A013P000 | h | ajudant jardiner | 0.228 | /R | x | 0 | = | 0
A012P000 | h | oficial 1a jardiner | 0.228 | /R | x | 0 | = | 0
|  | Subtotal mà d'obra | [7 empty] | 0
Material
BRZ22510 | u | abraçadora regulable de goma o cautxú per a aspratges | 2 |  | x | 0 | = | 0
BRZ21810 | u | estaca de fusta de pi tractada en autoclau, de secció circular, de 8 cm de diàmetre i 2 m de llargària | 2 |  | x | 0 | = | 0
|  | Subtotal material | [7 empty] | 0
|  | Despeses auxiliars |  |  |  | 1.5 | % | 0
|  | Cost directe | [7 empty] | 0
|  | Total | [7 empty] | 0
GI_AUR01 | h | neteja de flotants amb mitjans mecànics |  |  |  | Rend.: | 1 |  | GI_AUR01 | 0
Mà d'obra
A013P000 | h | ajudant jardiner | 1 | /R | x | 0 | = | 0
|  | Subtotal mà d'obra | [7 empty] | 0
Maquinària
CRE0-00C0 | h | motoserra | 0.1 | /R | x | 0 | = | 0
C1501700 | h | camió per a transport de 7 t | 1 | /R | x | 0 | = | 0
C1503000 | h | camió grua | 1 | /R | x | 0 | = | 0
|  | Subtotal maquinària | [7 empty] | 0
Material
B2RA9SB0 | t | deposició controlada a planta de compostage de residus vegetals nets no perillosos amb una densitat 0.5 t/m3, procedents de poda o sega, amb codi 200201 segons la llista europea de residus (orden mam/304/2002) | 1 |  | x | 0 | = | 0
|  | Subtotal material | [7 empty] | 0
|  | Despeses auxiliars |  |  |  | 1.5 | % | 0
|  | Cost directe | [7 empty] | 0
|  | Total | [7 empty] | 0
GI_PARET01 | m2 | sega de prat baix, manual, amb tallagespa rotativa autopropulsada, de 66 a 90 cm d'amplària de treball, en un pendent inferior al 25 % |  |  |  | Rend.: | 1 |  | GI_PARET01 | 0
Mà d'obra
A013P000 | h | ajudant jardiner | 0.01 | /R | x | 0 | = | 0
|  | Subtotal mà d'obra | [7 empty] | 0
Maquinària
CR10-005L | h | desbrossadora manual de braç amb capçal de fil o disc | 0.01 | /R | x | 0 | = | 0
|  | Subtotal maquinària | [7 empty] | 0
|  | Despeses auxiliars |  |  |  | 1.5 | % | 0
|  | Cost directe | [7 empty] | 0
|  | Total | [7 empty] | 0
GI_PONT02 | h | sega d'algues |  |  |  | Rend.: | 1 |  | GI_PONT02 | 0
Mà d'obra
A013P000 | h | ajudant jardiner | 1 | /R | x | 0 | = | 0
A012P000 | h | oficial 1a jardiner | 1 | /R | x | 0 | = | 0
|  | Subtotal mà d'obra | [7 empty] | 0
|  | Despeses auxiliars |  |  |  | 1.5 | % | 0
|  | Cost directe | [7 empty] | 0
|  | Total | [7 empty] | 0
GI_PONT03 | h | recuperació de material caigut al riu |  |  |  | Rend.: | 1 |  | GI_PONT03 | 0
Mà d'obra
A012P000 | h | oficial 1a jardiner | 0.5 | /R | x | 0 | = | 0
A013P000 | h | ajudant jardiner | 0.5 | /R | x | 0 | = | 0
|  | Subtotal mà d'obra | [7 empty] | 0
|  | Despeses auxiliars |  |  |  | 1.5 | % | 0
|  | Cost directe | [7 empty] | 0
|  | Total | [7 empty] | 0
GRH1GI01 | m2 | desbrossat manual de prat o sotabosc. inclosa la recollida i transport a abocador |  |  |  | Rend.: | 2.168 |  | GRH1GI01 | 0
Mà d'obra
A012P000 | h | oficial 1a jardiner | 0.003 | /R | x | 0 | = | 0
A013P000 | h | ajudant jardiner | 0.003 | /R | x | 0 | = | 0
|  | Subtotal mà d'obra | [7 empty] | 0
Maquinària
CR112500 | h | desbrossadora manual de braç amb capçal de fil o disc | 0.005 | /R | x | 0 | = | 0
C1503300 | h | camió grua de 3 t | 0.001 | /R | x | 0 | = | 0
|  | Subtotal maquinària | [7 empty] | 0
Material
B2RA9SB0 | t | deposició controlada a planta de compostage de residus vegetals nets no perillosos amb una densitat 0.5 t/m3, procedents de poda o sega, amb codi 200201 segons la llista europea de residus (orden mam/304/2002) | 0.0001 |  | x | 0 | = | 0
|  | Subtotal material | [7 empty] | 0
|  | Despeses auxiliars |  |  |  | 1.5 | % | 0
|  | Cost directe | [7 empty] | 0
|  | Total | [7 empty] | 0
P21R0-92H0 | u | tala controlada mitjançant tècniques de grimpada, d'arbre de 6 a 10 m d'alçària de port mitjà, arrencant la soca, aplec de la brossa generada, càrrega sobre camió grua amb pinça i transport a planta de compostatge (no més lluny de 20 km) |  |  |  | Rend.: | 1 |  | P21R0-92H0 | 0
Mà d'obra
A013P000 | h | ajudant jardiner | 1 | /R | x | 0 | = | 0
A0F-0014 | h | oficial 1a especialista en arboricultura i tècniques verticals | 2 | /R | x | 0 | = | 0
|  | Subtotal mà d'obra | [7 empty] | 0
Maquinària
C152-003B | h | camió grua | 1.1 | /R | x | 0 | = | 0
CRE0-00C0 | h | motoserra | 2 | /R | x | 0 | = | 0
CR11-00JS | h | tractor de 73,5 kw (100 cv) de potència, amb braç desbrossador | 1.05 | /R | x | 0 | = | 0
|  | Subtotal maquinària | [7 empty] | 0
Material
B2RA-28TX | t | disposició controlada en planta de compostage de residus de troncs i soques no perillosos amb una densitat 0,9 t/m3, procedents de poda o sega, amb codi 20 02 01 segons la llista europea de residus | 0.43 |  | x | 0 | = | 0
B2RA-28U0 | t | disposició controlada en planta de compostage de residus vegetals nets no perillosos amb una densitat 0,5 t/m3, procedents de poda o sega, amb codi 20 02 01 segons la llista europea de residus | 0.15 |  | x | 0 | = | 0
|  | Subtotal material | [7 empty] | 0
|  | Despeses auxiliars |  |  |  | 1.5 | % | 0
|  | Cost directe | [7 empty] | 0
|  | Total | [7 empty] | 0
P21R0-92HW | u | tala controlada mitjançant tècniques de grimpada, d'arbre de 6 a 10 m d'alçària de port mitjà, deixant la soca a la vista, aplec de la brossa generada, càrrega sobre camió grua amb pinça i transport a planta de compostatge (no més lluny de 20 km) |  |  |  | Rend.: | 1 |  | P21R0-92HW | 0
Mà d'obra
A013P000 | h | ajudant jardiner | 1 | /R | x | 0 | = | 0
A0F-0014 | h | oficial 1a especialista en arboricultura i tècniques verticals | 2 | /R | x | 0 | = | 0
|  | Subtotal mà d'obra | [7 empty] | 0
Maquinària
C152-003B | h | camió grua | 1 | /R | x | 0 | = | 0
CRE0-00C0 | h | motoserra | 2 | /R | x | 0 | = | 0
|  | Subtotal maquinària | [7 empty] | 0
Material
B2RA-28U0 | t | disposició controlada en planta de compostage de residus vegetals nets no perillosos amb una densitat 0,5 t/m3, procedents de poda o sega, amb codi 20 02 01 segons la llista europea de residus | 0.15 |  | x | 0 | = | 0
B2RA-28TX | t | disposició controlada en planta de compostage de residus de troncs i soques no perillosos amb una densitat 0,9 t/m3, procedents de poda o sega, amb codi 20 02 01 segons la llista europea de residus | 0.36 |  | x | 0 | = | 0
|  | Subtotal material | [7 empty] | 0
|  | Despeses auxiliars |  |  |  | 1.5 | % | 0
|  | Cost directe | [7 empty] | 0
|  | Total | [7 empty] | 0
P21R0-ARD1 | u | tala controlada mitjançant cistella mecànica, d'arbre de < 6 m d'alçària de port petit, deixant la soca a la vista, aplec de la brossa generada, càrrega sobre camió grua amb pinça i transport a planta de compostatge (no més lluny de 20 km) |  |  |  | Rend.: | 1 |  | P21R0-ARD1 | 0
Mà d'obra
A012P000 | h | oficial 1a jardiner | 0.306 | /R | x | 0 | = | 0
A013P000 | h | ajudant jardiner | 0.603 | /R | x | 0 | = | 0
|  | Subtotal mà d'obra | [7 empty] | 0
Maquinària
C15I-00JY | h | lloguer de plataforma autopropulsada amb cistella sobre braç articulat per a una alçària de treball de 16 m, sense operari | 0.3 | /R | x | 0 | = | 0
CRE0-00C0 | h | motoserra | 0.234 | /R | x | 0 | = | 0
C152-003B | h | camió grua | 0.3 | /R | x | 0 | = | 0
|  | Subtotal maquinària | [7 empty] | 0
Material
B2RA-28TX | t | disposició controlada en planta de compostage de residus de troncs i soques no perillosos amb una densitat 0,9 t/m3, procedents de poda o sega, amb codi 20 02 01 segons la llista europea de residus | 0.02 |  | x | 0 | = | 0
B2RA-28U0 | t | disposició controlada en planta de compostage de residus vegetals nets no perillosos amb una densitat 0,5 t/m3, procedents de poda o sega, amb codi 20 02 01 segons la llista europea de residus | 0.1 |  | x | 0 | = | 0
|  | Subtotal material | [7 empty] | 0
|  | Despeses auxiliars |  |  |  | 1.5 | % | 0
|  | Cost directe | [7 empty] | 0
|  | Total | [7 empty] | 0
P21R0-ARD2 | u | tala controlada mitjançant directa, d'arbre de < 6 m d'alçària de port petit, deixant la soca a la vista, aplec de la brossa generada, càrrega sobre camió grua amb pinça i transport a planta de compostatge (no més lluny de 20 km) |  |  |  | Rend.: | 1 |  | P21R0-ARD2 | 0
Mà d'obra
A013P000 | h | ajudant jardiner | 0.603 | /R | x | 0 | = | 0
A012P000 | h | oficial 1a jardiner | 0.306 | /R | x | 0 | = | 0
|  | Subtotal mà d'obra | [7 empty] | 0
Maquinària
CRE0-00C0 | h | motoserra | 0.234 | /R | x | 0 | = | 0
C152-003B | h | camió grua | 0.3 | /R | x | 0 | = | 0
|  | Subtotal maquinària | [7 empty] | 0
Material
B2RA-28TX | t | disposició controlada en planta de compostage de residus de troncs i soques no perillosos amb una densitat 0,9 t/m3, procedents de poda o sega, amb codi 20 02 01 segons la llista europea de residus | 0.02 |  | x | 0 | = | 0
B2RA-28U0 | t | disposició controlada en planta de compostage de residus vegetals nets no perillosos amb una densitat 0,5 t/m3, procedents de poda o sega, amb codi 20 02 01 segons la llista europea de residus | 0.1 |  | x | 0 | = | 0
|  | Subtotal material | [7 empty] | 0
|  | Despeses auxiliars |  |  |  | 1.5 | % | 0
|  | Cost directe | [7 empty] | 0
|  | Total | [7 empty] | 0
P21R0-ARD3 | u | tala controlada mitjançant cistella mecànica, d'arbre de 6 a 10 m d'alçària de port mitjà, deixant la soca a la vista, aplec de la brossa generada, càrrega sobre camió grua amb pinça i transport a planta de compostatge (no més lluny de 20 km) |  |  |  | Rend.: | 1 |  | P21R0-ARD3 | 0
Mà d'obra
A012P000 | h | oficial 1a jardiner | 0.37 | /R | x | 0 | = | 0
A013P000 | h | ajudant jardiner | 0.603 | /R | x | 0 | = | 0
|  | Subtotal mà d'obra | [7 empty] | 0
Maquinària
C152-003B | h | camió grua | 0.3 | /R | x | 0 | = | 0
C15I-00JY | h | lloguer de plataforma autopropulsada amb cistella sobre braç articulat per a una alçària de treball de 16 m, sense operari | 0.4 | /R | x | 0 | = | 0
CRE0-00C0 | h | motoserra | 0.44 | /R | x | 0 | = | 0
|  | Subtotal maquinària | [7 empty] | 0
Material
B2RA-28TX | t | disposició controlada en planta de compostage de residus de troncs i soques no perillosos amb una densitat 0,9 t/m3, procedents de poda o sega, amb codi 20 02 01 segons la llista europea de residus | 0.036 |  | x | 0 | = | 0
B2RA-28U0 | t | disposició controlada en planta de compostage de residus vegetals nets no perillosos amb una densitat 0,5 t/m3, procedents de poda o sega, amb codi 20 02 01 segons la llista europea de residus | 0.15 |  | x | 0 | = | 0
|  | Subtotal material | [7 empty] | 0
|  | Despeses auxiliars |  |  |  | 1.5 | % | 0
|  | Cost directe | [7 empty] | 0
|  | Total | [7 empty] | 0
P21R0-ARD5 | u | tala controlada mitjançant directa, d'arbre de 6 a 10 m d'alçària de port mitjà, deixant la soca a la vista, aplec de la brossa generada, càrrega sobre camió grua amb pinça i transport a planta de compostatge (no més lluny de 20 km) |  |  |  | Rend.: | 1 |  | P21R0-ARD5 | 0
Mà d'obra
A013P000 | h | ajudant jardiner | 0.603 | /R | x | 0 | = | 0
A012P000 | h | oficial 1a jardiner | 0.37 | /R | x | 0 | = | 0
|  | Subtotal mà d'obra | [7 empty] | 0
Maquinària
C152-003B | h | camió grua | 0.3 | /R | x | 0 | = | 0
CRE0-00C0 | h | motoserra | 0.44 | /R | x | 0 | = | 0
|  | Subtotal maquinària | [7 empty] | 0
Material
B2RA-28U0 | t | disposició controlada en planta de compostage de residus vegetals nets no perillosos amb una densitat 0,5 t/m3, procedents de poda o sega, amb codi 20 02 01 segons la llista europea de residus | 0.15 |  | x | 0 | = | 0
B2RA-28TX | t | disposició controlada en planta de compostage de residus de troncs i soques no perillosos amb una densitat 0,9 t/m3, procedents de poda o sega, amb codi 20 02 01 segons la llista europea de residus | 0.036 |  | x | 0 | = | 0
|  | Subtotal material | [7 empty] | 0
|  | Despeses auxiliars |  |  |  | 1.5 | % | 0
|  | Cost directe | [7 empty] | 0
|  | Total | [7 empty] | 0
P21R0-ARD6 | u | tala controlada mitjançant cistella mecànica, d'arbre de 10 a 15 m d'alçària de port mitjà, deixant la soca a la vista, aplec de la brossa generada, càrrega sobre camió grua amb pinça i transport a planta de compostatge (no més lluny de 20 km) |  |  |  | Rend.: | 1 |  | P21R0-ARD6 | 0
Mà d'obra
A013P000 | h | ajudant jardiner | 0.96 | /R | x | 0 | = | 0
A012P000 | h | oficial 1a jardiner | 0.48 | /R | x | 0 | = | 0
|  | Subtotal mà d'obra | [7 empty] | 0
Maquinària
C152-003B | h | camió grua | 0.2 | /R | x | 0 | = | 0
CRE0-00C0 | h | motoserra | 2.4 | /R | x | 0 | = | 0
C15I-00JY | h | lloguer de plataforma autopropulsada amb cistella sobre braç articulat per a una alçària de treball de 16 m, sense operari | 0.9 | /R | x | 0 | = | 0
|  | Subtotal maquinària | [7 empty] | 0
Material
B2RA-28U0 | t | disposició controlada en planta de compostage de residus vegetals nets no perillosos amb una densitat 0,5 t/m3, procedents de poda o sega, amb codi 20 02 01 segons la llista europea de residus | 0.5 |  | x | 0 | = | 0
B2RA-28TX | t | disposició controlada en planta de compostage de residus de troncs i soques no perillosos amb una densitat 0,9 t/m3, procedents de poda o sega, amb codi 20 02 01 segons la llista europea de residus | 0.9 |  | x | 0 | = | 0
|  | Subtotal material | [7 empty] | 0
|  | Despeses auxiliars |  |  |  | 1.5 | % | 0
|  | Cost directe | [7 empty] | 0
|  | Total | [7 empty] | 0
P21R0-ARD7 | u | tala controlada mitjançant tècniques de grimpada, d'arbre de 10 a 15 m d'alçària de port mitjà, deixant la soca a la vista, aplec de la brossa generada, càrrega sobre camió grua amb pinça i transport a planta de compostatge (no més lluny de 20 km) |  |  |  | Rend.: | 1 |  | P21R0-ARD7 | 0
Mà d'obra
A0F-0014 | h | oficial 1a especialista en arboricultura i tècniques verticals | 0.48 | /R | x | 0 | = | 0
A013P000 | h | ajudant jardiner | 0.96 | /R | x | 0 | = | 0
|  | Subtotal mà d'obra | [7 empty] | 0
Maquinària
CRE0-00C0 | h | motoserra | 2.4 | /R | x | 0 | = | 0
C152-003B | h | camió grua | 0.2 | /R | x | 0 | = | 0
|  | Subtotal maquinària | [7 empty] | 0
Material
B2RA-28U0 | t | disposició controlada en planta de compostage de residus vegetals nets no perillosos amb una densitat 0,5 t/m3, procedents de poda o sega, amb codi 20 02 01 segons la llista europea de residus | 0.5 |  | x | 0 | = | 0
B2RA-28TX | t | disposició controlada en planta de compostage de residus de troncs i soques no perillosos amb una densitat 0,9 t/m3, procedents de poda o sega, amb codi 20 02 01 segons la llista europea de residus | 0.9 |  | x | 0 | = | 0
|  | Subtotal material | [7 empty] | 0
|  | Despeses auxiliars |  |  |  | 1.5 | % | 0
|  | Cost directe | [7 empty] | 0
|  | Total | [7 empty] | 0
P21R0-ARD8 | u | tala controlada mitjançant cistella mecànica, d'arbre de 15 a 20 m d'alçària de port gran, deixant la soca a la vista, aplec de la brossa generada, càrrega sobre camió grua amb pinça i transport a planta de compostatge (no més lluny de 20 km) |  |  |  | Rend.: | 1 |  | P21R0-ARD8 | 0
Mà d'obra
A013P000 | h | ajudant jardiner | 2.66 | /R | x | 0 | = | 0
A012P000 | h | oficial 1a jardiner | 1.8 | /R | x | 0 | = | 0
|  | Subtotal mà d'obra | [7 empty] | 0
Maquinària
CRE0-00C0 | h | motoserra | 10.7 | /R | x | 0 | = | 0
C152-003B | h | camió grua | 0.3 | /R | x | 0 | = | 0
C15I-00JZ | h | lloguer de plataforma autopropulsada amb cistella sobre braç articulat per a una alçària de treball de 21 m, sense operari | 4 | /R | x | 0 | = | 0
|  | Subtotal maquinària | [7 empty] | 0
Material
B2RA-28U0 | t | disposició controlada en planta de compostage de residus vegetals nets no perillosos amb una densitat 0,5 t/m3, procedents de poda o sega, amb codi 20 02 01 segons la llista europea de residus | 1 |  | x | 0 | = | 0
B2RA-28TX | t | disposició controlada en planta de compostage de residus de troncs i soques no perillosos amb una densitat 0,9 t/m3, procedents de poda o sega, amb codi 20 02 01 segons la llista europea de residus | 1.2 |  | x | 0 | = | 0
|  | Subtotal material | [7 empty] | 0
|  | Despeses auxiliars |  |  |  | 1.5 | % | 0
|  | Cost directe | [7 empty] | 0
|  | Total | [7 empty] | 0
P21R0-ARD9 | u | tala controlada mitjançant tècniques de grimpada, d'arbre de 15 a 20 m d'alçària de port gran, deixant la soca a la vista, aplec de la brossa generada, càrrega sobre camió grua amb pinça i transport a planta de compostatge (no més lluny de 20 km) |  |  |  | Rend.: | 1 |  | P21R0-ARD9 | 0
Mà d'obra
A012P000 | h | oficial 1a jardiner | 1.8 | /R | x | 0 | = | 0
A013P000 | h | ajudant jardiner | 2.66 | /R | x | 0 | = | 0
|  | Subtotal mà d'obra | [7 empty] | 0
Maquinària
C152-003B | h | camió grua | 0.3 | /R | x | 0 | = | 0
CRE0-00C0 | h | motoserra | 10.7 | /R | x | 0 | = | 0
|  | Subtotal maquinària | [7 empty] | 0
Material
B2RA-28U0 | t | disposició controlada en planta de compostage de residus vegetals nets no perillosos amb una densitat 0,5 t/m3, procedents de poda o sega, amb codi 20 02 01 segons la llista europea de residus | 1 |  | x | 0 | = | 0
B2RA-28TX | t | disposició controlada en planta de compostage de residus de troncs i soques no perillosos amb una densitat 0,9 t/m3, procedents de poda o sega, amb codi 20 02 01 segons la llista europea de residus | 1.2 |  | x | 0 | = | 0
|  | Subtotal material | [7 empty] | 0
|  | Despeses auxiliars |  |  |  | 1.5 | % | 0
|  | Cost directe | [7 empty] | 0
|  | Total | [7 empty] | 0
P22D1-ARD2 | m2 | esbrossada de plantes i herbes, amb maquinaria tipus bobcat (pala carregadora sobre pneumàtics de 8 a 14 t) i càrrega sobre camió o contenidor |  |  |  | Rend.: | 1 |  | P22D1-ARD2 | 0
Mà d'obra
A0E-000A | h | manobre especialista | 0.006 | /R | x | 0 | = | 0
A013P000 | h | ajudant jardiner | 0.006 | /R | x | 0 | = | 0
|  | Subtotal mà d'obra | [7 empty] | 0
Maquinària
C138-00KR | h | pala carregadora sobre pneumàtics de 8 a 14 t | 0.006 | /R | x | 0 | = | 0
|  | Subtotal maquinària | [7 empty] | 0
|  | Despeses auxiliars |  |  |  | 1.5 | % | 0
|  | Cost directe | [7 empty] | 0
|  | Total | [7 empty] | 0
PR64-ARD1 | u | plantació dispersa de planta de petit port en alvèol forestal en actuacions al medi natural, en terreny no preparat, en un pendent inferior al 35 %, i amb primer reg |  |  |  | Rend.: | 1 |  | PR64-ARD1 | 0
Mà d'obra
A012P000 | h | oficial 1a jardiner | 0.128 | /R | x | 0 | = | 0
A013P000 | h | ajudant jardiner | 0.016 | /R | x | 0 | = | 0
|  | Subtotal mà d'obra | [7 empty] | 0
Maquinària
C151-002Z | h | camió cisterna de 8 m3 | 0.002 | /R | x | 0 | = | 0
|  | Subtotal maquinària | [7 empty] | 0
Material
B011-05ME | m3 | aigua | 0.005 |  | x | 0 | = | 0
|  | Subtotal material | [7 empty] | 0
|  | Despeses auxiliars |  |  |  | 1.5 | % | 0
|  | Cost directe | [7 empty] | 0
|  | Total | [7 empty] | 0
PRA2-ARD1 | m2 | sembra de barreja de llavors per a gespa tipus herbàcies autòctones de baix manteniment en actuacions al medi natural, segons ntj 07n, amb mitjans manuals, en un pendent < 30 %, superfície < 500 m2, incloent el corronat posterior |  |  |  | Rend.: | 1 |  | PRA2-ARD1 | 0
Mà d'obra
A013P000 | h | ajudant jardiner | 0.007 | /R | x | 0 | = | 0
A012P000 | h | oficial 1a jardiner | 0.058 | /R | x | 0 | = | 0
|  | Subtotal mà d'obra | [7 empty] | 0
Material
BR4U0-21GY | kg | barreja de llavors per a gespa tipus standard c4, segons ntj 07n | 0.01 |  | x | 0 | = | 0
|  | Subtotal material | [7 empty] | 0
|  | Despeses auxiliars |  |  |  | 1.5 | % | 0
|  | Cost directe | [7 empty] | 0
|  | Total | [7 empty] | 0
PRE2-ARD2 | m2 | eliminació de vegetació sotabosc, herbacies, en actuacions al medi natural amb mitjans manuals |  |  |  | Rend.: | 2.168 |  | PRE2-ARD2 | 0
Mà d'obra
A012P000 | h | oficial 1a jardiner | 0.003 | /R | x | 0 | = | 0
A013P000 | h | ajudant jardiner | 0.003 | /R | x | 0 | = | 0
|  | Subtotal mà d'obra | [7 empty] | 0
Maquinària
CR112500 | h | desbrossadora manual de braç amb capçal de fil o disc | 0.005 | /R | x | 0 | = | 0
C1503300 | h | camió grua de 3 t | 0.001 | /R | x | 0 | = | 0
|  | Subtotal maquinària | [7 empty] | 0
Material
B2RA9SB0 | t | deposició controlada a planta de compostage de residus vegetals nets no perillosos amb una densitat 0.5 t/m3, procedents de poda o sega, amb codi 200201 segons la llista europea de residus (orden mam/304/2002) | 0.0001 |  | x | 0 | = | 0
|  | Subtotal material | [7 empty] | 0
|  | Despeses auxiliars |  |  |  | 1.5 | % | 0
|  | Cost directe | [7 empty] | 0
|  | Total | [7 empty] | 0
PRE4-ARD1 | u | poda d'arbrat per refaldar a una alçada inferior a 2.50m, en actuacions al medi natural, amb mitjans manuals, aplec de la brossa generada i càrrega sobre camió grua, i transport de la mateixa a planta de compostatge (no més lluny de 20 km). |  |  |  | Rend.: | 1 |  | PRE4-ARD1 | 0
Mà d'obra
A012P000 | h | oficial 1a jardiner | 0.03 | /R | x | 0 | = | 0
A013P000 | h | ajudant jardiner | 0.03 | /R | x | 0 | = | 0
|  | Subtotal mà d'obra | [7 empty] | 0
Maquinària
C1503300 | h | camió grua de 3 t | 0.15 | /R | x | 0 | = | 0
CRE23000 | h | motoserra | 0.03 | /R | x | 0 | = | 0
|  | Subtotal maquinària | [7 empty] | 0
Material
B2RA9SB0 | t | deposició controlada a planta de compostage de residus vegetals nets no perillosos amb una densitat 0.5 t/m3, procedents de poda o sega, amb codi 200201 segons la llista europea de residus (orden mam/304/2002) | 0.02 |  | x | 0 | = | 0
|  | Subtotal material | [7 empty] | 0
|  | Despeses auxiliars |  |  |  | 1.5 | % | 0
|  | Cost directe | [7 empty] | 0
|  | Total | [7 empty] | 0
PRE91-TLMK | ha | tallada selectiva, amb una densitat de vegetació elevada u/m2, amb mitjans manuals i mecànics, en actuacions al medi natural |  |  |  | Rend.: | 1 |  | PRE91-TLMK | 0
Mà d'obra
A012P000 | h | oficial 1a jardiner | 28 | /R | x | 0 | = | 0
|  | Subtotal mà d'obra | [7 empty] | 0
Maquinària
CRE0-00C0 | h | motoserra | 28 | /R | x | 0 | = | 0
CRD2-TLMG | h | tractor sobre pneumàtics de 51.5 a 69.1 kw (70 a 94 cv) de potència, amb equip per a desembosc | 18 | /R | x | 0 | = | 0
|  | Subtotal maquinària | [7 empty] | 0
|  | Despeses auxiliars |  |  |  | 1.5 | % | 0
|  | Cost directe | [7 empty] | 0
|  | Total | [7 empty] | 0
PRE91-TLML | ha | tallada selectiva, amb una densitat de vegetació normal u/m2, amb mitjans manuals i mecànics, en actuacions al medi natural |  |  |  | Rend.: | 1 |  | PRE91-TLML | 0
Mà d'obra
A012P000 | h | oficial 1a jardiner | 19 | /R | x | 0 | = | 0
|  | Subtotal mà d'obra | [7 empty] | 0
Maquinària
CRE0-00C0 | h | motoserra | 19 | /R | x | 0 | = | 0
CRD2-TLMG | h | tractor sobre pneumàtics de 51.5 a 69.1 kw (70 a 94 cv) de potència, amb equip per a desembosc | 11 | /R | x | 0 | = | 0
|  | Subtotal maquinària | [7 empty] | 0
|  | Despeses auxiliars |  |  |  | 1.5 | % | 0
|  | Cost directe | [7 empty] | 0
|  | Total | [7 empty] | 0
PRE91-TLMN | ha | tallada disseminatòria, per a classe diamètrica (cd) d'entre 25 i 30 cm, en qualsevol tipus de forests i de condicions orogràfiques, incloent el marcatge i reducció de restes vegetals in situ, amb mitjans manuals i mecànics, en actuacions al medi natural |  |  |  | Rend.: | 1 |  | PRE91-TLMN | 0
Mà d'obra
A013P000 | h | ajudant jardiner | 133 | /R | x | 0 | = | 0
|  | Subtotal mà d'obra | [7 empty] | 0
Maquinària
CR25-007Y | h | tractor sobre erugues de 51.5 a 69.1 kw (70 a 94 cv) de potència amb equip despedregador tipus rampí amb aparell elevador i dos remolcs i d'una amplària de treball de més de 2,66 m | 4 | /R | x | 0 | = | 0
CRE0-00C0 | h | motoserra | 19 | /R | x | 0 | = | 0
|  | Subtotal maquinària | [7 empty] | 0
|  | Despeses auxiliars |  |  |  | 1.5 | % | 0
|  | Cost directe | [7 empty] | 0
|  | Total | [7 empty] | 0
PRE91-TLMP | ha | tallada disseminatòria, per a classe diamètrica (cd) de fins a 25 cm, en qualsevol tipus de forests i de condicions orogràfiques, incloent el marcatge i reducció de restes vegetals in situ, amb mitjans manuals i mecànics, en actuacions al medi natural |  |  |  | Rend.: | 1 |  | PRE91-TLMP | 0
Mà d'obra
A013P000 | h | ajudant jardiner | 87.5 | /R | x | 0 | = | 0
|  | Subtotal mà d'obra | [7 empty] | 0
Maquinària
CRE0-00C0 | h | motoserra | 12.5 | /R | x | 0 | = | 0
CR25-007Y | h | tractor sobre erugues de 51.5 a 69.1 kw (70 a 94 cv) de potència amb equip despedregador tipus rampí amb aparell elevador i dos remolcs i d'una amplària de treball de més de 2,66 m | 4 | /R | x | 0 | = | 0
|  | Subtotal maquinària | [7 empty] | 0
|  | Despeses auxiliars |  |  |  | 1.5 | % | 0
|  | Cost directe | [7 empty] | 0
|  | Total | [7 empty] | 0
PRE91-TLMQ | ha | tallada disseminatòria, per a classe diamètrica (cd) de més gran a 30 cm, en qualsevol tipus de forests i de condicions orogràfiques, incloent el marcatge i reducció de restes vegetals in situ, amb mitjans manuals i mecànics, en actuacions al medi natural |  |  |  | Rend.: | 1 |  | PRE91-TLMQ | 0
Mà d'obra
A013P000 | h | ajudant jardiner | 204.5 | /R | x | 0 | = | 0
|  | Subtotal mà d'obra | [7 empty] | 0
Maquinària
CR25-007Y | h | tractor sobre erugues de 51.5 a 69.1 kw (70 a 94 cv) de potència amb equip despedregador tipus rampí amb aparell elevador i dos remolcs i d'una amplària de treball de més de 2,66 m | 4 | /R | x | 0 | = | 0
CRE0-00C0 | h | motoserra | 27.5 | /R | x | 0 | = | 0
|  | Subtotal maquinària | [7 empty] | 0
|  | Despeses auxiliars |  |  |  | 1.5 | % | 0
|  | Cost directe | [7 empty] | 0
|  | Total | [7 empty] | 0
PRE9A-ARD1 | u | tala d'arbrat per formació de visuals, en actuacions al medi natural, amb mitjans mecànics i manuals, aplec de la brossa generada i càrrega sobre camió grua, i transport de la mateixa a planta de compostatge (no més lluny de 20 km). |  |  |  | Rend.: | 1 |  | PRE9A-ARD1 | 0
Mà d'obra
A012P000 | h | oficial 1a jardiner | 1 | /R | x | 0 | = | 0
A013P000 | h | ajudant jardiner | 0.1875 | /R | x | 0 | = | 0
|  | Subtotal mà d'obra | [7 empty] | 0
Maquinària
C1503300 | h | camió grua de 3 t | 0.04 | /R | x | 0 | = | 0
CRE0-00C0 | h | motoserra | 0.8 | /R | x | 0 | = | 0
CR112500 | h | desbrossadora manual de braç amb capçal de fil o disc | 0.2 | /R | x | 0 | = | 0
|  | Subtotal maquinària | [7 empty] | 0
Material
B2RA9TD0 | t | deposició controlada a planta de compostage de residus de troncs i soques no perillosos amb una densitat 0.9 t/m3, procedents de poda o sega, amb codi 200201 segons la llista europea de residus (orden mam/304/2002) | 0.03 |  | x | 0 | = | 0
B2RA9SB0 | t | deposició controlada a planta de compostage de residus vegetals nets no perillosos amb una densitat 0.5 t/m3, procedents de poda o sega, amb codi 200201 segons la llista europea de residus (orden mam/304/2002) | 0.03 |  | x | 0 | = | 0
|  | Subtotal material | [7 empty] | 0
|  | Despeses auxiliars |  |  |  | 1.5 | % | 0
|  | Cost directe | [7 empty] | 0
|  | Total | [7 empty] | 0
PRELZ-I7ZN | m3 | redistribució de sediments a la llera, en actuacions al medi natural, amb pala excavadora giratòria sobre cadenes de 12 a 20 t i transport dins el tram d'actuació |  |  |  | Rend.: | 1 |  | PRELZ-I7ZN | 0
Mà d'obra
A012P000 | h | oficial 1a jardiner | 0.0117 | /R | x | 0 | = | 0
|  | Subtotal mà d'obra | [7 empty] | 0
Maquinària
C154-003K | h | camió per a transport de 20 t | 0.0267 | /R | x | 0 | = | 0
C139-00LH | h | pala excavadora giratòria sobre cadenes de 12 a 20 t | 0.0667 | /R | x | 0 | = | 0
|  | Subtotal maquinària | [7 empty] | 0
|  | Despeses auxiliars |  |  |  | 1.5 | % | 0
|  | Cost directe | [7 empty] | 0
|  | Total | [7 empty] | 0
PRH0-ALT1 | m2 | sega de prat alt, manual, amb tallagespa rotativa autopropulsada, de 66 a 90 cm d'amplària de treball, en un pendent inferior al 25 % |  |  |  | Rend.: | 1 |  | PRH0-ALT1 | 0
Mà d'obra
A013P000 | h | ajudant jardiner | 0.003 | /R | x | 0 | = | 0
|  | Subtotal mà d'obra | [7 empty] | 0
Maquinària
CRH2-00C4 | h | tallagespa rotativa autopropulsada, de 66 a 90 cm d'amplària de treball | 0.003 | /R | x | 0 | = | 0
|  | Subtotal maquinària | [7 empty] | 0
|  | Despeses auxiliars |  |  |  | 1.5 | % | 0
|  | Cost directe | [7 empty] | 0
|  | Total | [7 empty] | 0
PRH0-ALT3 | m2 | sega de prat alt, manual, amb tallagespa helicoïdal autopropulsada, de 66 a 90 cm d'amplària de treball, en un pendent inferior al 25 % |  |  |  | Rend.: | 1 |  | PRH0-ALT3 | 0
Mà d'obra
A013P000 | h | ajudant jardiner | 0.003 | /R | x | 0 | = | 0
|  | Subtotal mà d'obra | [7 empty] | 0
Maquinària
CRH2-00C8 | h | tallagespa helicoïdal autopropulsada, de 66 a 90 cm d'amplària de treball | 0.002 | /R | x | 0 | = | 0
|  | Subtotal maquinària | [7 empty] | 0
|  | Despeses auxiliars |  |  |  | 1.5 | % | 0
|  | Cost directe | [7 empty] | 0
|  | Total | [7 empty] | 0
PRH0-MAI1 | m2 | retall de marrons manual, fins una alçada de 40-50cm, amb tallagespa rotativa autopropulsada, de 66 a 90 cm d'amplària de treball, en un pendent inferior al 25 % |  |  |  | Rend.: | 1 |  | PRH0-MAI1 | 0
Mà d'obra
A013P000 | h | ajudant jardiner | 0.0012 | /R | x | 0 | = | 0
|  | Subtotal mà d'obra | [7 empty] | 0
Maquinària
CRH2-00C4 | h | tallagespa rotativa autopropulsada, de 66 a 90 cm d'amplària de treball | 0.0012 | /R | x | 0 | = | 0
|  | Subtotal maquinària | [7 empty] | 0
|  | Despeses auxiliars |  |  |  | 1.5 | % | 0
|  | Cost directe | [7 empty] | 0
|  | Total | [7 empty] | 0
PRH0-RTA1 | m | retall de prat alt, manual, per una amplada màxima de 1 m, en camins al medi natural amb tallagespa rotativa autopropulsada i/o motoserra |  |  |  | Rend.: | 1 |  | PRH0-RTA1 | 0
Mà d'obra
A013P000 | h | ajudant jardiner | 0.0032 | /R | x | 0 | = | 0
|  | Subtotal mà d'obra | [7 empty] | 0
Maquinària
CRH2-00C4 | h | tallagespa rotativa autopropulsada, de 66 a 90 cm d'amplària de treball | 0.0032 | /R | x | 0 | = | 0
CRE0-00C0 | h | motoserra | 0.003 | /R | x | 0 | = | 0
|  | Subtotal maquinària | [7 empty] | 0
|  | Despeses auxiliars |  |  |  | 1.5 | % | 0
|  | Cost directe | [7 empty] | 0
|  | Total | [7 empty] | 0
PRIH-HBH5 | m2 | plantació de fragments compactes (tepes) d'espècies herbàcies i gramínies recollides a l'entorn de l'obra, amb un gruix mínim de 10 cm i amb un recobriment major o igual al 30% de l'àrea tractada, i reblert dels espais buits amb terra vegetal procedent de l'obra |  |  |  | Rend.: | 1 |  | PRIH-HBH5 | 0
Mà d'obra
A012P000 | h | oficial 1a jardiner | 0.025 | /R | x | 0 | = | 0
A013P000 | h | ajudant jardiner | 0.2 | /R | x | 0 | = | 0
|  | Subtotal mà d'obra | [7 empty] | 0
Maquinària
C15E-0062 | h | dúmper d'1,5 t de càrrega útil, amb mecanisme hidràulic | 0.038 | /R | x | 0 | = | 0
C133-00EW | h | minicarregadora sobre pneumàtics de 2 a 5.9 t | 0.025 | /R | x | 0 | = | 0
|  | Subtotal maquinària | [7 empty] | 0
|  | Despeses auxiliars |  |  |  | 1.5 | % | 0
|  | Cost directe | [7 empty] | 0
|  | Total | [7 empty] | 0
E21R11A0 | u | tala controlada amb cistella mecànica d'arbre de 6 a 10 m d'alçària, deixant la soca a la vista, aplec de la brossa generada i càrrega sobre camió grua amb pinça, i transport de la mateixa a planta de compostatge (no més lluny de 20 km) |  |  |  | Rend.: | 1 |  | E21R11A0 | 0
Mà d'obra
A012P000 | h | oficial 1a jardiner | 0.37 | /R | x | 0 | = | 0
A013P000 | h | ajudant jardiner | 0.603 | /R | x | 0 | = | 0
|  | Subtotal mà d'obra | [7 empty] | 0
Maquinària
C1501700 | h | camió per a transport de 7 t | 0.3 | /R | x | 0 | = | 0
C150MC10 | h | lloguer de plataforma autopropulsada amb cistella sobre braç articulat per a una alçària de treball de 12 m , sense operari | 0.4 | /R | x | 0 | = | 0
CRE23000 | h | motoserra | 0.44 | /R | x | 0 | = | 0
|  | Subtotal maquinària | [7 empty] | 0
Material
B2RA9TD0 | t | deposició controlada a planta de compostage de residus de troncs i soques no perillosos amb una densitat 0.9 t/m3, procedents de poda o sega, amb codi 200201 segons la llista europea de residus (orden mam/304/2002) | 0.036 |  | x | 0 | = | 0
B2RA9SB0 | t | deposició controlada a planta de compostage de residus vegetals nets no perillosos amb una densitat 0.5 t/m3, procedents de poda o sega, amb codi 200201 segons la llista europea de residus (orden mam/304/2002) | 0.15 |  | x | 0 | = | 0
|  | Subtotal material | [7 empty] | 0
|  | Despeses auxiliars |  |  |  | 1.5 | % | 0
|  | Cost directe | [7 empty] | 0
|  | Total | [7 empty] | 0
E21R1260 | u | tala controlada d'arbre < 6 m d'alçària, deixant la soca a la vista, aplec de la brossa generada i càrrega sobre camió grua amb pinça, i transport de la mateixa a planta de compostatge (no més lluny de 20 km) |  |  |  | Rend.: | 1 |  | E21R1260 | 0
Mà d'obra
A013P000 | h | ajudant jardiner | 0.603 | /R | x | 0 | = | 0
A012P000 | h | oficial 1a jardiner | 0.306 | /R | x | 0 | = | 0
|  | Subtotal mà d'obra | [7 empty] | 0
Maquinària
CRE23000 | h | motoserra | 0.234 | /R | x | 0 | = | 0
C1503300 | h | camió grua de 3 t | 0.3 | /R | x | 0 | = | 0
|  | Subtotal maquinària | [7 empty] | 0
Material
B2RA9SB0 | t | deposició controlada a planta de compostage de residus vegetals nets no perillosos amb una densitat 0.5 t/m3, procedents de poda o sega, amb codi 200201 segons la llista europea de residus (orden mam/304/2002) | 0.1 |  | x | 0 | = | 0
B2RA9TD0 | t | deposició controlada a planta de compostage de residus de troncs i soques no perillosos amb una densitat 0.9 t/m3, procedents de poda o sega, amb codi 200201 segons la llista europea de residus (orden mam/304/2002) | 0.02 |  | x | 0 | = | 0
|  | Subtotal material | [7 empty] | 0
|  | Despeses auxiliars |  |  |  | 1.5 | % | 0
|  | Cost directe | [7 empty] | 0
|  | Total | [7 empty] | 0
E21R12D0 | u | tala controlada cistella mecànica d'arbre de 10 a 15 m d'alçària, deixant la soca a la vista, aplec de la brossa generada i càrrega sobre camió grua amb pinça, i transport de la mateixa a planta de compostatge (no més lluny de 20 km) |  |  |  | Rend.: | 1 |  | E21R12D0 | 0
Mà d'obra
A013P000 | h | ajudant jardiner | 0.96 | /R | x | 0 | = | 0
A012P000 | h | oficial 1a jardiner | 0.48 | /R | x | 0 | = | 0
|  | Subtotal mà d'obra | [7 empty] | 0
Maquinària
C1501700 | h | camió per a transport de 7 t | 0.2 | /R | x | 0 | = | 0
CRE23000 | h | motoserra | 2.4 | /R | x | 0 | = | 0
C150MC30 | h | lloguer de plataforma autopropulsada amb cistella sobre braç articulat per a una alçària de treball de 16 m , sense operari | 0.9 | /R | x | 0 | = | 0
|  | Subtotal maquinària | [7 empty] | 0
Material
B2RA9TD0 | t | deposició controlada a planta de compostage de residus de troncs i soques no perillosos amb una densitat 0.9 t/m3, procedents de poda o sega, amb codi 200201 segons la llista europea de residus (orden mam/304/2002) | 0.9 |  | x | 0 | = | 0
B2RA9SB0 | t | deposició controlada a planta de compostage de residus vegetals nets no perillosos amb una densitat 0.5 t/m3, procedents de poda o sega, amb codi 200201 segons la llista europea de residus (orden mam/304/2002) | 0.5 |  | x | 0 | = | 0
|  | Subtotal material | [7 empty] | 0
|  | Despeses auxiliars |  |  |  | 1.5 | % | 0
|  | Cost directe | [7 empty] | 0
|  | Total | [7 empty] | 0
E21R12F0 | u | tala controlada cistella mecànica d'arbre de 15 a 20 m d'alçària, deixant la soca a la vista, aplec de la brossa generada i càrrega sobre camió grua amb pinça, i transport de la mateixa a planta de compostatge (no més lluny de 20 km) |  |  |  | Rend.: | 1 |  | E21R12F0 | 0
Mà d'obra
A012P000 | h | oficial 1a jardiner | 1.8 | /R | x | 0 | = | 0
A013P000 | h | ajudant jardiner | 2.66 | /R | x | 0 | = | 0
|  | Subtotal mà d'obra | [7 empty] | 0
Maquinària
C150MC50 | h | lloguer de plataforma autopropulsada amb cistella sobre braç articulat per a una alçària de treball de 21 m , sense operari | 4 | /R | x | 0 | = | 0
C1501700 | h | camió per a transport de 7 t | 0.3 | /R | x | 0 | = | 0
CRE23000 | h | motoserra | 10.7 | /R | x | 0 | = | 0
|  | Subtotal maquinària | [7 empty] | 0
Material
B2RA9SB0 | t | deposició controlada a planta de compostage de residus vegetals nets no perillosos amb una densitat 0.5 t/m3, procedents de poda o sega, amb codi 200201 segons la llista europea de residus (orden mam/304/2002) | 1 |  | x | 0 | = | 0
B2RA9TD0 | t | deposició controlada a planta de compostage de residus de troncs i soques no perillosos amb una densitat 0.9 t/m3, procedents de poda o sega, amb codi 200201 segons la llista europea de residus (orden mam/304/2002) | 1.2 |  | x | 0 | = | 0
|  | Subtotal material | [7 empty] | 0
|  | Despeses auxiliars |  |  |  | 1.5 | % | 0
|  | Cost directe | [7 empty] | 0
|  | Total | [7 empty] | 0
FGI_612342 | ha | plantació d'alvèol forestal en plantacions en clima mediterrani de pinus halepensis (o similar) de categoria identificada, de 15 a 20 cm d'alçària, en alvèol forestal de 300 cm3 (60 u/ha) i quercus robur (o similar) de categoria identificada, de 20 a 30 cm d'alçària, en alvèol forestal de 300 cm3 (60 u/ha) amb mitjans manuals. inclou el preu de les plantes |  |  |  | Rend.: | 1 |  | FGI_612342 | 0
Mà d'obra
A013P000 | h | ajudant jardiner | 15.5 | /R | x | 0 | = | 0
A012P000 | h | oficial 1a jardiner | 15.5 | /R | x | 0 | = | 0
|  | Subtotal mà d'obra | [7 empty] | 0
Maquinària
C151-002Z | h | camió cisterna de 8 m3 | 0.5 | /R | x | 0 | = | 0
|  | Subtotal maquinària | [7 empty] | 0
Material
B0111001 | m3 | aigua | 1 |  | x | 0 | = | 0
BR450-MI7V | u | quercus robur d'alçària de 20 a 30 cm, en alvèol forestal de 300 cm3 | 60 |  | x | 0 | = | 0
BR471-MI7U | u | pinus halepensis d'alçària de 15 a 20 cm, en alvèol forestal de 300 cm3pinus halepensis d'alçària de 15 a 20 cm, en alvèol forestal de 300 cm3 | 60 |  | x | 0 | = | 0
|  | Subtotal material | [7 empty] | 0
|  | Despeses auxiliars |  |  |  | 1.5 | % | 0
|  | Cost directe | [7 empty] | 0
|  | Total | [7 empty] | 0
FI_ARB06 | u | poda en verd d'arbre planif/conif., amb mitjans manuals, aplec de la brossa generada i càrrega sobre camió, i transport de la mateixa a planta de compostatge (no més lluny de 20 km.). aquesta tipologia inclou: poda per afectacions, rebrolls, etc. |  |  |  | Rend.: | 1 |  | FI_ARB06 | 0
Mà d'obra
A013P000 | h | ajudant jardiner | 0.15 | /R | x | 0 | = | 0
|  | Subtotal mà d'obra | [7 empty] | 0
Maquinària
CRE21100 | h | tisores pneumàtiques, amb part proporcional de compressor | 0.15 | /R | x | 0 | = | 0
C1503000 | h | camió grua | 0.08 | /R | x | 0 | = | 0
|  | Subtotal maquinària | [7 empty] | 0
Material
B2RA9SB0 | t | deposició controlada a planta de compostage de residus vegetals nets no perillosos amb una densitat 0.5 t/m3, procedents de poda o sega, amb codi 200201 segons la llista europea de residus (orden mam/304/2002) | 0.02 |  | x | 0 | = | 0
|  | Subtotal material | [7 empty] | 0
|  | Despeses auxiliars |  |  |  | 1.5 | % | 0
|  | Cost directe | [7 empty] | 0
|  | Total | [7 empty] | 0
FR118242 | m2 | desbrossada de terreny amb desbrossadora autopropulsada autoportant de fins a 14,7 kw (fins a 20 cv) de potència i amb una amplària de treball de 0,9 a 1,2 m, per a una alçària de brossa de més de 60 cm i un pendent inferior al 12 %, amb un mínim de dues passades de màquina, sense recollir la brossa |  |  |  | Rend.: | 1 |  | FR118242 | 0
Mà d'obra
A013P000 | h | ajudant jardiner | 0.002 | /R | x | 0 | = | 0
|  | Subtotal mà d'obra | [7 empty] | 0
Maquinària
CR11A869 | h | desbrossadora autopropulsada autoportant, de fins a 14,7 kw (fins a 20 cv) de potència, amb una amplària de treball de 0,9 a 1,2 m | 0.002 | /R | x | 0 | = | 0
|  | Subtotal maquinària | [7 empty] | 0
|  | Despeses auxiliars |  |  |  | 1.5 | % | 0
|  | Cost directe | [7 empty] | 0
|  | Total | [7 empty] | 0
FRE6GI02 | u | poda d'arbre planif/conif., amb cistella mecànica, aplec de la brossa generada i càrrega sobre camió, i transport de la mateixa a planta de compostatge (no més lluny de 20 km.). aquesta tipologia inclou: poda per afectacions, rebrolls, etc. (6-10 m) |  |  |  | Rend.: | 1 |  | FRE6GI02 | 0
Mà d'obra
A012PPGI | h | oficial 1a jardiner especialista en arboricultura | 1 | /R | x | 0 | = | 0
A013P000 | h | ajudant jardiner | 0.5 | /R | x | 0 | = | 0
|  | Subtotal mà d'obra | [7 empty] | 0
Maquinària
CRE23000 | h | motoserra | 1 | /R | x | 0 | = | 0
C150MC10 | h | lloguer de plataforma autopropulsada amb cistella sobre braç articulat per a una alçària de treball de 12 m , sense operari | 1 | /R | x | 0 | = | 0
C1503300 | h | camió grua de 3 t | 0.08 | /R | x | 0 | = | 0
|  | Subtotal maquinària | [7 empty] | 0
Material
B2RA9SB0 | t | deposició controlada a planta de compostage de residus vegetals nets no perillosos amb una densitat 0.5 t/m3, procedents de poda o sega, amb codi 200201 segons la llista europea de residus (orden mam/304/2002) | 0.02 |  | x | 0 | = | 0
|  | Subtotal material | [7 empty] | 0
|  | Despeses auxiliars |  |  |  | 1.5 | % | 0
|  | Cost directe | [7 empty] | 0
|  | Total | [7 empty] | 0
FRE6GI04 | u | poda d'arbre planif/conif., amb cistella mecànica, aplec de la brossa generada i càrrega sobre camió, i transport de la mateixa a planta de compostatge (no més lluny de 20 km.). aquesta tipologia inclou: poda per afectacions, rebrolls, etc. (10 < 15m) |  |  |  | Rend.: | 1 |  | FRE6GI04 | 0
Mà d'obra
A012PPGI | h | oficial 1a jardiner especialista en arboricultura | 1.5 | /R | x | 0 | = | 0
A013P000 | h | ajudant jardiner | 0.9 | /R | x | 0 | = | 0
|  | Subtotal mà d'obra | [7 empty] | 0
Maquinària
C150MC30 | h | lloguer de plataforma autopropulsada amb cistella sobre braç articulat per a una alçària de treball de 16 m , sense operari | 1 | /R | x | 0 | = | 0
CRE23000 | h | motoserra | 2 | /R | x | 0 | = | 0
C1503300 | h | camió grua de 3 t | 0.5 | /R | x | 0 | = | 0
|  | Subtotal maquinària | [7 empty] | 0
Material
B2RA9SB0 | t | deposició controlada a planta de compostage de residus vegetals nets no perillosos amb una densitat 0.5 t/m3, procedents de poda o sega, amb codi 200201 segons la llista europea de residus (orden mam/304/2002) | 0.5 |  | x | 0 | = | 0
|  | Subtotal material | [7 empty] | 0
|  | Despeses auxiliars |  |  |  | 1.5 | % | 0
|  | Cost directe | [7 empty] | 0
|  | Total | [7 empty] | 0
FRE6GI05 | u | poda d'arbre planif/conif., amb cistella mecànica, aplec de la brossa generada i càrrega sobre camió, i transport de la mateixa a planta de compostatge (no més lluny de 20 km.). aquesta tipologia inclou: poda per afectacions, rebrolls, etc. (> 15m) |  |  |  | Rend.: | 1 |  | FRE6GI05 | 0
Mà d'obra
A012PPGI | h | oficial 1a jardiner especialista en arboricultura | 2 | /R | x | 0 | = | 0
A013P000 | h | ajudant jardiner | 1.3 | /R | x | 0 | = | 0
|  | Subtotal mà d'obra | [7 empty] | 0
Maquinària
C1501700 | h | camió per a transport de 7 t | 1 | /R | x | 0 | = | 0
C150MC30 | h | lloguer de plataforma autopropulsada amb cistella sobre braç articulat per a una alçària de treball de 16 m , sense operari | 2 | /R | x | 0 | = | 0
CRE23000 | h | motoserra | 2 | /R | x | 0 | = | 0
|  | Subtotal maquinària | [7 empty] | 0
Material
B2RA9SB0 | t | deposició controlada a planta de compostage de residus vegetals nets no perillosos amb una densitat 0.5 t/m3, procedents de poda o sega, amb codi 200201 segons la llista europea de residus (orden mam/304/2002) | 0.5 |  | x | 0 | = | 0
|  | Subtotal material | [7 empty] | 0
|  | Despeses auxiliars |  |  |  | 1.5 | % | 0
|  | Cost directe | [7 empty] | 0
|  | Total | [7 empty] | 0
FRE6GI07 | u | neteja de rebrolls |  |  |  | Rend.: | 1 |  | FRE6GI07 | 0
Mà d'obra
A013P000 | h | ajudant jardiner | 0.15 | /R | x | 0 | = | 0
|  | Subtotal mà d'obra | [7 empty] | 0
Material
B2RA9SB0 | t | deposició controlada a planta de compostage de residus vegetals nets no perillosos amb una densitat 0.5 t/m3, procedents de poda o sega, amb codi 200201 segons la llista europea de residus (orden mam/304/2002) | 0.002 |  | x | 0 | = | 0
|  | Subtotal material | [7 empty] | 0
|  | Despeses auxiliars |  |  |  | 1.5 | % | 0
|  | Cost directe | [7 empty] | 0
|  | Total | [7 empty] | 0
FRE6GI09 | u | recollida d'arbres caiguts |  |  |  | Rend.: | 1 |  | FRE6GI09 | 0
Mà d'obra
A012P000 | h | oficial 1a jardiner | 0.25 | /R | x | 0 | = | 0
A013P000 | h | ajudant jardiner | 0.25 | /R | x | 0 | = | 0
|  | Subtotal mà d'obra | [7 empty] | 0
Maquinària
C1503300 | h | camió grua de 3 t | 0.25 | /R | x | 0 | = | 0
CRE23000 | h | motoserra | 0.25 | /R | x | 0 | = | 0
|  | Subtotal maquinària | [7 empty] | 0
Material
B2RA9SB0 | t | deposició controlada a planta de compostage de residus vegetals nets no perillosos amb una densitat 0.5 t/m3, procedents de poda o sega, amb codi 200201 segons la llista europea de residus (orden mam/304/2002) | 0.02 |  | x | 0 | = | 0
|  | Subtotal material | [7 empty] | 0
|  | Despeses auxiliars |  |  |  | 1.5 | % | 0
|  | Cost directe | [7 empty] | 0
|  | Total | [7 empty] | 0
FRE6GI10 | u | recollida d'arbres caiguts (10-15m) |  |  |  | Rend.: | 1 |  | FRE6GI10 | 0
Mà d'obra
A012P000 | h | oficial 1a jardiner | 1.3 | /R | x | 0 | = | 0
A013P000 | h | ajudant jardiner | 0.7 | /R | x | 0 | = | 0
|  | Subtotal mà d'obra | [7 empty] | 0
Maquinària
CRE23000 | h | motoserra | 1.3 | /R | x | 0 | = | 0
C1501700 | h | camió per a transport de 7 t | 0.9 | /R | x | 0 | = | 0
|  | Subtotal maquinària | [7 empty] | 0
Material
B2RA9SB0 | t | deposició controlada a planta de compostage de residus vegetals nets no perillosos amb una densitat 0.5 t/m3, procedents de poda o sega, amb codi 200201 segons la llista europea de residus (orden mam/304/2002) | 0.5 |  | x | 0 | = | 0
B2RA9TD0 | t | deposició controlada a planta de compostage de residus de troncs i soques no perillosos amb una densitat 0.9 t/m3, procedents de poda o sega, amb codi 200201 segons la llista europea de residus (orden mam/304/2002) | 1.5 |  | x | 0 | = | 0
|  | Subtotal material | [7 empty] | 0
|  | Despeses auxiliars |  |  |  | 1.5 | % | 0
|  | Cost directe | [7 empty] | 0
|  | Total | [7 empty] | 0
FRE6GI11 | u | recollida d'arbres caiguts (<15m) |  |  |  | Rend.: | 1 |  | FRE6GI11 | 0
Mà d'obra
A012P000 | h | oficial 1a jardiner | 1.2 | /R | x | 0 | = | 0
A013P000 | h | ajudant jardiner | 1.7 | /R | x | 0 | = | 0
|  | Subtotal mà d'obra | [7 empty] | 0
Maquinària
CRE23000 | h | motoserra | 6.2 | /R | x | 0 | = | 0
C1501700 | h | camió per a transport de 7 t | 0.3 | /R | x | 0 | = | 0
|  | Subtotal maquinària | [7 empty] | 0
Material
B2RA9SB0 | t | deposició controlada a planta de compostage de residus vegetals nets no perillosos amb una densitat 0.5 t/m3, procedents de poda o sega, amb codi 200201 segons la llista europea de residus (orden mam/304/2002) | 1 |  | x | 0 | = | 0
B2RA9TD0 | t | deposició controlada a planta de compostage de residus de troncs i soques no perillosos amb una densitat 0.9 t/m3, procedents de poda o sega, amb codi 200201 segons la llista europea de residus (orden mam/304/2002) | 1.2 |  | x | 0 | = | 0
|  | Subtotal material | [7 empty] | 0
|  | Despeses auxiliars |  |  |  | 1.5 | % | 0
|  | Cost directe | [7 empty] | 0
|  | Total | [7 empty] | 0
FRI2U053 | u | mobiliari tipus tronc a partir de restes d'arbres de gran diàmetre |  |  |  | Rend.: | 1 |  | FRI2U053 | 0
Mà d'obra
A012P000 | h | oficial 1a jardiner | 2.5 | /R | x | 0 | = | 0
A013P000 | h | ajudant jardiner | 2.5 | /R | x | 0 | = | 0
|  | Subtotal mà d'obra | [7 empty] | 0
Maquinària
C1503000 | h | camió grua | 2.5 | /R | x | 0 | = | 0
CRE0-00C0 | h | motoserra | 2.5 | /R | x | 0 | = | 0
|  | Subtotal maquinària | [7 empty] | 0
|  | Despeses auxiliars |  |  |  | 1.5 | % | 0
|  | Cost directe | [7 empty] | 0
|  | Total | [7 empty] | 0
FRI2U054 | u | pilones rústiques |  |  |  | Rend.: | 1 |  | FRI2U054 | 0
Mà d'obra
A012P000 | h | oficial 1a jardiner | 0.07 | /R | x | 0 | = | 0
A013P000 | h | ajudant jardiner | 0.07 | /R | x | 0 | = | 0
|  | Subtotal mà d'obra | [7 empty] | 0
Maquinària
CRE0-00C0 | h | motoserra | 0.02 | /R | x | 0 | = | 0
C1503000 | h | camió grua | 0.02 | /R | x | 0 | = | 0
|  | Subtotal maquinària | [7 empty] | 0
|  | Despeses auxiliars |  |  |  | 1.5 | % | 0
|  | Cost directe | [7 empty] | 0
|  | Total | [7 empty] | 0
FRI2U055 | m² | fresat amb tractor |  |  |  | Rend.: | 1 |  | FRI2U055 | 0
Maquinària
CR11-00JS | h | tractor de 73,5 kw (100 cv) de potència, amb braç desbrossador | 0.002 | /R | x | 0 | = | 0
|  | Subtotal maquinària | [7 empty] | 0
|  | Cost directe | [7 empty] | 0
|  | Total | [7 empty] | 0
P1R2-ARD1 | m2 | esbrossada de plantes i herbes, amb mitjans manuals, per a una alçària de brossa <= 150 cm i càrrega sobre camió o contenidor |  |  |  | Rend.: | 2.168 |  | P1R2-ARD1 | 0
Mà d'obra
A013P000 | h | ajudant jardiner | 0.003 | /R | x | 0 | = | 0
A012P000 | h | oficial 1a jardiner | 0.003 | /R | x | 0 | = | 0
|  | Subtotal mà d'obra | [7 empty] | 0
Maquinària
CR112500 | h | desbrossadora manual de braç amb capçal de fil o disc | 0.005 | /R | x | 0 | = | 0
C1503300 | h | camió grua de 3 t | 0.001 | /R | x | 0 | = | 0
|  | Subtotal maquinària | [7 empty] | 0
Material
B2RA9SB0 | t | deposició controlada a planta de compostage de residus vegetals nets no perillosos amb una densitat 0.5 t/m3, procedents de poda o sega, amb codi 200201 segons la llista europea de residus (orden mam/304/2002) | 0.0001 |  | x | 0 | = | 0
|  | Subtotal material | [7 empty] | 0
|  | Despeses auxiliars |  |  |  | 1.5 | % | 0
|  | Cost directe | [7 empty] | 0
|  | Total | [7 empty] | 0
P1R2-ARD2 | m2 | esbrossada de plantes i herbes, amb ganivetes o desbrossadora manual de braç amb capçal de fil o disc , per a una alçària de brossa <= 150 cm i càrrega sobre camió o contenidor |  |  |  | Rend.: | 1 |  | P1R2-ARD2 | 0
Mà d'obra
A012P000 | h | oficial 1a jardiner | 0.002 | /R | x | 0 | = | 0
A013P000 | h | ajudant jardiner | 0.002 | /R | x | 0 | = | 0
|  | Subtotal mà d'obra | [7 empty] | 0
Maquinària
CR112500 | h | desbrossadora manual de braç amb capçal de fil o disc | 0.005 | /R | x | 0 | = | 0
C1503300 | h | camió grua de 3 t | 0.001 | /R | x | 0 | = | 0
|  | Subtotal maquinària | [7 empty] | 0
Material
B2RA9SB0 | t | deposició controlada a planta de compostage de residus vegetals nets no perillosos amb una densitat 0.5 t/m3, procedents de poda o sega, amb codi 200201 segons la llista europea de residus (orden mam/304/2002) | 0.0001 |  | x | 0 | = | 0
|  | Subtotal material | [7 empty] | 0
|  | Despeses auxiliars |  |  |  | 1.5 | % | 0
|  | Cost directe | [7 empty] | 0
|  | Total | [7 empty] | 0
P221D-ARD1 | m3 | formació de cuneta en tall trasversal en forma de v per a recollir escórrecs, realitzada amb minicarregadora amb accessori retroexcavador i amb les terres deixades a la vora |  |  |  | Rend.: | 1 |  | P221D-ARD1 | 0
Mà d'obra
A013P000 | h | ajudant jardiner | 0.2 | /R | x | 0 | = | 0
|  | Subtotal mà d'obra | [7 empty] | 0
Maquinària
C133-00EQ | h | minicarregadora sobre pneumàtics de 2 a 5.9 t, amb accessori retroexcavador de 40 a 60 cm d'amplària | 0.195 | /R | x | 0 | = | 0
CRE0-00C0 | h | motoserra | 0.1 | /R | x | 0 | = | 0
|  | Subtotal maquinària | [7 empty] | 0
|  | Despeses auxiliars |  |  |  | 1.5 | % | 0
|  | Cost directe | [7 empty] | 0
|  | Total | [7 empty] | 0
PRE2-ARD1 | m2 | eliminació de vegetació per aflorament de roca, amb desbrossadora manual de braç amb capçal de fil o disc, en actuacions al medi natural amb mitjans manuals |  |  |  | Rend.: | 1 |  | PRE2-ARD1 | 0
Mà d'obra
A013P000 | h | ajudant jardiner | 0.008 | /R | x | 0 | = | 0
A012P000 | h | oficial 1a jardiner | 0.001 | /R | x | 0 | = | 0
|  | Subtotal mà d'obra | [7 empty] | 0
Maquinària
CR10-005L | h | desbrossadora manual de braç amb capçal de fil o disc | 0.008 | /R | x | 0 | = | 0
|  | Subtotal maquinària | [7 empty] | 0
|  | Despeses auxiliars |  |  |  | 1.5 | % | 0
|  | Cost directe | [7 empty] | 0
|  | Total | [7 empty] | 0
PRE91-BUIV | m2 | buidatge d'arbustives, amb mitjans manuals per formació de visuals, selecció de tanys i poda amb posterior retirada i trituració de restes en qualsevol tipus de forests i de condicions orogràfiques al medi natural |  |  |  | Rend.: | 1 |  | PRE91-BUIV | 0
Mà d'obra
A013P000 | h | ajudant jardiner | 0.005 | /R | x | 0 | = | 0
|  | Subtotal mà d'obra | [7 empty] | 0
Maquinària
CRE0-00C0 | h | motoserra | 0.005 | /R | x | 0 | = | 0
|  | Subtotal maquinària | [7 empty] | 0
Material
B2RA-28TX | t | disposició controlada en planta de compostage de residus de troncs i soques no perillosos amb una densitat 0,9 t/m3, procedents de poda o sega, amb codi 20 02 01 segons la llista europea de residus | 0.1 |  | x | 0 | = | 0
|  | Subtotal material | [7 empty] | 0
|  | Despeses auxiliars |  |  |  | 1.5 | % | 0
|  | Cost directe | [7 empty] | 0
|  | Total | [7 empty] | 0
PRE91-RETC | m2 | retall d'arbustives, amb mitjans manuals en camí, selecció de tanys i poda amb posterior retirada i trituració de restes en qualsevol tipus de forests i de condicions orogràfiques al medi natural |  |  |  | Rend.: | 1 |  | PRE91-RETC | 0
Mà d'obra
A013P000 | h | ajudant jardiner | 0.1 | /R | x | 0 | = | 0
|  | Subtotal mà d'obra | [7 empty] | 0
Material
B2RA-28TX | t | disposició controlada en planta de compostage de residus de troncs i soques no perillosos amb una densitat 0,9 t/m3, procedents de poda o sega, amb codi 20 02 01 segons la llista europea de residus | 0.01 |  | x | 0 | = | 0
|  | Subtotal material | [7 empty] | 0
|  | Despeses auxiliars |  |  |  | 1.5 | % | 0
|  | Cost directe | [7 empty] | 0
|  | Total | [7 empty] | 0
PRE91-RETV | m2 | retall d'arbustives, amb mitjans manuals per formació de visuals, selecció de tanys i poda amb posterior retirada i trituració de restes en qualsevol tipus de forests i de condicions orogràfiques al medi natural |  |  |  | Rend.: | 1 |  | PRE91-RETV | 0
Mà d'obra
A013P000 | h | ajudant jardiner | 0.0085 | /R | x | 0 | = | 0
|  | Subtotal mà d'obra | [7 empty] | 0
Material
B2RA-28TX | t | disposició controlada en planta de compostage de residus de troncs i soques no perillosos amb una densitat 0,9 t/m3, procedents de poda o sega, amb codi 20 02 01 segons la llista europea de residus | 0.1 |  | x | 0 | = | 0
|  | Subtotal material | [7 empty] | 0
|  | Despeses auxiliars |  |  |  | 1.5 | % | 0
|  | Cost directe | [7 empty] | 0
|  | Total | [7 empty] | 0
PRE91-TALV | m2 | tala d'arbustives, amb mitjans manuals per formació de visuals, selecció de tanys i poda amb posterior retirada i trituració de restes en qualsevol tipus de forests i de condicions orogràfiques al medi natural |  |  |  | Rend.: | 1 |  | PRE91-TALV | 0
Mà d'obra
A013P000 | h | ajudant jardiner | 0.005 | /R | x | 0 | = | 0
|  | Subtotal mà d'obra | [7 empty] | 0
Maquinària
CRE0-00C0 | h | motoserra | 0.005 | /R | x | 0 | = | 0
|  | Subtotal maquinària | [7 empty] | 0
Material
B2RA-28TX | t | disposició controlada en planta de compostage de residus de troncs i soques no perillosos amb una densitat 0,9 t/m3, procedents de poda o sega, amb codi 20 02 01 segons la llista europea de residus | 0.1 |  | x | 0 | = | 0
|  | Subtotal material | [7 empty] | 0
|  | Despeses auxiliars |  |  |  | 1.5 | % | 0
|  | Cost directe | [7 empty] | 0
|  | Total | [7 empty] | 0
PRELZ-I7ZL | m3 | trituració de rizoma de canya (arundo donax), en actuacions al medi natural, amb tractor amb trituradora de pedra, amb gruixos < 50 cm |  |  |  | Rend.: | 1 |  | PRELZ-I7ZL | 0
Mà d'obra
A013P000 | h | ajudant jardiner | 0.0038 | /R | x | 0 | = | 0
A012P000 | h | oficial 1a jardiner | 0.001 | /R | x | 0 | = | 0
|  | Subtotal mà d'obra | [7 empty] | 0
Maquinària
CR12-IAVX | h | tractor de 150 kw (200 cv), amb pneumàtics, amb trituradora de pedres | 0.0038 | /R | x | 0 | = | 0
|  | Subtotal maquinària | [7 empty] | 0
|  | Despeses auxiliars |  |  |  | 1.5 | % | 0
|  | Cost directe | [7 empty] | 0
|  | Total | [7 empty] | 0
PRELZ-I7ZM | m3 | redistribució de sediments a la llera, en actuacions al medi natural, amb pala excavadora giratòria sobre cadenes de 12 a 20 t |  |  |  | Rend.: | 1 |  | PRELZ-I7ZM | 0
Mà d'obra
A012P000 | h | oficial 1a jardiner | 0.0067 | /R | x | 0 | = | 0
|  | Subtotal mà d'obra | [7 empty] | 0
Maquinària
C139-00LH | h | pala excavadora giratòria sobre cadenes de 12 a 20 t | 0.0533 | /R | x | 0 | = | 0
|  | Subtotal maquinària | [7 empty] | 0
|  | Despeses auxiliars |  |  |  | 1.5 | % | 0
|  | Cost directe | [7 empty] | 0
|  | Total | [7 empty] | 0
PRELZ-I7ZP | m3 | transport de rizoma de canya (arundo donax), en actuacions al medi natural, amb pala excavadora giratòria sobre pneumàtics de 15 a 20 t fins a abocador |  |  |  | Rend.: | 1 |  | PRELZ-I7ZP | 0
Mà d'obra
A012P000 | h | oficial 1a jardiner | 0.0063 | /R | x | 0 | = | 0
|  | Subtotal mà d'obra | [7 empty] | 0
Maquinària
C154-003K | h | camió per a transport de 20 t | 0.0444 | /R | x | 0 | = | 0
C139-00LK | h | pala excavadora giratòria sobre pneumàtics de 15 a 20 t | 0.0056 | /R | x | 0 | = | 0
|  | Subtotal maquinària | [7 empty] | 0
Material
B2RA9SB0 | t | deposició controlada a planta de compostage de residus vegetals nets no perillosos amb una densitat 0.5 t/m3, procedents de poda o sega, amb codi 200201 segons la llista europea de residus (orden mam/304/2002) | 0.02 |  | x | 0 | = | 0
|  | Subtotal material | [7 empty] | 0
|  | Despeses auxiliars |  |  |  | 1.5 | % | 0
|  | Cost directe | [7 empty] | 0
|  | Total | [7 empty] | 0
PREM-INL6 | u | mort en peu en arbres amb diàmetre a la base inferior a 10 cm, en actuacions al medi natural, en zones de fàcil accés on no és necessari fer una desbrossada per apropar-se fins l'arbre, perforant la base de l?arbre i injectant 2 ml de glifosfat dissolt al 15% en aigua, amb una relació d'un orifici per cada 2 cm de diàmetre basal |  |  |  | Rend.: | 1 |  | PREM-INL6 | 0
Mà d'obra
A012P000 | h | oficial 1a jardiner | 0.0286 | /R | x | 0 | = | 0
A013P000 | h | ajudant jardiner | 0.0229 | /R | x | 0 | = | 0
|  | Subtotal mà d'obra | [7 empty] | 0
Maquinària
C20G-00DT | h | màquina taladradora | 0.0229 | /R | x | 0 | = | 0
|  | Subtotal maquinària | [7 empty] | 0
Material
B011-05ME | m3 | aigua | 0.0001 |  | x | 0 | = | 0
BRL1-0TY1 | l | producte herbicida de contacte | 0.006 |  | x | 0 | = | 0
|  | Subtotal material | [7 empty] | 0
|  | Despeses auxiliars |  |  |  | 1.5 | % | 0
|  | Cost directe | [7 empty] | 0
|  | Total | [7 empty] | 0
PREM-INL7 | u | mort en peu en arbres amb diàmetre a la base superior a 10 cm, en actuacions al medi natural, en zones de fàcil accés on no és necessari fer una desbrossada per apropar-se fins l'arbre, perforant la base de l'arbre i injectant 2 ml de glifosfat dissolt al 15% en aigua, amb una relació d'un orifici per cada 2 cm de diàmetre basal |  |  |  | Rend.: | 1 |  | PREM-INL7 | 0
Mà d'obra
A013P000 | h | ajudant jardiner | 0.0615 | /R | x | 0 | = | 0
A012P000 | h | oficial 1a jardiner | 0.0769 | /R | x | 0 | = | 0
|  | Subtotal mà d'obra | [7 empty] | 0
Maquinària
C20G-00DT | h | màquina taladradora | 0.0615 | /R | x | 0 | = | 0
|  | Subtotal maquinària | [7 empty] | 0
Material
BRL1-0TY1 | l | producte herbicida de contacte | 0.015 |  | x | 0 | = | 0
B011-05ME | m3 | aigua | 0.0002 |  | x | 0 | = | 0
|  | Subtotal material | [7 empty] | 0
|  | Despeses auxiliars |  |  |  | 1.5 | % | 0
|  | Cost directe | [7 empty] | 0
|  | Total | [7 empty] | 0
PRH0-ALT2 | m2 | sega de prat alt, manual, amb tallagespa rotativa autopropulsada amb seient, de 66 a 90 cm d'amplària de treball, en un pendent inferior al 25 % |  |  |  | Rend.: | 1 |  | PRH0-ALT2 | 0
Mà d'obra
A013P000 | h | ajudant jardiner | 0.002 | /R | x | 0 | = | 0
|  | Subtotal mà d'obra | [7 empty] | 0
Maquinària
CRH2-00C6 | h | tallagespa rotativa autopropulsada amb seient, de 66 a 90 cm d'amplària de treball | 0.002 | /R | x | 0 | = | 0
|  | Subtotal maquinària | [7 empty] | 0
|  | Despeses auxiliars |  |  |  | 1.5 | % | 0
|  | Cost directe | [7 empty] | 0
|  | Total | [7 empty] | 0
PRH0-BAI2 | m2 | sega de prat baix, manual, amb tallagespa rotativa autopropulsada, de 66 a 90 cm d'amplària de treball, en un pendent inferior al 25 % |  |  |  | Rend.: | 1 |  | PRH0-BAI2 | 0
Mà d'obra
A013P000 | h | ajudant jardiner | 0.001 | /R | x | 0 | = | 0
|  | Subtotal mà d'obra | [7 empty] | 0
Maquinària
CRH2-00C4 | h | tallagespa rotativa autopropulsada, de 66 a 90 cm d'amplària de treball | 0.001 | /R | x | 0 | = | 0
|  | Subtotal maquinària | [7 empty] | 0
|  | Despeses auxiliars |  |  |  | 1.5 | % | 0
|  | Cost directe | [7 empty] | 0
|  | Total | [7 empty] | 0
PRH0-MIG2 | m2 | sega de prat mig, manual, amb tallagespa rotativa autopropulsada, de 66 a 90 cm d'amplària de treball, en un pendent inferior al 25 % |  |  |  | Rend.: | 1 |  | PRH0-MIG2 | 0
Mà d'obra
A013P000 | h | ajudant jardiner | 0.0015 | /R | x | 0 | = | 0
|  | Subtotal mà d'obra | [7 empty] | 0
Maquinària
CRH2-00C4 | h | tallagespa rotativa autopropulsada, de 66 a 90 cm d'amplària de treball | 0.0015 | /R | x | 0 | = | 0
|  | Despeses auxiliars |  |  |  | 1.5 | % | 0
|  | Cost directe | [7 empty] | 0
|  | Total | [7 empty] | 0
FR11R150 | dam2 | recollida de brossa |  |  |  | Rend.: | 10.76 |  | FR11R150 | 0
Mà d'obra
A013P000 | h | ajudant jardiner | 0.3 | /R | x | 0 | = | 0
|  | Subtotal mà d'obra | [7 empty] | 0
Material
B2RA9SB0 | t | deposició controlada a planta de compostage de residus vegetals nets no perillosos amb una densitat 0.5 t/m3, procedents de poda o sega, amb codi 200201 segons la llista europea de residus (orden mam/304/2002) | 0.0005 |  | x | 0 | = | 0
|  | Subtotal material | [7 empty] | 0
|  | Despeses auxiliars |  |  |  | 1.5 | % | 0
|  | Cost directe | [7 empty] | 0
|  | Total | [7 empty] | 0
FR11R1502 | dam2 | neteja intensiva |  |  |  | Rend.: | 13 |  | FR11R1502 | 0
Mà d'obra
A012P000 | h | oficial 1a jardiner | 0.3 | /R | x | 0 | = | 0
A013P000 | h | ajudant jardiner | 0.3 | /R | x | 0 | = | 0
|  | Subtotal mà d'obra | [7 empty] | 0
Maquinària
C1503300 | h | camió grua de 3 t | 0.007 | /R | x | 0 | = | 0
|  | Subtotal maquinària | [7 empty] | 0
Material
B2RA9TD0 | t | deposició controlada a planta de compostage de residus de troncs i soques no perillosos amb una densitat 0.9 t/m3, procedents de poda o sega, amb codi 200201 segons la llista europea de residus (orden mam/304/2002) | 0.0055 |  | x | 0 | = | 0
|  | Despeses auxiliars |  |  |  | 1.5 | % | 0
|  | Cost directe | [7 empty] | 0
|  | Total | [7 empty] | 0

## PRESSUPOST
|  |  | Manteniment de BOSCOS I ITINERARIS - LOT 5 - Ajuntament de Girona | Manteniment de BOSCOS I ITINERARIS - LOT 9 - Ajuntament de Girona | Manteniment de BOSCOS I ITINERARIS - LOT 9 - Ajuntament de Girona | Manteniment de BOSCOS I ITINERARIS - LOT 9 - Ajuntament de Girona
PRESSUPOST MANTENIMENT
|  |  |  | Preu | Amidament | Import
| Obra | 01 | PressupostMANTENIMENT BOSCOS 2024 - LOT 9
| Capítol | S0 | GENÈRIC
| Titol 3 | 00 | TREBALLS PREVIS
| Titol 4 | 01 | Cuneta seca per infiltració
1 | P221D-ARD1 | m3 | formació de cuneta en tall trasversal en forma de v per a recollir escórrecs, realitzada amb minicarregadora amb accessori retroexcavador i amb les terres deixades a la vora | 0 | 0 | 0
2 | FRI2U055 | m² | fresat amb tractor | 0 | 0 | 0
|  |  | TOTAL |  |  | 0
| Obra | 01 | PressupostMANTENIMENT BOSCOS 2024 - LOT 9
| Capítol | S0 | GENÈRIC
| Titol 3 | A1 | Eliminació Flora exòtica invasora
| Titol 4 | 15 | Tractament injecció en entorn perillós
1 | PREM-INL6 | u | mort en peu en arbres amb diàmetre a la base inferior a 10 cm, en actuacions al medi natural, en zones de fàcil accés on no és necessari fer una desbrossada per apropar-se fins l'arbre, perforant la base de l?arbre i injectant 2 ml de glifosfat dissolt al 15% en aigua, amb una relació d'un orifici per cada 2 cm de diàmetre basal | 0 | 30 | 0
2 | PREM-INL7 | u | mort en peu en arbres amb diàmetre a la base superior a 10 cm, en actuacions al medi natural, en zones de fàcil accés on no és necessari fer una desbrossada per apropar-se fins l'arbre, perforant la base de l'arbre i injectant 2 ml de glifosfat dissolt al 15% en aigua, amb una relació d'un orifici per cada 2 cm de diàmetre basal | 0 | 45 | 0
|  |  | TOTAL |  |  | 0
| Obra | 01 | PressupostMANTENIMENT BOSCOS 2024 - LOT 9
| Capítol | S0 | GENÈRIC
| Titol 3 | A1 | Eliminació Flora exòtica invasora
| Titol 4 | 16 | Retirada de rizoma amb maquinaria
1 | PRELZ-I7ZL | m3 | trituració de rizoma de canya (arundo donax), en actuacions al medi natural, amb tractor amb trituradora de pedra, amb gruixos < 50 cm | 0 | 0 | 0
2 | PRELZ-I7ZM | m3 | redistribució de sediments a la llera, en actuacions al medi natural, amb pala excavadora giratòria sobre cadenes de 12 a 20 t | 0 | 0 | 0
3 | PRELZ-I7ZP | m3 | transport de rizoma de canya (arundo donax), en actuacions al medi natural, amb pala excavadora giratòria sobre pneumàtics de 15 a 20 t fins a abocador | 0 | 0 | 0
|  |  | TOTAL |  |  | 0
| Obra | 01 | PressupostMANTENIMENT BOSCOS 2024 - LOT 9
| Capítol | S0 | GENÈRIC
| Titol 3 | A2 | Prats
| Titol 4 | 21 | Prat Baix
1 | PRH0-BAI2 | m2 | sega de prat baix, manual, amb tallagespa rotativa autopropulsada, de 66 a 90 cm d'amplària de treball, en un pendent inferior al 25 % | 0 | 0 | 0
|  |  | TOTAL |  |  | 0
| Obra | 01 | PressupostMANTENIMENT BOSCOS 2024 - LOT 9
| Capítol | S0 | GENÈRIC
| Titol 3 | A2 | Prats
| Titol 4 | 22 | Prat mig
1 | PRH0-MIG2 | m2 | sega de prat mig, manual, amb tallagespa rotativa autopropulsada, de 66 a 90 cm d'amplària de treball, en un pendent inferior al 25 % | 0 | 0 | 0
|  |  | TOTAL |  |  | 0
| Obra | 01 | PressupostMANTENIMENT BOSCOS 2024 - LOT 9
| Capítol | S0 | GENÈRIC
| Titol 3 | A2 | Prats
| Titol 4 | 23 | Prat alt
1 | PRH0-ALT2 | m2 | sega de prat alt, manual, amb tallagespa rotativa autopropulsada amb seient, de 66 a 90 cm d'amplària de treball, en un pendent inferior al 25 % | 0 | 0 | 0
|  |  | TOTAL |  |  | 0
| Obra | 01 | PressupostMANTENIMENT BOSCOS 2024 - LOT 9
| Capítol | S0 | GENÈRIC
| Titol 3 | A3 | Gestió Arbustives
| Titol 4 | 31 | Retall arbustives (poda visuals-finestres) 1 veg/a
1 | PRE91-RETV | m2 | retall d'arbustives, amb mitjans manuals per formació de visuals, selecció de tanys i poda amb posterior retirada i trituració de restes en qualsevol tipus de forests i de condicions orogràfiques al medi natural | 0 | 0 | 0
|  |  | TOTAL |  |  | 0
| Obra | 01 | PressupostMANTENIMENT BOSCOS 2024 - LOT 9
| Capítol | S0 | GENÈRIC
| Titol 3 | A3 | Gestió Arbustives
| Titol 4 | 32 | Tala arbustives (visuals-finestres)
1 | PRE91-TALV | m2 | tala d'arbustives, amb mitjans manuals per formació de visuals, selecció de tanys i poda amb posterior retirada i trituració de restes en qualsevol tipus de forests i de condicions orogràfiques al medi natural | 0 | 0 | 0
|  |  | TOTAL |  |  | 0
| Obra | 01 | PressupostMANTENIMENT BOSCOS 2024 - LOT 9
| Capítol | S0 | GENÈRIC
| Titol 3 | A3 | Gestió Arbustives
| Titol 4 | 33 | Buidatge per recuperació disseny inicial 1veg/5any
1 | PRE91-BUIV | m2 | buidatge d'arbustives, amb mitjans manuals per formació de visuals, selecció de tanys i poda amb posterior retirada i trituració de restes en qualsevol tipus de forests i de condicions orogràfiques al medi natural | 0 | 0 | 0
|  |  | TOTAL |  |  | 0
| Obra | 01 | PressupostMANTENIMENT BOSCOS 2024 - LOT 9
| Capítol | S0 | GENÈRIC
| Titol 3 | A3 | Gestió Arbustives
| Titol 4 | 34 | Retall arbustives en camí 1veg/2-3anys
1 | PRE91-RETC | m2 | retall d'arbustives, amb mitjans manuals en camí, selecció de tanys i poda amb posterior retirada i trituració de restes en qualsevol tipus de forests i de condicions orogràfiques al medi natural | 0 | 0 | 0
|  |  | TOTAL |  |  | 0
| Obra | 01 | PressupostMANTENIMENT BOSCOS 2024 - LOT 9
| Capítol | S0 | GENÈRIC
| Titol 3 | A4 | Gestió Arbrat
| Titol 4 | 2A | ARBRES (h < 6m)
1 | E21R1260 | u | tala controlada d'arbre < 6 m d'alçària, deixant la soca a la vista, aplec de la brossa generada i càrrega sobre camió grua amb pinça, i transport de la mateixa a planta de compostatge (no més lluny de 20 km) | 0 | 20 | 0
2 | FRE6GI02 | u | poda d'arbre planif/conif., amb cistella mecànica, aplec de la brossa generada i càrrega sobre camió, i transport de la mateixa a planta de compostatge (no més lluny de 20 km.). aquesta tipologia inclou: poda per afectacions, rebrolls, etc. (6-10 m) | 0 | 20 | 0
3 | FI_ARB06 | u | poda en verd d'arbre planif/conif., amb mitjans manuals, aplec de la brossa generada i càrrega sobre camió, i transport de la mateixa a planta de compostatge (no més lluny de 20 km.). aquesta tipologia inclou: poda per afectacions, rebrolls, etc. | 0 | 40 | 0
|  |  | TOTAL |  |  | 0
| Obra | 01 | PressupostMANTENIMENT BOSCOS 2024 - LOT 9
| Capítol | S0 | GENÈRIC
| Titol 3 | A4 | Gestió Arbrat
| Titol 4 | 2B | ARBRES S/ESC (h = 6 - 10m)
1 | E21R11A0 | u | tala controlada amb cistella mecànica d'arbre de 6 a 10 m d'alçària, deixant la soca a la vista, aplec de la brossa generada i càrrega sobre camió grua amb pinça, i transport de la mateixa a planta de compostatge (no més lluny de 20 km) | 0 | 50 | 0
2 | FRE6GI09 | u | recollida d'arbres caiguts | 0 | 0 | 0
3 | FRE6GI02 | u | poda d'arbre planif/conif., amb cistella mecànica, aplec de la brossa generada i càrrega sobre camió, i transport de la mateixa a planta de compostatge (no més lluny de 20 km.). aquesta tipologia inclou: poda per afectacions, rebrolls, etc. (6-10 m) | 0 | 40 | 0
4 | FI_ARB06 | u | poda en verd d'arbre planif/conif., amb mitjans manuals, aplec de la brossa generada i càrrega sobre camió, i transport de la mateixa a planta de compostatge (no més lluny de 20 km.). aquesta tipologia inclou: poda per afectacions, rebrolls, etc. | 0 | 125 | 0
|  |  | TOTAL |  |  | 0
| Obra | 01 | PressupostMANTENIMENT BOSCOS 2024 - LOT 9
| Capítol | S0 | GENÈRIC
| Titol 3 | A4 | Gestió Arbrat
| Titol 4 | 2C | ARBRES S/ESC (h = 10 - 15m)
1 | E21R12D0 | u | tala controlada cistella mecànica d'arbre de 10 a 15 m d'alçària, deixant la soca a la vista, aplec de la brossa generada i càrrega sobre camió grua amb pinça, i transport de la mateixa a planta de compostatge (no més lluny de 20 km) | 0 | 20 | 0
2 | FRE6GI10 | u | recollida d'arbres caiguts (10-15m) | 0 | 0 | 0
3 | FRE6GI04 | u | poda d'arbre planif/conif., amb cistella mecànica, aplec de la brossa generada i càrrega sobre camió, i transport de la mateixa a planta de compostatge (no més lluny de 20 km.). aquesta tipologia inclou: poda per afectacions, rebrolls, etc. (10 < 15m) | 0 | 20 | 0
4 | FRE6GI07 | u | neteja de rebrolls | 0 | 0 | 0
|  |  | TOTAL |  |  | 0
| Obra | 01 | PressupostMANTENIMENT BOSCOS 2024 - LOT 9
| Capítol | S0 | GENÈRIC
| Titol 3 | A4 | Gestió Arbrat
| Titol 4 | 2D | ARBRES S/ESC (h > 15m)
1 | E21R12F0 | u | tala controlada cistella mecànica d'arbre de 15 a 20 m d'alçària, deixant la soca a la vista, aplec de la brossa generada i càrrega sobre camió grua amb pinça, i transport de la mateixa a planta de compostatge (no més lluny de 20 km) | 0 | 15 | 0
2 | FRE6GI11 | u | recollida d'arbres caiguts (<15m) | 0 | 0 | 0
3 | FRE6GI05 | u | poda d'arbre planif/conif., amb cistella mecànica, aplec de la brossa generada i càrrega sobre camió, i transport de la mateixa a planta de compostatge (no més lluny de 20 km.). aquesta tipologia inclou: poda per afectacions, rebrolls, etc. (> 15m) | 0 | 15 | 0
|  |  | TOTAL |  |  | 0
| Obra | 01 | PressupostMANTENIMENT BOSCOS 2024 - LOT 9
| Capítol | S0 | GENÈRIC
| Titol 3 | A6 | Descobrir afloraments de roca i/o restes patrimoni
| Titol 4 | 61 | Eliminació de vegetació per aflorament roca
1 | PRE2-ARD1 | m2 | eliminació de vegetació per aflorament de roca, amb desbrossadora manual de braç amb capçal de fil o disc, en actuacions al medi natural amb mitjans manuals | 0 | 0 | 0
|  |  | TOTAL |  |  | 0
| Obra | 01 | PressupostMANTENIMENT BOSCOS 2024 - LOT 9
| Capítol | S0 | GENÈRIC
| Titol 3 | A8 | Plantacions
| Titol 4 | 84 | Plantació alèvol forestal
1 | FGI_612342 | ha | plantació d'alvèol forestal en plantacions en clima mediterrani de pinus halepensis (o similar) de categoria identificada, de 15 a 20 cm d'alçària, en alvèol forestal de 300 cm3 (60 u/ha) i quercus robur (o similar) de categoria identificada, de 20 a 30 cm d'alçària, en alvèol forestal de 300 cm3 (60 u/ha) amb mitjans manuals. inclou el preu de les plantes | 0 | 1 | 0
|  |  | TOTAL |  |  | 0
| Obra | 01 | PressupostMANTENIMENT BOSCOS 2024 - LOT 9
| Capítol | S0 | GENÈRIC
| Titol 3 | A9 | Mobiliari Tronc
1 | FRI2U053 | u | mobiliari tipus tronc a partir de restes d'arbres de gran diàmetre | 0 | 0 | 0
2 | FRI2U054 | u | pilones rústiques | 0 | 30 | 0
|  |  | TOTAL |  |  | 0
| Obra | 01 | PressupostMANTENIMENT BOSCOS 2024 - LOT 9
| Capítol | S1 | BOSCOS
| Titol 3 | 11 | Bosc Avellaneda-C/Aragó
| Titol 4 | 11 | Desbrossada manual
1 | P1R2-ARD1 | m2 | esbrossada de plantes i herbes, amb mitjans manuals, per a una alçària de brossa <= 150 cm i càrrega sobre camió o contenidor | 0 | 2233.736 | 0
|  |  | TOTAL |  |  | 0
| Obra | 01 | PressupostMANTENIMENT BOSCOS 2024 - LOT 9
| Capítol | S1 | BOSCOS
| Titol 3 | 11 | Bosc Avellaneda-C/Aragó
| Titol 4 | 12 | Desbrossada amb ganivetes
1 | P1R2-ARD2 | m2 | esbrossada de plantes i herbes, amb ganivetes o desbrossadora manual de braç amb capçal de fil o disc , per a una alçària de brossa <= 150 cm i càrrega sobre camió o contenidor | 0 | 8957.261 | 0
|  |  | TOTAL |  |  | 0
| Obra | 01 | PressupostMANTENIMENT BOSCOS 2024 - LOT 9
| Capítol | S1 | BOSCOS
| Titol 3 | 11 | Bosc Avellaneda-C/Aragó
| Titol 4 | 21 | Prat Baix
1 | PRH0-BAI2 | m2 | sega de prat baix, manual, amb tallagespa rotativa autopropulsada, de 66 a 90 cm d'amplària de treball, en un pendent inferior al 25 % | 0 | 5250.22 | 0
|  |  | TOTAL |  |  | 0
| Obra | 01 | PressupostMANTENIMENT BOSCOS 2024 - LOT 9
| Capítol | S1 | BOSCOS
| Titol 3 | 12 | Bosc Avellaneda - RENFE amb Cr. Barcelona
| Titol 4 | 11 | Desbrossada manual
1 | P1R2-ARD1 | m2 | esbrossada de plantes i herbes, amb mitjans manuals, per a una alçària de brossa <= 150 cm i càrrega sobre camió o contenidor | 0 | 16365.154 | 0
|  |  | TOTAL |  |  | 0
| Obra | 01 | PressupostMANTENIMENT BOSCOS 2024 - LOT 9
| Capítol | S1 | BOSCOS
| Titol 3 | 12 | Bosc Avellaneda - RENFE amb Cr. Barcelona
| Titol 4 | 12 | Desbrossada amb ganivetes
1 | P1R2-ARD2 | m2 | esbrossada de plantes i herbes, amb ganivetes o desbrossadora manual de braç amb capçal de fil o disc , per a una alçària de brossa <= 150 cm i càrrega sobre camió o contenidor | 0 | 2421.431 | 0
|  |  | TOTAL |  |  | 0
| Obra | 01 | PressupostMANTENIMENT BOSCOS 2024 - LOT 9
| Capítol | S1 | BOSCOS
| Titol 3 | 13 | Bosc Font Pólvora- Franja Cementiri nou
| Titol 4 | 12 | Desbrossada amb ganivetes
1 | P1R2-ARD2 | m2 | esbrossada de plantes i herbes, amb ganivetes o desbrossadora manual de braç amb capçal de fil o disc , per a una alçària de brossa <= 150 cm i càrrega sobre camió o contenidor | 0 | 9402.598 | 0
|  |  | TOTAL |  |  | 0
| Obra | 01 | PressupostMANTENIMENT BOSCOS 2024 - LOT 9
| Capítol | S1 | BOSCOS
| Titol 3 | 14 | Bosc Font Pólvora- Franja Font de la Pólvora
| Titol 4 | 12 | Desbrossada amb ganivetes
1 | P1R2-ARD2 | m2 | esbrossada de plantes i herbes, amb ganivetes o desbrossadora manual de braç amb capçal de fil o disc , per a una alçària de brossa <= 150 cm i càrrega sobre camió o contenidor | 0 | 58819.8 | 0
|  |  | TOTAL |  |  | 0
| Obra | 01 | PressupostMANTENIMENT BOSCOS 2024 - LOT 9
| Capítol | S1 | BOSCOS
| Titol 3 | 15 | Bosc Grup Sant Daniel - C. del Carme
| Titol 4 | 11 | Desbrossada manual
1 | P1R2-ARD1 | m2 | esbrossada de plantes i herbes, amb mitjans manuals, per a una alçària de brossa <= 150 cm i càrrega sobre camió o contenidor | 0 | 85202.384 | 0
|  |  | TOTAL |  |  | 0
| Obra | 01 | PressupostMANTENIMENT BOSCOS 2024 - LOT 9
| Capítol | S1 | BOSCOS
| Titol 3 | 15 | Bosc Grup Sant Daniel - C. del Carme
| Titol 4 | 12 | Desbrossada amb ganivetes
1 | P1R2-ARD2 | m2 | esbrossada de plantes i herbes, amb ganivetes o desbrossadora manual de braç amb capçal de fil o disc , per a una alçària de brossa <= 150 cm i càrrega sobre camió o contenidor | 0 | 15829.061 | 0
|  |  | TOTAL |  |  | 0
| Obra | 01 | PressupostMANTENIMENT BOSCOS 2024 - LOT 9
| Capítol | S1 | BOSCOS
| Titol 3 | 16 | Bosc Montilivi - Franja puig Montilivi
| Titol 4 | 12 | Desbrossada amb ganivetes
1 | P1R2-ARD2 | m2 | esbrossada de plantes i herbes, amb ganivetes o desbrossadora manual de braç amb capçal de fil o disc , per a una alçària de brossa <= 150 cm i càrrega sobre camió o contenidor | 0 | 28082.995 | 0
|  |  | TOTAL |  |  | 0
| Obra | 01 | PressupostMANTENIMENT BOSCOS 2024 - LOT 9
| Capítol | S1 | BOSCOS
| Titol 3 | 17 | Bosc Montilivi - Franja turó Rodó
| Titol 4 | 12 | Desbrossada amb ganivetes
1 | P1R2-ARD2 | m2 | esbrossada de plantes i herbes, amb ganivetes o desbrossadora manual de braç amb capçal de fil o disc , per a una alçària de brossa <= 150 cm i càrrega sobre camió o contenidor | 0 | 13744.438 | 0
|  |  | TOTAL |  |  | 0
| Obra | 01 | PressupostMANTENIMENT BOSCOS 2024 - LOT 9
| Capítol | S1 | BOSCOS
| Titol 3 | 18 | Bosc Montilivi - Puigsacalm
| Titol 4 | 11 | Desbrossada manual
1 | P1R2-ARD1 | m2 | esbrossada de plantes i herbes, amb mitjans manuals, per a una alçària de brossa <= 150 cm i càrrega sobre camió o contenidor | 0 | 13569.159 | 0
|  |  | TOTAL |  |  | 0
| Obra | 01 | PressupostMANTENIMENT BOSCOS 2024 - LOT 9
| Capítol | S1 | BOSCOS
| Titol 3 | 19 | Bosc Montjuïc - Bascanella
| Titol 4 | 12 | Desbrossada amb ganivetes
1 | P1R2-ARD2 | m2 | esbrossada de plantes i herbes, amb ganivetes o desbrossadora manual de braç amb capçal de fil o disc , per a una alçària de brossa <= 150 cm i càrrega sobre camió o contenidor | 0 | 2171.415 | 0
|  |  | TOTAL |  |  | 0
| Obra | 01 | PressupostMANTENIMENT BOSCOS 2024 - LOT 9
| Capítol | S1 | BOSCOS
| Titol 3 | 20 | Bosc Montjuïc - Berenguer de Palol
| Titol 4 | 11 | Desbrossada manual
1 | P1R2-ARD1 | m2 | esbrossada de plantes i herbes, amb mitjans manuals, per a una alçària de brossa <= 150 cm i càrrega sobre camió o contenidor | 0 | 2092.137 | 0
|  |  | TOTAL |  |  | 0
| Obra | 01 | PressupostMANTENIMENT BOSCOS 2024 - LOT 9
| Capítol | S1 | BOSCOS
| Titol 3 | 21 | Bosc Montjuïc - C. Bellpuig
| Titol 4 | 12 | Desbrossada amb ganivetes
1 | P1R2-ARD2 | m2 | esbrossada de plantes i herbes, amb ganivetes o desbrossadora manual de braç amb capçal de fil o disc , per a una alçària de brossa <= 150 cm i càrrega sobre camió o contenidor | 0 | 3394.297 | 0
|  |  | TOTAL |  |  | 0
| Obra | 01 | PressupostMANTENIMENT BOSCOS 2024 - LOT 9
| Capítol | S1 | BOSCOS
| Titol 3 | 22 | Bosc Montjuïc - C. Pau Miranda
| Titol 4 | 12 | Desbrossada amb ganivetes
1 | P1R2-ARD2 | m2 | esbrossada de plantes i herbes, amb ganivetes o desbrossadora manual de braç amb capçal de fil o disc , per a una alçària de brossa <= 150 cm i càrrega sobre camió o contenidor | 0 | 9315.235 | 0
|  |  | TOTAL |  |  | 0
| Obra | 01 | PressupostMANTENIMENT BOSCOS 2024 - LOT 9
| Capítol | S1 | BOSCOS
| Titol 3 | 23 | Bosc Montjuïc - C. Puig d'Àguiles
| Titol 4 | 11 | Desbrossada manual
1 | P1R2-ARD1 | m2 | esbrossada de plantes i herbes, amb mitjans manuals, per a una alçària de brossa <= 150 cm i càrrega sobre camió o contenidor | 0 | 5144.449 | 0
|  |  | TOTAL |  |  | 0
| Obra | 01 | PressupostMANTENIMENT BOSCOS 2024 - LOT 9
| Capítol | S1 | BOSCOS
| Titol 3 | 24 | Bosc Montjuïc - C. Torre de Sant Joan
| Titol 4 | 11 | Desbrossada manual
1 | P1R2-ARD1 | m2 | esbrossada de plantes i herbes, amb mitjans manuals, per a una alçària de brossa <= 150 cm i càrrega sobre camió o contenidor | 0 | 12112.458 | 0
|  |  | TOTAL |  |  | 0
| Obra | 01 | PressupostMANTENIMENT BOSCOS 2024 - LOT 9
| Capítol | S1 | BOSCOS
| Titol 3 | 25 | Bosc Montjuïc - Cr. Angela Bivern
| Titol 4 | 12 | Desbrossada amb ganivetes
1 | P1R2-ARD2 | m2 | esbrossada de plantes i herbes, amb ganivetes o desbrossadora manual de braç amb capçal de fil o disc , per a una alçària de brossa <= 150 cm i càrrega sobre camió o contenidor | 0 | 12838.944 | 0
|  |  | TOTAL |  |  | 0
| Obra | 01 | PressupostMANTENIMENT BOSCOS 2024 - LOT 9
| Capítol | S1 | BOSCOS
| Titol 3 | 26 | Bosc Montjuïc - Cr. Torre de Sant Lluís
| Titol 4 | 11 | Desbrossada manual
1 | P1R2-ARD1 | m2 | esbrossada de plantes i herbes, amb mitjans manuals, per a una alçària de brossa <= 150 cm i càrrega sobre camió o contenidor | 0 | 13691.084 | 0
|  |  | TOTAL |  |  | 0
| Obra | 01 | PressupostMANTENIMENT BOSCOS 2024 - LOT 9
| Capítol | S1 | BOSCOS
| Titol 3 | 26 | Bosc Montjuïc - Cr. Torre de Sant Lluís
| Titol 4 | 12 | Desbrossada amb ganivetes
1 | P1R2-ARD2 | m2 | esbrossada de plantes i herbes, amb ganivetes o desbrossadora manual de braç amb capçal de fil o disc , per a una alçària de brossa <= 150 cm i càrrega sobre camió o contenidor | 0 | 3058.32 | 0
|  |  | TOTAL |  |  | 0
| Obra | 01 | PressupostMANTENIMENT BOSCOS 2024 - LOT 9
| Capítol | S1 | BOSCOS
| Titol 3 | 27 | Bosc Montjuïc - Cr. Torre de Sant Lluís 2
| Titol 4 | 11 | Desbrossada manual
1 | P1R2-ARD1 | m2 | esbrossada de plantes i herbes, amb mitjans manuals, per a una alçària de brossa <= 150 cm i càrrega sobre camió o contenidor | 0 | 2100.804 | 0
|  |  | TOTAL |  |  | 0
| Obra | 01 | PressupostMANTENIMENT BOSCOS 2024 - LOT 9
| Capítol | S1 | BOSCOS
| Titol 3 | 28 | Bosc Montjuïc - Franja Escola Montjuïc
| Titol 4 | 12 | Desbrossada amb ganivetes
1 | P1R2-ARD2 | m2 | esbrossada de plantes i herbes, amb ganivetes o desbrossadora manual de braç amb capçal de fil o disc , per a una alçària de brossa <= 150 cm i càrrega sobre camió o contenidor | 0 | 5099.44 | 0
|  |  | TOTAL |  |  | 0
| Obra | 01 | PressupostMANTENIMENT BOSCOS 2024 - LOT 9
| Capítol | S1 | BOSCOS
| Titol 3 | 29 | Bosc Montjuïc - GF Castell Montuïc
| Titol 4 | 21 | Prat Baix
1 | PRH0-BAI2 | m2 | sega de prat baix, manual, amb tallagespa rotativa autopropulsada, de 66 a 90 cm d'amplària de treball, en un pendent inferior al 25 % | 0 | 76669.086 | 0
|  |  | TOTAL |  |  | 0
| Obra | 01 | PressupostMANTENIMENT BOSCOS 2024 - LOT 9
| Capítol | S1 | BOSCOS
| Titol 3 | 29 | Bosc Montjuïc - GF Castell Montuïc
| Titol 4 | 22 | Prat mig
1 | PRH0-MIG2 | m2 | sega de prat mig, manual, amb tallagespa rotativa autopropulsada, de 66 a 90 cm d'amplària de treball, en un pendent inferior al 25 % | 0 | 15781.59 | 0
|  |  | TOTAL |  |  | 0
| Obra | 01 | PressupostMANTENIMENT BOSCOS 2024 - LOT 9
| Capítol | S1 | BOSCOS
| Titol 3 | 29 | Bosc Montjuïc - GF Castell Montuïc
| Titol 4 | 23 | Prat alt
1 | PRH0-ALT2 | m2 | sega de prat alt, manual, amb tallagespa rotativa autopropulsada amb seient, de 66 a 90 cm d'amplària de treball, en un pendent inferior al 25 % | 0 | 40756.454 | 0
|  |  | TOTAL |  |  | 0
| Obra | 01 | PressupostMANTENIMENT BOSCOS 2024 - LOT 9
| Capítol | S1 | BOSCOS
| Titol 3 | 30 | Bosc Montjuïc - Pda. Montjuïc - Barrufa
| Titol 4 | 11 | Desbrossada manual
1 | P1R2-ARD1 | m2 | esbrossada de plantes i herbes, amb mitjans manuals, per a una alçària de brossa <= 150 cm i càrrega sobre camió o contenidor | 0 | 6840.578 | 0
|  |  | TOTAL |  |  | 0
| Obra | 01 | PressupostMANTENIMENT BOSCOS 2024 - LOT 9
| Capítol | S1 | BOSCOS
| Titol 3 | 31 | Bosc Montjuïc - Rda. Peius Pascual i Carbó
| Titol 4 | 12 | Desbrossada amb ganivetes
1 | P1R2-ARD2 | m2 | esbrossada de plantes i herbes, amb ganivetes o desbrossadora manual de braç amb capçal de fil o disc , per a una alçària de brossa <= 150 cm i càrrega sobre camió o contenidor | 0 | 8357.568 | 0
|  |  | TOTAL |  |  | 0
| Obra | 01 | PressupostMANTENIMENT BOSCOS 2024 - LOT 9
| Capítol | S1 | BOSCOS
| Titol 3 | 32 | Bosc Montjuïc - Ronda Fort Roig
| Titol 4 | 12 | Desbrossada amb ganivetes
1 | P1R2-ARD2 | m2 | esbrossada de plantes i herbes, amb ganivetes o desbrossadora manual de braç amb capçal de fil o disc , per a una alçària de brossa <= 150 cm i càrrega sobre camió o contenidor | 0 | 11792.312 | 0
|  |  | TOTAL |  |  | 0
| Obra | 01 | PressupostMANTENIMENT BOSCOS 2024 - LOT 9
| Capítol | S1 | BOSCOS
| Titol 3 | 33 | Bosc Montjuïc - Torre de Sant Daniel
| Titol 4 | 12 | Desbrossada amb ganivetes
1 | P1R2-ARD2 | m2 | esbrossada de plantes i herbes, amb ganivetes o desbrossadora manual de braç amb capçal de fil o disc , per a una alçària de brossa <= 150 cm i càrrega sobre camió o contenidor | 0 | 13975.369 | 0
|  |  | TOTAL |  |  | 0
| Obra | 01 | PressupostMANTENIMENT BOSCOS 2024 - LOT 9
| Capítol | S1 | BOSCOS
| Titol 3 | 34 | Bosc Montjuïc - Torre Sant Narcís
| Titol 4 | 12 | Desbrossada amb ganivetes
1 | P1R2-ARD2 | m2 | esbrossada de plantes i herbes, amb ganivetes o desbrossadora manual de braç amb capçal de fil o disc , per a una alçària de brossa <= 150 cm i càrrega sobre camió o contenidor | 0 | 19633.597 | 0
|  |  | TOTAL |  |  | 0
| Obra | 01 | PressupostMANTENIMENT BOSCOS 2024 - LOT 9
| Capítol | S1 | BOSCOS
| Titol 3 | 35 | Bosc Montjuïc - Torre Suchet
| Titol 4 | 12 | Desbrossada amb ganivetes
1 | P1R2-ARD2 | m2 | esbrossada de plantes i herbes, amb ganivetes o desbrossadora manual de braç amb capçal de fil o disc , per a una alçària de brossa <= 150 cm i càrrega sobre camió o contenidor | 0 | 21535.231 | 0
|  |  | TOTAL |  |  | 0
| Obra | 01 | PressupostMANTENIMENT BOSCOS 2024 - LOT 9
| Capítol | S1 | BOSCOS
| Titol 3 | 36 | Bosc Montjuïc - Torre Suchet 2
| Titol 4 | 12 | Desbrossada amb ganivetes
1 | P1R2-ARD2 | m2 | esbrossada de plantes i herbes, amb ganivetes o desbrossadora manual de braç amb capçal de fil o disc , per a una alçària de brossa <= 150 cm i càrrega sobre camió o contenidor | 0 | 2116.672 | 0
|  |  | TOTAL |  |  | 0
| Obra | 01 | PressupostMANTENIMENT BOSCOS 2024 - LOT 9
| Capítol | S1 | BOSCOS
| Titol 3 | 37 | Bosc Palau - JJOO de Barcelona
| Titol 4 | 11 | Desbrossada manual
1 | P1R2-ARD1 | m2 | esbrossada de plantes i herbes, amb mitjans manuals, per a una alçària de brossa <= 150 cm i càrrega sobre camió o contenidor | 0 | 6674.606 | 0
|  |  | TOTAL |  |  | 0
| Obra | 01 | PressupostMANTENIMENT BOSCOS 2024 - LOT 9
| Capítol | S1 | BOSCOS
| Titol 3 | 37 | Bosc Palau - JJOO de Barcelona
| Titol 4 | 21 | Prat Baix
1 | PRH0-BAI2 | m2 | sega de prat baix, manual, amb tallagespa rotativa autopropulsada, de 66 a 90 cm d'amplària de treball, en un pendent inferior al 25 % | 0 | 35181.832 | 0
|  |  | TOTAL |  |  | 0
| Obra | 01 | PressupostMANTENIMENT BOSCOS 2024 - LOT 9
| Capítol | S1 | BOSCOS
| Titol 3 | 38 | Bosc Palau - Camí Vell de Fornells
| Titol 4 | 11 | Desbrossada manual
1 | P1R2-ARD1 | m2 | esbrossada de plantes i herbes, amb mitjans manuals, per a una alçària de brossa <= 150 cm i càrrega sobre camió o contenidor | 0 | 3981.608 | 0
|  |  | TOTAL |  |  | 0
| Obra | 01 | PressupostMANTENIMENT BOSCOS 2024 - LOT 9
| Capítol | S1 | BOSCOS
| Titol 3 | 38 | Bosc Palau - Camí Vell de Fornells
| Titol 4 | 12 | Desbrossada amb ganivetes
1 | P1R2-ARD2 | m2 | esbrossada de plantes i herbes, amb ganivetes o desbrossadora manual de braç amb capçal de fil o disc , per a una alçària de brossa <= 150 cm i càrrega sobre camió o contenidor | 0 | 17220.063 | 0
|  |  | TOTAL |  |  | 0
| Obra | 01 | PressupostMANTENIMENT BOSCOS 2024 - LOT 9
| Capítol | S1 | BOSCOS
| Titol 3 | 38 | Bosc Palau - Camí Vell de Fornells
| Titol 4 | 21 | Prat Baix
1 | PRH0-BAI2 | m2 | sega de prat baix, manual, amb tallagespa rotativa autopropulsada, de 66 a 90 cm d'amplària de treball, en un pendent inferior al 25 % | 0 | 14169.784 | 0
|  |  | TOTAL |  |  | 0
| Obra | 01 | PressupostMANTENIMENT BOSCOS 2024 - LOT 9
| Capítol | S1 | BOSCOS
| Titol 3 | 39 | Bosc Palau - Camp de Futbol Girona
| Titol 4 | 12 | Desbrossada amb ganivetes
1 | P1R2-ARD2 | m2 | esbrossada de plantes i herbes, amb ganivetes o desbrossadora manual de braç amb capçal de fil o disc , per a una alçària de brossa <= 150 cm i càrrega sobre camió o contenidor | 0 | 8542.09 | 0
|  |  | TOTAL |  |  | 0
| Obra | 01 | PressupostMANTENIMENT BOSCOS 2024 - LOT 9
| Capítol | S1 | BOSCOS
| Titol 3 | 40 | Bosc Palau - Camp fútbol Torres de Palau
| Titol 4 | 12 | Desbrossada amb ganivetes
1 | P1R2-ARD2 | m2 | esbrossada de plantes i herbes, amb ganivetes o desbrossadora manual de braç amb capçal de fil o disc , per a una alçària de brossa <= 150 cm i càrrega sobre camió o contenidor | 0 | 11466.501 | 0
|  |  | TOTAL |  |  | 0
| Obra | 01 | PressupostMANTENIMENT BOSCOS 2024 - LOT 9
| Capítol | S1 | BOSCOS
| Titol 3 | 40 | Bosc Palau - Camp fútbol Torres de Palau
| Titol 4 | 21 | Prat Baix
1 | PRH0-BAI2 | m2 | sega de prat baix, manual, amb tallagespa rotativa autopropulsada, de 66 a 90 cm d'amplària de treball, en un pendent inferior al 25 % | 0 | 4697.408 | 0
|  |  | TOTAL |  |  | 0
| Obra | 01 | PressupostMANTENIMENT BOSCOS 2024 - LOT 9
| Capítol | S1 | BOSCOS
| Titol 3 | 41 | Bosc Palau - Carrer de l'Albera
| Titol 4 | 12 | Desbrossada amb ganivetes
1 | P1R2-ARD2 | m2 | esbrossada de plantes i herbes, amb ganivetes o desbrossadora manual de braç amb capçal de fil o disc , per a una alçària de brossa <= 150 cm i càrrega sobre camió o contenidor | 0 | 2379.046 | 0
|  |  | TOTAL |  |  | 0
| Obra | 01 | PressupostMANTENIMENT BOSCOS 2024 - LOT 9
| Capítol | S1 | BOSCOS
| Titol 3 | 41 | Bosc Palau - Carrer de l'Albera
| Titol 4 | 21 | Prat Baix
1 | PRH0-BAI2 | m2 | sega de prat baix, manual, amb tallagespa rotativa autopropulsada, de 66 a 90 cm d'amplària de treball, en un pendent inferior al 25 % | 0 | 12501.236 | 0
|  |  | TOTAL |  |  | 0
| Obra | 01 | PressupostMANTENIMENT BOSCOS 2024 - LOT 9
| Capítol | S1 | BOSCOS
| Titol 3 | 42 | Bosc Palau - Cr. Albí - Pujada de Palau
| Titol 4 | 12 | Desbrossada amb ganivetes
1 | P1R2-ARD2 | m2 | esbrossada de plantes i herbes, amb ganivetes o desbrossadora manual de braç amb capçal de fil o disc , per a una alçària de brossa <= 150 cm i càrrega sobre camió o contenidor | 0 | 544.212 | 0
|  |  | TOTAL |  |  | 0
| Obra | 01 | PressupostMANTENIMENT BOSCOS 2024 - LOT 9
| Capítol | S1 | BOSCOS
| Titol 3 | 43 | Bosc Palau - Cr. Albí 2 - Col·legi Pabordia
| Titol 4 | 11 | Desbrossada manual
1 | P1R2-ARD1 | m2 | esbrossada de plantes i herbes, amb mitjans manuals, per a una alçària de brossa <= 150 cm i càrrega sobre camió o contenidor | 0 | 4978.69 | 0
|  |  | TOTAL |  |  | 0
| Obra | 01 | PressupostMANTENIMENT BOSCOS 2024 - LOT 9
| Capítol | S1 | BOSCOS
| Titol 3 | 43 | Bosc Palau - Cr. Albí 2 - Col·legi Pabordia
| Titol 4 | 27 | Desbrossada Mecanitzada tractor
1 | FR118242 | m2 | desbrossada de terreny amb desbrossadora autopropulsada autoportant de fins a 14,7 kw (fins a 20 cv) de potència i amb una amplària de treball de 0,9 a 1,2 m, per a una alçària de brossa de més de 60 cm i un pendent inferior al 12 %, amb un mínim de dues passades de màquina, sense recollir la brossa | 0 | 15854.512 | 0
|  |  | TOTAL |  |  | 0
| Obra | 01 | PressupostMANTENIMENT BOSCOS 2024 - LOT 9
| Capítol | S1 | BOSCOS
| Titol 3 | 44 | Bosc Palau - Església Sant Miquel
| Titol 4 | 11 | Desbrossada manual
1 | P1R2-ARD1 | m2 | esbrossada de plantes i herbes, amb mitjans manuals, per a una alçària de brossa <= 150 cm i càrrega sobre camió o contenidor | 0 | 3879.401 | 0
|  |  | TOTAL |  |  | 0
| Obra | 01 | PressupostMANTENIMENT BOSCOS 2024 - LOT 9
| Capítol | S1 | BOSCOS
| Titol 3 | 44 | Bosc Palau - Església Sant Miquel
| Titol 4 | 21 | Prat Baix
1 | PRH0-BAI2 | m2 | sega de prat baix, manual, amb tallagespa rotativa autopropulsada, de 66 a 90 cm d'amplària de treball, en un pendent inferior al 25 % | 0 | 3881.076 | 0
|  |  | TOTAL |  |  | 0
| Obra | 01 | PressupostMANTENIMENT BOSCOS 2024 - LOT 9
| Capítol | S1 | BOSCOS
| Titol 3 | 45 | Bosc Palau - Font de l'Abella
| Titol 4 | 11 | Desbrossada manual
1 | P1R2-ARD1 | m2 | esbrossada de plantes i herbes, amb mitjans manuals, per a una alçària de brossa <= 150 cm i càrrega sobre camió o contenidor | 0 | 13422.176 | 0
|  |  | TOTAL |  |  | 0
| Obra | 01 | PressupostMANTENIMENT BOSCOS 2024 - LOT 9
| Capítol | S1 | BOSCOS
| Titol 3 | 45 | Bosc Palau - Font de l'Abella
| Titol 4 | 21 | Prat Baix
1 | PRH0-BAI2 | m2 | sega de prat baix, manual, amb tallagespa rotativa autopropulsada, de 66 a 90 cm d'amplària de treball, en un pendent inferior al 25 % | 0 | 98149.392 | 0
|  |  | TOTAL |  |  | 0
| Obra | 01 | PressupostMANTENIMENT BOSCOS 2024 - LOT 9
| Capítol | S1 | BOSCOS
| Titol 3 | 46 | Bosc Palau - Joan Amades
| Titol 4 | 12 | Desbrossada amb ganivetes
1 | P1R2-ARD2 | m2 | esbrossada de plantes i herbes, amb ganivetes o desbrossadora manual de braç amb capçal de fil o disc , per a una alçària de brossa <= 150 cm i càrrega sobre camió o contenidor | 0 | 2179.864 | 0
|  |  | TOTAL |  |  | 0
| Obra | 01 | PressupostMANTENIMENT BOSCOS 2024 - LOT 9
| Capítol | S1 | BOSCOS
| Titol 3 | 46 | Bosc Palau - Joan Amades
| Titol 4 | 21 | Prat Baix
1 | PRH0-BAI2 | m2 | sega de prat baix, manual, amb tallagespa rotativa autopropulsada, de 66 a 90 cm d'amplària de treball, en un pendent inferior al 25 % | 0 | 17852.384 | 0
|  |  | TOTAL |  |  | 0
| Obra | 01 | PressupostMANTENIMENT BOSCOS 2024 - LOT 9
| Capítol | S1 | BOSCOS
| Titol 3 | 47 | Bosc Palau - Mas Barril
| Titol 4 | 12 | Desbrossada amb ganivetes
1 | P1R2-ARD2 | m2 | esbrossada de plantes i herbes, amb ganivetes o desbrossadora manual de braç amb capçal de fil o disc , per a una alçària de brossa <= 150 cm i càrrega sobre camió o contenidor | 0 | 1706.711 | 0
|  |  | TOTAL |  |  | 0
| Obra | 01 | PressupostMANTENIMENT BOSCOS 2024 - LOT 9
| Capítol | S1 | BOSCOS
| Titol 3 | 47 | Bosc Palau - Mas Barril
| Titol 4 | 21 | Prat Baix
1 | PRH0-BAI2 | m2 | sega de prat baix, manual, amb tallagespa rotativa autopropulsada, de 66 a 90 cm d'amplària de treball, en un pendent inferior al 25 % | 0 | 5110.472 | 0
|  |  | TOTAL |  |  | 0
| Obra | 01 | PressupostMANTENIMENT BOSCOS 2024 - LOT 9
| Capítol | S1 | BOSCOS
| Titol 3 | 48 | Bosc Palau - Mas Barril 2
| Titol 4 | 12 | Desbrossada amb ganivetes
1 | P1R2-ARD2 | m2 | esbrossada de plantes i herbes, amb ganivetes o desbrossadora manual de braç amb capçal de fil o disc , per a una alçària de brossa <= 150 cm i càrrega sobre camió o contenidor | 0 | 7632.054 | 0
|  |  | TOTAL |  |  | 0
| Obra | 01 | PressupostMANTENIMENT BOSCOS 2024 - LOT 9
| Capítol | S1 | BOSCOS
| Titol 3 | 48 | Bosc Palau - Mas Barril 2
| Titol 4 | 21 | Prat Baix
1 | PRH0-BAI2 | m2 | sega de prat baix, manual, amb tallagespa rotativa autopropulsada, de 66 a 90 cm d'amplària de treball, en un pendent inferior al 25 % | 0 | 12398.844 | 0
|  |  | TOTAL |  |  | 0
| Obra | 01 | PressupostMANTENIMENT BOSCOS 2024 - LOT 9
| Capítol | S1 | BOSCOS
| Titol 3 | 49 | Bosc Palau - Mas Carreras
| Titol 4 | 11 | Desbrossada manual
1 | P1R2-ARD1 | m2 | esbrossada de plantes i herbes, amb mitjans manuals, per a una alçària de brossa <= 150 cm i càrrega sobre camió o contenidor | 0 | 14576.387 | 0
|  |  | TOTAL |  |  | 0
| Obra | 01 | PressupostMANTENIMENT BOSCOS 2024 - LOT 9
| Capítol | S1 | BOSCOS
| Titol 3 | 49 | Bosc Palau - Mas Carreras
| Titol 4 | 21 | Prat Baix
1 | PRH0-BAI2 | m2 | sega de prat baix, manual, amb tallagespa rotativa autopropulsada, de 66 a 90 cm d'amplària de treball, en un pendent inferior al 25 % | 0 | 10577.22 | 0
|  |  | TOTAL |  |  | 0
| Obra | 01 | PressupostMANTENIMENT BOSCOS 2024 - LOT 9
| Capítol | S1 | BOSCOS
| Titol 3 | 50 | Bosc Palau - Mas Palahí_Tenis
| Titol 4 | 11 | Desbrossada manual
1 | P1R2-ARD1 | m2 | esbrossada de plantes i herbes, amb mitjans manuals, per a una alçària de brossa <= 150 cm i càrrega sobre camió o contenidor | 0 | 4867.997 | 0
|  |  | TOTAL |  |  | 0
| Obra | 01 | PressupostMANTENIMENT BOSCOS 2024 - LOT 9
| Capítol | S1 | BOSCOS
| Titol 3 | 50 | Bosc Palau - Mas Palahí_Tenis
| Titol 4 | 21 | Prat Baix
1 | PRH0-BAI2 | m2 | sega de prat baix, manual, amb tallagespa rotativa autopropulsada, de 66 a 90 cm d'amplària de treball, en un pendent inferior al 25 % | 0 | 58108.72 | 0
|  |  | TOTAL |  |  | 0
| Obra | 01 | PressupostMANTENIMENT BOSCOS 2024 - LOT 9
| Capítol | S1 | BOSCOS
| Titol 3 | 51 | Bosc Palau - Pabordia
| Titol 4 | 11 | Desbrossada manual
1 | P1R2-ARD1 | m2 | esbrossada de plantes i herbes, amb mitjans manuals, per a una alçària de brossa <= 150 cm i càrrega sobre camió o contenidor | 0 | 3501.938 | 0
|  |  | TOTAL |  |  | 0
| Obra | 01 | PressupostMANTENIMENT BOSCOS 2024 - LOT 9
| Capítol | S1 | BOSCOS
| Titol 3 | 52 | Bosc Palau - Parcel·la Alzines
| Titol 4 | 11 | Desbrossada manual
1 | P1R2-ARD1 | m2 | esbrossada de plantes i herbes, amb mitjans manuals, per a una alçària de brossa <= 150 cm i càrrega sobre camió o contenidor | 0 | 212.135 | 0
|  |  | TOTAL |  |  | 0
| Obra | 01 | PressupostMANTENIMENT BOSCOS 2024 - LOT 9
| Capítol | S1 | BOSCOS
| Titol 3 | 53 | Bosc Palau - Torre Rafela - Pavelló Palau
| Titol 4 | 11 | Desbrossada manual
1 | P1R2-ARD1 | m2 | esbrossada de plantes i herbes, amb mitjans manuals, per a una alçària de brossa <= 150 cm i càrrega sobre camió o contenidor | 0 | 9729.391 | 0
|  |  | TOTAL |  |  | 0
| Obra | 01 | PressupostMANTENIMENT BOSCOS 2024 - LOT 9
| Capítol | S1 | BOSCOS
| Titol 3 | 53 | Bosc Palau - Torre Rafela - Pavelló Palau
| Titol 4 | 21 | Prat Baix
1 | PRH0-BAI2 | m2 | sega de prat baix, manual, amb tallagespa rotativa autopropulsada, de 66 a 90 cm d'amplària de treball, en un pendent inferior al 25 % | 0 | 60466.94 | 0
|  |  | TOTAL |  |  | 0
| Obra | 01 | PressupostMANTENIMENT BOSCOS 2024 - LOT 9
| Capítol | S1 | BOSCOS
| Titol 3 | 54 | Bosc Palau - Plaça Vella de Palau-sacosta
| Titol 4 | 11 | Desbrossada manual
1 | P1R2-ARD1 | m2 | esbrossada de plantes i herbes, amb mitjans manuals, per a una alçària de brossa <= 150 cm i càrrega sobre camió o contenidor | 0 | 918.894 | 0
|  |  | TOTAL |  |  | 0
| Obra | 01 | PressupostMANTENIMENT BOSCOS 2024 - LOT 9
| Capítol | S1 | BOSCOS
| Titol 3 | 54 | Bosc Palau - Plaça Vella de Palau-sacosta
| Titol 4 | 21 | Prat Baix
1 | PRH0-BAI2 | m2 | sega de prat baix, manual, amb tallagespa rotativa autopropulsada, de 66 a 90 cm d'amplària de treball, en un pendent inferior al 25 % | 0 | 2889.732 | 0
|  |  | TOTAL |  |  | 0
| Obra | 01 | PressupostMANTENIMENT BOSCOS 2024 - LOT 9
| Capítol | S1 | BOSCOS
| Titol 3 | 55 | Bosc Palau - Residència UdG
| Titol 4 | 12 | Desbrossada amb ganivetes
1 | P1R2-ARD2 | m2 | esbrossada de plantes i herbes, amb ganivetes o desbrossadora manual de braç amb capçal de fil o disc , per a una alçària de brossa <= 150 cm i càrrega sobre camió o contenidor | 0 | 8905.348 | 0
|  |  | TOTAL |  |  | 0
| Obra | 01 | PressupostMANTENIMENT BOSCOS 2024 - LOT 9
| Capítol | S1 | BOSCOS
| Titol 3 | 55 | Bosc Palau - Residència UdG
| Titol 4 | 21 | Prat Baix
1 | PRH0-BAI2 | m2 | sega de prat baix, manual, amb tallagespa rotativa autopropulsada, de 66 a 90 cm d'amplària de treball, en un pendent inferior al 25 % | 0 | 132894.62 | 0
|  |  | TOTAL |  |  | 0
| Obra | 01 | PressupostMANTENIMENT BOSCOS 2024 - LOT 9
| Capítol | S1 | BOSCOS
| Titol 3 | 57 | Bosc Pedreres - Franja Pedreres
| Titol 4 | 12 | Desbrossada amb ganivetes
1 | P1R2-ARD2 | m2 | esbrossada de plantes i herbes, amb ganivetes o desbrossadora manual de braç amb capçal de fil o disc , per a una alçària de brossa <= 150 cm i càrrega sobre camió o contenidor | 0 | 1662.233 | 0
|  |  | TOTAL |  |  | 0
| Obra | 01 | PressupostMANTENIMENT BOSCOS 2024 - LOT 9
| Capítol | S1 | BOSCOS
| Titol 3 | 59 | Bosc sector Nord - Av. Josep Tarradelles
| Titol 4 | 11 | Desbrossada manual
1 | P1R2-ARD1 | m2 | esbrossada de plantes i herbes, amb mitjans manuals, per a una alçària de brossa <= 150 cm i càrrega sobre camió o contenidor | 0 | 9402.506 | 0
|  |  | TOTAL |  |  | 0
| Obra | 01 | PressupostMANTENIMENT BOSCOS 2024 - LOT 9
| Capítol | S1 | BOSCOS
| Titol 3 | 60 | Bosc sector Nord - costat rotonda Trueta
| Titol 4 | 11 | Desbrossada manual
1 | P1R2-ARD1 | m2 | esbrossada de plantes i herbes, amb mitjans manuals, per a una alçària de brossa <= 150 cm i càrrega sobre camió o contenidor | 0 | 0 | 0
|  |  | TOTAL |  |  | 0
| Obra | 01 | PressupostMANTENIMENT BOSCOS 2024 - LOT 9
| Capítol | S1 | BOSCOS
| Titol 3 | 61 | Bosc sector Nord - Espais GD Sant Medir
| Titol 4 | 12 | Desbrossada amb ganivetes
1 | P1R2-ARD2 | m2 | esbrossada de plantes i herbes, amb ganivetes o desbrossadora manual de braç amb capçal de fil o disc , per a una alçària de brossa <= 150 cm i càrrega sobre camió o contenidor | 0 | 5259.552 | 0
|  |  | TOTAL |  |  | 0
| Obra | 01 | PressupostMANTENIMENT BOSCOS 2024 - LOT 9
| Capítol | S1 | BOSCOS
| Titol 3 | 61 | Bosc sector Nord - Espais GD Sant Medir
| Titol 4 | 21 | Prat Baix
1 | PRH0-BAI2 | m2 | sega de prat baix, manual, amb tallagespa rotativa autopropulsada, de 66 a 90 cm d'amplària de treball, en un pendent inferior al 25 % | 0 | 33400.122 | 0
|  |  | TOTAL |  |  | 0
| Obra | 01 | PressupostMANTENIMENT BOSCOS 2024 - LOT 9
| Capítol | S1 | BOSCOS
| Titol 3 | 61 | Bosc sector Nord - Espais GD Sant Medir
| Titol 4 | 23 | Prat alt
1 | PRH0-ALT2 | m2 | sega de prat alt, manual, amb tallagespa rotativa autopropulsada amb seient, de 66 a 90 cm d'amplària de treball, en un pendent inferior al 25 % | 0 | 4032.758 | 0
|  |  | TOTAL |  |  | 0
| Obra | 01 | PressupostMANTENIMENT BOSCOS 2024 - LOT 9
| Capítol | S1 | BOSCOS
| Titol 3 | 63 | Bosc sector Nord - Puig d'en Roca
| Titol 4 | 11 | Desbrossada manual
1 | P1R2-ARD1 | m2 | esbrossada de plantes i herbes, amb mitjans manuals, per a una alçària de brossa <= 150 cm i càrrega sobre camió o contenidor | 0 | 6362.76 | 0
|  |  | TOTAL |  |  | 0
| Obra | 01 | PressupostMANTENIMENT BOSCOS 2024 - LOT 9
| Capítol | S1 | BOSCOS
| Titol 3 | 64 | Bosc sector Nord - Riera Can Cases
| Titol 4 | 12 | Desbrossada amb ganivetes
1 | P1R2-ARD2 | m2 | esbrossada de plantes i herbes, amb ganivetes o desbrossadora manual de braç amb capçal de fil o disc , per a una alçària de brossa <= 150 cm i càrrega sobre camió o contenidor | 0 | 9539.834 | 0
|  |  | TOTAL |  |  | 0
| Obra | 01 | PressupostMANTENIMENT BOSCOS 2024 - LOT 9
| Capítol | S1 | BOSCOS
| Titol 3 | 64 | Bosc sector Nord - Riera Can Cases
| Titol 4 | 21 | Prat Baix
1 | PRH0-BAI2 | m2 | sega de prat baix, manual, amb tallagespa rotativa autopropulsada, de 66 a 90 cm d'amplària de treball, en un pendent inferior al 25 % | 0 | 26421.56 | 0
|  |  | TOTAL |  |  | 0
| Obra | 01 | PressupostMANTENIMENT BOSCOS 2024 - LOT 9
| Capítol | S1 | BOSCOS
| Titol 3 | 65 | Bosc sector Nord - St.Medir
| Titol 4 | 11 | Desbrossada manual
1 | P1R2-ARD1 | m2 | esbrossada de plantes i herbes, amb mitjans manuals, per a una alçària de brossa <= 150 cm i càrrega sobre camió o contenidor | 0 | 4715.628 | 0
|  |  | TOTAL |  |  | 0
| Obra | 01 | PressupostMANTENIMENT BOSCOS 2024 - LOT 9
| Capítol | S1 | BOSCOS
| Titol 3 | 66 | Bosc sector Nord - Turó de la Bateria
| Titol 4 | 11 | Desbrossada manual
1 | P1R2-ARD1 | m2 | esbrossada de plantes i herbes, amb mitjans manuals, per a una alçària de brossa <= 150 cm i càrrega sobre camió o contenidor | 0 | 8413.502 | 0
|  |  | TOTAL |  |  | 0
| Obra | 01 | PressupostMANTENIMENT BOSCOS 2024 - LOT 9
| Capítol | S1 | BOSCOS
| Titol 3 | 66 | Bosc sector Nord - Turó de la Bateria
| Titol 4 | 21 | Prat Baix
1 | PRH0-BAI2 | m2 | sega de prat baix, manual, amb tallagespa rotativa autopropulsada, de 66 a 90 cm d'amplària de treball, en un pendent inferior al 25 % | 0 | 52294.998 | 0
|  |  | TOTAL |  |  | 0
| Obra | 01 | PressupostMANTENIMENT BOSCOS 2024 - LOT 9
| Capítol | S1 | BOSCOS
| Titol 3 | 67 | Bosc St.Daniel - Riu Galligants - Pg. Arqueològic
| Titol 4 | 21 | Prat Baix
1 | PRH0-BAI2 | m2 | sega de prat baix, manual, amb tallagespa rotativa autopropulsada, de 66 a 90 cm d'amplària de treball, en un pendent inferior al 25 % | 0 | 14060.672 | 0
|  |  | TOTAL |  |  | 0
| Obra | 01 | PressupostMANTENIMENT BOSCOS 2024 - LOT 9
| Capítol | S1 | BOSCOS
| Titol 3 | 68 | Bosc Font Pólvora - Polvorins
| Titol 4 | 12 | Desbrossada amb ganivetes
1 | P1R2-ARD2 | m2 | esbrossada de plantes i herbes, amb ganivetes o desbrossadora manual de braç amb capçal de fil o disc , per a una alçària de brossa <= 150 cm i càrrega sobre camió o contenidor | 0 | 19724.892 | 0
|  |  | TOTAL |  |  | 0
| Obra | 01 | PressupostMANTENIMENT BOSCOS 2024 - LOT 9
| Capítol | S1 | BOSCOS
| Titol 3 | 69 | Perimetrals&Camins - Bosc Avellaneda
| Titol 4 | 11 | Desbrossada manual
1 | P1R2-ARD1 | m2 | esbrossada de plantes i herbes, amb mitjans manuals, per a una alçària de brossa <= 150 cm i càrrega sobre camió o contenidor | 0 | 14694.228 | 0
|  |  | TOTAL |  |  | 0
| Obra | 01 | PressupostMANTENIMENT BOSCOS 2024 - LOT 9
| Capítol | S1 | BOSCOS
| Titol 3 | 70 | Perimetrals&Camins - Bosc Montilivi
| Titol 4 | 11 | Desbrossada manual
1 | P1R2-ARD1 | m2 | esbrossada de plantes i herbes, amb mitjans manuals, per a una alçària de brossa <= 150 cm i càrrega sobre camió o contenidor | 0 | 1770.12 | 0
|  |  | TOTAL |  |  | 0
| Obra | 01 | PressupostMANTENIMENT BOSCOS 2024 - LOT 9
| Capítol | S1 | BOSCOS
| Titol 3 | 71 | Perimetrals&Camins - Bosc Montjuïc
| Titol 4 | 11 | Desbrossada manual
1 | P1R2-ARD1 | m2 | esbrossada de plantes i herbes, amb mitjans manuals, per a una alçària de brossa <= 150 cm i càrrega sobre camió o contenidor | 0 | 60560.244 | 0
|  |  | TOTAL |  |  | 0
| Obra | 01 | PressupostMANTENIMENT BOSCOS 2024 - LOT 9
| Capítol | S1 | BOSCOS
| Titol 3 | 72 | Perimetrals&Camins - Bosc Palau
| Titol 4 | 11 | Desbrossada manual
1 | P1R2-ARD1 | m2 | esbrossada de plantes i herbes, amb mitjans manuals, per a una alçària de brossa <= 150 cm i càrrega sobre camió o contenidor | 0 | 92306.196 | 0
|  |  | TOTAL |  |  | 0
| Obra | 01 | PressupostMANTENIMENT BOSCOS 2024 - LOT 9
| Capítol | S1 | BOSCOS
| Titol 3 | 73 | Perimetrals&Camins - Bosc sector Nord
| Titol 4 | 11 | Desbrossada manual
1 | P1R2-ARD1 | m2 | esbrossada de plantes i herbes, amb mitjans manuals, per a una alçària de brossa <= 150 cm i càrrega sobre camió o contenidor | 0 | 11234.52 | 0
|  |  | TOTAL |  |  | 0
| Obra | 01 | PressupostMANTENIMENT BOSCOS 2024 - LOT 9
| Capítol | S2 | ITINERARIS
| Titol 3 | 22 | Camí pl.Sardanes a font dels Lleons
| Titol 4 | 11 | Desbrossada manual
1 | P1R2-ARD1 | m2 | esbrossada de plantes i herbes, amb mitjans manuals, per a una alçària de brossa <= 150 cm i càrrega sobre camió o contenidor | 0 | 7691.16 | 0
|  |  | TOTAL |  |  | 0
| Obra | 01 | PressupostMANTENIMENT BOSCOS 2024 - LOT 9
| Capítol | S2 | ITINERARIS
| Titol 3 | 23 | Ruta Ecosistemes
| Titol 4 | 11 | Desbrossada manual
1 | P1R2-ARD1 | m2 | esbrossada de plantes i herbes, amb mitjans manuals, per a una alçària de brossa <= 150 cm i càrrega sobre camió o contenidor | 0 | 32522.14 | 0
|  |  | TOTAL |  |  | 0
| Obra | 01 | PressupostMANTENIMENT BOSCOS 2024 - LOT 9
| Capítol | S2 | ITINERARIS
| Titol 3 | 24 | Anella Verda - St.Daniel
| Titol 4 | 11 | Desbrossada manual
1 | P1R2-ARD1 | m2 | esbrossada de plantes i herbes, amb mitjans manuals, per a una alçària de brossa <= 150 cm i càrrega sobre camió o contenidor | 0 | 62284.96 | 0
|  |  | TOTAL |  |  | 0
| Obra | 01 | PressupostMANTENIMENT BOSCOS 2024 - LOT 9
| Capítol | S2 | ITINERARIS
| Titol 3 | 25 | Camí dels Àngels
| Titol 4 | 11 | Desbrossada manual
1 | P1R2-ARD1 | m2 | esbrossada de plantes i herbes, amb mitjans manuals, per a una alçària de brossa <= 150 cm i càrrega sobre camió o contenidor | 0 | 21092.57 | 0
|  |  | TOTAL |  |  | 0
| Obra | 01 | PressupostMANTENIMENT BOSCOS 2024 - LOT 9
| Capítol | S2 | ITINERARIS
| Titol 3 | 26 | Ruta Fonts
| Titol 4 | 11 | Desbrossada manual
1 | P1R2-ARD1 | m2 | esbrossada de plantes i herbes, amb mitjans manuals, per a una alçària de brossa <= 150 cm i càrrega sobre camió o contenidor | 0 | 6026 | 0
|  |  | TOTAL |  |  | 0
| Obra | 01 | PressupostMANTENIMENT BOSCOS 2024 - LOT 9
| Capítol | S2 | ITINERARIS
| Titol 3 | 29 | Pujada a St.Miquel
| Titol 4 | 11 | Desbrossada manual
1 | P1R2-ARD1 | m2 | esbrossada de plantes i herbes, amb mitjans manuals, per a una alçària de brossa <= 150 cm i càrrega sobre camió o contenidor | 0 | 35312.22 | 0
|  |  | TOTAL |  |  | 0
| Obra | 01 | PressupostMANTENIMENT BOSCOS 2024 - LOT 9
| Capítol | S2 | ITINERARIS
| Titol 3 | 30 | Anella Verda - Campdorà Vell
| Titol 4 | 11 | Desbrossada manual
1 | P1R2-ARD1 | m2 | esbrossada de plantes i herbes, amb mitjans manuals, per a una alçària de brossa <= 150 cm i càrrega sobre camió o contenidor | 0 | 44738.04 | 0
|  |  | TOTAL |  |  | 0
| Obra | 01 | PressupostMANTENIMENT BOSCOS 2024 - LOT 9
| Capítol | S2 | ITINERARIS
| Titol 3 | 31 | Pla Campdorà
| Titol 4 | 11 | Desbrossada manual
1 | P1R2-ARD1 | m2 | esbrossada de plantes i herbes, amb mitjans manuals, per a una alçària de brossa <= 150 cm i càrrega sobre camió o contenidor | 0 | 50874.48 | 0
|  |  | TOTAL |  |  | 0
| Obra | 01 | PressupostMANTENIMENT BOSCOS 2024 - LOT 9
| Capítol | S2 | ITINERARIS
| Titol 3 | 32 | Anella verda - Muntanya de la O amb cementiri
| Titol 4 | 11 | Desbrossada manual
1 | P1R2-ARD1 | m2 | esbrossada de plantes i herbes, amb mitjans manuals, per a una alçària de brossa <= 150 cm i càrrega sobre camió o contenidor | 0 | 13621.78 | 0
|  |  | TOTAL |  |  | 0
| Obra | 01 | PressupostMANTENIMENT BOSCOS 2024 - LOT 9
| Capítol | S2 | ITINERARIS
| Titol 3 | 33 | Pla Campdorà (límit amb bosc can Boada)
| Titol 4 | 23 | Prat alt
1 | PRH0-ALT2 | m2 | sega de prat alt, manual, amb tallagespa rotativa autopropulsada amb seient, de 66 a 90 cm d'amplària de treball, en un pendent inferior al 25 % | 0 | 7358.97 | 0
|  |  | TOTAL |  |  | 0
| Obra | 01 | PressupostMANTENIMENT BOSCOS 2024 - LOT 9
| Capítol | S2 | ITINERARIS
| Titol 3 | 34 | Camí de Can Benet del Riu (Nestlè)
| Titol 4 | 11 | Desbrossada manual
1 | P1R2-ARD1 | m2 | esbrossada de plantes i herbes, amb mitjans manuals, per a una alçària de brossa <= 150 cm i càrrega sobre camió o contenidor | 0 | 5042.48 | 0
|  |  | TOTAL |  |  | 0
| Obra | 01 | PressupostMANTENIMENT BOSCOS 2024 - LOT 9
| Capítol | S2 | ITINERARIS
| Titol 3 | 35 | Font Martina
| Titol 4 | 12 | Desbrossada amb ganivetes
1 | P1R2-ARD2 | m2 | esbrossada de plantes i herbes, amb ganivetes o desbrossadora manual de braç amb capçal de fil o disc , per a una alçària de brossa <= 150 cm i càrrega sobre camió o contenidor | 0 | 312.068 | 0
|  |  | TOTAL |  |  | 0
| Obra | 01 | PressupostMANTENIMENT BOSCOS 2024 - LOT 9
| Capítol | S2 | ITINERARIS
| Titol 3 | 36 | Font d'en Pericot
| Titol 4 | 11 | Desbrossada manual
1 | P1R2-ARD1 | m2 | esbrossada de plantes i herbes, amb mitjans manuals, per a una alçària de brossa <= 150 cm i càrrega sobre camió o contenidor | 0 | 1455.852 | 0
|  |  | TOTAL |  |  | 0
| Obra | 01 | PressupostMANTENIMENT BOSCOS 2024 - LOT 9
| Capítol | S2 | ITINERARIS
| Titol 3 | 38 | Font del Ferro
| Titol 4 | 21 | Prat Baix
1 | PRH0-BAI2 | m2 | sega de prat baix, manual, amb tallagespa rotativa autopropulsada, de 66 a 90 cm d'amplària de treball, en un pendent inferior al 25 % | 0 | 36811.77 | 0
|  |  | TOTAL |  |  | 0
| Obra | 01 | PressupostMANTENIMENT BOSCOS 2024 - LOT 9
| Capítol | S2 | ITINERARIS
| Titol 3 | 39 | Pl Sardana
| Titol 4 | 21 | Prat Baix
1 | PRH0-BAI2 | m2 | sega de prat baix, manual, amb tallagespa rotativa autopropulsada, de 66 a 90 cm d'amplària de treball, en un pendent inferior al 25 % | 0 | 6853.158 | 0
|  |  | TOTAL |  |  | 0
| Obra | 01 | PressupostMANTENIMENT BOSCOS 2024 - LOT 9
| Capítol | S2 | ITINERARIS
| Titol 3 | 40 | Esplanada St. Miquel
| Titol 4 | 11 | Desbrossada manual
1 | P1R2-ARD1 | m2 | esbrossada de plantes i herbes, amb mitjans manuals, per a una alçària de brossa <= 150 cm i càrrega sobre camió o contenidor | 0 | 27983.004 | 0
|  |  | TOTAL |  |  | 0
|  |  | IMPORT TOTAL DEL PRESSUPOST : |  |  | 0
PRESSUPOST NETEJA
|  |  |  | Preu | Amidament | Import
| Obra | 01 | PressupostNETEJA 2024 - LOT 9
| Capítol | 31 | Recollida brossa
1 | FR11R150 | dam2 | recollida de brossa | 0 | 0 | 0
|  |  | TOTAL |  |  | 0
| Obra | 01 | PressupostNETEJA 2024 - LOT 9
| Capítol | S0 | Neteja intensiva
1 | FR11R1502 | dam2 | neteja intensiva | 0 | 0 | 0
|  |  | TOTAL |  |  | 0
| Obra | 01 | PressupostNETEJA 2024 - LOT 9
| Capítol | S1 | BOSCOS
| Titol 3 | 11 | Bosc Avellaneda-C/Aragó
| Titol 4 | 31 | Recollida brossa
1 | FR11R150 | dam2 | recollida de brossa | 0 | 4009.124 | 0
|  |  | TOTAL |  |  | 0
| Obra | 01 | PressupostNETEJA 2024 - LOT 9
| Capítol | S1 | BOSCOS
| Titol 3 | 12 | Bosc Avellaneda - RENFE amb Cr. Barcelona
| Titol 4 | 31 | Recollida brossa
1 | FR11R150 | dam2 | recollida de brossa | 0 | 503.062 | 0
|  |  | TOTAL |  |  | 0
| Obra | 01 | PressupostNETEJA 2024 - LOT 9
| Capítol | S1 | BOSCOS
| Titol 3 | 13 | Bosc Font Pólvora- Franja Cementiri nou
| Titol 4 | 31 | Recollida brossa
1 | FR11R150 | dam2 | recollida de brossa | 0 | 0 | 0
|  |  | TOTAL |  |  | 0
| Obra | 01 | PressupostNETEJA 2024 - LOT 9
| Capítol | S1 | BOSCOS
| Titol 3 | 14 | Bosc Font Pólvora- Franja Font de la Pólvora
| Titol 4 | 31 | Recollida brossa
1 | FR11R150 | dam2 | recollida de brossa | 0 | 0 | 0
|  |  | TOTAL |  |  | 0
| Obra | 01 | PressupostNETEJA 2024 - LOT 9
| Capítol | S1 | BOSCOS
| Titol 3 | 15 | Bosc Grup Sant Daniel - C. del Carme
| Titol 4 | 31 | Recollida brossa
1 | FR11R150 | dam2 | recollida de brossa | 0 | 3171.787 | 0
|  |  | TOTAL |  |  | 0
| Obra | 01 | PressupostNETEJA 2024 - LOT 9
| Capítol | S1 | BOSCOS
| Titol 3 | 16 | Bosc Montilivi - Franja puig Montilivi
| Titol 4 | 31 | Recollida brossa
1 | FR11R150 | dam2 | recollida de brossa | 0 | 140.415 | 0
|  |  | TOTAL |  |  | 0
| Obra | 01 | PressupostNETEJA 2024 - LOT 9
| Capítol | S1 | BOSCOS
| Titol 3 | 17 | Bosc Montilivi - Franja turó Rodó
| Titol 4 | 31 | Recollida brossa
1 | FR11R150 | dam2 | recollida de brossa | 0 | 140.415 | 0
|  |  | TOTAL |  |  | 0
| Obra | 01 | PressupostNETEJA 2024 - LOT 9
| Capítol | S1 | BOSCOS
| Titol 3 | 18 | Bosc Montilivi - Puigsacalm
| Titol 4 | 31 | Recollida brossa
1 | FR11R150 | dam2 | recollida de brossa | 0 | 1175.994 | 0
|  |  | TOTAL |  |  | 0
| Obra | 01 | PressupostNETEJA 2024 - LOT 9
| Capítol | S1 | BOSCOS
| Titol 3 | 19 | Bosc Montjuïc - Bascanella
| Titol 4 | 31 | Recollida brossa
1 | FR11R150 | dam2 | recollida de brossa | 0 | 130.285 | 0
|  |  | TOTAL |  |  | 0
| Obra | 01 | PressupostNETEJA 2024 - LOT 9
| Capítol | S1 | BOSCOS
| Titol 3 | 20 | Bosc Montjuïc - Berenguer de Palol
| Titol 4 | 31 | Recollida brossa
1 | FR11R150 | dam2 | recollida de brossa | 0 | 41.843 | 0
|  |  | TOTAL |  |  | 0
| Obra | 01 | PressupostNETEJA 2024 - LOT 9
| Capítol | S1 | BOSCOS
| Titol 3 | 21 | Bosc Montjuïc - C. Bellpuig
| Titol 4 | 31 | Recollida brossa
1 | FR11R150 | dam2 | recollida de brossa | 0 | 101.829 | 0
|  |  | TOTAL |  |  | 0
| Obra | 01 | PressupostNETEJA 2024 - LOT 9
| Capítol | S1 | BOSCOS
| Titol 3 | 22 | Bosc Montjuïc - C. Pau Miranda
| Titol 4 | 31 | Recollida brossa
1 | FR11R150 | dam2 | recollida de brossa | 0 | 46.576 | 0
|  |  | TOTAL |  |  | 0
| Obra | 01 | PressupostNETEJA 2024 - LOT 9
| Capítol | S1 | BOSCOS
| Titol 3 | 23 | Bosc Montjuïc - C. Puig d'Àguiles
| Titol 4 | 31 | Recollida brossa
1 | FR11R150 | dam2 | recollida de brossa | 0 | 135.466 | 0
|  |  | TOTAL |  |  | 0
| Obra | 01 | PressupostNETEJA 2024 - LOT 9
| Capítol | S1 | BOSCOS
| Titol 3 | 24 | Bosc Montjuïc - C. Torre de Sant Joan
| Titol 4 | 31 | Recollida brossa
1 | FR11R150 | dam2 | recollida de brossa | 0 | 726.747 | 0
|  |  | TOTAL |  |  | 0
| Obra | 01 | PressupostNETEJA 2024 - LOT 9
| Capítol | S1 | BOSCOS
| Titol 3 | 25 | Bosc Montjuïc - Cr. Angela Bivern
| Titol 4 | 31 | Recollida brossa
1 | FR11R150 | dam2 | recollida de brossa | 0 | 64.195 | 0
|  |  | TOTAL |  |  | 0
| Obra | 01 | PressupostNETEJA 2024 - LOT 9
| Capítol | S1 | BOSCOS
| Titol 3 | 26 | Bosc Montjuïc - Cr. Torre de Sant Lluís
| Titol 4 | 31 | Recollida brossa
1 | FR11R150 | dam2 | recollida de brossa | 0 | 594.232 | 0
|  |  | TOTAL |  |  | 0
| Obra | 01 | PressupostNETEJA 2024 - LOT 9
| Capítol | S1 | BOSCOS
| Titol 3 | 27 | Bosc Montjuïc - Cr. Torre de Sant Lluís 2
| Titol 4 | 31 | Recollida brossa
1 | FR11R150 | dam2 | recollida de brossa | 0 | 109.102 | 0
|  |  | TOTAL |  |  | 0
| Obra | 01 | PressupostNETEJA 2024 - LOT 9
| Capítol | S1 | BOSCOS
| Titol 3 | 28 | Bosc Montjuïc - Franja Escola Montjuïc
| Titol 4 | 31 | Recollida brossa
1 | FR11R150 | dam2 | recollida de brossa | 0 | 46.768 | 0
|  |  | TOTAL |  |  | 0
| Obra | 01 | PressupostNETEJA 2024 - LOT 9
| Capítol | S1 | BOSCOS
| Titol 3 | 29 | Bosc Montjuïc - GF Castell Montuïc
| Titol 4 | 31 | Recollida brossa
1 | FR11R150 | dam2 | recollida de brossa | 0 | 7696.913 | 0
|  |  | TOTAL |  |  | 0
| Obra | 01 | PressupostNETEJA 2024 - LOT 9
| Capítol | S1 | BOSCOS
| Titol 3 | 30 | Bosc Montjuïc - Pda. Montjuïc - Barrufa
| Titol 4 | 31 | Recollida brossa
1 | FR11R150 | dam2 | recollida de brossa | 0 | 205.217 | 0
|  |  | TOTAL |  |  | 0
| Obra | 01 | PressupostNETEJA 2024 - LOT 9
| Capítol | S1 | BOSCOS
| Titol 3 | 31 | Bosc Montjuïc - Rda. Peius Pascual i Carbó
| Titol 4 | 31 | Recollida brossa
1 | FR11R150 | dam2 | recollida de brossa | 0 | 41.788 | 0
|  |  | TOTAL |  |  | 0
| Obra | 01 | PressupostNETEJA 2024 - LOT 9
| Capítol | S1 | BOSCOS
| Titol 3 | 32 | Bosc Montjuïc - Ronda Fort Roig
| Titol 4 | 31 | Recollida brossa
1 | FR11R150 | dam2 | recollida de brossa | 0 | 103.441 | 0
|  |  | TOTAL |  |  | 0
| Obra | 01 | PressupostNETEJA 2024 - LOT 9
| Capítol | S1 | BOSCOS
| Titol 3 | 33 | Bosc Montjuïc - Torre de Sant Daniel
| Titol 4 | 31 | Recollida brossa
1 | FR11R150 | dam2 | recollida de brossa | 0 | 97.205 | 0
|  |  | TOTAL |  |  | 0
| Obra | 01 | PressupostNETEJA 2024 - LOT 9
| Capítol | S1 | BOSCOS
| Titol 3 | 34 | Bosc Montjuïc - Torre Sant Narcís
| Titol 4 | 31 | Recollida brossa
1 | FR11R150 | dam2 | recollida de brossa | 0 | 163.694 | 0
|  |  | TOTAL |  |  | 0
| Obra | 01 | PressupostNETEJA 2024 - LOT 9
| Capítol | S1 | BOSCOS
| Titol 3 | 35 | Bosc Montjuïc - Torre Suchet
| Titol 4 | 31 | Recollida brossa
1 | FR11R150 | dam2 | recollida de brossa | 0 | 208.529 | 0
|  |  | TOTAL |  |  | 0
| Obra | 01 | PressupostNETEJA 2024 - LOT 9
| Capítol | S1 | BOSCOS
| Titol 3 | 36 | Bosc Montjuïc - Torre Suchet 2
| Titol 4 | 31 | Recollida brossa
1 | FR11R150 | dam2 | recollida de brossa | 0 | 10.583 | 0
|  |  | TOTAL |  |  | 0
| Obra | 01 | PressupostNETEJA 2024 - LOT 9
| Capítol | S1 | BOSCOS
| Titol 3 | 37 | Bosc Palau - JJOO de Barcelona
| Titol 4 | 31 | Recollida brossa
1 | FR11R150 | dam2 | recollida de brossa | 0 | 1213.208 | 0
|  |  | TOTAL |  |  | 0
| Obra | 01 | PressupostNETEJA 2024 - LOT 9
| Capítol | S1 | BOSCOS
| Titol 3 | 38 | Bosc Palau - Camí Vell de Fornells
| Titol 4 | 31 | Recollida brossa
1 | FR11R150 | dam2 | recollida de brossa | 0 | 1463.229 | 0
|  |  | TOTAL |  |  | 0
| Obra | 01 | PressupostNETEJA 2024 - LOT 9
| Capítol | S1 | BOSCOS
| Titol 3 | 39 | Bosc Palau - Camp de Futbol Girona
| Titol 4 | 31 | Recollida brossa
1 | FR11R150 | dam2 | recollida de brossa | 0 | 1463.229 | 0
|  |  | TOTAL |  |  | 0
| Obra | 01 | PressupostNETEJA 2024 - LOT 9
| Capítol | S1 | BOSCOS
| Titol 3 | 40 | Bosc Palau - Camp fútbol Torres de Palau
| Titol 4 | 31 | Recollida brossa
1 | FR11R150 | dam2 | recollida de brossa | 0 | 1559.322 | 0
|  |  | TOTAL |  |  | 0
| Obra | 01 | PressupostNETEJA 2024 - LOT 9
| Capítol | S1 | BOSCOS
| Titol 3 | 41 | Bosc Palau - Carrer de l'Albera
| Titol 4 | 31 | Recollida brossa
1 | FR11R150 | dam2 | recollida de brossa | 0 | 408.59 | 0
|  |  | TOTAL |  |  | 0
| Obra | 01 | PressupostNETEJA 2024 - LOT 9
| Capítol | S1 | BOSCOS
| Titol 3 | 42 | Bosc Palau - Cr. Albí - Pujada de Palau
| Titol 4 | 31 | Recollida brossa
1 | FR11R150 | dam2 | recollida de brossa | 0 | 135.904 | 0
|  |  | TOTAL |  |  | 0
| Obra | 01 | PressupostNETEJA 2024 - LOT 9
| Capítol | S1 | BOSCOS
| Titol 3 | 43 | Bosc Palau - Cr. Albí 2 - Col·legi Pabordia
| Titol 4 | 31 | Recollida brossa
1 | FR11R150 | dam2 | recollida de brossa | 0 | 654.444 | 0
|  |  | TOTAL |  |  | 0
| Obra | 01 | PressupostNETEJA 2024 - LOT 9
| Capítol | S1 | BOSCOS
| Titol 3 | 44 | Bosc Palau - Església Sant Miquel
| Titol 4 | 31 | Recollida brossa
1 | FR11R150 | dam2 | recollida de brossa | 0 | 1073.198 | 0
|  |  | TOTAL |  |  | 0
| Obra | 01 | PressupostNETEJA 2024 - LOT 9
| Capítol | S1 | BOSCOS
| Titol 3 | 45 | Bosc Palau - Font de l'Abella
| Titol 4 | 31 | Recollida brossa
1 | FR11R150 | dam2 | recollida de brossa | 0 | 5254.273 | 0
|  |  | TOTAL |  |  | 0
| Obra | 01 | PressupostNETEJA 2024 - LOT 9
| Capítol | S1 | BOSCOS
| Titol 3 | 46 | Bosc Palau - Joan Amades
| Titol 4 | 31 | Recollida brossa
1 | FR11R150 | dam2 | recollida de brossa | 0 | 671.905 | 0
|  |  | TOTAL |  |  | 0
| Obra | 01 | PressupostNETEJA 2024 - LOT 9
| Capítol | S1 | BOSCOS
| Titol 3 | 47 | Bosc Palau - Mas Barril
| Titol 4 | 31 | Recollida brossa
1 | FR11R150 | dam2 | recollida de brossa | 0 | 243.17 | 0
|  |  | TOTAL |  |  | 0
| Obra | 01 | PressupostNETEJA 2024 - LOT 9
| Capítol | S1 | BOSCOS
| Titol 3 | 48 | Bosc Palau - Mas Barril 2
| Titol 4 | 31 | Recollida brossa
1 | FR11R150 | dam2 | recollida de brossa | 0 | 1393.17 | 0
|  |  | TOTAL |  |  | 0
| Obra | 01 | PressupostNETEJA 2024 - LOT 9
| Capítol | S1 | BOSCOS
| Titol 3 | 49 | Bosc Palau - Mas Carreras
| Titol 4 | 31 | Recollida brossa
1 | FR11R150 | dam2 | recollida de brossa | 0 | 1033.242 | 0
|  |  | TOTAL |  |  | 0
| Obra | 01 | PressupostNETEJA 2024 - LOT 9
| Capítol | S1 | BOSCOS
| Titol 3 | 50 | Bosc Palau - Mas Palahí_Tenis
| Titol 4 | 31 | Recollida brossa
1 | FR11R150 | dam2 | recollida de brossa | 0 | 895.971 | 0
|  |  | TOTAL |  |  | 0
| Obra | 01 | PressupostNETEJA 2024 - LOT 9
| Capítol | S1 | BOSCOS
| Titol 3 | 51 | Bosc Palau - Pabordia
| Titol 4 | 31 | Recollida brossa
1 | FR11R150 | dam2 | recollida de brossa | 0 | 1443.291 | 0
|  |  | TOTAL |  |  | 0
| Obra | 01 | PressupostNETEJA 2024 - LOT 9
| Capítol | S1 | BOSCOS
| Titol 3 | 52 | Bosc Palau - Parcel·la els Sarriera
| Titol 4 | 31 | Recollida brossa
1 | FR11R150 | dam2 | recollida de brossa | 0 | 12.728 | 0
|  |  | TOTAL |  |  | 0
| Obra | 01 | PressupostNETEJA 2024 - LOT 9
| Capítol | S1 | BOSCOS
| Titol 3 | 53 | Bosc Palau - Torre Rafela - Pavelló Palau
| Titol 4 | 31 | Recollida brossa
1 | FR11R150 | dam2 | recollida de brossa | 0 | 1490.768 | 0
|  |  | TOTAL |  |  | 0
| Obra | 01 | PressupostNETEJA 2024 - LOT 9
| Capítol | S1 | BOSCOS
| Titol 3 | 54 | Bosc Palau - Plaça Vella de Palau-sacosta
| Titol 4 | 31 | Recollida brossa
1 | FR11R150 | dam2 | recollida de brossa | 0 | 184.83 | 0
|  |  | TOTAL |  |  | 0
| Obra | 01 | PressupostNETEJA 2024 - LOT 9
| Capítol | S1 | BOSCOS
| Titol 3 | 55 | Bosc Palau - Residència UdG
| Titol 4 | 31 | Recollida brossa
1 | FR11R150 | dam2 | recollida de brossa | 0 | 6439.283 | 0
|  |  | TOTAL |  |  | 0
| Obra | 01 | PressupostNETEJA 2024 - LOT 9
| Capítol | S1 | BOSCOS
| Titol 3 | 57 | Bosc Pedreres - Franja Pedreres
| Titol 4 | 31 | Recollida brossa
1 | FR11R150 | dam2 | recollida de brossa | 0 | 41.556 | 0
|  |  | TOTAL |  |  | 0
| Obra | 01 | PressupostNETEJA 2024 - LOT 9
| Capítol | S1 | BOSCOS
| Titol 3 | 58 | Bosc sector Nord - C. d'Adri
| Titol 4 | 31 | Recollida brossa
1 | FR11R150 | dam2 | recollida de brossa | 0 | 624.492 | 0
|  |  | TOTAL |  |  | 0
| Obra | 01 | PressupostNETEJA 2024 - LOT 9
| Capítol | S1 | BOSCOS
| Titol 3 | 59 | Bosc sector Nord - Av. Josep Tarradelles
| Titol 4 | 31 | Recollida brossa
1 | FR11R150 | dam2 | recollida de brossa | 0 | 282.075 | 0
|  |  | TOTAL |  |  | 0
| Obra | 01 | PressupostNETEJA 2024 - LOT 9
| Capítol | S1 | BOSCOS
| Titol 3 | 60 | Bosc sector Nord - costat rotonda Trueta
| Titol 4 | 31 | Recollida brossa
1 | FR11R150 | dam2 | recollida de brossa | 0 | 106.803 | 0
|  |  | TOTAL |  |  | 0
| Obra | 01 | PressupostNETEJA 2024 - LOT 9
| Capítol | S1 | BOSCOS
| Titol 3 | 61 | Bosc sector Nord - Espais GD Sant Medir
| Titol 4 | 31 | Recollida brossa
1 | FR11R150 | dam2 | recollida de brossa | 0 | 891.54 | 0
|  |  | TOTAL |  |  | 0
| Obra | 01 | PressupostNETEJA 2024 - LOT 9
| Capítol | S1 | BOSCOS
| Titol 3 | 62 | Bosc sector Nord - Pavelló Fontajau
| Titol 4 | 31 | Recollida brossa
1 | FR11R150 | dam2 | recollida de brossa | 0 | 803.484 | 0
|  |  | TOTAL |  |  | 0
| Obra | 01 | PressupostNETEJA 2024 - LOT 9
| Capítol | S1 | BOSCOS
| Titol 3 | 63 | Bosc sector Nord - Puig d'en Roca
| Titol 4 | 31 | Recollida brossa
1 | FR11R150 | dam2 | recollida de brossa | 0 | 2063.489 | 0
|  |  | TOTAL |  |  | 0
| Obra | 01 | PressupostNETEJA 2024 - LOT 9
| Capítol | S1 | BOSCOS
| Titol 3 | 64 | Bosc sector Nord - Riera Can Cases
| Titol 4 | 31 | Recollida brossa
1 | FR11R150 | dam2 | recollida de brossa | 0 | 1127.243 | 0
|  |  | TOTAL |  |  | 0
| Obra | 01 | PressupostNETEJA 2024 - LOT 9
| Capítol | S1 | BOSCOS
| Titol 3 | 65 | Bosc sector Nord - St.Medir
| Titol 4 | 31 | Recollida brossa
1 | FR11R150 | dam2 | recollida de brossa | 0 | 3536.357 | 0
|  |  | TOTAL |  |  | 0
| Obra | 01 | PressupostNETEJA 2024 - LOT 9
| Capítol | S1 | BOSCOS
| Titol 3 | 66 | Bosc sector Nord - Turó de la Bateria
| Titol 4 | 31 | Recollida brossa
1 | FR11R150 | dam2 | recollida de brossa | 0 | 1194.755 | 0
|  |  | TOTAL |  |  | 0
| Obra | 01 | PressupostNETEJA 2024 - LOT 9
| Capítol | S1 | BOSCOS
| Titol 3 | 67 | Bosc St.Daniel - Riu Galligants - Pg. Arqueològic
| Titol 4 | 31 | Recollida brossa
1 | FR11R150 | dam2 | recollida de brossa | 0 | 4569.718 | 0
|  |  | TOTAL |  |  | 0
| Obra | 01 | PressupostNETEJA 2024 - LOT 9
| Capítol | S1 | BOSCOS
| Titol 3 | 68 | Bosc Font Pólvora - Polvorins
| Titol 4 | 31 | Recollida brossa
1 | FR11R150 | dam2 | recollida de brossa | 0 | 0 | 0
|  |  | TOTAL |  |  | 0
| Obra | 01 | PressupostNETEJA 2024 - LOT 9
| Capítol | S2 | ITINERARIS
| Titol 3 | 35 | Font Martina
| Titol 4 | 31 | Recollida brossa
1 | FR11R150 | dam2 | recollida de brossa | 0 | 149.793 | 0
|  |  | TOTAL |  |  | 0
| Obra | 01 | PressupostNETEJA 2024 - LOT 9
| Capítol | S2 | ITINERARIS
| Titol 3 | 36 | Font d'en Pericot
| Titol 4 | 31 | Recollida brossa
1 | FR11R150 | dam2 | recollida de brossa | 0 | 1048.213 | 0
|  |  | TOTAL |  |  | 0
| Obra | 01 | PressupostNETEJA 2024 - LOT 9
| Capítol | S2 | ITINERARIS
| Titol 3 | 37 | Font d'en Fita
| Titol 4 | 31 | Recollida brossa
1 | FR11R150 | dam2 | recollida de brossa | 0 | 506.049 | 0
|  |  | TOTAL |  |  | 0
| Obra | 01 | PressupostNETEJA 2024 - LOT 9
| Capítol | S2 | ITINERARIS
| Titol 3 | 38 | Font del Ferro
| Titol 4 | 31 | Recollida brossa
1 | FR11R150 | dam2 | recollida de brossa | 0 | 8932.99 | 0
|  |  | TOTAL |  |  | 0
| Obra | 01 | PressupostNETEJA 2024 - LOT 9
| Capítol | S2 | ITINERARIS
| Titol 3 | 39 | Pl Sardana
| Titol 4 | 31 | Recollida brossa
1 | FR11R150 | dam2 | recollida de brossa | 0 | 328.952 | 0
|  |  | TOTAL |  |  | 0
| Obra | 01 | PressupostNETEJA 2024 - LOT 9
| Capítol | S2 | ITINERARIS
| Titol 3 | 40 | Esplanada St. Miquel
| Titol 4 | 31 | Recollida brossa
1 | FR11R150 | dam2 | recollida de brossa | 0 | 1049.363 | 0
|  |  | TOTAL |  |  | 0
| Obra | 01 | PressupostNETEJA 2024 - LOT 9
| Capítol | S2 | ITINERARIS
| Titol 3 | 41 | Font de l'Abella
| Titol 4 | 31 | Recollida brossa
1 | FR11R150 | dam2 | recollida de brossa | 0 | 3120 | 0
|  |  | TOTAL |  |  | 0
|  |  | IMPORT TOTAL DEL PRESSUPOST : |  |  | 0

## RESUM PRESSUPOST
Manteniment i Neteja de BOSCOS I ITINERARIS - LOT 5 - Ajuntament de Girona
Nom empresa
IMPORT TOTAL DEL PRESSUPOST MANTENIMENT:
| DESPESES DIRECTES | 0
| Despeses indirectes (5%) | 0
| PRESSUPOST EXECUCIÓ MATERIAL | 0
| Despeses generals (5%) | 0
| Benefici industrial (6%) | 0
0
| IVA (21%) | 0
| TOTAL | 0
IMPORT TOTAL DEL PRESSUPOST NETEJA:
| DESPESES DIRECTES | 0
| Despeses indirectes (5%) | 0
| PRESSUPOST EXECUCIÓ MATERIAL | 0
| Despeses generals (5%) | 0
| Benefici industrial (6%) | 0
0
| IVA (10%) | 0
| TOTAL | 0
| PRESSUPOST EXECUCIÓ TOTAL (S/IVA) | 0
| PRESSUPOST EXECUCIÓ TOTAL (IVA INCLÒS) | 0