## T-PRES
|  |  |  | REURBANITZACIÓ DE PART DEL CARRER CALVARI D'ALMENAR (LLEIDA) | REURBANITZACIÓ DE PART DEL CARRER CALVARI D'ALMENAR (LLEIDA) | REURBANITZACIÓ DE PART DEL CARRER CALVARI D'ALMENAR (LLEIDA) | REURBANITZACIÓ DE PART DEL CARRER CALVARI D'ALMENAR (LLEIDA)
|  |  |  | ARQUITECTE: XAVIER GELONCH PIFARRÉ | ARQUITECTE: XAVIER GELONCH PIFARRÉ | ARQUITECTE: XAVIER GELONCH PIFARRÉ | ARQUITECTE: XAVIER GELONCH PIFARRÉ
PRESSUPOST
[5 empty] | Preu | Amidament | Import
|  | Obra | 01 | Pressupost011114
|  | Capítol | 01 | ENDERROCS
'01.01 | 1 | P214W-FEMG | m | Tall en paviment de mescla bituminosa de 15 cm de fondària com a mínim amb màquina tallajunts amb disc de diamant per a paviment, per a delimitar la zona a demolir | 5.4 | 21.01 | 113.45
'01.01 | 2 | P2148-49L6 | m | Demolició de vorada, inclòs la base, col·locada sobre formigó, amb martell trencador muntat sobre retroexcavadora i càrrega manual i mecànica de runa sobre camió o contenidor | 4.3 | 155.41 | 668.26
'01.01 | 3 | P2146-DJ5M | m2 | Demolició de vorera formada per paviment de panots col·locats sobre base de formigó de fins a 20 cm de gruix, inclòs la demolició de la base, d'amplària més de 2 m amb retroexcavadora amb martell trencador i càrrega sobre camió amb mitjans mecànics | 5.4 | 79.78 | 430.81
'01.01 | 4 | P21B0-HBQT | u | Desmuntatge per a substitució de placa de senyalització vertical muntada sobre suport de peu o sobre paraments verticals, superfície fins a 0,5-1 m2, a una alçària de 3 m com a màxim amb mitjans manuals i càrrega manual de runa sobre camió o contenidor | 8.4 | 2 | 16.8
'01.01 | 5 | P2145-4RRY | u | Arrencada de pilones existents amb mitjans manuals i càrrega manual sobre camió o contenidor | 12.42 | 3 | 37.26
'01.01 | 6 | P2146-DJ25 | m2 | Demolició de paviment de formigó/asfalt de fins a 20 cm de gruix, d'amplària fins a 2 m amb retroexcavadora amb martell trencador i càrrega sobre camió amb mitjans mecànics | 7.16 | 2.64 | 18.9
'01.01 | 7 | P214U-HBQH | m2 | Fresatge mecànic de paviments d'asfalt per cada cm de gruix, amb un gruix de 0 a 4 cm i en encaixos laterals i finals, amb fresadora per a paviment amb càrrega automàtica i talls i entregues a tapes i reixes amb compressor, càrrega de runa sobre camió i escombrat i neteja de la superfície fresada | 1.03 | 242.286 | 249.55
'01.01 | 8 | P2R5-DT1G | m3 | Transport de residus a instal·lació autoritzada de gestió de residus, amb camió de 12 t i temps d'espera per a la càrrega a màquina, amb un recorregut de més de 15 i fins a 20 km | 12.82 | 32.415 | 415.56
'01.01 | 9 | P2RA-EU6Q | m3 | Disposició controlada en centre de reciclatge de residus barrejats no perillosos amb una densitat 0,17 t/m3, procedents de construcció o demolició, amb codi 17 09 04 segons la Llista Europea de Residus | 19.94 | 32.415 | 646.36
|  |  |  | TOTAL |  |  | 2596.95
|  | Obra | 01 | Pressupost011114
|  | Capítol | 02 | MOVIMENT DE TERRES I TRANSPORTS
'01.02 | 1 | P221B-EL71 | m3 | Excavació de rasa i pou de fins a 2 m de fondària, en terreny compacte (SPT 20-50), realitzada amb retroexcavadora de combustible i càrrega mecànica sobre camió | 9.12 | 65.342 | 595.92
'01.02 | 2 | P2214-AYNM | m3 | Excavació per a caixa de paviment en terreny compacte (SPT 20-50), realitzada amb pala excavadora i càrrega directa sobre camió | 5.42 | 125.155 | 678.34
'01.02 | 3 | P2R3-FIO9 | m3 | Transport de terres contaminades a instal·lació autoritzada de gestió de residus, amb camió de 12 t i temps d'espera per a la càrrega amb mitjans mecànics, amb un recorregut de més de 15 i fins a 20 km | 10.79 | 190.497 | 2055.46
|  |  |  | TOTAL |  |  | 3329.72
|  | Obra | 01 | Pressupost011114
|  | Capítol | 03 | PAVIMENTACIÓ
'01.03 | 1 | P9A2-DN50 | m3 | Paviment de sauló, amb estesa i piconatge del material al 98 % del PM | 32.1 | 3.52 | 112.99
'01.03 | 2 | P931-10RJI | m3 | Base de formigó de formigó en massa HM - 20 / B / 20 / X0 amb una quantitat de ciment de 200 kg/m3 i relació aigua ciment =< 0.6, abocat des de camió amb estesa i vibratge manual, amb acabat reglejat | 127.15 | 31.127 | 3957.8
'01.03 | 3 | P967-12D9S | m | Vorada feta amb peça recta de formigó per a vorades model T2, doble capa, amb secció normalitzada de calçada C5 25x15 cm, segons, de classe climàtica B, classe resistent a l'abrasió H i classe resistent a flexió S (R-3,5 MPa) segons, fabricada amb granulats reciclats, col·locada sobre base de formigó no estructural HNE-15/P/40 de 10 a 20 cm d'alçària, i rejuntat amb morter per a ram de paleta | 26.62 | 1.9 | 50.58
'01.03 | 4 | P966-H97M | m | Vorada d'acer corten, de 3 mm d'espessor i 200 mm d'alçada, inclosos els elements metàl·lics d'ancoratge soldats a la xapa, col·locada sobre base de formigó d'ús no estructural de resistència a compressió 15 N/mm2, consistència plàstica i mida màxima de l'àrid 40 mm, HNE-15/ | 16.24 | 16.45 | 267.15
'01.03 | 5 | P9E3-IZMB | m | Franja per a invidents de 60 cm d'amplària, de panot de 20x20x4 cm de color gris amb tacs tàctils de classe 1a, preu superior, col·locats a truc de maceta amb morter ciment 1:6 i beurada de ciment pòrtland | 24.79 | 20.49 | 507.95
'01.03 | 6 | P976-126XM | m | Rigola de 20 cm d'amplària de Peça monocapa de formigó color blanc amb granulats reciclats, de 20x20x8 cm, per a rigoles, col·locades amb morter sobre base de formigó d'ús no estructural i rejuntades amb beurada de ciment | 19.23 | 154.33 | 2967.77
'01.03 | 7 | PA220001 | PA | Consolidació i rejuntat de mur de contenció Mur C/Calvari-Arroquetes amb morter de calç | 750 | 1 | 750
'01.03 | 8 | P938-DFU8 | m3 | Base de tot-u artificial, amb estesa i piconatge del material al 98% del PM | 36.07 | 31.127 | 1122.75
'01.03 | 9 | P9E1-V6R2 | m2 | Paviment de lloseta prefabricada tipus GLS o similar de 20x20x8cm, classe 1a, preu alt, sobre suport de 3 cm de morter amb additius, col·locat a truc de maceta amb morter mixt 1:2:10 i beurada de color amb ciment blanc de ram de paleta | 53.52 | 207.51 | 11105.94
'01.03 | 10 | FFB11111 | PA | Partida alçada a justificar per a treballs no inclosos de pavimentació de conneció amb àmbits existents o imprevistos. | 900 | 1 | 900
'01.03 | 11 | P9F9-VQ2N | m2 | Paviment de llambordins o llosetes col·locats amb junt obert per enjardinar, amb peça de formigó doble capa, gris, de 19x19 cm i 8 cm de gruix, preu alt, per a paviment de junt verd, fabricada amb granulats reciclats disposat en ample, amb junts de 4 cm d'amplària, sobre llit d'ull de perdiu de 4 cm de gruix amb compactació del paviment acabat i sembra en paviment de junt obert amb barreja de llavors per a gespa tipus rústica de baix manteniment de lleguminoses amb gramínies, segons NTJ 07N i reblert de junts amb substrat per vegetació de textura sorrenca o franca-sorrenca, adobat, cribat amb malla de 15 mm, amb %MO SMS superior al 5% | 47.04 | 11.9 | 559.78
'01.03 | 12 | P9H5-E86I | t | Paviment de mescla bituminosa contínua en calent tipus AC 16 surf B 35/50 S, amb betum asfàltic de penetració, de granulometria semidensa per a capa de trànsit i granulat calcari, estesa i compactada | 91.3 | 41.783 | 3814.79
|  |  |  | TOTAL |  |  | 26117.5
|  | Obra | 01 | Pressupost011114
|  | Capítol | 04 | ENJARDINAMENT
'01.04 | 1 | PR44E-8WE9 | u | Subministrament de Prunus cerasifera Pissardii (Atropurpurea) de perímetre de 14 a 16 cm, amb pa de terra de diàmetre mínim 45 cm i profunditat mínima 31,5 cm segons fórmules NTJ | 173.5 | 3 | 520.5
'01.04 | 2 | PR60-8YMF | u | Plantació d'arbre planifoli amb l'arrel nua, de 14 a 18 cm de perímetre de tronc a 1 m d'alçària (a partir del coll de l'arrel), excavació de clot de plantació de 80x80x60 cm amb mitjans mecànics, en un pendent inferior al 25 %, reblert del clot amb substitució parcial del 30% de terra de l'excavació per terra de jardineria, primer reg i càrrega de les terres sobrants a camió | 34.05 | 3 | 102.15
|  |  |  | TOTAL |  |  | 622.65
|  | Obra | 01 | Pressupost011114
|  | Capítol | 05 | XARXA DE REG I SANEJAMENT
'01.05 | 1 | PPAU0011 | U | Instal·lació de reg gota a gota per les línies d'arbres i zones verdes. Inclou: arqueta, material (tuberies, vàlvules i programador), rebliment de rases, mà d'obra i medis auxiliars. Tot segons plànol d'instal·lació de reg del projecte. | 650 | 1 | 650
'01.05 | 2 | FFB1UCON | PA | Partida alçada per a treballs de reg i tancament i connexions amb xarxa d'aigua potable existent. Inclós tapat de cales i reposició de voreres Inclòs imprevistos d'instal·lació d'aigua potable i reg. | 450 | 1 | 450
'01.05 | 3 | PD731-IQRN | m | Claveguera amb tub de paret estructurada per a sanejament soterrat sense pressió, de polietilè, diàmetre nominal DN 200, classe de rigidesa anular SN 8 (rigidesa anular 8 kN/m2), de superfícies interna llisa i externa perfilada de tipus B, codi d'àrea d'aplicació U, fabricació segons norma UNE-EN 13476-3, unió mitjançant maniguet extruït i junt elastomèric d'estanquitat, col·locat al fons de la rasa sobre llit de sorra de 10 cm de gruix, inclòs el reblert del recolzament del tub, amb picó vibrant de combustible | 22.94 | 3.6 | 82.58
'01.05 | 4 | PD55-E3NL | u | Caixa per a embornal de 70x30x85 cm, amb parets de 10 cm de gruix sobre solera de 10 cm de formigó en massa HM - 20 / B / 20 / X0 amb una quantitat de ciment de 200 kg/m3 i relació aigua ciment =< 0.6 | 76.92 | 3 | 230.76
'01.05 | 5 | PD50-4814 | u | Bastiment i reixa practicable per a embornal, de fosa grisa de 800x364x50 mm exteriors i 52 kg de pes col·locat amb morter | 94.35 | 3 | 283.05
'01.05 | 6 | FD7F0001 | ut | Partida alçada a justificar de treballs de localització i connexionat de la xarxa de clavegueram de la nova actuació. | 500 | 1 | 500
'01.05 | 7 | PD5Z-V9UK | m | Canal de desguàs per a zones de circulació de vehicles i vianants, de fosa dúctil amb recobriment protector de pintura color negre forja, sense pendent incorporada, de 750x335x300 mm (llarg.x ampl.x fond.), amb reixeta de fosa dúctil antilliscant de la classe D400 segons norma UNE-EN 124, fixada amb cargols a la canal, construcció segons norma UNE-EN 1433, col·locada sobre solera de formigó de 15 cm de gruix i parets de 15 cm de gruix | 254.8 | 3 | 764.4
'01.05 | 8 | P2255-DPIZ | m3 | Rebliment i piconatge de rasa d'amplària fins a 0,6 m, amb sorres de material reciclat de formigons, en tongades de gruix de fins a 25 cm, utilitzant picó vibrant de combustible | 39.84 | 1.422 | 56.65
|  |  |  | TOTAL |  |  | 3017.44
|  | Obra | 01 | Pressupost011114
|  | Capítol | 06 | ENLLUMENAT
'01.06 | 1 | PDK4-Z9J4 | u | Pericó de formigó prefabricat sense fons de 40x40 cm i fondària de 54 cm, per a instal·lacions de serveis, col·locat sobre solera de formigó d'ús no estructural HNE-20/B/40 de resistència a compressió 20 N/mm2, consistència tova i grandària màxima del granulat 40 mm de 15 cm de gruix i reblert lateral amb terra de la mateixa excavació | 83.47 | 3 | 250.41
'01.06 | 2 | PDK1-DXA4 | u | Bastiment quadrat i tapa quadrat de fosa dúctil per a pericó de serveis, recolzada, pas lliure de 400x400 mm classe B125 segons norma UNE-EN 124, col·locada amb morter per a ram de paleta | 55.52 | 3 | 166.56
'01.06 | 3 | P931-10RJI | m3 | Base de formigó de formigó en massa HM - 20 / B / 20 / X0 amb una quantitat de ciment de 200 kg/m3 i relació aigua ciment =< 0.6, abocat des de camió amb estesa i vibratge manual, amb acabat reglejat | 127.15 | 3.888 | 494.36
'01.06 | 4 | PGD1-E3BF | u | Piqueta de connexió a terra d'acer, amb recobriment de coure de gruix estàndard, de 2500 mm de llargària de 17,3 mm de diàmetre, clavada a terra | 32.57 | 3 | 97.71
'01.06 | 5 | PG33-E6Q7 | m | Cable amb conductor de coure de tensió assignada0,6/1 kV, de designació RV-K, construcció segons norma UNE 21123-2, unipolar, de secció 1x16 mm2, amb coberta del cable de PVC, classe de reacció al foc Eca segons la norma UNE-EN 50575, col·locat en tub | 6 | 60.51 | 363.06
'01.06 | 6 | PG33-E3ZI | m | Cable amb conductor de coure de tensió assignada0,6/1 kV, de designació RZ, construcció segons norma UNE 21030-2, tetrapolar, de secció 4x16 mm2, amb coberta del cable de poliolefines, classe de reacció al foc segons la norma UNE-EN 50575 amb baixa emissió fums, col·locat en tub corrugat | 12.13 | 60.51 | 733.99
'01.06 | 7 | PG33-E3ZC | m | Cable amb conductor de coure de tensió assignada0,6/1 kV, de designació RZ, construcció segons norma UNE 21030-2, bipolar, de secció 2x6 mm2, amb coberta del cable de poliolefines, classe de reacció al foc segons la norma UNE-EN 50575 amb baixa emissió fums | 5.15 | 60 | 309
'01.06 | 8 | PG2N-EUGJ | m | Tub corbable corrugat de polietilè, de doble capa, llisa la interior i corrugada l'exterior, de 75 mm de diàmetre nominal, aïllant i no propagador de la flama, resistència a l'impacte de 20 J, resistència a compressió de 450 N, muntat com a canalització soterrada | 3.48 | 61 | 212.28
'01.06 | 9 | PADRESKK | PA | Partida alçada a justificar per treballs d'electricitat/enllumenat per la connexió de la xarxa d'enllumenat de la nova actuació amb la xarxa existent. Inclós connexió a armaris elèctrics existents. Tot inclòs per al seu correcte funcionament. Treball realitzat per empresa homologada per FECSA ENDESA. Legalització de la instal·lació inclosa. | 1500 | 1 | 1500
'01.06 | 10 | PPAU0020 | PA | Treballs de localització de xarxa d'enllumenat existent existent i connexions de nova xarxa a la xarxa existent. Inclós retirada de braços existents d'enllumenat subjectat a façana. | 600 | 1 | 600
'01.06 | 11 | GHN10005 | u | Subministrament i instal·lació de columna, model TOMSK de BENITO o similar, dimensions (L x A x H) 1000x200x7000 mm, alçada de 6 m, configurada amb un braç (L). D'alta eficiència, gran robustesa i durabilitat, amb un disseny sobri i modern, estàndard Zhaga (Book 15), vidre temperat de 4 mm amb junta d’estanquitat de silicona per aconseguir una protecció IP66. Fabricada amb tub d’acer laminat (S235-JR) de perfil rectangular de 200 mm x 100 mm. Incorpora a l’extrem un o dos mòduls de LEDs BENITO-NOVATILU amb un rang de potències des de 20W fins a 120W per satisfer qualsevol requeriment lumínic. Apte per a aplicacions com: carrers residencials, places i zones enjardinades, carrils bici i zones 30. Fixació mitjançant perns M22x700 sobre superfície preparada de formigó. | 2015 | 2 | 4030
'01.06 | 12 | GHN10006 | u | Instal·lació de columna, model TOMSK de BENITO o similar, dimensions (L x A x H) 1000x200x7000 mm, alçada de 6 m, configurada amb un braç (L). D'alta eficiència, gran robustesa i durabilitat, amb un disseny sobri i modern, estàndard Zhaga (Book 15), vidre temperat de 4 mm amb junta d’estanquitat de silicona per aconseguir una protecció IP66. Fabricada amb tub d’acer laminat (S235-JR) de perfil rectangular de 200 mm x 100 mm. Incorpora a l’extrem un o dos mòduls de LEDs BENITO-NOVATILU amb un rang de potències des de 20W fins a 120W per satisfer qualsevol requeriment lumínic. Apte per a aplicacions com: carrers residencials, places i zones enjardinades, carrils bici i zones 30. Fixació mitjançant perns M22x700 sobre superfície preparada de formigó. (El subministre de la columna el farà l'Ajuntament atès que en disposa d'una al magatzem) | 15 | 1 | 15
|  |  |  | TOTAL |  |  | 8772.37
|  | Obra | 01 | Pressupost011114
|  | Capítol | 07 | SENYALITZACIÓ VERTICAL I HORITZONTAL
'01.07 | 1 | PBBM-4IMH | m | Suport rectangular de tub d'acer galvanitzat de 80x40x2 mm, col·locat a terra formigonat | 14.75 | 7.5 | 110.63
'01.07 | 2 | PBBF-DUJT | u | Placa circular per a senyals de trànsit, d'acer galvanitzat i pintat, de 60 cm de, acabada amb làmina retrorreflectora classe RA2, fixada mecànicament | 99.23 | 2 | 198.46
'01.07 | 3 | FBB13351 | u | Placa rectangular per a senyals de trànsit, d'acer galvanitzat i pintat, de 60 cm de base, acabada amb làmina retrorreflectora classe RA2, fixada mecànicament | 108.06 | 1 | 108.06
'01.07 | 4 | PBA4-DXTH | m | Pintat sobre paviment de marca vial transversal contínua per a ús permanent i retrorreflectant en sec, tipus P-R, de 50 cm d'amplària, amb pintura acrílica de color blanc i microesferes de vidre, aplicada amb màquina d'accionament manual | 2.42 | 10.95 | 26.5
|  |  |  | TOTAL |  |  | 443.65
|  | Obra | 01 | Pressupost011114
|  | Capítol | 08 | SEGURETAT I SALUT I CONTROL DE QUALITAT
'01.08 | 1 | PPAU5501 | U | Seguretat i Salut en l'obra. Inclou redacció PSS, EPIS, elements de protecció col·lectius, individuals, etc. | 780 | 1 | 780
'01.08 | 2 | EYRFU011 | U | Estudis i proves pel control de qualitat de l'obra, i tramitació de documentació de certificats de materials. | 500 | 1 | 500
|  |  |  | TOTAL |  |  | 1280
|  | Obra | 01 | Pressupost011114
|  | Capítol | 09 | VARIS
'01.09 | 1 | EYRFU020 | PA | Partida alçada a justificar per imprevistos o excessos d'amidament durant l'execució de l'obra. | 6000 | 1 | 6000
|  |  |  | TOTAL |  |  | 6000
|  |  |  | IMPORT TOTAL DEL PRESSUPOST : |  |  | 52180.28

## T-APU
REURBANITZACIÓ DE PART DEL CARRER CALVARI D'ALMENAR (LLEIDA) | REURBANITZACIÓ DE PART DEL CARRER CALVARI D'ALMENAR (LLEIDA) | REURBANITZACIÓ DE PART DEL CARRER CALVARI D'ALMENAR (LLEIDA) | REURBANITZACIÓ DE PART DEL CARRER CALVARI D'ALMENAR (LLEIDA) | REURBANITZACIÓ DE PART DEL CARRER CALVARI D'ALMENAR (LLEIDA) | REURBANITZACIÓ DE PART DEL CARRER CALVARI D'ALMENAR (LLEIDA) | REURBANITZACIÓ DE PART DEL CARRER CALVARI D'ALMENAR (LLEIDA) | REURBANITZACIÓ DE PART DEL CARRER CALVARI D'ALMENAR (LLEIDA) | REURBANITZACIÓ DE PART DEL CARRER CALVARI D'ALMENAR (LLEIDA) | REURBANITZACIÓ DE PART DEL CARRER CALVARI D'ALMENAR (LLEIDA) | REURBANITZACIÓ DE PART DEL CARRER CALVARI D'ALMENAR (LLEIDA)
ARQUITECTE: XAVIER GELONCH PIFARRÉ | ARQUITECTE: XAVIER GELONCH PIFARRÉ | ARQUITECTE: XAVIER GELONCH PIFARRÉ | ARQUITECTE: XAVIER GELONCH PIFARRÉ | ARQUITECTE: XAVIER GELONCH PIFARRÉ | ARQUITECTE: XAVIER GELONCH PIFARRÉ | ARQUITECTE: XAVIER GELONCH PIFARRÉ | ARQUITECTE: XAVIER GELONCH PIFARRÉ | ARQUITECTE: XAVIER GELONCH PIFARRÉ | ARQUITECTE: XAVIER GELONCH PIFARRÉ | ARQUITECTE: XAVIER GELONCH PIFARRÉ
Justificació d'elements | Justificació d'elements | Justificació d'elements | Justificació d'elements | Justificació d'elements | Justificació d'elements | Justificació d'elements | Justificació d'elements | Justificació d'elements | Justificació d'elements | Justificació d'elements
Nº | Codi | U.A. | Descripció | [6 empty] | Preu
Element compost
| B07F-0LT4 | m3 | Morter de ciment pòrtland amb filler calcari CEM II/B-L i sorra, amb 250 kg/m3 de ciment, amb una proporció en volum 1:6 i 5 N/mm2 de resistència a compressió, elaborat a l'obra |  |  |  | Rend.: | 1 |  | 103.6
Mà d'obra
| A0E-000A | h | Manobre especialista | 1 | /R | x | 20.84 | = | 20.84
|  |  | Subtotal mà d'obra | [6 empty] | 20.84
Maquinària
| C176-00FX | h | Formigonera de 165 l | 0.7 | /R | x | 2.39 | = | 1.673
|  |  | Subtotal maquinària | [6 empty] | 1.673
Material
| B011-05ME | m3 | Aigua | 0.2 |  | x | 2.32 | = | 0.464
| B03L-05N7 | t | Sorra de pedrera per a morters | 1.63 |  | x | 23.93 | = | 39.0059
| B055-067M | t | Ciment pòrtland amb filler calcari CEM II/B-L 32,5 R segons UNE-EN 197-1, en sacs | 0.25 |  | x | 165.63 | = | 41.4075
|  |  | Subtotal material | [6 empty] | 80.8774
|  |  | Cost directe | [6 empty] | 103.3904
|  |  | Despeses auxiliars |  |  |  | 1 | % |  | 0.2084
|  |  | Total | [6 empty] | 103.5988
| B07F-0LT6 | m3 | Morter mixt de ciment pòrtland amb filler calcari CEM II/B-L, calç i sorra, amb 200 kg/m3 de ciment, amb una proporció en volum 1:2:10 i 2,5 N/mm2 de resistència a compressió, elaborat a l'obra |  |  |  | Rend.: | 1 |  | 238.04
Mà d'obra
| A0E-000A | h | Manobre especialista | 1.05 | /R | x | 20.84 | = | 21.882
|  |  | Subtotal mà d'obra | [6 empty] | 21.882
Maquinària
| C176-00FX | h | Formigonera de 165 l | 0.725 | /R | x | 2.39 | = | 1.7328
|  |  | Subtotal maquinària | [6 empty] | 1.7328
Material
| B054-06DH | kg | Calç aèria hidratada CL 90-S, en sacs | 400 |  | x | 0.36 | = | 144
| B03L-05N7 | t | Sorra de pedrera per a morters | 1.53 |  | x | 23.93 | = | 36.6129
| B055-067M | t | Ciment pòrtland amb filler calcari CEM II/B-L 32,5 R segons UNE-EN 197-1, en sacs | 0.2 |  | x | 165.63 | = | 33.126
| B011-05ME | m3 | Aigua | 0.2 |  | x | 2.32 | = | 0.464
|  |  | Subtotal material | [6 empty] | 214.2029
|  |  | Cost directe | [6 empty] | 237.8177
|  |  | Despeses auxiliars |  |  |  | 1 | % |  | 0.21882
|  |  | Total | [6 empty] | 238.0365
| B07G-0MR9 | m3 | Morter de ciment amb ciment pòrtland CEM I i sorra, amb additiu inclusor aire/plastificant i 250 kg/m3 de ciment, amb una proporció en volum 1:6 i 5 N/mm2 de resistència a compressió, elaborat a l'obra |  |  |  | Rend.: | 1 |  | 105.88
Mà d'obra
| A0E-000A | h | Manobre especialista | 1 | /R | x | 20.84 | = | 20.84
|  |  | Subtotal mà d'obra | [6 empty] | 20.84
Maquinària
| C176-00FX | h | Formigonera de 165 l | 0.7 | /R | x | 2.39 | = | 1.673
|  |  | Subtotal maquinària | [6 empty] | 1.673
Material
| B011-05ME | m3 | Aigua | 0.2 |  | x | 2.32 | = | 0.464
| B03L-05N7 | t | Sorra de pedrera per a morters | 1.63 |  | x | 23.93 | = | 39.0059
| B081-06U6 | kg | Additiu inclusor aire/plastificant per a morter, segons la norma UNE-EN 934-3 | 0.5 |  | x | 1.91 | = | 0.955
| B055-0661 | t | Ciment pòrtland CEM I 32,5 R segons UNE-EN 197-1, en sacs | 0.25 |  | x | 170.95 | = | 42.7375
|  |  | Subtotal material | [6 empty] | 83.1624
|  |  | Cost directe | [6 empty] | 105.6754
|  |  | Despeses auxiliars |  |  |  | 1 | % |  | 0.2084
|  |  | Total | [6 empty] | 105.8838
Partida d'obra
| P2148-1000 | m | Demolició de vorada amb pletina d'acer, inclòs la base, col·locada sobre formigó, amb martell trencador muntat sobre retroexcavadora i càrrega manual i mecànica de runa sobre camió o contenidor |  |  |  | Rend.: | 0.927 |  | 4.5
Maquinària
| C13C-00LP | h | Retroexcavadora sobre pneumàtics de 8 a 10 t | 0.024 | /R | x | 61.89 | = | 1.6023
| C115-00EE | h | Retroexcavadora amb martell trencador | 0.04 | /R | x | 67.2 | = | 2.8997
|  |  | Subtotal maquinària | [6 empty] | 4.502
|  |  | Cost directe | [6 empty] | 4.502
|  |  | Total | [6 empty] | 4.502
| P21G2-54DC | m | Demolició de canonada d'acer corrugat de fins a 200 cm amb mitjans mecànics i càrrega sobre camió |  |  |  | Rend.: | 1 |  | 30.37
Mà d'obra
| A0E-000A | h | Manobre especialista | 0.24 | /R | x | 20.84 | = | 5.0016
| A0F-000Y | h | Oficial 1a soldador | 0.72 | /R | x | 21.63 | = | 15.5736
|  |  | Subtotal mà d'obra | [6 empty] | 20.5752
Maquinària
| C13C-00LP | h | Retroexcavadora sobre pneumàtics de 8 a 10 t | 0.042 | /R | x | 61.89 | = | 2.5994
| C207-00E1 | h | Equip i elements auxiliars per a tall oxiacetilènic | 0.72 | /R | x | 9.56 | = | 6.8832
|  |  | Subtotal maquinària | [6 empty] | 9.4826
|  |  | Despeses auxiliars |  |  |  | 1.5 | % | 0.30863
|  |  | Cost directe | [6 empty] | 30.3664
|  |  | Total | [6 empty] | 30.3664
| P9F3-I0WU | m2 | Paviment de lloseta de formigó per a paviments de 20x20 cm i 4 cm de gruix tipus Targa de GLS o similar, de forma quadrada, preu superior, col·locats amb morter de ciment 1:6 |  |  |  | Rend.: | 1.166 |  | 53.71
Mà d'obra
| A0F-000S | h | Oficial 1a d'obra pública | 0.7 | /R | x | 21.28 | = | 12.7753
| A0D-0007 | h | Manobre | 0.35 | /R | x | 20.08 | = | 6.0274
|  |  | Subtotal mà d'obra | [6 empty] | 18.8027
Material
| B9F2-1GEX | m2 | Llosa de formigó per a paviments de 20x20 cm i 4 cm de gruix, de forma quadrada, preu superior | 1.05 |  | x | 28 | = | 29.4
|  |  | Subtotal material | [6 empty] | 29.4
Element compost
| B07F-0LT4 | m3 | Morter de ciment pòrtland amb filler calcari CEM II/B-L i sorra, amb 250 kg/m3 de ciment, amb una proporció en volum 1:6 i 5 N/mm2 de resistència a compressió, elaborat a l'obra | 0.0504 |  | x | 103.5988 | = | 5.2214
|  |  | Subtotal element compost | [6 empty] | 5.2214
|  |  | Despeses auxiliars |  |  |  | 1.5 | % | 0.28204
|  |  | Cost directe | [6 empty] | 53.7062
|  |  | Total | [6 empty] | 53.7062
| P9GA-HP82 | m2 | Paviment de formigó amb acabat de textura especial de 18 cm de gruix i acabat imprès, abocat des de camió |  |  |  | Rend.: | 1.043 |  | 58.71
Mà d'obra
| A0F-000S | h | Oficial 1a d'obra pública | 0.72 | /R | x | 21.28 | = | 14.6899
| A0D-0007 | h | Manobre | 0.85 | /R | x | 20.08 | = | 16.3643
|  |  | Subtotal mà d'obra | [6 empty] | 31.0543
Maquinària
| C20K-00DP | h | Regle vibratori | 0.03 | /R | x | 6.36 | = | 0.18293
|  |  | Subtotal maquinària | [6 empty] | 0.18293
Material
| B9G0-HP83 | m3 | Formigó amb additiu per a paviment continu per acabar imprès | 0.18 |  | x | 150.03 | = | 27.0054
|  |  | Subtotal material | [6 empty] | 27.0054
|  |  | Despeses auxiliars |  |  |  | 1.5 | % | 0.46581
|  |  | Cost directe | [6 empty] | 58.7084
|  |  | Total | [6 empty] | 58.7084
| PA220000 | U | Xapa corten aplacada a mur de contenció segons detall i dimensions de projecte. Subministre i col·locació |  |  |  | Rend.: | 1 |  | 850
| PR36-8RVA | m3 | Terra vegetal de jardineria de categoria baixa, amb una conductivitat elèctrica menor de 3 dS/m, segons NTJ 07A, subministrada a granel i escampada amb retroexcavadora mitjana |  |  |  | Rend.: | 1 |  | 32.87
Mà d'obra
| A01-FEPJ | h | Ajudant jardiner | 0.07 | /R | x | 31.11 | = | 2.1777
|  |  | Subtotal mà d'obra | [6 empty] | 2.1777
Maquinària
| C13C-00LP | h | Retroexcavadora sobre pneumàtics de 8 a 10 t | 0.0845 | /R | x | 61.89 | = | 5.2297
|  |  | Subtotal maquinària | [6 empty] | 5.2297
Material
| BR3D-21GL | m3 | Terra vegetal de jardineria de categoria baixa, amb una conductivitat elèctrica menor de 3 dS/m, segons NTJ 07A, subministrada a granel | 1.155 |  | x | 22.02 | = | 25.4331
|  |  | Subtotal material | [6 empty] | 25.4331
|  |  | Despeses auxiliars |  |  |  | 1.5 | % | 0.03267
|  |  | Cost directe | [6 empty] | 32.8732
|  |  | Total | [6 empty] | 32.8732
| PR61-8ZHX | u | Plantació d'arbust o arbre de petit format en contenidor d'1 a 1,5 l en obres d'urbanització, excavació de clot de plantació de 25x25x25 cm amb mitjans manuals, en un pendent inferior al 35 %, reblert del clot amb terra de l'excavació barrejada amb un 10% de compost i primer reg |  |  |  | Rend.: | 1 |  | 2.97
Mà d'obra
| A0F-000M | h | Oficial 1a jardiner | 0.008 | /R | x | 35.05 | = | 0.2804
| A01-FEPJ | h | Ajudant jardiner | 0.065 | /R | x | 31.11 | = | 2.0221
| A0G-0022 | h | Oficial 2a jardiner | 0.016 | /R | x | 32.83 | = | 0.52528
|  |  | Subtotal mà d'obra | [6 empty] | 2.8278
Material
| BR32-21DG | m3 | Compost de classe I, d'origen vegetal, segons NTJ 05C, subministrat en sacs de 0,8 m3 | 0.0016 |  | x | 60.62 | = | 0.09699
| B011-05ME | m3 | Aigua | 0.0031 |  | x | 2.32 | = | 0.00719
|  |  | Subtotal material | [6 empty] | 0.10418
|  |  | Despeses auxiliars |  |  |  | 1.5 | % | 0.04242
|  |  | Cost directe | [6 empty] | 2.9744
|  |  | Total | [6 empty] | 2.9744
| UBENPA600G | u | Suministro e instalación de Papelera CIRCULAR PLUS de BENITO o similar, medidas totales (ancho x Ø x alto) 540x435x885 mm, 70 litros, fabricada con cubeta abatible de acero (tratados con el proceso Ferrus el protector de triple capa para el hierro, que garantiza una óptima resistencia a la corrosión) apoyada en estructura de tubo de Ø40 mm con base de anclaje y pletinas rectangulares con dos agujeros de Ø12 mm para su fijación en el suelo. Anclado sobre superficie preparada con 4 pernos de expansión M8 según superficie y proyecto. |  |  |  | Rend.: | 1 |  | 280.79
Mà d'obra
| OGEN005 | h | Ayudante | 0.3 | /R | x | 19.48 | = | 5.844
| OGEN003 | h | Oficial 1ª | 0.3 | /R | x | 20.91 | = | 6.273
|  |  | Subtotal mà d'obra | [6 empty] | 12.117
Material
| PBENPA600G | u | Papelera CIRCULAR PLUS 70 litros | 1 |  | x | 264.7 | = | 264.7
|  |  | Subtotal material | [6 empty] | 264.7
Altres
| PBENPA600G%UACCES1 | % | % PP accesorios | 1.5 |  | % | 264.7 | = | 3.9705
|  |  | Subtotal altres | [6 empty] | 3.9705
|  |  | Cost directe | [6 empty] | 280.7875
|  |  | Total | [6 empty] | 280.7875
| UBENUM301PR | u | Suministro e instalación de Banco de diseño CITIZEN ECO de BENITO o similar, medidas totales (largo x alto x profundo) 1800x810x650 mm, fabricado en plástico ReBnew (el polímero reciclado de BENITO que está producido íntegramente a partir de envases del contenedor amarillo y no requiere ningún tipo de mantenimiento) tanto los pies como el asiento y el respaldo. Un banco al que no le afecta ni la humedad ni la corrosión. Tornillería de acero inoxidable. Anclado sobre superficie preparada con pernos de expansión M10 según superficie y proyecto. |  |  |  | Rend.: | 1 |  | 568.4
Mà d'obra
| OGEN005 | h | Ayudante | 0.5 | /R | x | 19.48 | = | 9.74
| OGEN003 | h | Oficial 1ª | 0.5 | /R | x | 20.91 | = | 10.455
|  |  | Subtotal mà d'obra | [6 empty] | 20.195
Material
| PBENUM301PR | u | Banco CITIZEN ECO 1800 polímero reciclado | 1 |  | x | 540.1 | = | 540.1
|  |  | Subtotal material | [6 empty] | 540.1
Altres
| PBENUM301PR%UACCES1 | % | % PP accesorios | 1.5 |  | % | 540.1 | = | 8.1015
|  |  | Subtotal altres | [6 empty] | 8.1015
|  |  | Cost directe | [6 empty] | 568.3965
|  |  | Total | [6 empty] | 568.3965
P-1 | EYRFU011 | U | Estudis i proves pel control de qualitat de l'obra, i tramitació de documentació de certificats de materials. |  |  |  | Rend.: | 1 |  | 500
P-2 | EYRFU020 | PA | Partida alçada a justificar per imprevistos o excessos d'amidament durant l'execució de l'obra. |  |  |  | Rend.: | 1 |  | 6000
P-3 | FBB13351 | u | Placa rectangular per a senyals de trànsit, d'acer galvanitzat i pintat, de 60 cm de base, acabada amb làmina retrorreflectora classe RA2, fixada mecànicament |  |  |  | Rend.: | 0.349 |  | 108.06
Mà d'obra
| A012M000 | h | Oficial 1a muntador | 0.25 | /R | x | 19.82 | = | 14.1977
| A013M000 | h | Ajudant muntador | 0.25 | /R | x | 16.73 | = | 11.9842
|  |  | Subtotal mà d'obra | [6 empty] | 26.182
Maquinària
| C1503000 | h | Camió grua | 0.062 | /R | x | 50.82 | = | 9.0282
|  |  | Subtotal maquinària | [6 empty] | 9.0282
Material
| BBM13603 | u | Placa octogonal per a senyals de trànsit, d'acer galvanitzat i pintat, de 60 cm de diàmetre, acabada amb làmina retrorreflectora classe RA2 | 1 |  | x | 72.46 | = | 72.46
|  |  | Subtotal material | [6 empty] | 72.46
|  |  | Despeses auxiliars |  |  |  | 1.5 | % | 0.39273
|  |  | Cost directe | [6 empty] | 108.0629
|  |  | Total | [6 empty] | 108.0629
P-4 | FD7F0001 | ut | Partida alçada a justificar de treballs de localització i connexionat de la xarxa de clavegueram de la nova actuació. |  |  |  | Rend.: | 1 |  | 500
P-5 | FFB11111 | PA | Partida alçada a justificar per a treballs no inclosos de pavimentació de conneció amb àmbits existents o imprevistos. |  |  |  | Rend.: | 1 |  | 900
P-6 | FFB1UCON | PA | Partida alçada per a treballs de reg i tancament i connexions amb xarxa d'aigua potable existent. Inclós tapat de cales i reposició de voreres Inclòs imprevistos d'instal·lació d'aigua potable i reg. |  |  |  | Rend.: | 1 |  | 450
P-7 | GHN10005 | u | Subministrament i instal·lació de columna, model TOMSK de BENITO o similar, dimensions (L x A x H) 1000x200x7000 mm, alçada de 6 m, configurada amb un braç (L). D'alta eficiència, gran robustesa i durabilitat, amb un disseny sobri i modern, estàndard Zhaga (Book 15), vidre temperat de 4 mm amb junta d’estanquitat de silicona per aconseguir una protecció IP66. Fabricada amb tub d’acer laminat (S235-JR) de perfil rectangular de 200 mm x 100 mm. Incorpora a l’extrem un o dos mòduls de LEDs BENITO-NOVATILU amb un rang de potències des de 20W fins a 120W per satisfer qualsevol requeriment lumínic. Apte per a aplicacions com: carrers residencials, places i zones enjardinades, carrils bici i zones 30. Fixació mitjançant perns M22x700 sobre superfície preparada de formigó. |  |  |  | Rend.: | 0.865 |  | 2015
Mà d'obra
| A013H000 | h | Ajudant electricista | 0.35 | /R | x | 16.71 | = | 6.7613
| A012H000 | h | Oficial 1a electricista | 0.35 | /R | x | 19.82 | = | 8.0197
|  |  | Subtotal mà d'obra | [6 empty] | 14.7809
Material
| BHN15FC4 | u | Subministrament i instal·lació de columna, model TOMSK de BENITO o similar, dimensions (L x A x H) 1000x200x7000 mm, alçada de 6 m, configurada amb un braç (L). D'alta eficiència, gran robustesa i durabilitat, amb un disseny sobri i modern, estàndard Zhaga (Book 15), vidre temperat de 4 mm amb junta d’estanquitat de silicona per aconseguir una protecció IP66. Fabricada amb tub d’acer laminat (S235-JR) de perfil rectangular de 200 mm x 100 mm. Incorpora a l’extrem un o dos mòduls de LEDs BENITO-NOVATILU amb un rang de potències des de 20W fins a 120W per satisfer qualsevol requeriment lumínic. Apte per a aplicacions com: carrers residencials, places i zones enjardinades, carrils bici i zones 30. Fixació mitjançant perns M22x700 sobre superfície preparada de formigó. | 1 |  | x | 2000 | = | 2000
|  |  | Subtotal material | [6 empty] | 2000
|  |  | Despeses auxiliars |  |  |  | 1.5 | % | 0.22171
|  |  | Cost directe | [6 empty] | 2015.0026
|  |  | Total | [6 empty] | 2015.0026
P-8 | GHN10006 | u | Instal·lació de columna, model TOMSK de BENITO o similar, dimensions (L x A x H) 1000x200x7000 mm, alçada de 6 m, configurada amb un braç (L). D'alta eficiència, gran robustesa i durabilitat, amb un disseny sobri i modern, estàndard Zhaga (Book 15), vidre temperat de 4 mm amb junta d’estanquitat de silicona per aconseguir una protecció IP66. Fabricada amb tub d’acer laminat (S235-JR) de perfil rectangular de 200 mm x 100 mm. Incorpora a l’extrem un o dos mòduls de LEDs BENITO-NOVATILU amb un rang de potències des de 20W fins a 120W per satisfer qualsevol requeriment lumínic. Apte per a aplicacions com: carrers residencials, places i zones enjardinades, carrils bici i zones 30. Fixació mitjançant perns M22x700 sobre superfície preparada de formigó. (El subministre de la columna el farà l'Ajuntament atès que en disposa d'una al magatzem) |  |  |  | Rend.: | 0.865 |  | 15
Mà d'obra
| A012H000 | h | Oficial 1a electricista | 0.35 | /R | x | 19.82 | = | 8.0197
| A013H000 | h | Ajudant electricista | 0.35 | /R | x | 16.71 | = | 6.7613
|  |  | Subtotal mà d'obra | [6 empty] | 14.7809
|  |  | Despeses auxiliars |  |  |  | 1.5 | % | 0.22171
|  |  | Cost directe | [6 empty] | 15.0026
|  |  | Total | [6 empty] | 15.0026
P-9 | P2145-4RRY | u | Arrencada de pilones existents amb mitjans manuals i càrrega manual sobre camió o contenidor |  |  |  | Rend.: | 1 |  | 12.42
Mà d'obra
| A0F-000Y | h | Oficial 1a soldador | 0.2 | /R | x | 21.63 | = | 4.326
| A0D-0007 | h | Manobre | 0.3 | /R | x | 20.08 | = | 6.024
|  |  | Subtotal mà d'obra | [6 empty] | 10.35
Maquinària
| C207-00E1 | h | Equip i elements auxiliars per a tall oxiacetilènic | 0.2 | /R | x | 9.56 | = | 1.912
|  |  | Subtotal maquinària | [6 empty] | 1.912
|  |  | Despeses auxiliars |  |  |  | 1.5 | % | 0.15525
|  |  | Cost directe | [6 empty] | 12.4173
|  |  | Total | [6 empty] | 12.4173
P-10 | P2146-DJ25 | m2 | Demolició de paviment de formigó/asfalt de fins a 20 cm de gruix, d'amplària fins a 2 m amb retroexcavadora amb martell trencador i càrrega sobre camió amb mitjans mecànics |  |  |  | Rend.: | 0.987 |  | 7.16
Maquinària
| C13C-00LP | h | Retroexcavadora sobre pneumàtics de 8 a 10 t | 0.036 | /R | x | 61.89 | = | 2.2574
| C115-00EE | h | Retroexcavadora amb martell trencador | 0.072 | /R | x | 67.2 | = | 4.9021
|  |  | Subtotal maquinària | [6 empty] | 7.1595
|  |  | Cost directe | [6 empty] | 7.1595
|  |  | Total | [6 empty] | 7.1595
P-11 | P2146-DJ5M | m2 | Demolició de vorera formada per paviment de panots col·locats sobre base de formigó de fins a 20 cm de gruix, inclòs la demolició de la base, d'amplària més de 2 m amb retroexcavadora amb martell trencador i càrrega sobre camió amb mitjans mecànics |  |  |  | Rend.: | 0.971 |  | 5.4
Maquinària
| C115-00EE | h | Retroexcavadora amb martell trencador | 0.065 | /R | x | 67.2 | = | 4.4985
| C138-00KQ | h | Pala carregadora sobre pneumàtics de 15 a 20 t | 0.0078 | /R | x | 112.41 | = | 0.90298
|  |  | Subtotal maquinària | [6 empty] | 5.4014
|  |  | Cost directe | [6 empty] | 5.4014
|  |  | Total | [6 empty] | 5.4014
P-12 | P2148-49L6 | m | Demolició de vorada, inclòs la base, col·locada sobre formigó, amb martell trencador muntat sobre retroexcavadora i càrrega manual i mecànica de runa sobre camió o contenidor |  |  |  | Rend.: | 0.971 |  | 4.3
Maquinària
| C13C-00LP | h | Retroexcavadora sobre pneumàtics de 8 a 10 t | 0.024 | /R | x | 61.89 | = | 1.5297
| C115-00EE | h | Retroexcavadora amb martell trencador | 0.04 | /R | x | 67.2 | = | 2.7683
|  |  | Subtotal maquinària | [6 empty] | 4.298
|  |  | Cost directe | [6 empty] | 4.298
|  |  | Total | [6 empty] | 4.298
P-13 | P214U-HBQH | m2 | Fresatge mecànic de paviments d'asfalt per cada cm de gruix, amb un gruix de 0 a 4 cm i en encaixos laterals i finals, amb fresadora per a paviment amb càrrega automàtica i talls i entregues a tapes i reixes amb compressor, càrrega de runa sobre camió i escombrat i neteja de la superfície fresada |  |  |  | Rend.: | 1 |  | 1.03
Mà d'obra
| A0F-000S | h | Oficial 1a d'obra pública | 0.005 | /R | x | 21.28 | = | 0.1064
| A0D-0007 | h | Manobre | 0.01 | /R | x | 20.08 | = | 0.2008
|  |  | Subtotal mà d'obra | [6 empty] | 0.3072
Maquinària
| C174-00GD | h | Escombradora autopropulsada | 0.005 | /R | x | 48.36 | = | 0.2418
| C113-00JJ | h | Fresadora per a paviment amb càrrega automàtica | 0.004 | /R | x | 115.44 | = | 0.46176
| C111-0056 | h | Compressor amb dos martells pneumàtics | 0.001 | /R | x | 16.31 | = | 0.01631
|  |  | Subtotal maquinària | [6 empty] | 0.71987
|  |  | Despeses auxiliars |  |  |  | 1.5 | % | 0.00461
|  |  | Cost directe | [6 empty] | 1.0317
|  |  | Total | [6 empty] | 1.0317
P-14 | P214W-FEMG | m | Tall en paviment de mescla bituminosa de 15 cm de fondària com a mínim amb màquina tallajunts amb disc de diamant per a paviment, per a delimitar la zona a demolir |  |  |  | Rend.: | 0.969 |  | 5.4
Mà d'obra
| A0E-000A | h | Manobre especialista | 0.17 | /R | x | 20.84 | = | 3.6561
|  |  | Subtotal mà d'obra | [6 empty] | 3.6561
Maquinària
| C178-00GF | h | Màquina tallajunts amb disc de diamant per a paviment | 0.17 | /R | x | 9.64 | = | 1.6912
|  |  | Subtotal maquinària | [6 empty] | 1.6912
|  |  | Despeses auxiliars |  |  |  | 1.5 | % | 0.05484
|  |  | Cost directe | [6 empty] | 5.4022
|  |  | Total | [6 empty] | 5.4022
P-15 | P21B0-HBQT | u | Desmuntatge per a substitució de placa de senyalització vertical muntada sobre suport de peu o sobre paraments verticals, superfície fins a 0,5-1 m2, a una alçària de 3 m com a màxim amb mitjans manuals i càrrega manual de runa sobre camió o contenidor |  |  |  | Rend.: | 1 |  | 8.4
Mà d'obra
| A0F-000B | h | Oficial 1a | 0.2 | /R | x | 21.28 | = | 4.256
| A0D-0007 | h | Manobre | 0.2 | /R | x | 20.08 | = | 4.016
|  |  | Subtotal mà d'obra | [6 empty] | 8.272
|  |  | Despeses auxiliars |  |  |  | 1.5 | % | 0.12408
|  |  | Cost directe | [6 empty] | 8.3961
|  |  | Total | [6 empty] | 8.3961
P-16 | P2214-AYNM | m3 | Excavació per a caixa de paviment en terreny compacte (SPT 20-50), realitzada amb pala excavadora i càrrega directa sobre camió |  |  |  | Rend.: | 0.971 |  | 5.42
Maquinària
| C139-00LK | h | Pala excavadora giratòria sobre pneumàtics de 15 a 20 t | 0.045 | /R | x | 116.98 | = | 5.4213
|  |  | Subtotal maquinària | [6 empty] | 5.4213
|  |  | Cost directe | [6 empty] | 5.4213
|  |  | Total | [6 empty] | 5.4213
P-17 | P221B-EL71 | m3 | Excavació de rasa i pou de fins a 2 m de fondària, en terreny compacte (SPT 20-50), realitzada amb retroexcavadora de combustible i càrrega mecànica sobre camió |  |  |  | Rend.: | 0.97 |  | 9.12
Maquinària
| C13C-00LP | h | Retroexcavadora sobre pneumàtics de 8 a 10 t | 0.143 | /R | x | 61.89 | = | 9.124
|  |  | Subtotal maquinària | [6 empty] | 9.124
|  |  | Cost directe | [6 empty] | 9.124
|  |  | Total | [6 empty] | 9.124
P-18 | P2255-DPIZ | m3 | Rebliment i piconatge de rasa d'amplària fins a 0,6 m, amb sorres de material reciclat de formigons, en tongades de gruix de fins a 25 cm, utilitzant picó vibrant de combustible |  |  |  | Rend.: | 1 |  | 39.84
Mà d'obra
| A0E-000A | h | Manobre especialista | 0.3 | /R | x | 20.84 | = | 6.252
|  |  | Subtotal mà d'obra | [6 empty] | 6.252
Maquinària
| C13C-00LP | h | Retroexcavadora sobre pneumàtics de 8 a 10 t | 0.121 | /R | x | 61.89 | = | 7.4887
| C13A-00FQ | h | Safata vibrant combustible amb placa de 60 cm | 0.3 | /R | x | 6.25 | = | 1.875
|  |  | Subtotal maquinària | [6 empty] | 9.3637
Material
| B03D-21MB | t | Sorra de material reciclat de formigó de 0 a 5 mm | 1.9 |  | x | 12.7 | = | 24.13
|  |  | Subtotal material | [6 empty] | 24.13
|  |  | Despeses auxiliars |  |  |  | 1.5 | % | 0.09378
|  |  | Cost directe | [6 empty] | 39.8395
|  |  | Total | [6 empty] | 39.8395
P-19 | P2R3-FIO9 | m3 | Transport de terres contaminades a instal·lació autoritzada de gestió de residus, amb camió de 12 t i temps d'espera per a la càrrega amb mitjans mecànics, amb un recorregut de més de 15 i fins a 20 km |  |  |  | Rend.: | 0.971 |  | 10.79
Maquinària
| C154-003M | h | Camió per a transport de 12 t | 0.18 | /R | x | 58.18 | = | 10.7852
|  |  | Subtotal maquinària | [6 empty] | 10.7852
|  |  | Cost directe | [6 empty] | 10.7852
|  |  | Total | [6 empty] | 10.7852
P-20 | P2R5-DT1G | m3 | Transport de residus a instal·lació autoritzada de gestió de residus, amb camió de 12 t i temps d'espera per a la càrrega a màquina, amb un recorregut de més de 15 i fins a 20 km |  |  |  | Rend.: | 0.971 |  | 12.82
Maquinària
| C154-003M | h | Camió per a transport de 12 t | 0.214 | /R | x | 58.18 | = | 12.8224
|  |  | Subtotal maquinària | [6 empty] | 12.8224
|  |  | Cost directe | [6 empty] | 12.8224
|  |  | Total | [6 empty] | 12.8224
P-21 | P2RA-EU6Q | m3 | Disposició controlada en centre de reciclatge de residus barrejats no perillosos amb una densitat 0,17 t/m3, procedents de construcció o demolició, amb codi 17 09 04 segons la Llista Europea de Residus |  |  |  | Rend.: | 1 |  | 19.94
Material
| B2RA-28TO | t | Disposició controlada en centre de reciclatge de residus barrejats no perillosos amb una densitat 0,17 t/m3, procedents de construcció o demolició, amb codi 17 09 04 segons la Llista Europea de Residus | 0.17 |  | x | 117.32 | = | 19.9444
|  |  | Subtotal material | [6 empty] | 19.9444
|  |  | Cost directe | [6 empty] | 19.9444
|  |  | Total | [6 empty] | 19.9444
P-22 | P931-10RJI | m3 | Base de formigó de formigó en massa HM - 20 / B / 20 / X0 amb una quantitat de ciment de 200 kg/m3 i relació aigua ciment =< 0.6, abocat des de camió amb estesa i vibratge manual, amb acabat reglejat |  |  |  | Rend.: | 1.05 |  | 127.15
Mà d'obra
| A0F-000S | h | Oficial 1a d'obra pública | 0.15 | /R | x | 21.28 | = | 3.04
| A0D-0007 | h | Manobre | 0.45 | /R | x | 20.08 | = | 8.6057
|  |  | Subtotal mà d'obra | [6 empty] | 11.6457
Maquinària
| C20K-00DP | h | Regle vibratori | 0.15 | /R | x | 6.36 | = | 0.90857
|  |  | Subtotal maquinària | [6 empty] | 0.90857
Material
| B06F1-I0IL | m3 | Formigó en massa HM - 20 / B / 20 / X0 amb una quantitat de ciment de 200 kg/m3 i relació aigua ciment =< 0.6 | 1.05 |  | x | 108.97 | = | 114.4185
|  |  | Subtotal material | [6 empty] | 114.4185
|  |  | Despeses auxiliars |  |  |  | 1.5 | % | 0.17469
|  |  | Cost directe | [6 empty] | 127.1475
|  |  | Total | [6 empty] | 127.1475
P-23 | P938-DFU8 | m3 | Base de tot-u artificial, amb estesa i piconatge del material al 98% del PM |  |  |  | Rend.: | 1 |  | 36.07
Mà d'obra
| A0D-0007 | h | Manobre | 0.05 | /R | x | 20.08 | = | 1.004
|  |  | Subtotal mà d'obra | [6 empty] | 1.004
Maquinària
| C136-00F4 | h | Motoanivelladora petita | 0.035 | /R | x | 90.27 | = | 3.1595
| C131-005G | h | Corró vibratori autopropulsat, de 12 a 14 t | 0.04 | /R | x | 87.52 | = | 3.5008
| C151-002Z | h | Camió cisterna de 8 m3 | 0.025 | /R | x | 64.38 | = | 1.6095
|  |  | Subtotal maquinària | [6 empty] | 8.2698
Material
| B011-05ME | m3 | Aigua | 0.05 |  | x | 2.32 | = | 0.116
| B03F-05NW | m3 | Tot-u artificial | 1.15 |  | x | 23.19 | = | 26.6685
|  |  | Subtotal material | [6 empty] | 26.7845
|  |  | Despeses auxiliars |  |  |  | 1.5 | % | 0.01506
|  |  | Cost directe | [6 empty] | 36.0733
|  |  | Total | [6 empty] | 36.0733
P-24 | P966-H97M | m | Vorada d'acer corten, de 3 mm d'espessor i 200 mm d'alçada, inclosos els elements metàl·lics d'ancoratge soldats a la xapa, col·locada sobre base de formigó d'ús no estructural de resistència a compressió 15 N/mm2, consistència plàstica i mida màxima de l'àrid 40 mm, HNE-15/ |  |  |  | Rend.: | 1.527 |  | 16.24
Mà d'obra
| A0F-000B | h | Oficial 1a | 0.15 | /R | x | 21.28 | = | 2.0904
| A0D-0007 | h | Manobre | 0.15 | /R | x | 20.08 | = | 1.9725
|  |  | Subtotal mà d'obra | [6 empty] | 4.0629
Material
| B965-H692 | m | Vorera d'acer corten, de 3 mm de gruix i 200 mm d'alçada, inclosos els elements metàl·lics d'ancoratge soldats a la xapa | 1 |  | x | 9.1 | = | 9.1
| B069-2A9P | m3 | Formigó d'ús no estructural de resistència a compressió15 N/mm2, consistència plàstica i grandària màxima del granulat 40 mm, HNE-15/P/40 | 0.045 |  | x | 66.95 | = | 3.0128
|  |  | Subtotal material | [6 empty] | 12.1128
|  |  | Despeses auxiliars |  |  |  | 1.5 | % | 0.06094
|  |  | Cost directe | [6 empty] | 16.2366
|  |  | Total | [6 empty] | 16.2366
P-25 | P967-12D9S | m | Vorada feta amb peça recta de formigó per a vorades model T2, doble capa, amb secció normalitzada de calçada C5 25x15 cm, segons, de classe climàtica B, classe resistent a l'abrasió H i classe resistent a flexió S (R-3,5 MPa) segons, fabricada amb granulats reciclats, col·locada sobre base de formigó no estructural HNE-15/P/40 de 10 a 20 cm d'alçària, i rejuntat amb morter per a ram de paleta |  |  |  | Rend.: | 0.917 |  | 26.62
Mà d'obra
| A0F-000S | h | Oficial 1a d'obra pública | 0.23 | /R | x | 21.28 | = | 5.3374
| A0D-0007 | h | Manobre | 0.48 | /R | x | 20.08 | = | 10.5108
|  |  | Subtotal mà d'obra | [6 empty] | 15.8482
Material
| B962-W65O | m | Peça recta de formigó per a vorades model T2, doble capa, amb secció normalitzada de calçada C5 25x15 cm, segons, de classe climàtica B, classe resistent a l'abrasió H i classe resistent a flexió S (R-3,5 MPa) segons, fabricada amb granulats reciclats | 1.05 |  | x | 4.7 | = | 4.935
| B07L-1PYA | t | Morter per a ram de paleta, classe M 5 (5 N/mm2), a granel, de designació (G) segons norma UNE-EN 998-2 | 0.0021 |  | x | 35.55 | = | 0.07466
| B069-2A9P | m3 | Formigó d'ús no estructural de resistència a compressió15 N/mm2, consistència plàstica i grandària màxima del granulat 40 mm, HNE-15/P/40 | 0.0825 |  | x | 66.95 | = | 5.5234
|  |  | Subtotal material | [6 empty] | 10.533
|  |  | Despeses auxiliars |  |  |  | 1.5 | % | 0.23772
|  |  | Cost directe | [6 empty] | 26.619
|  |  | Total | [6 empty] | 26.619
P-26 | P976-126XM | m | Rigola de 20 cm d'amplària de Peça monocapa de formigó color blanc amb granulats reciclats, de 20x20x8 cm, per a rigoles, col·locades amb morter sobre base de formigó d'ús no estructural i rejuntades amb beurada de ciment |  |  |  | Rend.: | 1 |  | 19.23
Mà d'obra
| A0D-0007 | h | Manobre | 0.084 | /R | x | 20.08 | = | 1.6867
| A0F-000S | h | Oficial 1a d'obra pública | 0.21 | /R | x | 21.28 | = | 4.4688
|  |  | Subtotal mà d'obra | [6 empty] | 6.1555
Maquinària
| C17A-00JL | h | Mesclador continu per a morter preparat en sacs | 0.07 | /R | x | 2.26 | = | 0.1582
|  |  | Subtotal maquinària | [6 empty] | 0.1582
Material
| B055-065W | t | Ciment blanc de ram de paleta BL 22,5 X segons UNE 80305, en sacs | 0.001 |  | x | 294.48 | = | 0.29448
| B011-05ME | m3 | Aigua | 0.001 |  | x | 2.32 | = | 0.00232
| B07L-1PY6 | t | Morter per a ram de paleta, classe M 5 (5 N/mm2), en sacs, de designació (G) segons norma UNE-EN 998-2 | 0.0013 |  | x | 66.43 | = | 0.08636
| B971-139I5 | u | Peça monocapa de formigó color blanc amb granulats reciclats, de 20x20x8 cm, per a rigoles | 5.05 |  | x | 1.27 | = | 6.4135
| B069-I4L6 | m3 | Formigó d'ús no estructural HNE-20/B/20 de resistència a compressió 20 N/mm2, consistència tova i grandària màxima del granulat 20 mm | 0.055 |  | x | 109.56 | = | 6.0258
|  |  | Subtotal material | [6 empty] | 12.8225
|  |  | Despeses auxiliars |  |  |  | 1.5 | % | 0.09233
|  |  | Cost directe | [6 empty] | 19.2285
|  |  | Total | [6 empty] | 19.2285
P-27 | P9A2-DN50 | m3 | Paviment de sauló, amb estesa i piconatge del material al 98 % del PM |  |  |  | Rend.: | 1.137 |  | 32.1
Mà d'obra
| A0D-0007 | h | Manobre | 0.05 | /R | x | 20.08 | = | 0.88303
|  |  | Subtotal mà d'obra | [6 empty] | 0.88303
Maquinària
| C151-002Z | h | Camió cisterna de 8 m3 | 0.025 | /R | x | 64.38 | = | 1.4156
| C136-00F4 | h | Motoanivelladora petita | 0.035 | /R | x | 90.27 | = | 2.7788
| C131-005G | h | Corró vibratori autopropulsat, de 12 a 14 t | 0.05 | /R | x | 87.52 | = | 3.8487
|  |  | Subtotal maquinària | [6 empty] | 8.0431
Material
| B03C-05NM | m3 | Sauló sense garbellar | 1.15 |  | x | 20.04 | = | 23.046
| B011-05ME | m3 | Aigua | 0.05 |  | x | 2.32 | = | 0.116
|  |  | Subtotal material | [6 empty] | 23.162
|  |  | Despeses auxiliars |  |  |  | 1.5 | % | 0.01325
|  |  | Cost directe | [6 empty] | 32.1013
|  |  | Total | [6 empty] | 32.1013
P-28 | P9E1-V6R2 | m2 | Paviment de lloseta prefabricada tipus GLS o similar de 20x20x8cm, classe 1a, preu alt, sobre suport de 3 cm de morter amb additius, col·locat a truc de maceta amb morter mixt 1:2:10 i beurada de color amb ciment blanc de ram de paleta |  |  |  | Rend.: | 1 |  | 53.52
Mà d'obra
| A0D-0007 | h | Manobre | 0.44 | /R | x | 20.08 | = | 8.8352
| A0F-000S | h | Oficial 1a d'obra pública | 0.5796 | /R | x | 21.28 | = | 12.3339
|  |  | Subtotal mà d'obra | [6 empty] | 21.1691
Material
| B055-065W | t | Ciment blanc de ram de paleta BL 22,5 X segons UNE 80305, en sacs | 0.0031 |  | x | 294.48 | = | 0.91289
| B011-05ME | m3 | Aigua | 0.001 |  | x | 2.32 | = | 0.00232
| B083-06UD | kg | Colorant en pols per a formigó | 0.255 |  | x | 4.23 | = | 1.0787
| B9E2-0HOT | m2 | Lloseta prefabricada de formigó tipus GLS o similar de color de 20x20x8 cm, classe 1a, preu alt | 1.02 |  | x | 18.92 | = | 19.2984
|  |  | Subtotal material | [6 empty] | 21.2923
Element compost
| B07G-0MR9 | m3 | Morter de ciment amb ciment pòrtland CEM I i sorra, amb additiu inclusor aire/plastificant i 250 kg/m3 de ciment, amb una proporció en volum 1:6 i 5 N/mm2 de resistència a compressió, elaborat a l'obra | 0.0306 |  | x | 105.8838 | = | 3.24
| B07F-0LT6 | m3 | Morter mixt de ciment pòrtland amb filler calcari CEM II/B-L, calç i sorra, amb 200 kg/m3 de ciment, amb una proporció en volum 1:2:10 i 2,5 N/mm2 de resistència a compressió, elaborat a l'obra | 0.0315 |  | x | 238.0365 | = | 7.4981
|  |  | Subtotal element compost | [6 empty] | 10.7382
|  |  | Despeses auxiliars |  |  |  | 1.5 | % | 0.31754
|  |  | Cost directe | [6 empty] | 53.5171
|  |  | Total | [6 empty] | 53.5171
P-29 | P9E3-IZMB | m | Franja per a invidents de 60 cm d'amplària, de panot de 20x20x4 cm de color gris amb tacs tàctils de classe 1a, preu superior, col·locats a truc de maceta amb morter ciment 1:6 i beurada de ciment pòrtland |  |  |  | Rend.: | 1 |  | 24.79
Mà d'obra
| A0F-000B | h | Oficial 1a | 0.2891 | /R | x | 21.28 | = | 6.1521
| A0D-0007 | h | Manobre | 0.2072 | /R | x | 20.08 | = | 4.1606
|  |  | Subtotal mà d'obra | [6 empty] | 10.3126
Material
| B9E2-Z9HH | m2 | Panot gris de 20x20x4 cm, classe 1a, preu superior de textura tacs tàctils | 0.612 |  | x | 19.72 | = | 12.0686
| B055-067M | t | Ciment pòrtland amb filler calcari CEM II/B-L 32,5 R segons UNE-EN 197-1, en sacs | 0.0018 |  | x | 165.63 | = | 0.29813
| B011-05ME | m3 | Aigua | 0.0005 |  | x | 2.32 | = | 0.00116
|  |  | Subtotal material | [6 empty] | 12.3679
Element compost
| B07F-0LT4 | m3 | Morter de ciment pòrtland amb filler calcari CEM II/B-L i sorra, amb 250 kg/m3 de ciment, amb una proporció en volum 1:6 i 5 N/mm2 de resistència a compressió, elaborat a l'obra | 0.0189 |  | x | 103.5988 | = | 1.958
|  |  | Subtotal element compost | [6 empty] | 1.958
|  |  | Despeses auxiliars |  |  |  | 1.5 | % | 0.15469
|  |  | Cost directe | [6 empty] | 24.7933
|  |  | Total | [6 empty] | 24.7933
P-30 | P9F9-VQ2N | m2 | Paviment de llambordins o llosetes col·locats amb junt obert per enjardinar, amb peça de formigó doble capa, gris, de 19x19 cm i 8 cm de gruix, preu alt, per a paviment de junt verd, fabricada amb granulats reciclats disposat en ample, amb junts de 4 cm d'amplària, sobre llit d'ull de perdiu de 4 cm de gruix amb compactació del paviment acabat i sembra en paviment de junt obert amb barreja de llavors per a gespa tipus rústica de baix manteniment de lleguminoses amb gramínies, segons NTJ 07N i reblert de junts amb substrat per vegetació de textura sorrenca o franca-sorrenca, adobat, cribat amb malla de 15 mm, amb %MO SMS superior al 5% |  |  |  | Rend.: | 1 |  | 47.04
Mà d'obra
| A01-FEPJ | h | Ajudant jardiner | 0.0078 | /R | x | 31.11 | = | 0.24266
| A0D-0007 | h | Manobre | 0.175 | /R | x | 20.08 | = | 3.514
| A0E-000A | h | Manobre especialista | 0.15 | /R | x | 20.84 | = | 3.126
| A0F-000B | h | Oficial 1a | 0.35 | /R | x | 21.28 | = | 7.448
| A0F-000M | h | Oficial 1a jardiner | 0.0117 | /R | x | 35.05 | = | 0.41009
|  |  | Subtotal mà d'obra | [6 empty] | 14.7408
Maquinària
| C13A-00FQ | h | Safata vibrant combustible amb placa de 60 cm | 0.15 | /R | x | 6.25 | = | 0.9375
|  |  | Subtotal maquinària | [6 empty] | 0.9375
Material
| BR4U0-21GX | kg | Barreja de llavors per a gespa tipus rústica de baix manteniment de lleguminoses amb gramínies, segons NTJ 07N | 0.0027 |  | x | 7.31 | = | 0.01974
| B03G-05PG | t | Ull de perdiu de 3 a 7 mm | 0.063 |  | x | 20.09 | = | 1.2657
| BR3E-IR6R | m3 | Substrat per vegetació de textura sorrenca o franca-sorrenca, adobat, cribat amb malla de 15 mm, amb %MO SMS superior al 5% | 0.0035 |  | x | 26.58 | = | 0.09303
| B9F3-VEO3 | m2 | Peça de formigó doble capa, gris, de 19x19 cm i 8 cm de gruix, preu alt, per a paviment de junt verd, fabricada amb granulats reciclats | 1.02 |  | x | 29.4 | = | 29.988
|  |  | Subtotal material | [6 empty] | 31.3664
|  |  | Cost directe | [6 empty] | 47.0447
|  |  | Total | [6 empty] | 47.0447
P-31 | P9H5-E86I | t | Paviment de mescla bituminosa contínua en calent tipus AC 16 surf B 35/50 S, amb betum asfàltic de penetració, de granulometria semidensa per a capa de trànsit i granulat calcari, estesa i compactada |  |  |  | Rend.: | 1 |  | 91.3
Mà d'obra
| A0F-000S | h | Oficial 1a d'obra pública | 0.019 | /R | x | 21.28 | = | 0.40432
| A0D-0007 | h | Manobre | 0.086 | /R | x | 20.08 | = | 1.7269
|  |  | Subtotal mà d'obra | [6 empty] | 2.1312
Maquinària
| C131-005G | h | Corró vibratori autopropulsat, de 12 a 14 t | 0.012 | /R | x | 87.52 | = | 1.0502
| C173-005K | h | Corró vibratori per a formigons i betums autopropulsat pneumàtic | 0.012 | /R | x | 78.18 | = | 0.93816
| C175-00G4 | h | Estenedora per a paviments de mescla bituminosa | 0.01 | /R | x | 64.49 | = | 0.6449
|  |  | Subtotal maquinària | [6 empty] | 2.6333
Material
| B9H1-0HS8 | t | Mescla bituminosa contínua en calent tipus AC 16 surf B 35/50 S, amb betum asfàltic de penetració, de granulometria semidensa per a capa de trànsit i granulat calcari | 1 |  | x | 86.5 | = | 86.5
|  |  | Subtotal material | [6 empty] | 86.5
|  |  | Despeses auxiliars |  |  |  | 1.5 | % | 0.03197
|  |  | Cost directe | [6 empty] | 91.2965
|  |  | Total | [6 empty] | 91.2965
P-32 | PA220001 | PA | Consolidació i rejuntat de mur de contenció Mur C/Calvari-Arroquetes amb morter de calç |  |  |  | Rend.: | 1 |  | 750
P-33 | PADRESKK | PA | Partida alçada a justificar per treballs d'electricitat/enllumenat per la connexió de la xarxa d'enllumenat de la nova actuació amb la xarxa existent. Inclós connexió a armaris elèctrics existents. Tot inclòs per al seu correcte funcionament. Treball realitzat per empresa homologada per FECSA ENDESA. Legalització de la instal·lació inclosa. |  |  |  | Rend.: | 1 |  | 1500
P-34 | PBA4-DXTH | m | Pintat sobre paviment de marca vial transversal contínua per a ús permanent i retrorreflectant en sec, tipus P-R, de 50 cm d'amplària, amb pintura acrílica de color blanc i microesferes de vidre, aplicada amb màquina d'accionament manual |  |  |  | Rend.: | 1 |  | 2.42
Mà d'obra
| A0F-000B | h | Oficial 1a | 0.019 | /R | x | 21.28 | = | 0.40432
| A0D-0007 | h | Manobre | 0.0095 | /R | x | 20.08 | = | 0.19076
|  |  | Subtotal mà d'obra | [6 empty] | 0.59508
Maquinària
| C1B0-006D | h | Màquina per a pintar bandes de vial, d'accionament manual | 0.0095 | /R | x | 32 | = | 0.304
|  |  | Subtotal maquinària | [6 empty] | 0.304
Material
| BBA0-0SD6 | kg | Microesferes de vidre per a senyalització per a marques vials retrorreflectants en sec | 0.2448 |  | x | 1.81 | = | 0.44309
| BBA1-2XWQ | kg | Pintura acrílica de color blanc, per a marques vials | 0.3672 |  | x | 2.92 | = | 1.0722
|  |  | Subtotal material | [6 empty] | 1.5153
|  |  | Despeses auxiliars |  |  |  | 1.5 | % | 0.00893
|  |  | Cost directe | [6 empty] | 2.4233
|  |  | Total | [6 empty] | 2.4233
P-35 | PBBF-DUJT | u | Placa circular per a senyals de trànsit, d'acer galvanitzat i pintat, de 60 cm de, acabada amb làmina retrorreflectora classe RA2, fixada mecànicament |  |  |  | Rend.: | 1 |  | 99.23
Mà d'obra
| A01-FEPH | h | Ajudant muntador | 0.25 | /R | x | 20.49 | = | 5.1225
| A0F-000R | h | Oficial 1a muntador | 0.25 | /R | x | 24.32 | = | 6.08
|  |  | Subtotal mà d'obra | [6 empty] | 11.2025
Maquinària
| C152-003B | h | Camió grua | 0.062 | /R | x | 65.9 | = | 4.0858
|  |  | Subtotal maquinària | [6 empty] | 4.0858
Material
| BBM7-0RYM | u | Placa circular per a senyals de trànsit, d'acer galvanitzat i pintat, de 60 cm de, acabada amb làmina retrorreflectora classe RA2 | 1 |  | x | 83.77 | = | 83.77
|  |  | Subtotal material | [6 empty] | 83.77
|  |  | Despeses auxiliars |  |  |  | 1.5 | % | 0.16804
|  |  | Cost directe | [6 empty] | 99.2263
|  |  | Total | [6 empty] | 99.2263
P-36 | PBBM-4IMH | m | Suport rectangular de tub d'acer galvanitzat de 80x40x2 mm, col·locat a terra formigonat |  |  |  | Rend.: | 1 |  | 14.75
Mà d'obra
| A0F-000T | h | Oficial 1a paleta | 0.05 | /R | x | 23.53 | = | 1.1765
| A0D-0007 | h | Manobre | 0.1 | /R | x | 20.08 | = | 2.008
|  |  | Subtotal mà d'obra | [6 empty] | 3.1845
Material
| B068-HPOJ | m3 | Formigó de neteja amb granulat reciclat, amb una dosificació de 150 kg/m3 de ciment, consistència tova i grandària màxima del granulat 20 mm, HL-150/B/ 20, amb una substitució del 50% del granulat gruixut per granulat reciclat mixt amb marcat CE, procedent de plantes de reciclat de residus de la construcció o demolició autoritzades | 0.028 |  | x | 120.53 | = | 3.3748
| BBMF-0SIX | m | Suport de tub d'acer galvanitzat de 80x40x2 mm, per a senyalització vertical | 1 |  | x | 8.14 | = | 8.14
|  |  | Subtotal material | [6 empty] | 11.5148
|  |  | Despeses auxiliars |  |  |  | 1.5 | % | 0.04777
|  |  | Cost directe | [6 empty] | 14.7471
|  |  | Total | [6 empty] | 14.7471
P-37 | PD50-4814 | u | Bastiment i reixa practicable per a embornal, de fosa grisa de 800x364x50 mm exteriors i 52 kg de pes col·locat amb morter |  |  |  | Rend.: | 1.115 |  | 94.35
Mà d'obra
| A0D-0007 | h | Manobre | 0.42 | /R | x | 20.08 | = | 7.5638
| A0F-000S | h | Oficial 1a d'obra pública | 0.42 | /R | x | 21.28 | = | 8.0158
|  |  | Subtotal mà d'obra | [6 empty] | 15.5795
Material
| BD51-0M3Z | u | Bastiment i reixa practicable per a embornal, de fosa grisa de 800x364x50 mm exteriors i 52 kg de pes | 1 |  | x | 77.11 | = | 77.11
| B07L-1PYA | t | Morter per a ram de paleta, classe M 5 (5 N/mm2), a granel, de designació (G) segons norma UNE-EN 998-2 | 0.04 |  | x | 35.55 | = | 1.422
|  |  | Subtotal material | [6 empty] | 78.532
|  |  | Despeses auxiliars |  |  |  | 1.5 | % | 0.23369
|  |  | Cost directe | [6 empty] | 94.3452
|  |  | Total | [6 empty] | 94.3452
P-38 | PD55-E3NL | u | Caixa per a embornal de 70x30x85 cm, amb parets de 10 cm de gruix sobre solera de 10 cm de formigó en massa HM - 20 / B / 20 / X0 amb una quantitat de ciment de 200 kg/m3 i relació aigua ciment =< 0.6 |  |  |  | Rend.: | 1 |  | 76.92
Mà d'obra
| A0F-000S | h | Oficial 1a d'obra pública | 1.05 | /R | x | 21.28 | = | 22.344
| A0D-0007 | h | Manobre | 1.05 | /R | x | 20.08 | = | 21.084
|  |  | Subtotal mà d'obra | [6 empty] | 43.428
Material
| B0DZ1-0ZLZ | l | Desencofrant | 0.56 |  | x | 2.98 | = | 1.6688
| B0DF8-0FFB | u | Motlle metàl·lic per a encofrat de caixa d'embornal de 70x30x85 cm, per a 150 usos | 1.007 |  | x | 1.32 | = | 1.3292
| B06F1-I0IL | m3 | Formigó en massa HM - 20 / B / 20 / X0 amb una quantitat de ciment de 200 kg/m3 i relació aigua ciment =< 0.6 | 0.2739 |  | x | 108.97 | = | 29.8469
|  |  | Subtotal material | [6 empty] | 32.8449
|  |  | Despeses auxiliars |  |  |  | 1.5 | % | 0.65142
|  |  | Cost directe | [6 empty] | 76.9243
|  |  | Total | [6 empty] | 76.9243
P-39 | PD5Z-V9UK | m | Canal de desguàs per a zones de circulació de vehicles i vianants, de fosa dúctil amb recobriment protector de pintura color negre forja, sense pendent incorporada, de 750x335x300 mm (llarg.x ampl.x fond.), amb reixeta de fosa dúctil antilliscant de la classe D400 segons norma UNE-EN 124, fixada amb cargols a la canal, construcció segons norma UNE-EN 1433, col·locada sobre solera de formigó de 15 cm de gruix i parets de 15 cm de gruix |  |  |  | Rend.: | 2.365 |  | 254.8
Mà d'obra
| A0D-0007 | h | Manobre | 0.6 | /R | x | 20.08 | = | 5.0943
| A0F-000T | h | Oficial 1a paleta | 0.3 | /R | x | 23.53 | = | 2.9848
|  |  | Subtotal mà d'obra | [6 empty] | 8.0791
Material
| B06F1-I62I | m3 | Formigó en massa HM - 20 / P / 20 / X0 amb una quantitat de ciment de 200 kg/m3 i relació aigua ciment =< 0.6 | 0.1543 |  | x | 114.13 | = | 17.6103
| BD58-V9UG | u | Canal de desguàs per a zones de circulació de vehicles i vianants, de fosa dúctil amb recobriment protector de pintura color negre forja, sense pendent incorporada, de 750x335x300 mm (llarg.x ampl.x fond.), amb reixeta de fosa dúctil antilliscant de la classe D400 segons norma UNE-EN 124, fixada amb cargols a la canal, construcció segons norma UNE-EN 1433 | 1.5 |  | x | 152.66 | = | 228.99
|  |  | Subtotal material | [6 empty] | 246.6003
|  |  | Despeses auxiliars |  |  |  | 1.5 | % | 0.12119
|  |  | Cost directe | [6 empty] | 254.8005
|  |  | Total | [6 empty] | 254.8005
P-40 | PD731-IQRN | m | Claveguera amb tub de paret estructurada per a sanejament soterrat sense pressió, de polietilè, diàmetre nominal DN 200, classe de rigidesa anular SN 8 (rigidesa anular 8 kN/m2), de superfícies interna llisa i externa perfilada de tipus B, codi d'àrea d'aplicació U, fabricació segons norma UNE-EN 13476-3, unió mitjançant maniguet extruït i junt elastomèric d'estanquitat, col·locat al fons de la rasa sobre llit de sorra de 10 cm de gruix, inclòs el reblert del recolzament del tub, amb picó vibrant de combustible |  |  |  | Rend.: | 1 |  | 22.94
Mà d'obra
| A0F-000B | h | Oficial 1a | 0.175 | /R | x | 21.28 | = | 3.724
| A0E-000A | h | Manobre especialista | 0.065 | /R | x | 20.84 | = | 1.3546
| A0D-0007 | h | Manobre | 0.175 | /R | x | 20.08 | = | 3.514
|  |  | Subtotal mà d'obra | [6 empty] | 8.5926
Maquinària
| C13A-00FP | h | Picó vibrant de combustible amb placa de 30x30 cm | 0.065 | /R | x | 6.34 | = | 0.4121
| C152-003B | h | Camió grua | 0.0438 | /R | x | 65.9 | = | 2.8864
| C13C-00LP | h | Retroexcavadora sobre pneumàtics de 8 a 10 t | 0.0254 | /R | x | 61.89 | = | 1.572
|  |  | Subtotal maquinària | [6 empty] | 4.8705
Material
| BD76-2AA6 | m | Tub de paret estructurada per a sanejament soterrat sense pressió, de polietilè, diàmetre nominal DN 200, classe de rigidesa anular SN 8 (rigidesa anular 8 kN/m2), de superfícies interna llisa i externa perfilada de tipus B, codi d'àrea d'aplicació U, fabricació segons norma UNE-EN 13476-3, unió mitjançant maniguet extruït i junt elastomèric d'estanquitat | 1.02 |  | x | 5.11 | = | 5.2122
| B03L-05N5 | t | Sorra de pedrera de 0 a 3,5 mm | 0.1764 |  | x | 23.43 | = | 4.133
|  |  | Subtotal material | [6 empty] | 9.3453
|  |  | Despeses auxiliars |  |  |  | 1.5 | % | 0.12889
|  |  | Cost directe | [6 empty] | 22.9373
|  |  | Total | [6 empty] | 22.9373
P-41 | PDK1-DXA4 | u | Bastiment quadrat i tapa quadrat de fosa dúctil per a pericó de serveis, recolzada, pas lliure de 400x400 mm classe B125 segons norma UNE-EN 124, col·locada amb morter per a ram de paleta |  |  |  | Rend.: | 1 |  | 55.52
Mà d'obra
| A0F-000S | h | Oficial 1a d'obra pública | 0.35 | /R | x | 21.28 | = | 7.448
| A0D-0007 | h | Manobre | 0.35 | /R | x | 20.08 | = | 7.028
|  |  | Subtotal mà d'obra | [6 empty] | 14.476
Material
| BDK5-1KH0 | u | Bastiment quadrat i tapa quadrat de fosa dúctil per a pericó de serveis, recolzada, pas lliure de 400x400 mm classe B125 segons norma UNE-EN 124 | 1 |  | x | 40.61 | = | 40.61
| B07L-1PY6 | t | Morter per a ram de paleta, classe M 5 (5 N/mm2), en sacs, de designació (G) segons norma UNE-EN 998-2 | 0.0032 |  | x | 66.43 | = | 0.21258
|  |  | Subtotal material | [6 empty] | 40.8226
|  |  | Despeses auxiliars |  |  |  | 1.5 | % | 0.21714
|  |  | Cost directe | [6 empty] | 55.5157
|  |  | Total | [6 empty] | 55.5157
P-42 | PDK4-Z9J4 | u | Pericó de formigó prefabricat sense fons de 40x40 cm i fondària de 54 cm, per a instal·lacions de serveis, col·locat sobre solera de formigó d'ús no estructural HNE-20/B/40 de resistència a compressió 20 N/mm2, consistència tova i grandària màxima del granulat 40 mm de 15 cm de gruix i reblert lateral amb terra de la mateixa excavació |  |  |  | Rend.: | 1 |  | 83.47
Mà d'obra
| A0F-000S | h | Oficial 1a d'obra pública | 0.6 | /R | x | 21.28 | = | 12.768
| A0D-0007 | h | Manobre | 1.2 | /R | x | 20.08 | = | 24.096
|  |  | Subtotal mà d'obra | [6 empty] | 36.864
Maquinària
| C152-003B | h | Camió grua | 0.24 | /R | x | 65.9 | = | 15.816
|  |  | Subtotal maquinària | [6 empty] | 15.816
Material
| BDK2-Z9J5 | u | Pericó de formigó prefabricat sense fons de 40x40 cm i fondària de 54 cm, per a instal·lacions de serveis | 1 |  | x | 27.08 | = | 27.08
| B069-I6LP | m3 | Formigó d'ús no estructural HNE-20/B/40 de resistència a compressió 20 N/mm2, consistència tova i grandària màxima del granulat 40 mm | 0.0342 |  | x | 92.21 | = | 3.1536
|  |  | Subtotal material | [6 empty] | 30.2336
|  |  | Despeses auxiliars |  |  |  | 1.5 | % | 0.55296
|  |  | Cost directe | [6 empty] | 83.4665
|  |  | Total | [6 empty] | 83.4665
P-43 | PG2N-EUGJ | m | Tub corbable corrugat de polietilè, de doble capa, llisa la interior i corrugada l'exterior, de 75 mm de diàmetre nominal, aïllant i no propagador de la flama, resistència a l'impacte de 20 J, resistència a compressió de 450 N, muntat com a canalització soterrada |  |  |  | Rend.: | 1 |  | 3.48
Mà d'obra
| A01-FEPD | h | Ajudant electricista | 0.02 | /R | x | 18.5 | = | 0.37
| A0F-000E | h | Oficial 1a electricista | 0.025 | /R | x | 22 | = | 0.55
|  |  | Subtotal mà d'obra | [6 empty] | 0.92
Material
| BG2Q-1KTD | m | Tub corbable corrugat de polietilè, de doble capa, llisa la interior i corrugada l'exterior, de 75 mm de diàmetre nominal, aïllant i no propagador de la flama, resistència a l'impacte de 20 J, resistència a compressió de 450 N, per a canalitzacions soterrades | 1.02 |  | x | 2.5 | = | 2.55
|  |  | Subtotal material | [6 empty] | 2.55
|  |  | Despeses auxiliars |  |  |  | 1.5 | % | 0.0138
|  |  | Cost directe | [6 empty] | 3.4838
|  |  | Total | [6 empty] | 3.4838
P-44 | PG33-E3ZC | m | Cable amb conductor de coure de tensió assignada0,6/1 kV, de designació RZ, construcció segons norma UNE 21030-2, bipolar, de secció 2x6 mm2, amb coberta del cable de poliolefines, classe de reacció al foc segons la norma UNE-EN 50575 amb baixa emissió fums |  |  |  | Rend.: | 0.647 |  | 5.15
Mà d'obra
| A0F-000E | h | Oficial 1a electricista | 0.048 | /R | x | 22 | = | 1.6321
| A01-FEPD | h | Ajudant electricista | 0.048 | /R | x | 18.5 | = | 1.3725
|  |  | Subtotal mà d'obra | [6 empty] | 3.0046
Material
| BG33-G2ZB | m | Cable amb conductor de coure de tensió assignada0,6/1 kV, de designació RZ, construcció segons norma UNE 21030-2, bipolar, de secció 2x6 mm2, amb coberta del cable de poliolefines, classe de reacció al foc segons la norma UNE-EN 50575 amb baixa emissió fums | 1.02 |  | x | 2.06 | = | 2.1012
|  |  | Subtotal material | [6 empty] | 2.1012
|  |  | Despeses auxiliars |  |  |  | 1.5 | % | 0.04507
|  |  | Cost directe | [6 empty] | 5.1509
|  |  | Total | [6 empty] | 5.1509
P-45 | PG33-E3ZI | m | Cable amb conductor de coure de tensió assignada0,6/1 kV, de designació RZ, construcció segons norma UNE 21030-2, tetrapolar, de secció 4x16 mm2, amb coberta del cable de poliolefines, classe de reacció al foc segons la norma UNE-EN 50575 amb baixa emissió fums, col·locat en tub corrugat |  |  |  | Rend.: | 1 |  | 12.13
Mà d'obra
| A0F-000E | h | Oficial 1a electricista | 0.06 | /R | x | 22 | = | 1.32
| A01-FEPD | h | Ajudant electricista | 0.06 | /R | x | 18.5 | = | 1.11
|  |  | Subtotal mà d'obra | [6 empty] | 2.43
Material
| BG33-G2YZ | m | Cable amb conductor de coure de tensió assignada0,6/1 kV, de designació RZ, construcció segons norma UNE 21030-2, tetrapolar, de secció 4x16 mm2, amb coberta del cable de poliolefines, classe de reacció al foc segons la norma UNE-EN 50575 amb baixa emissió fums | 1.02 |  | x | 9.47 | = | 9.6594
|  |  | Subtotal material | [6 empty] | 9.6594
|  |  | Despeses auxiliars |  |  |  | 1.5 | % | 0.03645
|  |  | Cost directe | [6 empty] | 12.1258
|  |  | Total | [6 empty] | 12.1258
P-46 | PG33-E6Q7 | m | Cable amb conductor de coure de tensió assignada0,6/1 kV, de designació RV-K, construcció segons norma UNE 21123-2, unipolar, de secció 1x16 mm2, amb coberta del cable de PVC, classe de reacció al foc Eca segons la norma UNE-EN 50575, col·locat en tub |  |  |  | Rend.: | 0.647 |  | 6
Mà d'obra
| A01-FEPD | h | Ajudant electricista | 0.05 | /R | x | 18.5 | = | 1.4297
| A0F-000E | h | Oficial 1a electricista | 0.05 | /R | x | 22 | = | 1.7002
|  |  | Subtotal mà d'obra | [6 empty] | 3.1298
Material
| BG33-G2T6 | m | Cable amb conductor de coure de tensió assignada0,6/1 kV, de designació RV-K, construcció segons norma UNE 21123-2, unipolar, de secció 1x16 mm2, amb coberta del cable de PVC, classe de reacció al foc Eca segons la norma UNE-EN 50575 | 1.02 |  | x | 2.77 | = | 2.8254
|  |  | Subtotal material | [6 empty] | 2.8254
|  |  | Despeses auxiliars |  |  |  | 1.5 | % | 0.04695
|  |  | Cost directe | [6 empty] | 6.0022
|  |  | Total | [6 empty] | 6.0022
P-47 | PGD1-E3BF | u | Piqueta de connexió a terra d'acer, amb recobriment de coure de gruix estàndard, de 2500 mm de llargària de 17,3 mm de diàmetre, clavada a terra |  |  |  | Rend.: | 1 |  | 32.57
Mà d'obra
| A01-FEPD | h | Ajudant electricista | 0.266 | /R | x | 18.5 | = | 4.921
| A0F-000E | h | Oficial 1a electricista | 0.266 | /R | x | 22 | = | 5.852
|  |  | Subtotal mà d'obra | [6 empty] | 10.773
Material
| BGYD-0B2W | u | Part proporcional d'elements especials per a piquetes de connexió a terra | 1 |  | x | 5.77 | = | 5.77
| BGD5-06SO | u | Piqueta de connexió a terra d'acer i recobriment de coure, de 2500 mm de llargària, de 17,3 mm de diàmetre, estàndard | 1 |  | x | 15.87 | = | 15.87
|  |  | Subtotal material | [6 empty] | 21.64
|  |  | Despeses auxiliars |  |  |  | 1.5 | % | 0.1616
|  |  | Cost directe | [6 empty] | 32.5746
|  |  | Total | [6 empty] | 32.5746
P-48 | PPAU0011 | U | Instal·lació de reg gota a gota per les línies d'arbres i zones verdes. Inclou: arqueta, material (tuberies, vàlvules i programador), rebliment de rases, mà d'obra i medis auxiliars. Tot segons plànol d'instal·lació de reg del projecte. |  |  |  | Rend.: | 1 |  | 650
P-49 | PPAU0020 | PA | Treballs de localització de xarxa d'enllumenat existent existent i connexions de nova xarxa a la xarxa existent. Inclós retirada de braços existents d'enllumenat subjectat a façana. |  |  |  | Rend.: | 1 |  | 600
P-50 | PPAU5501 | U | Seguretat i Salut en l'obra. Inclou redacció PSS, EPIS, elements de protecció col·lectius, individuals, etc. |  |  |  | Rend.: | 1 |  | 780
P-51 | PR44E-8WE9 | u | Subministrament de Prunus cerasifera Pissardii (Atropurpurea) de perímetre de 14 a 16 cm, amb pa de terra de diàmetre mínim 45 cm i profunditat mínima 31,5 cm segons fórmules NTJ |  |  |  | Rend.: | 1 |  | 173.5
Material
| BR44E-23GV | u | Prunus cerasifera Pissardii (Atropurpurea) de perímetre de 14 a 16 cm, amb pa de terra de diàmetre mínim 45 cm i profunditat mínima 31,5 cm segons fórmules NTJ | 1 |  | x | 173.5 | = | 173.5
|  |  | Subtotal material | [6 empty] | 173.5
|  |  | Cost directe | [6 empty] | 173.5
|  |  | Total | [6 empty] | 173.5
P-52 | PR60-8YMF | u | Plantació d'arbre planifoli amb l'arrel nua, de 14 a 18 cm de perímetre de tronc a 1 m d'alçària (a partir del coll de l'arrel), excavació de clot de plantació de 80x80x60 cm amb mitjans mecànics, en un pendent inferior al 25 %, reblert del clot amb substitució parcial del 30% de terra de l'excavació per terra de jardineria, primer reg i càrrega de les terres sobrants a camió |  |  |  | Rend.: | 1 |  | 34.05
Mà d'obra
| A01-FEPJ | h | Ajudant jardiner | 0.16 | /R | x | 31.11 | = | 4.9776
| A0F-000M | h | Oficial 1a jardiner | 0.06 | /R | x | 35.05 | = | 2.103
| A0G-0022 | h | Oficial 2a jardiner | 0.12 | /R | x | 32.83 | = | 3.9396
|  |  | Subtotal mà d'obra | [6 empty] | 11.0202
Maquinària
| C13C-00LP | h | Retroexcavadora sobre pneumàtics de 8 a 10 t | 0.2174 | /R | x | 61.89 | = | 13.4549
| C151-002Z | h | Camió cisterna de 8 m3 | 0.07 | /R | x | 64.38 | = | 4.5066
|  |  | Subtotal maquinària | [6 empty] | 17.9615
Material
| B011-05ME | m3 | Aigua | 0.0768 |  | x | 2.32 | = | 0.17818
| BR3D-21GI | m3 | Terra vegetal de jardineria de categoria alta, amb una conductivitat elèctrica menor de 0,8 dS/m, segons NTJ 07A, subministrada a granel | 0.1152 |  | x | 40.98 | = | 4.7209
|  |  | Despeses auxiliars |  |  |  | 1.5 | % | 0.1653
|  |  | Cost directe | [6 empty] | 34.0461
|  |  | Total | [6 empty] | 34.0461

## T-SMP
REURBANITZACIÓ DE PART DEL CARRER CALVARI D'ALMENAR (LLEIDA) | REURBANITZACIÓ DE PART DEL CARRER CALVARI D'ALMENAR (LLEIDA) | REURBANITZACIÓ DE PART DEL CARRER CALVARI D'ALMENAR (LLEIDA) | REURBANITZACIÓ DE PART DEL CARRER CALVARI D'ALMENAR (LLEIDA)
ARQUITECTE: XAVIER GELONCH PIFARRÉ | ARQUITECTE: XAVIER GELONCH PIFARRÉ | ARQUITECTE: XAVIER GELONCH PIFARRÉ | ARQUITECTE: XAVIER GELONCH PIFARRÉ
Justificació d'elements | Justificació d'elements | Justificació d'elements | Justificació d'elements
Codi | U.A. | Descripció | Preu
Mà d'obra
A01-FEPD | h | Ajudant electricista | 18.5
A01-FEPH | h | Ajudant muntador | 20.49
A01-FEPJ | h | Ajudant jardiner | 31.11
A012H000 | h | Oficial 1a electricista | 19.82
A012M000 | h | Oficial 1a muntador | 19.82
A013H000 | h | Ajudant electricista | 16.71
A013M000 | h | Ajudant muntador | 16.73
A0D-0000 | h | Manobre | 18.16
A0D-0007 | h | Manobre | 20.08
A0D-00000 | h | Manobre | 18.16
A0D-00001 | h | Manobre | 18.16
A0D-00002 | h | Manobre | 18.16
A0D-00003 | h | Manobre | 18.16
A0D-00004 | h | Manobre | 18.16
A0E-000A | h | Manobre especialista | 20.84
A0F-000B | h | Oficial 1a | 21.28
A0F-000E | h | Oficial 1a electricista | 22
A0F-000M | h | Oficial 1a jardiner | 35.05
A0F-000R | h | Oficial 1a muntador | 24.32
A0F-000S | h | Oficial 1a d'obra pública | 21.28
A0F-000T | h | Oficial 1a paleta | 23.53
A0F-000Y | h | Oficial 1a soldador | 21.63
A0G-0022 | h | Oficial 2a jardiner | 32.83
OGEN003 | h | Oficial 1ª | 20.91
OGEN005 | h | Ayudante | 19.48
Maquinària
C111-0056 | h | Compressor amb dos martells pneumàtics | 16.31
C113-00JJ | h | Fresadora per a paviment amb càrrega automàtica | 115.44
C115-00EE | h | Retroexcavadora amb martell trencador | 67.2
C131-005G | h | Corró vibratori autopropulsat, de 12 a 14 t | 87.52
C136-00F4 | h | Motoanivelladora petita | 90.27
C138-00KQ | h | Pala carregadora sobre pneumàtics de 15 a 20 t | 112.41
C139-00LK | h | Pala excavadora giratòria sobre pneumàtics de 15 a 20 t | 116.98
C13A-00FP | h | Picó vibrant de combustible amb placa de 30x30 cm | 6.34
C13A-00FQ | h | Safata vibrant combustible amb placa de 60 cm | 6.25
C13C-00LP | h | Retroexcavadora sobre pneumàtics de 8 a 10 t | 61.89
C1503000 | h | Camió grua | 50.82
C151-002Z | h | Camió cisterna de 8 m3 | 64.38
C152-003B | h | Camió grua | 65.9
C154-003M | h | Camió per a transport de 12 t | 58.18
C173-005K | h | Corró vibratori per a formigons i betums autopropulsat pneumàtic | 78.18
C174-00GD | h | Escombradora autopropulsada | 48.36
C175-00G4 | h | Estenedora per a paviments de mescla bituminosa | 64.49
C176-00FX | h | Formigonera de 165 l | 2.39
C178-00GF | h | Màquina tallajunts amb disc de diamant per a paviment | 9.64
C17A-00JL | h | Mesclador continu per a morter preparat en sacs | 2.26
C1B0-006D | h | Màquina per a pintar bandes de vial, d'accionament manual | 32
C207-00E1 | h | Equip i elements auxiliars per a tall oxiacetilènic | 9.56
C20K-00DP | h | Regle vibratori | 6.36
Material
B011-05M0 | m3 | Aigua | 2.42
B011-05ME | m3 | Aigua | 2.32
B011-05M01 | m3 | Aigua | 2.42
B03C-05NM | m3 | Sauló sense garbellar | 20.04
B03D-21MB | t | Sorra de material reciclat de formigó de 0 a 5 mm | 12.7
B03F-05NW | m3 | Tot-u artificial | 23.19
B03G-05PG | t | Ull de perdiu de 3 a 7 mm | 20.09
B03L-05N5 | t | Sorra de pedrera de 0 a 3,5 mm | 23.43
B03L-05N7 | t | Sorra de pedrera per a morters | 23.93
B054-06DH | kg | Calç aèria hidratada CL 90-S, en sacs | 0.36
B055-065W | t | Ciment blanc de ram de paleta BL 22,5 X segons UNE 80305, en sacs | 294.48
B055-0661 | t | Ciment pòrtland CEM I 32,5 R segons UNE-EN 197-1, en sacs | 170.95
B055-067M | t | Ciment pòrtland amb filler calcari CEM II/B-L 32,5 R segons UNE-EN 197-1, en sacs | 165.63
B068-HPOJ | m3 | Formigó de neteja amb granulat reciclat, amb una dosificació de 150 kg/m3 de ciment, consistència tova i grandària màxima del granulat 20 mm, HL-150/B/ 20, amb una substitució del 50% del granulat gruixut per granulat reciclat mixt amb marcat CE, procedent de plantes de reciclat de residus de la construcció o demolició autoritzades | 120.53
B069-2A9P | m3 | Formigó d'ús no estructural de resistència a compressió15 N/mm2, consistència plàstica i grandària màxima del granulat 40 mm, HNE-15/P/40 | 66.95
B069-I4L6 | m3 | Formigó d'ús no estructural HNE-20/B/20 de resistència a compressió 20 N/mm2, consistència tova i grandària màxima del granulat 20 mm | 109.56
B069-I6LP | m3 | Formigó d'ús no estructural HNE-20/B/40 de resistència a compressió 20 N/mm2, consistència tova i grandària màxima del granulat 40 mm | 92.21
B06F1-I0IL | m3 | Formigó en massa HM - 20 / B / 20 / X0 amb una quantitat de ciment de 200 kg/m3 i relació aigua ciment =< 0.6 | 108.97
B06F1-I62I | m3 | Formigó en massa HM - 20 / P / 20 / X0 amb una quantitat de ciment de 200 kg/m3 i relació aigua ciment =< 0.6 | 114.13
B07L-1PY6 | t | Morter per a ram de paleta, classe M 5 (5 N/mm2), en sacs, de designació (G) segons norma UNE-EN 998-2 | 66.43
B07L-1PYA | t | Morter per a ram de paleta, classe M 5 (5 N/mm2), a granel, de designació (G) segons norma UNE-EN 998-2 | 35.55
B081-06U6 | kg | Additiu inclusor aire/plastificant per a morter, segons la norma UNE-EN 934-3 | 1.91
B083-06UD | kg | Colorant en pols per a formigó | 4.23
B0DF8-0FFB | u | Motlle metàl·lic per a encofrat de caixa d'embornal de 70x30x85 cm, per a 150 usos | 1.32
B0DZ1-0ZLZ | l | Desencofrant | 2.98
B2RA-28TO | t | Disposició controlada en centre de reciclatge de residus barrejats no perillosos amb una densitat 0,17 t/m3, procedents de construcció o demolició, amb codi 17 09 04 segons la Llista Europea de Residus | 117.32
B962-W65O | m | Peça recta de formigó per a vorades model T2, doble capa, amb secció normalitzada de calçada C5 25x15 cm, segons, de classe climàtica B, classe resistent a l'abrasió H i classe resistent a flexió S (R-3,5 MPa) segons, fabricada amb granulats reciclats | 4.7
B965-H692 | m | Vorera d'acer corten, de 3 mm de gruix i 200 mm d'alçada, inclosos els elements metàl·lics d'ancoratge soldats a la xapa | 9.1
B971-139I5 | u | Peça monocapa de formigó color blanc amb granulats reciclats, de 20x20x8 cm, per a rigoles | 1.27
B9E2-0HOT | m2 | Lloseta prefabricada de formigó tipus GLS o similar de color de 20x20x8 cm, classe 1a, preu alt | 18.92
B9E2-Z9HH | m2 | Panot gris de 20x20x4 cm, classe 1a, preu superior de textura tacs tàctils | 19.72
B9F2-1GEX | m2 | Llosa de formigó per a paviments de 20x20 cm i 4 cm de gruix, de forma quadrada, preu superior | 28
B9F3-VEO3 | m2 | Peça de formigó doble capa, gris, de 19x19 cm i 8 cm de gruix, preu alt, per a paviment de junt verd, fabricada amb granulats reciclats | 29.4
B9G0-HP83 | m3 | Formigó amb additiu per a paviment continu per acabar imprès | 150.03
B9H1-0HS8 | t | Mescla bituminosa contínua en calent tipus AC 16 surf B 35/50 S, amb betum asfàltic de penetració, de granulometria semidensa per a capa de trànsit i granulat calcari | 86.5
BBA0-0SD6 | kg | Microesferes de vidre per a senyalització per a marques vials retrorreflectants en sec | 1.81
BBA1-2XWQ | kg | Pintura acrílica de color blanc, per a marques vials | 2.92
BBM13603 | u | Placa octogonal per a senyals de trànsit, d'acer galvanitzat i pintat, de 60 cm de diàmetre, acabada amb làmina retrorreflectora classe RA2 | 72.46
BBM7-0RYM | u | Placa circular per a senyals de trànsit, d'acer galvanitzat i pintat, de 60 cm de, acabada amb làmina retrorreflectora classe RA2 | 83.77
BBMF-0SIX | m | Suport de tub d'acer galvanitzat de 80x40x2 mm, per a senyalització vertical | 8.14
BD51-0M3Z | u | Bastiment i reixa practicable per a embornal, de fosa grisa de 800x364x50 mm exteriors i 52 kg de pes | 77.11
BD58-V9UG | u | Canal de desguàs per a zones de circulació de vehicles i vianants, de fosa dúctil amb recobriment protector de pintura color negre forja, sense pendent incorporada, de 750x335x300 mm (llarg.x ampl.x fond.), amb reixeta de fosa dúctil antilliscant de la classe D400 segons norma UNE-EN 124, fixada amb cargols a la canal, construcció segons norma UNE-EN 1433 | 152.66
BD76-2AA6 | m | Tub de paret estructurada per a sanejament soterrat sense pressió, de polietilè, diàmetre nominal DN 200, classe de rigidesa anular SN 8 (rigidesa anular 8 kN/m2), de superfícies interna llisa i externa perfilada de tipus B, codi d'àrea d'aplicació U, fabricació segons norma UNE-EN 13476-3, unió mitjançant maniguet extruït i junt elastomèric d'estanquitat | 5.11
BDK2-Z9J5 | u | Pericó de formigó prefabricat sense fons de 40x40 cm i fondària de 54 cm, per a instal·lacions de serveis | 27.08
BDK5-1KH0 | u | Bastiment quadrat i tapa quadrat de fosa dúctil per a pericó de serveis, recolzada, pas lliure de 400x400 mm classe B125 segons norma UNE-EN 124 | 40.61
BG2Q-1KTD | m | Tub corbable corrugat de polietilè, de doble capa, llisa la interior i corrugada l'exterior, de 75 mm de diàmetre nominal, aïllant i no propagador de la flama, resistència a l'impacte de 20 J, resistència a compressió de 450 N, per a canalitzacions soterrades | 2.5
BG33-G2T6 | m | Cable amb conductor de coure de tensió assignada0,6/1 kV, de designació RV-K, construcció segons norma UNE 21123-2, unipolar, de secció 1x16 mm2, amb coberta del cable de PVC, classe de reacció al foc Eca segons la norma UNE-EN 50575 | 2.77
BG33-G2YZ | m | Cable amb conductor de coure de tensió assignada0,6/1 kV, de designació RZ, construcció segons norma UNE 21030-2, tetrapolar, de secció 4x16 mm2, amb coberta del cable de poliolefines, classe de reacció al foc segons la norma UNE-EN 50575 amb baixa emissió fums | 9.47
BG33-G2ZB | m | Cable amb conductor de coure de tensió assignada0,6/1 kV, de designació RZ, construcció segons norma UNE 21030-2, bipolar, de secció 2x6 mm2, amb coberta del cable de poliolefines, classe de reacció al foc segons la norma UNE-EN 50575 amb baixa emissió fums | 2.06
BGD5-06SO | u | Piqueta de connexió a terra d'acer i recobriment de coure, de 2500 mm de llargària, de 17,3 mm de diàmetre, estàndard | 15.87
BGYD-0B2W | u | Part proporcional d'elements especials per a piquetes de connexió a terra | 5.77
BHN15FC4 | u | Subministrament i instal·lació de columna, model TOMSK de BENITO o similar, dimensions (L x A x H) 1000x200x7000 mm, alçada de 6 m, configurada amb un braç (L). D'alta eficiència, gran robustesa i durabilitat, amb un disseny sobri i modern, estàndard Zhaga (Book 15), vidre temperat de 4 mm amb junta d’estanquitat de silicona per aconseguir una protecció IP66. Fabricada amb tub d’acer laminat (S235-JR) de perfil rectangular de 200 mm x 100 mm. Incorpora a l’extrem un o dos mòduls de LEDs BENITO-NOVATILU amb un rang de potències des de 20W fins a 120W per satisfer qualsevol requeriment lumínic. Apte per a aplicacions com: carrers residencials, places i zones enjardinades, carrils bici i zones 30. Fixació mitjançant perns M22x700 sobre superfície preparada de formigó. | 2000
BR32-21DG | m3 | Compost de classe I, d'origen vegetal, segons NTJ 05C, subministrat en sacs de 0,8 m3 | 60.62
BR3D-21GI | m3 | Terra vegetal de jardineria de categoria alta, amb una conductivitat elèctrica menor de 0,8 dS/m, segons NTJ 07A, subministrada a granel | 40.98
BR3D-21GL | m3 | Terra vegetal de jardineria de categoria baixa, amb una conductivitat elèctrica menor de 3 dS/m, segons NTJ 07A, subministrada a granel | 22.02
BR3E-IR6R | m3 | Substrat per vegetació de textura sorrenca o franca-sorrenca, adobat, cribat amb malla de 15 mm, amb %MO SMS superior al 5% | 26.58
BR44E-23GV | u | Prunus cerasifera Pissardii (Atropurpurea) de perímetre de 14 a 16 cm, amb pa de terra de diàmetre mínim 45 cm i profunditat mínima 31,5 cm segons fórmules NTJ | 173.5
BR4U0-21GX | kg | Barreja de llavors per a gespa tipus rústica de baix manteniment de lleguminoses amb gramínies, segons NTJ 07N | 7.31
PBENPA600G | u | Papelera CIRCULAR PLUS 70 litros | 264.7
PBENUM301PR | u | Banco CITIZEN ECO 1800 polímero reciclado | 540.1

## T-DIM
|  |  |  | REURBANITZACIÓ DE PART DEL CARRER CALVARI D'ALMENAR (LLEIDA) | REURBANITZACIÓ DE PART DEL CARRER CALVARI D'ALMENAR (LLEIDA) | REURBANITZACIÓ DE PART DEL CARRER CALVARI D'ALMENAR (LLEIDA) | REURBANITZACIÓ DE PART DEL CARRER CALVARI D'ALMENAR (LLEIDA)
|  |  |  | ARQUITECTE: XAVIER GELONCH PIFARRÉ | ARQUITECTE: XAVIER GELONCH PIFARRÉ | ARQUITECTE: XAVIER GELONCH PIFARRÉ | ARQUITECTE: XAVIER GELONCH PIFARRÉ
|  | AMIDAMENTS | AMIDAMENTS | AMIDAMENTS | AMIDAMENTS | AMIDAMENTS
| N | Obra | 01 | Pressupost011114
| N | Capítol | 01 | ENDERROCS
'01.01.001 | L | P214W-FEMG | m | Tall en paviment de mescla bituminosa de 15 cm de fondària com a mínim amb màquina tallajunts amb disc de diamant per a paviment, per a delimitar la zona a demolir | Tall en paviment de mescla bituminosa de 15 cm de fondària com a mínim amb màquina tallajunts amb disc de diamant per a paviment, per a delimitar la zona a demolir | 21.01
-PAVIMENTACIÓ
CARRERÓ |  | 3.51 |  |  |  | 3.51
Banda Sud |  | 5.8 |  |  |  | 5.8
Banda Nord |  | 4.5 |  |  |  | 4.5
-SANEJAMENT |  | 3 | 1.2 | 2 |  | 7.2
'01.01.002 | L | P2148-49L6 | m | Demolició de vorada, inclòs la base, col·locada sobre formigó, amb martell trencador muntat sobre retroexcavadora i càrrega manual i mecànica de runa sobre camió o contenidor | Demolició de vorada, inclòs la base, col·locada sobre formigó, amb martell trencador muntat sobre retroexcavadora i càrrega manual i mecànica de runa sobre camió o contenidor | 155.41
-BANDA OEST |  | 62 |  |  |  | 62
-BANDA EST |  | 79.7 |  |  |  | 79.7
-BANDA SUD-OEST |  | 13.71 |  |  |  | 13.71
'01.01.003 | L | P2146-DJ5M | m2 | Demolició de vorera formada per paviment de panots col·locats sobre base de formigó de fins a 20 cm de gruix, inclòs la demolició de la base, d'amplària més de 2 m amb retroexcavadora amb martell trencador i càrrega sobre camió amb mitjans mecànics | Demolició de vorera formada per paviment de panots col·locats sobre base de formigó de fins a 20 cm de gruix, inclòs la demolició de la base, d'amplària més de 2 m amb retroexcavadora amb martell trencador i càrrega sobre camió amb mitjans mecànics | 79.78
-BANDA EST |  | 39.22 |  |  |  | 39.22
-BANDA OEST |  | 31.21 |  |  |  | 31.21
-BANDA SUD-OEST |  | 9.35 |  |  |  | 9.35
'01.01.004 | L | P21B0-HBQT | u | Desmuntatge per a substitució de placa de senyalització vertical muntada sobre suport de peu o sobre paraments verticals, superfície fins a 0,5-1 m2, a una alçària de 3 m com a màxim amb mitjans manuals i càrrega manual de runa sobre camió o contenidor | Desmuntatge per a substitució de placa de senyalització vertical muntada sobre suport de peu o sobre paraments verticals, superfície fins a 0,5-1 m2, a una alçària de 3 m com a màxim amb mitjans manuals i càrrega manual de runa sobre camió o contenidor | 2
SENYALS VERTICALS |  | 2 |  |  |  | 2
'01.01.005 | L | P2145-4RRY | u | Arrencada de pilones existents amb mitjans manuals i càrrega manual sobre camió o contenidor | Arrencada de pilones existents amb mitjans manuals i càrrega manual sobre camió o contenidor | 3
PILONES EXISTENTS |  | 3 |  |  |  | 3
'01.01.006 | L | P2146-DJ25 | m2 | Demolició de paviment de formigó/asfalt de fins a 20 cm de gruix, d'amplària fins a 2 m amb retroexcavadora amb martell trencador i càrrega sobre camió amb mitjans mecànics | Demolició de paviment de formigó/asfalt de fins a 20 cm de gruix, d'amplària fins a 2 m amb retroexcavadora amb martell trencador i càrrega sobre camió amb mitjans mecànics | 2.64
-SANEJAMENT
Connexions embornals |  | 3 | 1.2 | 0.4 |  | 1.44
Reixa interceptora |  | 3 | 0.4 |  |  | 1.2
'01.01.007 | L | P214U-HBQH | m2 | Fresatge mecànic de paviments d'asfalt per cada cm de gruix, amb un gruix de 0 a 4 cm i en encaixos laterals i finals, amb fresadora per a paviment amb càrrega automàtica i talls i entregues a tapes i reixes amb compressor, càrrega de runa sobre camió i escombrat i neteja de la superfície fresada | Fresatge mecànic de paviments d'asfalt per cada cm de gruix, amb un gruix de 0 a 4 cm i en encaixos laterals i finals, amb fresadora per a paviment amb càrrega automàtica i talls i entregues a tapes i reixes amb compressor, càrrega de runa sobre camió i escombrat i neteja de la superfície fresada | 242.286
FRESSATGE |  | 220.26 |  |  |  | 220.26
|  | 10 | 220.26 |  |  | 22.026
'01.01.008 | L | P2R5-DT1G | m3 | Transport de residus a instal·lació autoritzada de gestió de residus, amb camió de 12 t i temps d'espera per a la càrrega a màquina, amb un recorregut de més de 15 i fins a 20 km | Transport de residus a instal·lació autoritzada de gestió de residus, amb camió de 12 t i temps d'espera per a la càrrega a màquina, amb un recorregut de més de 15 i fins a 20 km | 32.4158
ENDERROC VORADA |  | 155.41 | 0.2 | 0.2 |  | 6.2164
ENDERROC VORERA |  | 79.78 | 0.2 |  |  | 15.956
ENDERROC PILONES |  | 3 | 1 | 0.008 |  | 0.024
FRESSAT |  | 242.286 | 0.04 |  |  | 9.6914
ENDERROC ASFALT |  | 2.64 | 0.2 |  |  | 0.528
'01.01.009 | L | P2RA-EU6Q | m3 | Disposició controlada en centre de reciclatge de residus barrejats no perillosos amb una densitat 0,17 t/m3, procedents de construcció o demolició, amb codi 17 09 04 segons la Llista Europea de Residus | Disposició controlada en centre de reciclatge de residus barrejats no perillosos amb una densitat 0,17 t/m3, procedents de construcció o demolició, amb codi 17 09 04 segons la Llista Europea de Residus | 32.4158
ENDERROC VORADA |  | 155.41 | 0.2 | 0.2 |  | 6.2164
ENDERROC VORERA |  | 79.78 | 0.2 |  |  | 15.956
ENDERROC PILONES |  | 3 | 1 | 0.008 |  | 0.024
FRESSAT |  | 242.286 | 0.04 |  |  | 9.6914
ENDERROC ASFALT |  | 2.64 | 0.2 |  |  | 0.528
| N | Obra | 01 | Pressupost011114
| N | Capítol | 02 | MOVIMENT DE TERRES I TRANSPORTS
'01.02.001 | L | P221B-EL71 | m3 | Excavació de rasa i pou de fins a 2 m de fondària, en terreny compacte (SPT 20-50), realitzada amb retroexcavadora de combustible i càrrega mecànica sobre camió | Excavació de rasa i pou de fins a 2 m de fondària, en terreny compacte (SPT 20-50), realitzada amb retroexcavadora de combustible i càrrega mecànica sobre camió | 65.342
-SANEJAMENT PLUVIALS
REIXA INTERCEPTORA |  | 3 | 0.8 | 0.4 |  | 0.96
-ENLLUMENAT |  | 45.9 |  |  |  | 45.9
|  | 5 |  |  |  | 5
ARQUETES |  | 3 | 0.4 | 0.4 |  | 0.48
-SANEJAMENT (embornals) |  | 3 | 1.2 | 0.4 | 0.8 | 1.152
Reixa interceptora |  | 3 | 0.4 | 0.8 |  | 0.96
ESPONJAMENT |  | 20 | 54.45 |  |  | 10.89
'01.02.002 | L | P2214-AYNM | m3 | Excavació per a caixa de paviment en terreny compacte (SPT 20-50), realitzada amb pala excavadora i càrrega directa sobre camió | Excavació per a caixa de paviment en terreny compacte (SPT 20-50), realitzada amb pala excavadora i càrrega directa sobre camió | 125.155
ÀMBIT |  | 481 | 0.4 |  |  | 192.4
A descomptar zona d'asfalt |  | -220.26 | 0.4 |  |  | -88.104
ESPONJAMENT |  | 20 | 104.295 |  |  | 20.859
'01.02.003 | L | P2R3-FIO9 | m3 | Transport de terres contaminades a instal·lació autoritzada de gestió de residus, amb camió de 12 t i temps d'espera per a la càrrega amb mitjans mecànics, amb un recorregut de més de 15 i fins a 20 km | Transport de terres contaminades a instal·lació autoritzada de gestió de residus, amb camió de 12 t i temps d'espera per a la càrrega amb mitjans mecànics, amb un recorregut de més de 15 i fins a 20 km | 190.497
RASES |  | 65.342 |  |  |  | 65.342
CAIXA PAVIMENT |  | 125.155 |  |  |  | 125.155
| N | Obra | 01 | Pressupost011114
| N | Capítol | 03 | PAVIMENTACIÓ
'01.03.001 | L | P9A2-DN50 | m3 | Paviment de sauló, amb estesa i piconatge del material al 98 % del PM | Paviment de sauló, amb estesa i piconatge del material al 98 % del PM | 3.52
-JARDINERES ARBRES |  | 2.4 | 0.2 |  |  | 0.48
|  | 2.53 | 0.2 |  |  | 0.506
|  | 0.81 | 0.2 |  |  | 0.162
-PAVIMENT DRENANT |  | 11.86 | 0.2 |  |  | 2.372
'01.03.002 | L | P931-10RJI | m3 | Base de formigó de formigó en massa HM - 20 / B / 20 / X0 amb una quantitat de ciment de 200 kg/m3 i relació aigua ciment =< 0.6, abocat des de camió amb estesa i vibratge manual, amb acabat reglejat | Base de formigó de formigó en massa HM - 20 / B / 20 / X0 amb una quantitat de ciment de 200 kg/m3 i relació aigua ciment =< 0.6, abocat des de camió amb estesa i vibratge manual, amb acabat reglejat | 31.1265
-ZONA PEATONAL
BANDA OEST |  | 122.38 | 0.15 |  |  | 18.357
|  | 9.5 | 0.15 |  |  | 1.425
|  | 25.23 | 0.15 |  |  | 3.7845
BANDA EST |  | 50.4 | 0.15 |  |  | 7.56
'01.03.003 | L | P967-12D9S | m | Vorada feta amb peça recta de formigó per a vorades model T2, doble capa, amb secció normalitzada de calçada C5 25x15 cm, segons, de classe climàtica B, classe resistent a l'abrasió H i classe resistent a flexió S (R-3,5 MPa) segons, fabricada amb granulats reciclats, col·locada sobre base de formigó no estructural HNE-15/P/40 de 10 a 20 cm d'alçària, i rejuntat amb morter per a ram de paleta | Vorada feta amb peça recta de formigó per a vorades model T2, doble capa, amb secció normalitzada de calçada C5 25x15 cm, segons, de classe climàtica B, classe resistent a l'abrasió H i classe resistent a flexió S (R-3,5 MPa) segons, fabricada amb granulats reciclats, col·locada sobre base de formigó no estructural HNE-15/P/40 de 10 a 20 cm d'alçària, i rejuntat amb morter per a ram de paleta | 1.9
-BANDA SUD |  | 0.95 | 2 |  |  | 1.9
'01.03.004 | L | P966-H97M | m | Vorada d'acer corten, de 3 mm d'espessor i 200 mm d'alçada, inclosos els elements metàl·lics d'ancoratge soldats a la xapa, col·locada sobre base de formigó d'ús no estructural de resistència a compressió 15 N/mm2, consistència plàstica i mida màxima de l'àrid 40 mm, HNE-15/ | Vorada d'acer corten, de 3 mm d'espessor i 200 mm d'alçada, inclosos els elements metàl·lics d'ancoratge soldats a la xapa, col·locada sobre base de formigó d'ús no estructural de resistència a compressió 15 N/mm2, consistència plàstica i mida màxima de l'àrid 40 mm, HNE-15/ | 16.45
-ESCOSSELLS |  | 6.4 |  |  |  | 6.4
|  | 6.45 |  |  |  | 6.45
|  | 3.6 |  |  |  | 3.6
'01.03.005 | L | P9E3-IZMB | m | Franja per a invidents de 60 cm d'amplària, de panot de 20x20x4 cm de color gris amb tacs tàctils de classe 1a, preu superior, col·locats a truc de maceta amb morter ciment 1:6 i beurada de ciment pòrtland | Franja per a invidents de 60 cm d'amplària, de panot de 20x20x4 cm de color gris amb tacs tàctils de classe 1a, preu superior, col·locats a truc de maceta amb morter ciment 1:6 i beurada de ciment pòrtland | 20.49
-BANDA OEST |  | 14.27 |  |  |  | 14.27
|  | 6.22 |  |  |  | 6.22
'01.03.006 | L | P976-126XM | m | Rigola de 20 cm d'amplària de Peça monocapa de formigó color blanc amb granulats reciclats, de 20x20x8 cm, per a rigoles, col·locades amb morter sobre base de formigó d'ús no estructural i rejuntades amb beurada de ciment | Rigola de 20 cm d'amplària de Peça monocapa de formigó color blanc amb granulats reciclats, de 20x20x8 cm, per a rigoles, col·locades amb morter sobre base de formigó d'ús no estructural i rejuntades amb beurada de ciment | 154.33
-BANDA OEST |  | 76.08 |  |  |  | 76.08
-BANDA EST |  | 78.25 |  |  |  | 78.25
'01.03.007 | L | PA220001 | PA | Consolidació i rejuntat de mur de contenció Mur C/Calvari-Arroquetes amb morter de calç | Consolidació i rejuntat de mur de contenció Mur C/Calvari-Arroquetes amb morter de calç | 1
|  | 1 |  |  |  | 1
'01.03.008 | L | P938-DFU8 | m3 | Base de tot-u artificial, amb estesa i piconatge del material al 98% del PM | Base de tot-u artificial, amb estesa i piconatge del material al 98% del PM | 31.1265
-ZONA PEATONAL
BANDA OEST |  | 122.38 | 0.15 |  |  | 18.357
|  | 9.5 | 0.15 |  |  | 1.425
|  | 25.23 | 0.15 |  |  | 3.7845
BANDA EST |  | 50.4 | 0.15 |  |  | 7.56
'01.03.009 | L | P9E1-V6R2 | m2 | Paviment de lloseta prefabricada tipus GLS o similar de 20x20x8cm, classe 1a, preu alt, sobre suport de 3 cm de morter amb additius, col·locat a truc de maceta amb morter mixt 1:2:10 i beurada de color amb ciment blanc de ram de paleta | Paviment de lloseta prefabricada tipus GLS o similar de 20x20x8cm, classe 1a, preu alt, sobre suport de 3 cm de morter amb additius, col·locat a truc de maceta amb morter mixt 1:2:10 i beurada de color amb ciment blanc de ram de paleta | 207.51
-ZONA PEATONAL
BANDA OEST |  | 122.38 |  |  |  | 122.38
|  | 9.5 |  |  |  | 9.5
|  | 25.23 |  |  |  | 25.23
BANDA EST |  | 50.4 |  |  |  | 50.4
'01.03.010 | L | FFB11111 | PA | Partida alçada a justificar per a treballs no inclosos de pavimentació de conneció amb àmbits existents o imprevistos. | Partida alçada a justificar per a treballs no inclosos de pavimentació de conneció amb àmbits existents o imprevistos. | 1
|  | 1 |  |  |  | 1
'01.03.011 | L | P9F9-VQ2N | m2 | Paviment de llambordins o llosetes col·locats amb junt obert per enjardinar, amb peça de formigó doble capa, gris, de 19x19 cm i 8 cm de gruix, preu alt, per a paviment de junt verd, fabricada amb granulats reciclats disposat en ample, amb junts de 4 cm d'amplària, sobre llit d'ull de perdiu de 4 cm de gruix amb compactació del paviment acabat i sembra en paviment de junt obert amb barreja de llavors per a gespa tipus rústica de baix manteniment de lleguminoses amb gramínies, segons NTJ 07N i reblert de junts amb substrat per vegetació de textura sorrenca o franca-sorrenca, adobat, cribat amb malla de 15 mm, amb %MO SMS superior al 5% | Paviment de llambordins o llosetes col·locats amb junt obert per enjardinar, amb peça de formigó doble capa, gris, de 19x19 cm i 8 cm de gruix, preu alt, per a paviment de junt verd, fabricada amb granulats reciclats disposat en ample, amb junts de 4 cm d'amplària, sobre llit d'ull de perdiu de 4 cm de gruix amb compactació del paviment acabat i sembra en paviment de junt obert amb barreja de llavors per a gespa tipus rústica de baix manteniment de lleguminoses amb gramínies, segons NTJ 07N i reblert de junts amb substrat per vegetació de textura sorrenca o franca-sorrenca, adobat, cribat amb malla de 15 mm, amb %MO SMS superior al 5% | 11.9
-PAVIMENT DRENANT |  | 11.9 |  |  |  | 11.9
'01.03.012 | L | P9H5-E86I | t | Paviment de mescla bituminosa contínua en calent tipus AC 16 surf B 35/50 S, amb betum asfàltic de penetració, de granulometria semidensa per a capa de trànsit i granulat calcari, estesa i compactada | Paviment de mescla bituminosa contínua en calent tipus AC 16 surf B 35/50 S, amb betum asfàltic de penetració, de granulometria semidensa per a capa de trànsit i granulat calcari, estesa i compactada | 41.7833
-ÀMBIT CARRER |  | 220.26 | 0.07 | 2.71 |  | 41.7833
| N | Obra | 01 | Pressupost011114
| N | Capítol | 04 | ENJARDINAMENT
'01.04.001 | L | PR44E-8WE9 | u | Subministrament de Prunus cerasifera Pissardii (Atropurpurea) de perímetre de 14 a 16 cm, amb pa de terra de diàmetre mínim 45 cm i profunditat mínima 31,5 cm segons fórmules NTJ | Subministrament de Prunus cerasifera Pissardii (Atropurpurea) de perímetre de 14 a 16 cm, amb pa de terra de diàmetre mínim 45 cm i profunditat mínima 31,5 cm segons fórmules NTJ | 3
|  | 3 |  |  |  | 3
'01.04.002 | L | PR60-8YMF | u | Plantació d'arbre planifoli amb l'arrel nua, de 14 a 18 cm de perímetre de tronc a 1 m d'alçària (a partir del coll de l'arrel), excavació de clot de plantació de 80x80x60 cm amb mitjans mecànics, en un pendent inferior al 25 %, reblert del clot amb substitució parcial del 30% de terra de l'excavació per terra de jardineria, primer reg i càrrega de les terres sobrants a camió | Plantació d'arbre planifoli amb l'arrel nua, de 14 a 18 cm de perímetre de tronc a 1 m d'alçària (a partir del coll de l'arrel), excavació de clot de plantació de 80x80x60 cm amb mitjans mecànics, en un pendent inferior al 25 %, reblert del clot amb substitució parcial del 30% de terra de l'excavació per terra de jardineria, primer reg i càrrega de les terres sobrants a camió | 3
|  | 3 |  |  |  | 3
| N | Obra | 01 | Pressupost011114
| N | Capítol | 05 | XARXA DE REG I SANEJAMENT
'01.05.001 | L | PPAU0011 | U | Instal·lació de reg gota a gota per les línies d'arbres i zones verdes. Inclou: arqueta, material (tuberies, vàlvules i programador), rebliment de rases, mà d'obra i medis auxiliars. Tot segons plànol d'instal·lació de reg del projecte. | Instal·lació de reg gota a gota per les línies d'arbres i zones verdes. Inclou: arqueta, material (tuberies, vàlvules i programador), rebliment de rases, mà d'obra i medis auxiliars. Tot segons plànol d'instal·lació de reg del projecte. | 1
BANDA OEST |  | 1 |  |  |  | 1
'01.05.002 | L | FFB1UCON | PA | Partida alçada per a treballs de reg i tancament i connexions amb xarxa d'aigua potable existent. Inclós tapat de cales i reposició de voreres Inclòs imprevistos d'instal·lació d'aigua potable i reg. | Partida alçada per a treballs de reg i tancament i connexions amb xarxa d'aigua potable existent. Inclós tapat de cales i reposició de voreres Inclòs imprevistos d'instal·lació d'aigua potable i reg. | 1
|  | 1 |  |  |  | 1
'01.05.003 | L | PD731-IQRN | m | Claveguera amb tub de paret estructurada per a sanejament soterrat sense pressió, de polietilè, diàmetre nominal DN 200, classe de rigidesa anular SN 8 (rigidesa anular 8 kN/m2), de superfícies interna llisa i externa perfilada de tipus B, codi d'àrea d'aplicació U, fabricació segons norma UNE-EN 13476-3, unió mitjançant maniguet extruït i junt elastomèric d'estanquitat, col·locat al fons de la rasa sobre llit de sorra de 10 cm de gruix, inclòs el reblert del recolzament del tub, amb picó vibrant de combustible | Claveguera amb tub de paret estructurada per a sanejament soterrat sense pressió, de polietilè, diàmetre nominal DN 200, classe de rigidesa anular SN 8 (rigidesa anular 8 kN/m2), de superfícies interna llisa i externa perfilada de tipus B, codi d'àrea d'aplicació U, fabricació segons norma UNE-EN 13476-3, unió mitjançant maniguet extruït i junt elastomèric d'estanquitat, col·locat al fons de la rasa sobre llit de sorra de 10 cm de gruix, inclòs el reblert del recolzament del tub, amb picó vibrant de combustible | 3.6
-SANEJAMENT |  | 3 | 1.2 |  |  | 3.6
'01.05.004 | L | PD55-E3NL | u | Caixa per a embornal de 70x30x85 cm, amb parets de 10 cm de gruix sobre solera de 10 cm de formigó en massa HM - 20 / B / 20 / X0 amb una quantitat de ciment de 200 kg/m3 i relació aigua ciment =< 0.6 | Caixa per a embornal de 70x30x85 cm, amb parets de 10 cm de gruix sobre solera de 10 cm de formigó en massa HM - 20 / B / 20 / X0 amb una quantitat de ciment de 200 kg/m3 i relació aigua ciment =< 0.6 | 3
NOUS EMBORNALS |  | 3 |  |  |  | 3
'01.05.005 | L | PD50-4814 | u | Bastiment i reixa practicable per a embornal, de fosa grisa de 800x364x50 mm exteriors i 52 kg de pes col·locat amb morter | Bastiment i reixa practicable per a embornal, de fosa grisa de 800x364x50 mm exteriors i 52 kg de pes col·locat amb morter | 3
NOUS EMBORNALS |  | 3 |  |  |  | 3
'01.05.006 | L | FD7F0001 | ut | Partida alçada a justificar de treballs de localització i connexionat de la xarxa de clavegueram de la nova actuació. | Partida alçada a justificar de treballs de localització i connexionat de la xarxa de clavegueram de la nova actuació. | 1
|  | 1 |  |  |  | 1
'01.05.007 | L | PD5Z-V9UK | m | Canal de desguàs per a zones de circulació de vehicles i vianants, de fosa dúctil amb recobriment protector de pintura color negre forja, sense pendent incorporada, de 750x335x300 mm (llarg.x ampl.x fond.), amb reixeta de fosa dúctil antilliscant de la classe D400 segons norma UNE-EN 124, fixada amb cargols a la canal, construcció segons norma UNE-EN 1433, col·locada sobre solera de formigó de 15 cm de gruix i parets de 15 cm de gruix | Canal de desguàs per a zones de circulació de vehicles i vianants, de fosa dúctil amb recobriment protector de pintura color negre forja, sense pendent incorporada, de 750x335x300 mm (llarg.x ampl.x fond.), amb reixeta de fosa dúctil antilliscant de la classe D400 segons norma UNE-EN 124, fixada amb cargols a la canal, construcció segons norma UNE-EN 1433, col·locada sobre solera de formigó de 15 cm de gruix i parets de 15 cm de gruix | 3
-REIXA INTERCEPTORA
|  | 3 |  |  |  | 3
'01.05.008 | L | P2255-DPIZ | m3 | Rebliment i piconatge de rasa d'amplària fins a 0,6 m, amb sorres de material reciclat de formigons, en tongades de gruix de fins a 25 cm, utilitzant picó vibrant de combustible | Rebliment i piconatge de rasa d'amplària fins a 0,6 m, amb sorres de material reciclat de formigons, en tongades de gruix de fins a 25 cm, utilitzant picó vibrant de combustible | 1.4224
-SANEJAMENT D.400mm
Connexions embornals |  | 3 | 0.4 | 0.8 | 1.2 | 1.152
Reixa interceptora |  | 1 | 0.4 | 0.8 | 1 | 0.32
A descomptar tubs
D.200mm |  | -4 | 0.4 | 0.031 |  | -0.0496
| N | Obra | 01 | Pressupost011114
| N | Capítol | 06 | ENLLUMENAT
'01.06.001 | L | PDK4-Z9J4 | u | Pericó de formigó prefabricat sense fons de 40x40 cm i fondària de 54 cm, per a instal·lacions de serveis, col·locat sobre solera de formigó d'ús no estructural HNE-20/B/40 de resistència a compressió 20 N/mm2, consistència tova i grandària màxima del granulat 40 mm de 15 cm de gruix i reblert lateral amb terra de la mateixa excavació | Pericó de formigó prefabricat sense fons de 40x40 cm i fondària de 54 cm, per a instal·lacions de serveis, col·locat sobre solera de formigó d'ús no estructural HNE-20/B/40 de resistència a compressió 20 N/mm2, consistència tova i grandària màxima del granulat 40 mm de 15 cm de gruix i reblert lateral amb terra de la mateixa excavació | 3
|  | 3 |  |  |  | 3
'01.06.002 | L | PDK1-DXA4 | u | Bastiment quadrat i tapa quadrat de fosa dúctil per a pericó de serveis, recolzada, pas lliure de 400x400 mm classe B125 segons norma UNE-EN 124, col·locada amb morter per a ram de paleta | Bastiment quadrat i tapa quadrat de fosa dúctil per a pericó de serveis, recolzada, pas lliure de 400x400 mm classe B125 segons norma UNE-EN 124, col·locada amb morter per a ram de paleta | 3
|  | 3 |  |  |  | 3
'01.06.003 | L | P931-10RJI | m3 | Base de formigó de formigó en massa HM - 20 / B / 20 / X0 amb una quantitat de ciment de 200 kg/m3 i relació aigua ciment =< 0.6, abocat des de camió amb estesa i vibratge manual, amb acabat reglejat | Base de formigó de formigó en massa HM - 20 / B / 20 / X0 amb una quantitat de ciment de 200 kg/m3 i relació aigua ciment =< 0.6, abocat des de camió amb estesa i vibratge manual, amb acabat reglejat | 3.888
-ENLLUMENAT
Creuament carrers i transit rodat |  | 9.75 | 0.4 | 0.3 |  | 1.17
|  | 22.65 | 0.4 | 0.3 |  | 2.718
'01.06.004 | L | PGD1-E3BF | u | Piqueta de connexió a terra d'acer, amb recobriment de coure de gruix estàndard, de 2500 mm de llargària de 17,3 mm de diàmetre, clavada a terra | Piqueta de connexió a terra d'acer, amb recobriment de coure de gruix estàndard, de 2500 mm de llargària de 17,3 mm de diàmetre, clavada a terra | 3
|  | 3 |  |  |  | 3
'01.06.005 | L | PG33-E6Q7 | m | Cable amb conductor de coure de tensió assignada0,6/1 kV, de designació RV-K, construcció segons norma UNE 21123-2, unipolar, de secció 1x16 mm2, amb coberta del cable de PVC, classe de reacció al foc Eca segons la norma UNE-EN 50575, col·locat en tub | Cable amb conductor de coure de tensió assignada0,6/1 kV, de designació RV-K, construcció segons norma UNE 21123-2, unipolar, de secció 1x16 mm2, amb coberta del cable de PVC, classe de reacció al foc Eca segons la norma UNE-EN 50575, col·locat en tub | 60.51
- CABLE TERRA |  | 18.86 |  |  |  | 18.86
|  | 32.65 |  |  |  | 32.65
|  | 9 |  |  |  | 9
'01.06.006 | L | PG33-E3ZI | m | Cable amb conductor de coure de tensió assignada0,6/1 kV, de designació RZ, construcció segons norma UNE 21030-2, tetrapolar, de secció 4x16 mm2, amb coberta del cable de poliolefines, classe de reacció al foc segons la norma UNE-EN 50575 amb baixa emissió fums, col·locat en tub corrugat | Cable amb conductor de coure de tensió assignada0,6/1 kV, de designació RZ, construcció segons norma UNE 21030-2, tetrapolar, de secció 4x16 mm2, amb coberta del cable de poliolefines, classe de reacció al foc segons la norma UNE-EN 50575 amb baixa emissió fums, col·locat en tub corrugat | 60.51
- CABLE TERRA |  | 18.86 |  |  |  | 18.86
|  | 32.65 |  |  |  | 32.65
|  | 9 |  |  |  | 9
'01.06.007 | L | PG33-E3ZC | m | Cable amb conductor de coure de tensió assignada0,6/1 kV, de designació RZ, construcció segons norma UNE 21030-2, bipolar, de secció 2x6 mm2, amb coberta del cable de poliolefines, classe de reacció al foc segons la norma UNE-EN 50575 amb baixa emissió fums | Cable amb conductor de coure de tensió assignada0,6/1 kV, de designació RZ, construcció segons norma UNE 21030-2, bipolar, de secció 2x6 mm2, amb coberta del cable de poliolefines, classe de reacció al foc segons la norma UNE-EN 50575 amb baixa emissió fums | 60
-INTERIOR COLUMNES |  | 4 | 8 |  |  | 32
|  | 2 | 5 |  |  | 10
|  | 2 | 9 |  |  | 18
'01.06.008 | L | PG2N-EUGJ | m | Tub corbable corrugat de polietilè, de doble capa, llisa la interior i corrugada l'exterior, de 75 mm de diàmetre nominal, aïllant i no propagador de la flama, resistència a l'impacte de 20 J, resistència a compressió de 450 N, muntat com a canalització soterrada | Tub corbable corrugat de polietilè, de doble capa, llisa la interior i corrugada l'exterior, de 75 mm de diàmetre nominal, aïllant i no propagador de la flama, resistència a l'impacte de 20 J, resistència a compressió de 450 N, muntat com a canalització soterrada | 61
-TUB CORRUGAT |  | 61 |  |  |  | 61
'01.06.009 | L | PADRESKK | PA | Partida alçada a justificar per treballs d'electricitat/enllumenat per la connexió de la xarxa d'enllumenat de la nova actuació amb la xarxa existent. Inclós connexió a armaris elèctrics existents. Tot inclòs per al seu correcte funcionament. Treball realitzat per empresa homologada per FECSA ENDESA. Legalització de la instal·lació inclosa. | Partida alçada a justificar per treballs d'electricitat/enllumenat per la connexió de la xarxa d'enllumenat de la nova actuació amb la xarxa existent. Inclós connexió a armaris elèctrics existents. Tot inclòs per al seu correcte funcionament. Treball realitzat per empresa homologada per FECSA ENDESA. Legalització de la instal·lació inclosa. | 1
|  | 1 |  |  |  | 1
'01.06.010 | L | PPAU0020 | PA | Treballs de localització de xarxa d'enllumenat existent existent i connexions de nova xarxa a la xarxa existent. Inclós retirada de braços existents d'enllumenat subjectat a façana. | Treballs de localització de xarxa d'enllumenat existent existent i connexions de nova xarxa a la xarxa existent. Inclós retirada de braços existents d'enllumenat subjectat a façana. | 1
|  | 1 |  |  |  | 1
'01.06.011 | L | GHN10005 | u | Subministrament i instal·lació de columna, model TOMSK de BENITO o similar, dimensions (L x A x H) 1000x200x7000 mm, alçada de 6 m, configurada amb un braç (L). D'alta eficiència, gran robustesa i durabilitat, amb un disseny sobri i modern, estàndard Zhaga (Book 15), vidre temperat de 4 mm amb junta d’estanquitat de silicona per aconseguir una protecció IP66. Fabricada amb tub d’acer laminat (S235-JR) de perfil rectangular de 200 mm x 100 mm. Incorpora a l’extrem un o dos mòduls de LEDs BENITO-NOVATILU amb un rang de potències des de 20W fins a 120W per satisfer qualsevol requeriment lumínic. Apte per a aplicacions com: carrers residencials, places i zones enjardinades, carrils bici i zones 30. Fixació mitjançant perns M22x700 sobre superfície preparada de formigó. | Subministrament i instal·lació de columna, model TOMSK de BENITO o similar, dimensions (L x A x H) 1000x200x7000 mm, alçada de 6 m, configurada amb un braç (L). D'alta eficiència, gran robustesa i durabilitat, amb un disseny sobri i modern, estàndard Zhaga (Book 15), vidre temperat de 4 mm amb junta d’estanquitat de silicona per aconseguir una protecció IP66. Fabricada amb tub d’acer laminat (S235-JR) de perfil rectangular de 200 mm x 100 mm. Incorpora a l’extrem un o dos mòduls de LEDs BENITO-NOVATILU amb un rang de potències des de 20W fins a 120W per satisfer qualsevol requeriment lumínic. Apte per a aplicacions com: carrers residencials, places i zones enjardinades, carrils bici i zones 30. Fixació mitjançant perns M22x700 sobre superfície preparada de formigó. | 2
|  | 2 |  |  |  | 2
'01.06.012 | L | GHN10006 | u | Instal·lació de columna, model TOMSK de BENITO o similar, dimensions (L x A x H) 1000x200x7000 mm, alçada de 6 m, configurada amb un braç (L). D'alta eficiència, gran robustesa i durabilitat, amb un disseny sobri i modern, estàndard Zhaga (Book 15), vidre temperat de 4 mm amb junta d’estanquitat de silicona per aconseguir una protecció IP66. Fabricada amb tub d’acer laminat (S235-JR) de perfil rectangular de 200 mm x 100 mm. Incorpora a l’extrem un o dos mòduls de LEDs BENITO-NOVATILU amb un rang de potències des de 20W fins a 120W per satisfer qualsevol requeriment lumínic. Apte per a aplicacions com: carrers residencials, places i zones enjardinades, carrils bici i zones 30. Fixació mitjançant perns M22x700 sobre superfície preparada de formigó. (El subministre de la columna el farà l'Ajuntament atès que en disposa d'una al magatzem) | Instal·lació de columna, model TOMSK de BENITO o similar, dimensions (L x A x H) 1000x200x7000 mm, alçada de 6 m, configurada amb un braç (L). D'alta eficiència, gran robustesa i durabilitat, amb un disseny sobri i modern, estàndard Zhaga (Book 15), vidre temperat de 4 mm amb junta d’estanquitat de silicona per aconseguir una protecció IP66. Fabricada amb tub d’acer laminat (S235-JR) de perfil rectangular de 200 mm x 100 mm. Incorpora a l’extrem un o dos mòduls de LEDs BENITO-NOVATILU amb un rang de potències des de 20W fins a 120W per satisfer qualsevol requeriment lumínic. Apte per a aplicacions com: carrers residencials, places i zones enjardinades, carrils bici i zones 30. Fixació mitjançant perns M22x700 sobre superfície preparada de formigó. (El subministre de la columna el farà l'Ajuntament atès que en disposa d'una al magatzem) | 1
|  | 1 |  |  |  | 1
| N | Obra | 01 | Pressupost011114
| N | Capítol | 07 | SENYALITZACIÓ VERTICAL I HORITZONTAL
'01.07.001 | L | PBBM-4IMH | m | Suport rectangular de tub d'acer galvanitzat de 80x40x2 mm, col·locat a terra formigonat | Suport rectangular de tub d'acer galvanitzat de 80x40x2 mm, col·locat a terra formigonat | 7.5
SENYALS |  | 3 | 2.5 |  |  | 7.5
'01.07.002 | L | PBBF-DUJT | u | Placa circular per a senyals de trànsit, d'acer galvanitzat i pintat, de 60 cm de, acabada amb làmina retrorreflectora classe RA2, fixada mecànicament | Placa circular per a senyals de trànsit, d'acer galvanitzat i pintat, de 60 cm de, acabada amb làmina retrorreflectora classe RA2, fixada mecànicament | 2
PROHIBIT PAS |  | 1 |  |  |  | 1
PROHIBIT APARCAR |  | 1 |  |  |  | 1
'01.07.003 | L | FBB13351 | u | Placa rectangular per a senyals de trànsit, d'acer galvanitzat i pintat, de 60 cm de base, acabada amb làmina retrorreflectora classe RA2, fixada mecànicament | Placa rectangular per a senyals de trànsit, d'acer galvanitzat i pintat, de 60 cm de base, acabada amb làmina retrorreflectora classe RA2, fixada mecànicament | 1
PASSOS VIANANTS |  | 1 |  |  |  | 1
'01.07.004 | L | PBA4-DXTH | m | Pintat sobre paviment de marca vial transversal contínua per a ús permanent i retrorreflectant en sec, tipus P-R, de 50 cm d'amplària, amb pintura acrílica de color blanc i microesferes de vidre, aplicada amb màquina d'accionament manual | Pintat sobre paviment de marca vial transversal contínua per a ús permanent i retrorreflectant en sec, tipus P-R, de 50 cm d'amplària, amb pintura acrílica de color blanc i microesferes de vidre, aplicada amb màquina d'accionament manual | 10.95
-PASSOS ZEBRA |  | 3 | 3.65 |  |  | 10.95
| N | Obra | 01 | Pressupost011114
| N | Capítol | 08 | SEGURETAT I SALUT I CONTROL DE QUALITAT
'01.08.001 | L | PPAU5501 | U | Seguretat i Salut en l'obra. Inclou redacció PSS, EPIS, elements de protecció col·lectius, individuals, etc. | Seguretat i Salut en l'obra. Inclou redacció PSS, EPIS, elements de protecció col·lectius, individuals, etc. | 1
Redacció PSS |  | 0.2 |  |  |  | 0.2
Mesures de protecció col·lectives |  | 0.4 |  |  |  | 0.4
Mesures de protecció individuals |  | 0.4 |  |  |  | 0.4
'01.08.002 | L | EYRFU011 | U | Estudis i proves pel control de qualitat de l'obra, i tramitació de documentació de certificats de materials. | Estudis i proves pel control de qualitat de l'obra, i tramitació de documentació de certificats de materials. | 1
Assaig densitats i proctor |  | 0.3 |  |  |  | 0.3
Probetes formigó voreres |  | 0.45 |  |  |  | 0.45
Altres |  | 0.25 |  |  |  | 0.25
| N | Obra | 01 | Pressupost011114
| N | Capítol | 09 | VARIS
'01.09.001 | L | EYRFU020 | PA | Partida alçada a justificar per imprevistos o excessos d'amidament durant l'execució de l'obra. | Partida alçada a justificar per imprevistos o excessos d'amidament durant l'execució de l'obra. | 1
|  | 1 |  |  |  | 1