## Lot 1 HACH pressupost per annex
1.- EN CAS D'OFERTAR EL PRODUCTE REFERENCIAT ÉS OBLIGATORI POSAR EL PREU UNITARI EN LA TOTALITAT DELS ANYS (COLUMNA K, L, M). 2.- SI NO S'OFERTA ÉS OBLIGATORI DEIXAR LES CEL.LES EN BLANC
ITEM | DESCRIPCIÓ | REFERENCIA | MARCA | ESPECIFICACIONS | TOTAL ATL | Total 2023 | Total 2024 | Total 2025 | Preu unitari ofert 2023 | Preu unitari ofert 2024 | Preu unitari ofert 2025 | Import Total* | Pressupost de Licitació
1.1 | Cubeta de muestra redonda 1 pulgada | 2427606 | HACH | Cubeta de muestra, redonda de 1 pulgada, vidrio, 6 unidades compatible con Pocket Colorimeter II | 9 | 3 | 4 | 2 |  |  |  | 1068.8774 | 1068.8774
1.2 | Cubeta de muestra cuadrada 1 pulgada | 2495402 | HACH | Cubetas de muestra, cuadradas de 1 pulg., vidrio, 2 unidades Longitud de camino óptico: 1 inch square Material: Vidrio Peso: 0,072 kg Volumen / tamaño de embalaje: 2 uds. emparejadas | 27 | 4 | 5 | 18 |  |  |  | 9784.8713 | 9784.8713
1.3 | Cubetas TU5200 | LZV946 | HACH | Viales de muestra para turbidímetro láser de sobremesa para TU5200 | 27 | 10 | 11 | 6 |  |  |  | 2485.5831 | 2485.5831
1.4 | Kit mantenimiento CL17 | 54443-00 | HACH | kit de Mantenimineto del analizador de cloro CL17 | 159 | 54 | 69 | 36 |  |  |  | 50406.048 | 50406.048
1.5 | Cubeta turbidimetro online | 4415300 | HACH | Probeta para calibración, compatible para el turbidímetroHACH serie 1720, 1 L | 3 | 1 | 1 | 1 |  |  |  | 659.3029 | 659.3029
1.6 | Cubetas Muestra Pack 6 HACH, Turbidimetro 2100N | 20849-00 | HACH | Alcance del suministro: 6 cubetas con tapón Caudal de muestra: 30 mL Material: Vidrio Nota al pie: Para usar con los turbidímetros de laboratorio modelo Hach Ratio 18900, 2100N y 2100AN. Peso: 0,2 kg Volumen / tamaño de embalaje: 6 /pk | 29 | 11 | 11 | 7 |  |  |  | 3215.8896 | 3215.8896 | Referències ofertades | 0
1.7 | Gateway conductimeter | 6120800.99 | HACH | Conversor de señal analógico-digital compatible con todos los sensores de conductividad inductivos 3700 de HACH Comunicación: MODBUS Diámetro: 34 mm Longitud: 175 mm Peso: 0,145 kg Rango de medición: 0,0 - 2000000 µS/cm Rango de temperatura de operación: -20 - 60 °C a 0-95% humedad relativa (sin condensación) | 8 | 3 | 4 | 1 |  |  |  | 5056.128 | 5056.128 | Referències totals del lot | 92
1.8 | Gateway pH | 6120600.99 | HACH | Gateway digital para conectar los sensores analógicos de pH y ORP a los controladores digitales SC 100 y SC 1000 de HACH. Compatibilidad del electrodo: Todos los electrodos de pH y ORP de combinación con/sin toma de tierra líquida Comunicación: MODBUS Diámetro: 34 mm Longitud: 175 mm Peso: 0,145 kg Rango de temperatura de operación: -20 - 60 °C a 0-95% humedad relativa (sin condensación) | 8 | 3 | 4 | 1 |  |  |  | 4779.621 | 4779.621 | Percentatge | 0%
1.9 | Cubetas 50mm HACH DR2800 | LZP341 | HACH | Dimensiones (A x A x P):50 mm x 19.5 mm x 60 mm Longitud de camino óptico:50 mm rectangular Material:PMMA Volumen / tamaño de embalaje:10 uds. 7 ml, | 9 | 3 | 4 | 2 |  |  |  | 678.7762 | 678.7762
1.10 | Cubetas cloro (6x caja) | 2427606 | HACH | Cubeta de muestra, redonda de 1 pulgada, vidrio, 6 unidades compatible con Pocket Colorimeter II | 20 | 8 | 8 | 4 |  |  |  | 2370.3603 | 2370.3603
1.11 | Lampara (Turbidimeter LR 1720E) | 18950-00 | HACH | Lámpara, GE 1630, para turbidímetros de bajo rango 1720D y 1720E | 3 | 1 | 2 | 0 |  |  |  | 439.824 | 439.824
1.12 | Cartucho desecante turbidimetros online TU5300 | LZY876 | HACH | Cartucho desecante para TU5300sc y TU5400sc | 76 | 27 | 32 | 17 |  |  |  | 4619.0702 | 4619.0702
1.13 | Cubeta sin sellado turbidimetros online TU5300 | LZY834 | HACH | Viales de repuesto para turbidímetros láser TU5300sc y TU5400sc | 36 | 13 | 14 | 9 |  |  |  | 1257.2406 | 1257.2406
1.14 | Cubetas Pack 6 unid Muestra HACH, Turbidimetro 2100P | 2434706 | HACH | Cubetas de vidrio para 2100, 10 mL, 6 ud con tapones; vidrio; Para usar con los turbidímetros portátiles de Hach de la serie 2100 | 13 | 4 | 5 | 4 |  |  |  | 1480.1412 | 1480.1412
1.15 | Dispensador de cloro libre | 2802300 | HACH | Swiftest vial de reactivo y dispensador de DPD para la determinación de cloro libre | 13 | 3 | 6 | 4 |  |  |  | 2716.56 | 2716.56
1.16 | Electrodo pH online | PC1R1A | HACH | Electrodo combinado de pH 3/4", convertible, PPS | 16 | 4 | 7 | 5 |  |  |  | 7261.6294 | 7261.6294
1.17 | Tubo recambio (CL17 Chlorine Analyzer, HACH) | 54108-00 | HACH | Tubos de recambio para analizador de cloro CL17. Descripción: 0.500” ID, 11/16” OD Longitud: 12 inches | 60 | 24 | 25 | 11 |  |  |  | 1601.0379 | 1601.0379
1.18 | Recambio Tubo Hach CL17 (3.2 mm DI, 6.4 mm DE) | 43293-00 | HACH | (3.2 mm DI, 6.4 mm DE) | 45 | 19 | 20 | 6 |  |  |  | 616.025 | 616.025
1.19 | Electrodo pH con conector S8 | 53 30 | HACH | Electrodo de pH de gran diafragma con conector S8. Elemento de referencia: Ag /AgCl, enfundado. Electrolito: Gel | 14 | 4 | 6 | 4 |  |  |  | 5301.7388 | 5301.7388
1.20 | Cubetas 50mm HACH DR2800 | LZP341 | HACH | Dimensiones (A x A x P):50 mm x 19.5 mm x 60 mm. Longitud de camino óptico:50 mm rectangular. Material:PMMA. Volumen / tamaño de embalaje:10 uds. 7 ml, | 6 | 2 | 2 | 2 |  |  |  | 453.6898 | 453.6898
1.21 | Lampara (Turbidimetro 2100N, HACH) | 4708900 | HACH | Replacement Lamp for 2100N and 2100AN Lab Turbidimeters | 6 | 2 | 2 | 2 |  |  |  | 2830.905 | 2830.905
1.22 | Recambio Tubo Hach CL17 | 44253-00 | HACH | Tubo C-Flex, diámetro exterior de 2,4 mm, diámetro interior de 0,8 mm, 30 cm | 37 | 16 | 18 | 3 |  |  |  | 268.832 | 268.832
1.23 | Recambio Tubo Hach CL17 | 42076-00 | HACH | Tubo C-Flex 0,125 OD / 0,062 ID long.13" | 37 | 16 | 18 | 3 |  |  |  | 346.2921 | 346.2921
1.24 | Recambio Tubo Hach CL17 | 42717-00 | HACH | Tubo recambio para equipo CL17 de la marca HACH. Descripción: 1/16" ID, 3/32" OD. Longitud (cantidad): 2.0 inches (4) | 33 | 16 | 14 | 3 |  |  |  | 414.1021 | 414.1021
1.25 | ICE-PIC 1 NTU Calibration/Verification Module | 5221500 | HACH | Módulo de calibración / verificación 1 NTU ICE-PIC | 1 | 0 | 1 | 0 |  |  |  | 2498.1495 | 2498.1495
1.26 | Sonda pH portátil | 5050T | HACH | Electrodo de pH relleno de gel de bajo coste con diafragma cerámico. Compensación de temperatura automática. Cuerpo de policarbonato. Rango de pH de 0 a 14, de 0 a 80 °C. Cable de 1 m. Para medidores portátiles. | 13 | 4 | 5 | 4 |  |  |  | 3567.1886 | 3567.1886
1.27 | Sonda conductividad portátil | 5060 | HACH | Célula de conductividad con electrodos de Pt y cuerpo de policarbonato. Constante de celda k=1 cm-1. Compensación de temperatura automática. Cable de 1 m. Para medidores portátiles. Intervalo de medida de 0,2 µS/cm a 200 mS/cm, de 0 a 80 °C. El electrodo es apto para aplicaciones acuosas en general. | 9 | 2 | 4 | 3 |  |  |  | 3596.3235 | 3596.3235
1.28 | Sonda pH multiparamétrico | 5014T | HACH | Electrodo líquido de pH (rellenable) con 2 diafragmas cerámicos y barrera a iones de plata. Compensación de temperatura automática. Cuerpo de vidrio. Intervalo de pH de 0 a 14, de -10 a 100 °C. Cable de 1 m. Para medidor de sobremesa. Este electrodo de pH es apto para medios acuosos en general y para muestras que contengan sulfuros, azúcares reductores u otras sustancias que reaccionen con los iones de plata. | 4 | 1 | 2 | 1 |  |  |  | 1420.419 | 1420.419
1.29 | Sonda pH portátil | 5052T | HACH | Electrodo de pH relleno de gel con diafragma de PTFE anular poroso. Compensación de temperatura automática. Cuerpo de vidrio. Intervalo de pH de 0 a 14, de 0 a 100 °C. Cable de 1 m. Para medidores portátiles. El electrodo es apto para medios difíciles, por ejemplo, muestras de baja fuerza iónica, cremas o muestras viscosas. Mediciones a altas temperaturas de hasta 100 °C. Se suministra con un protector de funcionamiento para evitar roturas accidentales. | 4 | 1 | 2 | 1 |  |  |  | 1782.9735 | 1782.9735
1.30 | Sonda conductividad | CRI5398.99 | HACH | Sensor de conductividad para celda de flujo, electrodos y cuerpo de titanio. K=0,3, rango 0,5 - 80000 uS/cm. Conector MP-5. Incluye sensor de temperatura Pt1000. Rosca PG13.5 | 2 | 1 | 1 | 0 |  |  |  | 1570.8 | 1570.8
1.31 | Replacement halogen bulb for DR2700/DR2800/DR3800/Lico 500 | LZV565 | HACH | Lámpara halógena de repuesto para DR2700, DR2800, DR3800 y Lico 500 | 5 | 1 | 2 | 2 |  |  |  | 798.336 | 798.336
1.32 | Herramienta de sustitución de la cubeta | LZY906 | HACH | Tool, Vial Removal, TU5xxx | 4 | 0 | 2 | 2 |  |  |  | 35.1698 | 35.1698
1.33 | Set de montaje, que incluye: Tornillos de montaje (4x), tornillos para abrazaderas de tubo (2x) y abrazaderas de tubo (2x) | LZY870 | HACH | Recambios para online serie TU5 | 5 | 2 | 1 | 2 |  |  |  | 43.4569 | 43.4569
1.34 | Sellado, cabezal | LZV969 | HACH | Recambios para online serie TU5 | 9 | 2 | 5 | 2 |  |  |  | 945.3733 | 945.3733
1.35 | Sellado, cubeta | LZY918 | HACH | Recambios para online serie TU5 | 9 | 2 | 5 | 2 |  |  |  | 234.6671 | 234.6671
1.36 | Jeringa con tubo, calibración y verificación | LZY953 | HACH | Recambios para online serie TU5 | 6 | 2 | 2 | 2 |  |  |  | 316.6144 | 316.6144
1.37 | Paño de microfibra, limpieza de la cubeta | LZY945 | HACH | Recambios para online serie TU5 | 12 | 4 | 5 | 3 |  |  |  | 104.0944 | 104.0944
1.38 | Sonda de inmersión In 61 | 6102 | HACH | Recambio de sonda redox para analizador online | 2 | 1 | 1 | 0 |  |  |  | 1187.9175 | 1187.9175
1.39 | Kit de verificación de la calibración del CL17sc | 8568200 | HACH | El kit de verificación de la calibración del CL17sc incluye dos botellas de agua desionizada (500 mL), un patrón de cloro (ampolla de 20 mL), un dispositivo para romper ampollas, una jeringa (50 mL), tubos y conectores. | 37 | 16 | 18 | 3 |  |  |  | 4378.7725 | 4378.7725
1.40 | TL23 Series Turbidimeter Lamp Assembly | 9659000 | HACH | recambio de lámpara para turbidímetros serie TL23 | 1 | 0 | 1 | 0 |  |  |  | 474.3007 | 474.3007
1.41 | CL17sc Cell Cleaning Kit (ácido sulfúrico 5.25 N, 100 mL con cuentagotas más bastoncillos) | 8573100 | HACH | El kit de limpieza de la celda incluye: Ácido sulfúrico, 5,25 N, 100 mL, frasco cuentagotas y bastoncillos de algodón (10 unidades) | 37 | 16 | 18 | 3 |  |  |  | 883.9561 | 883.9561
1.42 | Kit de tubos: Set de tubos con tapa y barra agitadora para CL17 | 8575000 | HACH | El kit de tubos para CL17sc incluye un conjunto de tubos montados previamente, una barra agitadora magnética e instrucciones para el usuario. | 57 | 20 | 30 | 7 |  |  |  | 7954.8893 | 7954.8893
1.43 | Kit de instalación con regulador de presión | 8565700 | HACH | Kit de instalación con regulador de presión para analizadores onlines de cloro CL17sc | 4 | 1 | 2 | 1 |  |  |  | 2513.049 | 2513.049
1.44 | Adaptador de tubos, DE de 6 mm a ¼ pulg | 09184=A=4020 | HACH | tubos recambio para analizador online CL17 sc | 4 | 0 | 2 | 2 |  |  |  | 269.2998 | 269.2998
1.45 | Cable coaxial, 25 m, conector AS9 | CRI1025.99 | HACH | cable coaxial con conexión AS9 para sondas online | 7 | 2 | 3 | 2 |  |  |  | 2068.5473 | 2068.5473
1.46 | Sonda de inmersión In 61 | 6131 | HACH | Sonda de PVC de longitud 1600 mm | 2 | 1 | 1 | 0 |  |  |  | 866.3944 | 866.3944
1.47 | Sonda de Redox | 5350 | HACH | Electrodo redox de platino con gran diafragma de PTFE poroso. El 53 50 es un electrodo de platino con un gran diafragma anular de PTFE poroso. Es de bajo mantenimiento ya que no precisa el control y relleno periódico de electrolito. Facilita el contacto entre electrolito y muestra. El elemento de referencia enfundado es muy inaccesible a la contaminación causada por iones externos. | 4 | 1 | 2 | 1 |  |  |  | 1678.677 | 1678.677
1.48 | Sonda conductivitat | CDC40101 | HACH | Intellical CDC401, célula de conductividad de grafito de 4 polos, para uso en laboratorio, cable de 1 metro | 20 | 5 | 10 | 5 |  |  |  | 12465.915 | 12465.915
1.49 | Sonda pH | PHC10101 | HACH | Electrodo de pH Intellical PHC101 para laboratorio, bajo mantenimiento, relleno de gel, cable de 1 metro | 25 | 7 | 12 | 6 |  |  |  | 8838.3488 | 8838.3488
1.50 | Sonda de oxígeno disuelto | LDO10101 | HACH | Sonda Intellical de oxígeno disuelto (OD) luminiscente/óptica para laboratorio, cable de 1 metro | 4 | 1 | 2 | 1 |  |  |  | 4951.6005 | 4951.6005
1.51 | Kit lámpara de repuesto para turbidímetro portátil de la serie 2100 | 4653900 | HACH | Kit lámpara de repuesto para turbidímetro portátil de la serie 2100 | 4 | 1 | 2 | 1 |  |  |  | 685.377 | 685.377
1.52 | Funda protectora para medidor portátil de la serie HQ | LEZ015.99.A004A | HACH | accesorio fácil de instalar que se adapta a la funda y al medidor portátil de la serie HQ para proporcionar un soporte y una protección adicionales en el campo. | 1 | 0 | 1 | 0 |  |  |  | 94.736 | 94.736
1.53 | Paño lubricante | 4707600 | HACH | para aplicar aceite de silicona a las cubetas de muestra del turbidímetro. | 6 | 2 | 2 | 2 |  |  |  | 168.3644 | 168.3644
1.54 | FTG, REDUCER ELBOW- 5/16" OD x 1/4" OD | 8567700 | HACH | recambio para analizador online CL17 | 3 | 0 | 2 | 1 |  |  |  | 45.4204 | 45.4204
1.55 | Recambio Tubo Hach CL17 (1/32'' diam int, 3/32'' diam ext) | 4552400 | HACH | recambio para analizador online CL17 | 32 | 14 | 16 | 2 |  |  |  | 114.218 | 114.218
1.56 | Tapones para botella reactivos CL17(Tubing cap for CL17) | BYG151 | HACH | recambio para analizador online CL17 | 32 | 14 | 16 | 2 |  |  |  | 51.2012 | 51.2012
1.57 | Tubo recambio 125 OD X .062 ID | 4552400A | HACH | TBG POLYETHYL .125 OD X .062 ID, NO T FDA CONTROLLED | 3 | 1 | 1 | 1 |  |  |  | 10.0572 | 10.0572
1.58 | Electrodo selectivo de iones (ISE) de sodio (Na⁺) Intellical ISENa381, cable de 1 metro | ISENA38101 | HACH | Electrodo combinado ISE de sodio Intellical ISENa381 con botella de empapador de almacenamiento, cable de 1 m, una botella de solución de recarga de electrolito NH4Cl de 0,02 M (60 mL), certificado de calibración y manual de usuario básico. | 8 | 3 | 3 | 2 |  |  |  | 8042.1495 | 8042.1495
1.59 | Agitador para análisis de surfactantes | LS120 | HACH | Para la extracción de la fase orgánica, orificios para 8 cubetas, apagado automático. | 1 | 1 | 0 | 0 |  |  |  | 1461.3637 | 1461.3637
1.60 | Cable de extensión digital de 1 m | 6122400 | HACH | Para uso con registrador de caudal FL1500 y sensor de pH digital | 12 | 5 | 5 | 2 |  |  |  | 2355.2471 | 2355.2471
1.61 | Vial compartment wiper para turbidimetros online (10 bastones x sobre) | LZY910 | HACH |  | 10 | 3 | 5 | 2 |  |  |  | 260.1349 | 260.1349
1.62 | Sensor digital de conductividad | D3412,99 | HACH | Caudal de muestra: 0 - 3 m/s Comunicación: Modbus Condiciones de almacenamiento: -30 °C - 70 °C Conexión de cable: Poliéster reforzado con fibra de vidrio Conexión de proceso: 0.75 " rosca NPT Constante de celda: 1.00 cm-1 Constante de recipiente: 1.00 si está montada en una cámara de flujo 8318 Diámetro: 20 mm Distancia de transmisión: 100 m max. 1000 max. when used with a termination box Exactitud: ±2 % of reading above 200 µS/cm Exactitud de la Conductividad: ± 2 % de la lectura Exactitud de la temperatura: ± 0.1 °C Humedad relativa: 0 - 95 % sin condensación Longitud: 114.5 mm Material: Polyester black, graphite Materiales en contacto con la muestra: Polyester black, graphite Notas especiales: Compuesto por: sensor 8312 AD gateway 6120700 cable analógico 5 m cable digital 1 m Principio de medición: 2 electrodos en contacto para medir conductividad Protección de la carcasa (IP): IP65 Rango de medición: 1 - 2000 µS/cm -20 - 125 °C Rango de presión: Máx. 10 bar Rango de temperatura de operación: -20 - 60 °C a 0 - 95% humedad relativa (sin-condensación) Repetibilidad: ± 0.4 ppb o 1 % , lo que sea mayor Sensibilidad: ±0.5 % of reading Sensor de temperatura: Pt1000 Tiempo de respuesta: < 30 s | 6 | 2 | 3 | 1 |  |  |  | 7109.1983 | 7109.1983
1.63 | Sonda de conductividad | D3725E2T.99 | HACH | Sonda de conductividad compatible con equipos HACH de la serie SC 60 i SC 100. Caudal de muestra: Máx. 3 m/s Longitud: 127 mm Longitud de cable: 6 m Material: Polipropileno (PP) Materiales en contacto con la muestra: Polipropileno Notas especiales: Compuesto por un sensor analógico 3725E2T con cable fijo de 6 m, gateway AD y cable digital de 1 m. Profundidad de inmersión: 79.2 mm Rango de medición: 200 µS/cm - 2000 mS/cm Rango de presión: 6,9 bar a 100 °C Rango de temperatura de operación: -10 - 100 °C (Sensor: limitado por el material del cuerpo) Sensor de temperatura: Pt1000 RTD | 5 | 2 | 2 | 1 |  |  |  | 8904.2993 | 8904.2993
1.64 | Sonda de conductividad | Z-08311-A-0000 | HACH | Sonda de conductividad compatible con equipos HACH de la serie SC 60 i SC 100. Conexión de cable: Poliéster reforzado con fibra de vidrio Conexión de proceso: 0.75 " Rosca NPT Constante de celda: 0,1 cm-1 Constante de recipiente: 1.00 si se monta en una cámara de flujo Polymetron 8318 Diámetro: 16 mm Longitud: 119.5 mm Principio de medición: 2EL conductivo Protección de la carcasa (IP): IP65 Rango de medición: 1 - 2000 µS/cm Rango de presión: Máx. 10 bar Rango de temperatura de operación: 125 °C máximo Sensor de temperatura: Pt100 Velocidad de flujo: Mínimo: 100 mL/min (6 L/h) con una muestra homogénea de flujo o 330 mL/min (20 L/h) | 5 | 2 | 2 | 1 |  |  |  | 3256.4648 | 3256.4648
1.65 | Sonda de conductividad | Z-08312-A-0000 | HACH | Sonda de conductividad compatible con equipos HACH de la serie SC 60 i SC 100. Conexión de proceso: 0.75 " Rosca NPT Constante de celda: 1.00 cm-1 Constante de recipiente: 1.00 si se monta en una cámara de flujo 8318 Diámetro: 20 mm Longitud: 114.5 mm Principio de medición: 2EL conductivo Protección de la carcasa (IP): IP65 Rango de medición: 1 - 20000 µS/cm Rango de presión: Máx. 10 bar Rango de temperatura de operación: 125 °C máximo Sensor de temperatura: Pt100 Velocidad de flujo: Minimum: 100 mL/min (6 L/h) with homogeneous flow sample or 330 mL/min (20 L/h) | 5 | 2 | 2 | 1 |  |  |  | 3429.4837 | 3429.4837
1.66 | Sonda ORP | 08351-C-0000 | HACH | Sonda de ORP compatible con equipos HACH de la serie SC 60 i SC 100. Aplicación: ORP a altas temperaturas Conector: Fixed cable Conexión de proceso: 0,75 " rosca NPT en ambos extremos Deriva: <3 mV/semana Electrodo de referencia: None Electrolito: Electrolito de polímero, KNO3 y KCl Impedancia: Impedancia referencia @ 25 °C: <50 kΩ Impedancia vidrio @ 25 °C: Platino Longitud: 150 mm Longitud de cable: 10 m cable integrado Material: Material del cuerpo de la sonda: PPS Peso: 0,62 kg Rango de medición: -1500 mV - 1500 mV Rango de presión: 3,5 bar a 110 °C Máx. 10 bar a 80 °C Rango de temperatura de operación: 0 - 110 °C Sensor de temperatura: PT1000 | 5 | 2 | 2 | 1 |  |  |  | 2984.5777 | 2984.5777
1.67 | Electrodo de pH Intellical para laboratorio de calidad de agua | PHC28101 | HACH | Cable de 1 metro | 7 | 3 | 2 | 2 |  |  |  | 5578.65 | 5578.65
1.68 | Electrodo de pH de vidrio rellenable intellical para laboratorio, mediciones de superficies, red Rod, cable de un metro | PHC72901 | HACH | Electrodo de pH de vidrio rellenable intellical para laboratorio, mediciones de superficies, red Rod, cable de un metro | 3 | 1 | 1 | 1 |  |  |  | 2078.4803 | 2078.4803
1.69 | Sonda pH | Z-08350-A-0000 | HACH | Sonda de pH compatible con equipos HACH de la serie SC 60 i SC 100. Deriva: < 2 mV/week no-acumulativa Diafragma: Unión plana PTFE Diámetro: 30 mm Electrolito: KNO3 y KCl Exactitud: 0,05 pH a 25 °C Longitud: 142.5 mm Longitud de cable: 10 m Material: Vidrio Notas especiales: No apta para muestras de agua que contienen fluoruros pH<6 Termistor de temperatura sin contacto con el medio (interno) Rango de medición: 0 - 14 Rango de presión: 10 a 80 ºC 3,5 a 110 ºC Rango de temperatura de operación: 110 °C máximo Rosca del sensor: 0.75" NPT at both sensor ends Tiempo de respuesta: 10 s | 5 | 2 | 2 | 1 |  |  |  | 3534.531 | 3534.531
1.70 | Tovalloletes per espectrofotòmetre (Wipes, Disposable, 11 x 22 cm, 280/pk) | 2097000 | HACH | Para la limpieza de superfícies críticas. | 11 | 3 | 4 | 4 |  |  |  | 294.2651 | 294.2651
1.71 | Kit mantenimiento CL17 | 54443-00 | HACH | Kit de mantenimiento (para instrumentos vendidos después de marzo del año 2000). Consta de tubos de reactivos (no ilustrado), tapones de reactivos y accesorios que se deben cambiar una vez al año. | 100 | 25 | 50 | 25 |  |  |  | 31785.6 | 31785.6
1.72 | Lente verificación sondas UVAS online (Ultravioleta online) | LZX396 | HACH |  | 1 | 1 | 0 | 0 |  |  |  | 138.2535 | 138.2535
1.73 | Rasqueta de limpieza manual turbidímetros láser | LZY903 | HACH | Para turbidímetros láser TU5200, TU5300sc y TU5400cs | 10 | 4 | 5 | 1 |  |  |  | 258.9221 | 258.9221
1.74 | Electrode pH sobre taula per Sension + | LZW5010T.97.002 | HACH | Per analitzador de sobretaula Sension+ PH3 | 5 | 2 | 2 | 1 |  |  |  | 1272.9255 | 1272.9255
1.75 | Cèl·lula de conductivitat sobretaula per Sension + | LZW5070.97.0002 | HACH | Per analitzador de sobretaula Sension+ EC7 | 6 | 2 | 2 | 2 |  |  |  | 2562.714 | 2562.714
1.76 | Sonda Oxígeno LDO101 | LDO10101 | HACH |  | 6 | 2 | 2 | 2 |  |  |  | 8343.72 | 8343.72
1.77 | Cápsula de sensor LDO para electrodos LDO- INTELLICAL | 5811200 | HACH |  | 6 | 2 | 2 | 2 |  |  |  | 2160.4275 | 2160.4275
1.78 | Kit protector para sonda LDO estándar Intellical | 5832500 | HACH |  | 6 | 2 | 2 | 2 |  |  |  | 621.3092 | 621.3092
1.79 | Tubing Conversion Kit, Ultraturb to TU5300sc or TU5400sc | LZY912 | HACH | Recanvis de connectors de tubs per analitzadors online de terbolesa TU5300sc | 6 | 2 | 2 | 2 |  |  |  | 355.3531 | 355.3531
1.80 | Sonda pH | PHC201 | HACH | Electrodo de pH Intellical PHC201 para laboratorio, multiuso, relleno de gel, cable de 3 metros | 6 | 2 | 2 | 2 |  |  |  | 2376.4702 | 2376.4702
1.81 | Sonda pH | PHC72501 | HACH | Electrodo de pH de vidrio rellenable Intellical PHC725 para laboratorio, baja fuerza iónica, RedRod, cable de 1 metro | 6 | 2 | 2 | 2 |  |  |  | 4670.9933 | 4670.9933
1.82 | Sonda pH | PHC70501 | HACH | Electrodo de pH de vidrio rellenable Intellical PHC705 para laboratorio, multiuso, RedRod, cable de 1 metro | 6 | 2 | 2 | 2 |  |  |  | 4670.9933 | 4670.9933
1.83 | Botella con tapón, DBO, 300 mL | 62100 | HACH | Botella de vidrio de borosilicato con labio acampanado y tapón de vidrio esmerilado para impedir la entrada de aire y para aportar estanqueidad. Área con marca de escarcha. Tapón incluido (tamaños de 60 y 300 mL). Las botellas serializadas son secuenciales y están serigrafiadas. | 6 | 2 | 2 | 2 |  |  |  | 280.8556 | 280.8556
1.84 | Intellical Cápsula del sensor de recambio para sondas LDO | 5811200 | HACH | Para uso con las sondas ópticas de oxígeno disuelto IntelliCAL LDO de Hach. Incluye iButton y tapa del sensor. | 6 | 2 | 2 | 2 |  |  |  | 2160.4275 | 2160.4275
1.85 | Kit protector para sonda LDO estándar Intellical | 5832500 | HACH | Kit incluye una cubierta y un collarín de bloqueo para las sondas Intellical LDO estándar. | 6 | 2 | 2 | 2 |  |  |  | 621.3092 | 621.3092
1.86 | ULTRATURB plus sc Set de rasquetas | LZV275 | HACH | ULTRATURB plus sc Set de rasquetas | 6 | 2 | 2 | 2 |  |  |  | 901.4198 | 901.4198
1.87 | Set de juntas para Ultraturb | LZP782 | HACH | Set de juntas para Ultraturb | 6 | 2 | 2 | 2 |  |  |  | 789.6735 | 789.6735
1.88 | Regulador de caudal para turbidímetros TU5300sc | LZY963 | HACH | Regulador de caudal para turbidímetros TU5300sc | 6 | 2 | 2 | 2 |  |  |  | 819.4725 | 819.4725
1.89 | Kit de accesorios (de conexión) | LZP816 | HACH | Kit de accesorios (de conexión) | 6 | 2 | 2 | 2 |  |  |  | 901.4198 | 901.4198
1.90 | Cable de extensión digital para sensores SC, 5 m | LZX848 | HACH | Cable de extensión digital para sensores SC, 5 m | 6 | 2 | 2 | 2 |  |  |  | 1795.3898 | 1795.3898
1.91 | Ultraturb sc Set de jeringa para calibración | LZV451 | HACH | Ultraturb sc Set de jeringa para calibración | 6 | 2 | 2 | 2 |  |  |  | 1057.8645 | 1057.8645
1.92 | Soporte de limpiaparabrisas, ULTRATURB agua de mar sc | LZV842 | HACH | Soporte de limpiaparabrisas, ULTRATURB agua de mar sc | 6 | 2 | 2 | 2 |  |  |  | 7978.6822 | 7978.6822
|  | TOTAL LOT * | [9 empty] | 302540.1947
* El total de l'oferta s’utilitzarà als únics efectes de poder comparar ofertes i determinar la puntuació de cada oferta, però en cap cas serà limitativa de l’import a consumir, el qual ve determinat pel valor estimat publicat. És a dir, que en cas de rebaixa dels diferents preus unitaris en la licitació, en execució del mateix només suposa una limitació el valor estimat fixat, podent-se adjudicar més unitats de producte de les previstes en els plecs fins exhaurir aquest pressupost.

## Lot 2 HACH pressupost per annex
1.- EN CAS D'OFERTAR EL PRODUCTE REFERENCIAT ÉS OBLIGATORI POSAR EL PREU UNITARI EN LA TOTALITAT DELS ANYS (COLUMNA K, L, M). 2.- SI NO S'OFERTA ÉS OBLIGATORI DEIXAR LES CEL.LES EN BLANC
ITEM | DESCRIPCIÓ | REFERENCIA | MARCA | ESPECIFICACIONS | TOTAL ATL | Total 2026 | Total 2027 | Total 2028 | Preu unitari ofert 2026 | Preu unitari ofert 2027 | Preu unitari ofert 2028 | Import Total* | Pressupost de Licitació
2.1 | Cloruro de Potasio 3M | LZW9500.99 | HACH | Frasco, plástico 250 ml Densidad 1.13 g/cm3 (20 °C) Valor de pH 5.5 (H₂O, 20 °C) concentration 2.9 - 3.1 mol/l | 21 | 8 | 8 | 5 |  |  |  | 345.6337 | 345.6337
2.2 | DPD libre HACH (1000 unid.) | 2105528 | HACH | Método: DPD Número de tests: 1000 Parámetro: Cloro, libre, dióxido de cloro Plataforma: Powder Pillows Rango de medición: 0,02 - 2,00 mg/L Cl2 Volumen / tamaño de embalaje: 1000 /paquete | 166 | 59 | 59 | 48 |  |  |  | 59679.7162 | 59679.7162 | Referències ofertades | 0
2.3 | Juego reactivos Cloro Libre Hach CL17 Cloro Libre | 2556900 | HACH | El set contiene: Indicador DPD, 24 g Solución indicadora de cloro libre, 473 mL Solución tampón de cloro libre, 473 mL | 1325 | 490 | 530 | 305 |  |  |  | 155618.0876 | 155618.0876 | Referències totals del lot | 84
2.4 | KIT AMONIO | LCK304 | HACH | Cubeta test para amonio para equipo HACH DR2800 Rango: 0,02 - 2,5 mg/L NH4 / 0.015-2.0 mg/L NH4-N Número de tests: 25 | 886 | 290 | 307 | 289 |  |  |  | 168307.7839 | 168307.7839 | Percentatge | 0%
2.5 | KIT Boro | LCK 307 | HACH | Cubeta test para boro para equipos HACH DR6000 o similares, Método: Azometina-H Número de tests: 25 tests Parámetro: Boro Plataforma: LCK Rango de medición: 0,05 - 2,50 mg/L B Según la norma: DIN 38405-D17 | 37 | 16 | 16 | 5 |  |  |  | 7710.2025 | 7710.2025
2.6 | KIT cloruros | LCK311 | HACH | Kit de determinación de cloruros compatible con espectofotómetros de HACH. Condiciones de almacenamiento: 2 - 8 °C (mantener refrigerado) EPA compliant: N/A Método: Hierro(III)-Tiocianato Notas especiales: 2 rangos de medida con 1 solo test Número de tests: 24 Parámetro: Cloruro Plataforma: LCK Rango de medición: 1-70 mg/L / 70-1000 mg/L Cl 1 - 70 mg/L Cl Rango de medición (2): 70 - 1000 mg/L Cl Vida útil: 12 meses a partir de la fecha de producción | 2 | 1 | 1 | 0 |  |  |  | 316.6144 | 316.6144
2.7 | KIT fluoruro | LCK323 | HACH | Cubeta test para fluoruro para equipos HACH DR6000 o similares Método:SPADNS Número de tests:25 Parámetro:Fluoruro Plataforma:LCK Rango de medición:0.1 - 2.5 mg/L F | 0 | 0 | 0 | 0 |  |  |  | 0 | 0
2.8 | KIT Hierro | LCK521 | HACH |  | 87 | 26 | 39 | 22 |  |  |  | 15970.0695 | 15970.0695
2.9 | KIT NITRATOS | LCK339 | HACH | Cubeta test para nitrato, de 0,23 a 13,5 mg/l de NO3-N para HACH DR2800 Rango: 0.23 - 13.5 mg/L NO3-N / 1,0 - 60,0 mg/L NO3 Número de test: 25 | 138 | 46 | 46 | 46 |  |  |  | 29642.5553 | 29642.5553
2.10 | KIT NITRITOS | LCK341 | HACH | Cubeta test para nitrito, de 0,015 a 0,6 mg/l de NO2-N para HACH DR2800 Rango: 0.015 - 0.6 mg/L NO2-N / 0,05 - 2 mg/L NO2 Número de test: 25 | 313 | 91 | 131 | 91 |  |  |  | 51298.9785 | 51298.9785
2.11 | Patrón de formazina para turbidez 1,0 NTU | 2659849 | HACH | Solución standard de Formazina estabilizada, lista para usar, botella 500 mL, 1,0 NTU. Standards de turbidez Stablcal para todos los Turbidímetros. Conforme a USEPA para fines de calibración. Las soluciones standard de formazina estabilizada Stablcal son diluciones de Formazina desarrolladas para su uso en cualquier turbidímetro. Valor de NTU: 1,0. Botella: 500 mL. Para TL23, TU52, 2100Q, 2100N, 2100AN series. | 19 | 7 | 7 | 5 |  |  |  | 5130.2213 | 5130.2213
2.12 | Patrón DPD-Clor LR HACH | 2635300 | HACH | Estándares de gel sólidos y listos para usar para la verificación de instrumentos en el laboratorio y sobre el terreno compatibles con los clorímetros pocket 2 y DR 300 de HACH. Los kits de estándares secundarios SpecCheck listos para usar incluyen cuatro cubetas de vidrio selladas de 10 ml (1 pulgada) con un blanco de reactivo y tres estándares diferentes dentro del rango analítico habitual, así como instrucciones, un maletín de plástico y un certificado de análisis. Los estándares SpecCheck tienen un período de validez de dos años a partir de la fecha de fabricación. Concentración: 0 - 2,0 mg/L Cl2 Método: DPD Parámetro: Cloro Volumen / tamaño de embalaje: Set de 4 viales | 8 | 3 | 3 | 2 |  |  |  | 1762.9343 | 1762.9343
2.13 | Patrón turbidez (Stablcal calibration with RFID-Tag) | LZY835 | HACH | Set de calibración Stablcal con RFID, para los turbidímetros láser TU5200, TU5300sc y TU5400sc | 14 | 5 | 5 | 4 |  |  |  | 14507.8395 | 14507.8395
2.14 | Patrones set viales sellados para 2100Q/QIS Ampule calibration kit formazina | 2971205 | HACH | Set de patrones Stablcal en viales sellados para turbidímetro portátil 2100. Las soluciones standard de formazina estabilizada Stablcal son diluciones de Formazina desarrolladas para su uso en cualquier turbidímetro. El set contiene viales de 20, 100 y 800 NTU para calibración y uno de 10 NTU para verificación. | 9 | 3 | 3 | 3 |  |  |  | 5073.2797 | 5073.2797
2.15 | Sobres de Hierro Ferrover | 2105769 | HACH | Sobres de reactivo en polvo para la determinación de hierro, de 0,02 a 3,00 mg/L de Fe para equipos Hach DR6000 o similares Reactivo en polvo en paquetes sellados para la determinación de hierro mediante el método de FerroVer. Para muestra de 10 mL. Paquete de 100. | 7 | 3 | 3 | 1 |  |  |  | 347.9351 | 347.9351
2.16 | Sulfaver 4 (determinacion de sulfatos) | 2106769 | HACH | SulfaVer 4 Sobres de reactivo en polvo para la determinación de sulfato, de 2 a 70 mg/L de SO4 para equipos Hach DR6000 o similares | 0 | 0 | 0 | 0 |  |  |  | 0 | 0
2.17 | DPD Total HACH | 2105669 | HACH | Descripción:DPD, reactivo powder pillow para determinar la presencia de Cloro total, 10 ml EPA compliant:Sí Método:DPD Número del método:8016, 8031, 8167 Parámetro:Cloro, total, bromo, yodo Rango de medición:0,02 - 2,00 mg/L Cl2 Rango de medición (2):0,05 - 4,50 mg/L Br2 Rango de medición (3):0,07 - 7,00 mg/L I2 Reference method:SM 4500-Cl G Vida útil:60 meses | 79 | 22 | 35 | 22 |  |  |  | 3756.7848 | 3756.7848
2.18 | KIT Sulfato | LCK153 | HACH | Kit de determinación de sulfatos compatible con espectofotómetros de HACH. Condiciones de almacenamiento: 15 - 25 °C Descripción: Sulfato de bario EPA compliant: N/A Método: Sulfato de bario Número de tests: 25 Parámetro: Sulfato Plataforma: LCK Rango de medición: 40 - 150 mg/L SO4 40-150 mg/L SO4 Vida útil: 36 meses a partir de la fecha de producción | 2 | 1 | 1 | 0 |  |  |  | 350.9756 | 350.9756
2.19 | Patrón de Sodio (100 ppm) | 2318149 | HACH | Concentración: 0,00435 mol/L ± 0,00003 mol/L Na+ 100 mg/L Na+ Notas especiales: Período de validez observado una vez abierto (en las condiciones de uso y almacenamiento recomendadas): 3 meses Vida útil: 3 años Volumen / tamaño de embalaje: 500 mL | 11 | 5 | 5 | 1 |  |  |  | 895.151 | 895.151
2.20 | Patrones Terb StablCal set 0- 4000 NTU, Turbidimetro 2100N | 2662105 | HACH | Kit de calibración de 0 a 4000 NTU | 11 | 4 | 4 | 3 |  |  |  | 6909.903 | 6909.903
2.21 | Patrón Hierro 10 mg/L | 14049 | HACH | Concentración: 10 mg/L trazable NIST | 2 | 1 | 1 | 0 |  |  |  | 135.4815 | 135.4815
2.22 | Patrón Formazina 10 NTU | 2659949 | HACH | Concentración: 10 NTU Parámetro: Turbidez Plataforma: Solución Vida útil: 24 meses Volumen / tamaño de embalaje: 500 mL | 15 | 6 | 6 | 3 |  |  |  | 4041.2295 | 4041.2295
2.23 | Kits de calibración de solución por volumen de estándar de turbidez Stablcal, 20 NTU y 0,1 NTU | 2659600 | HACH | Concentración: 20 NTU 0.1 NTU Parámetro: Turbidity Vida útil: 6 months Volumen / tamaño de embalaje: 1 L each | 15 | 6 | 6 | 3 |  |  |  | 6617.9767 | 6617.9767
2.24 | Cloruro de Potasio 3M | ZW9500,99 | HACH | Frasco, plástico 250 mL. Densidad 1.13 g/cm3 (20 °C). Valor de pH 5.5 (H₂O, 20 °C). concentration 2.9 - 3.1 mol/l | 20 | 8 | 8 | 4 |  |  |  | 328.7361 | 328.7361
2.25 | DPD para cloro libre | 2105569 | HACH | DPD Free Chlorine Reagent Powder Pillows, 10 mL, pk/100. Boric Acid free. Rang: 0.02 - 2.00 mg/L Cl₂ | 41 | 13 | 15 | 13 |  |  |  | 1898.8171 | 1898.8171
2.26 | DPD libre HACH (250 test x tub) | 2105560 | HACH | Vial de recambio del dispensador de reactivo de DPD para la determinación de cloro libre, 0,02-2,00 mg/L Cl2. | 431 | 113 | 214 | 104 |  |  |  | 41667.191 | 41667.191
2.27 | Juego reactivos Cloro Total | 2557000 | HACH | Total Chlorine Reagent Set, 0.02 - 2.00 mg/L Cl₂, for chlorine analyzer CL17/CL17sc . Incluye: DPD reactivo, indicador y tampón. Rang: 0.02 - 5.00 mg/L Cl₂ per Cl17 | 36 | 12 | 12 | 12 |  |  |  | 4241.8877 | 4241.8877
2.28 | KIT ALUMINIO | LCK301 | HACH | Cubeta test para aluminio para equipo HACH DR2800 Rango: 0,02 - 0,5 mg/L Al. Número de tests: 24 (la prueba incluye solución cero) | 708 | 225 | 254 | 229 |  |  |  | 113414.994 | 113414.994
2.29 | KIT DETERGENTES ANIONICOS | LCK332 | HACH | Surfactantes aniónicos, cubeta test de 0,05 a 2,0 mg/L para equipo HACH DR2800. Rang: 0,05 a 2,0 mg/L. Número de tests: 25 | 15 | 5 | 5 | 5 |  |  |  | 3538.6313 | 3538.6313
2.30 | KIT MANGANESO | LCW032 | HACH | Set de reactivos para la determinación de manganeso, de 0,2 a 5 mg/L / de 0,02 a 1,0 mg/L de Mn para HACH DR2800. Rango de medición: 0,2 - 5 mg/L Mn (cubeta circular o rectangular de 10 mm). Rango de medición (2): 0,02 - 1 mg/L Mn (cubeta rectangular de 50 mm). Número de tests: 50 | 246 | 80 | 86 | 80 |  |  |  | 63836.9078 | 63836.9078
2.31 | Patrón conductividad 12,88 mS/cm | LZW9720.99 | HACH | Solución estándar de conductividad, 12,88 mS/cm ± 0,11 mS/cm a 25 °C, KCl (0,1 M). Volumen 250 mL | 66 | 23 | 29 | 14 |  |  |  | 1323.3355 | 1323.3355
2.32 | Patrón conductividad 1413 µS/cm | LZW9710.99 | HACH | Solución estándar de conductividad, 1413 µS/cm ± 12 µS/cm a 25 °C, KCl (0,01 M) 250 mL | 61 | 21 | 28 | 12 |  |  |  | 1222.7639 | 1222.7639
2.33 | Patrón conductividad 147 µS/cm | LZW9700.99 | HACH | Solución estándar de conductividad. 147 µS/cm ± 5 µS/cm a 25 °C, KCl (0,001 M) 250 mL | 57 | 20 | 26 | 11 |  |  |  | 1142.3066 | 1142.3066
2.34 | Patrón pH 4,01 | LZW9463.99 | HACH | Solución tampón de pH estándar para calibrar electrodos de pH, tampón de pH incoloro, pH 4,01 ± 0,02 a 25 °C. Volumen 250 mL | 24 | 8 | 8 | 8 |  |  |  | 520.5885 | 520.5885
2.35 | Patrón pH 7,00 | LZW9464.98 | HACH | Solución tampón de pH estándar para calibrar electrodos de pH, tampón de pH incoloro, pH 7,00 ± 0,02 a 25 °C. Volumen 250 mL | 24 | 8 | 8 | 8 |  |  |  | 378.4473 | 378.4473
2.36 | Patrón pH 9,21 | LZW9465.99 | HACH | Solución tampón de pH 9,21, CoA 250 mL | 18 | 6 | 6 | 6 |  |  |  | 398.0401 | 398.0401
2.37 | Patrones Terb StablCal HACH, Turbidimetro 2100P | 2659405 | HACH | kit de calibración para 2100P | 12 | 4 | 4 | 4 |  |  |  | 6064.0965 | 6064.0965
2.38 | Chlorine Standard Solution, 50-75 mg/L as Cl2, pk/16 - 10 mL Voluette Ampules (NIST) | 1426810 | HACH | 16 /pk - 10 mL Voluette Ampules. 50 - 75 mg/L Cl2 | 2 | 1 | 1 | 0 |  |  |  | 292.0706 | 292.0706
2.39 | LCK331 kit detergents cationics | LCK331 | HACH | Cubeta test para surfactantes catiónicos, de 0,2 a 2,0 mg/l | 6 | 2 | 2 | 2 |  |  |  | 1348.4048 | 1348.4048
2.40 | LCK333: Kit detergents no iònics | LCK333 | HACH | Cubeta test para surfactantes no iónicos, de 0,2 a 6,0 mg/l | 6 | 2 | 2 | 2 |  |  |  | 1169.6108 | 1169.6108
2.41 | Nitrogen-Ammonia Reagent Set, Salicylate Method, 10 mL | 2668000 | HACH | Reactivo en polvo en paquetes sellados para la determinación de nitrógeno, amoníaco (método del salicilato). Para muestra de 10 mL, 100 unidades. | 7 | 2 | 3 | 2 |  |  |  | 1703.5095 | 1703.5095
2.42 | Patrón de verificación < 0.1 NTU (patrón secundario sólido) | LZY901 | HACH | Estándar secundario de turbidez Glass Rod ˂0,1 NTU para turbidímetros láser TU5200, TU5300sc y TU5400sc | 6 | 2 | 2 | 2 |  |  |  | 7919.0843 | 7919.0843
2.43 | Aceite de silicona, 15 mL SCDB | 126936 | HACH | Aceite de silicona, 15 mL SCDB. Múltiples usos, incluida la preparación de cubetas de muestra para turbidez (TL23, TU52, 2100Q, 2100N, 2100AN series). | 4 | 1 | 2 | 1 |  |  |  | 116.2161 | 116.2161
2.44 | CL17sc Calibration Verification Refill Kit | 8573200 | HACH | Para los usuarios que ya dispongan de la jeringa, los tubos, los conectores y el dispositivo para romper ampollas del kit de verificación de la calibración del CL17sc, este kit de recambio proporciona el agua desionizada y los patrones de cloro necesarios para verificar la calibración. El kit de recambio para la verificación de la calibración del CL17sc contiene dos botellas de agua desionizada (500 mL) y un patrón de cloro (ampolla de 20 mL). | 36 | 16 | 19 | 1 |  |  |  | 2155.7238 | 2155.7238
2.45 | Solución tampón, pH 10,01, 250 mL | LZW9471.99 | HACH | Solución tampón de pH estándar para calibrar electrodos de pH, tampón de pH incoloro, pH 10,01 ± 0,02 a 25 °C, botella de 250 mL. Trazable con los materiales de referencia estándar de NIST | 7 | 2 | 3 | 2 |  |  |  | 147.9272 | 147.9272
2.46 | Kit de verificación en rango ultrabajo, Stablcal, 100 mL | 2714600 | HACH | Kit de estándares para comprobar la turbidez en rango bajo, que incluye 100 mL de cada estándar de 0,10 NTU, 0,30 NTU, 0,50 NTU y 1,0 NTU, aceite de silicona y paño lubricante, e instrucciones. Kit de verificación Stablcal que incluye: estándares de 0,10 NTU, 0,30 NTU, 0,50 NTU y 1,0 NTU (de 100 mL cada uno), aceite de silicona y paño lubricante, e instrucciones. Solo para verificación. No para calibración. | 4 | 1 | 2 | 1 |  |  |  | 1658.811 | 1658.811
2.47 | Patrón de conductividad OIML certificada, 1408 µS/cm, KCl 0,01 D, 500 mL | S51M003 | HACH | Solución estándar de conductividad OIML con certificado de conformidad y trazabilidad* que indica el valor exacto de conductividad con la incertidumbre expandida relacionada (k = 2). Periodo de validez garantizado gracias a su envase de aluminio de alta calidad. 0,01 D de cloruro potásico (KCl), conductividad: 1408 µS/cm ± 0,5 % (k = 2) a 25 °C, botella de 500 mL. | 27 | 11 | 12 | 4 |  |  |  | 2205.8998 | 2205.8998
2.48 | Patrón de conductividad OIML certificada, 12,85µS/cm, KCl 0,1 D, 500 mL | S51M003 | HACH | Solución estándar de conductividad OIML con certificado de conformidad y trazabilidad* que indica el valor exacto de conductividad con la incertidumbre expandida relacionada (k = 2). Periodo de validez garantizado gracias a su embalaje de aluminio de alta calidad. 0,1 D de cloruro potásico (KCl), conductividad: 12,85 mS/cm ± 0,5 % (k = 2) a 25 °C, botella de 500 mL | 1 | 0 | 1 | 0 |  |  |  | 82.1956 | 82.1956
2.49 | Patron Terb StablCal HACH 1 NTU | 2659842 | HACH | Solución standard de Formazina estabilizada para todos los turbidímetros, lista para usar, botella 100 mL, 1,0 NTU. Conforme a USEPA para fines de calibración. Para TL23, TU52, 2100Q, 2100N, 2100AN series. | 31 | 13 | 14 | 4 |  |  |  | 4396.5075 | 4396.5075
2.50 | Solución estándar de sodio, 100 mg/L, 1 L | 2318153 | HACH | Soluciones estándar ISE Sodio, 100 mg/L Na+ (NIST). Botella de 1 L | 1 | 0 | 1 | 0 |  |  |  | 91.0111 | 91.0111
2.51 | Solución estándar de sodio, 1000 mg/L, 500 mL | 1474949 | HACH | Soluciones estándar ISE Sodio, 1000 mg/L Na+ (NIST). Botella de 500 mL | 13 | 5 | 6 | 2 |  |  |  | 1123.815 | 1123.815
2.52 | Sobres de reactivo en polvo de ajustador de fuerza iónica de sodio/potasio | 4451569 | HACH | Ajustador de fuerza iónica de sodio/potasio. Paquete de 100 sobres de reactivo en polvo | 15 | 6 | 7 | 2 |  |  |  | 1356.7005 | 1356.7005
2.53 | Solución de relleno, ISENa381, 0,02 M, NH₄Cl, 59 mL | 2965126 | HACH | Solución de relleno para electrodo de ion selectivo de sodio (ISENa381), cloruro de amonio (NH₄Cl), 0,02 M, botella de 59 mL | 10 | 4 | 4 | 2 |  |  |  | 296.604 | 296.604
2.54 | Patrón Formazina 10 NTU | 2659949 | HACH | Concentración: 10 NTU Parámetro: Turbidez Plataforma: Solución Vida útil: 24 meses Volumen / tamaño de embalaje: 500 mL | 15 | 6 | 6 | 3 |  |  |  | 4041.2295 | 4041.2295
2.55 | Patrón Formazina 20 NTU | 2659600 | HACH | Concentración: 20 NTU 0.1 NTU Parámetro: Turbidity Vida útil: 6 months Volumen / tamaño de embalaje: 1 L each | 10 | 4 | 4 | 2 |  |  |  | 4411.9845 | 4411.9845
2.56 | Patrón turbidez (Stablcal calibration with RFID-Tag) Patrón 1 NTU | LZZ003 | HACH | Patron Stablcal de 1 NTU para equipos de la serie TU5200, TU5300sc, TU5400sc. | 8 | 3 | 3 | 2 |  |  |  | 4021.0748 | 4021.0748
2.57 | Kit Cianur LCK315 25xcaja | LCK315 | HACH | Cubeta test para cianuro, de 0,01 a 0,6 mg/L de CN;Ácido barbitúrico-piridina | 21 | 6 | 9 | 6 |  |  |  | 3546.081 | 3546.081
2.58 | Kit Crom LCK313 25xcaja | LCK313 | HACH | Cubeta test para cromo (III y VI), de 0,03 a 1,0 mg/l de Cr; método difenil-carbazida | 21 | 6 | 9 | 6 |  |  |  | 3806.8222 | 3806.8222
2.59 | Kit Dioxido de cloro (100 determinacions) | HPT 240 | HACH | Set de reactivos para la determinación de dióxido de cloro, de 0,02 a 0,50 mg/L de ClO₂, 100 unidades; método amaranto | 9 | 3 | 3 | 3 |  |  |  | 1966.734 | 1966.734
2.60 | Solución patrón de cloro, 25-30 ppm Cl2 (NIST) (20 unid.) | 2630020 | HACH | Solución estándar de cloro, de 25 a 30 mg/L como Cl₂, 20 unidades | 6 | 2 | 3 | 1 |  |  |  | 586.2491 | 586.2491
2.61 | Patrón Stablcal 20 NTU | LZY899 | HACH | Vial de verificación Stablcal, 20 NTU, sin RFID, TU5200, TU5300 sc y TU5400 sc | 9 | 3 | 3 | 3 |  |  |  | 4246.3575 | 4246.3575
2.62 | STABCAL (set de viales sellados 1,0; 10; 100 i 1000 NTU) para verificación de turbidímetre 2100 A | 2659105 | HACH | Kit de calibración, estándares de turbidez Stablcal, turbidímetro 2100A, viales sellados | 6 | 2 | 2 | 2 |  |  |  | 3032.0483 | 3032.0483
2.63 | DPD total HACH (250 test x tub) | 2105660 | HACH | DPD, cloro total, vial de reactivo (recambio) para el dispensador Swiftest | 43 | 11 | 22 | 10 |  |  |  | 4252.8717 | 4252.8717
2.64 | Patrón pH 10,000 500 mL | S11M007 | HACH | Solución tampón de pH estándar IUPAC con certificado de conformidad* y trazabilidad que indica el valor exacto del tampón de pH con la incertidumbre expandida relacionada (k = 2) . Trazable a la escala de pH de IUPAC/NIST. Periodo de validez garantizado gracias a su embalaje de aluminio de alta calidad. Solución tampón de pH incolora. pH 10,012 ± 0,010 (k = 2) a 25 °C, botella de 500 mL. *Disponible para descargar en www.es.hach.com: menú Servicios, Certificado de análisis; se necesita el número de referencia del producto y el número de lote | 36 | 15 | 15 | 6 |  |  |  | 1933.0802 | 1933.0802
2.65 | Patrón pH 4.005 500 mL | S11M002 | HACH | Solución tampón de pH estándar IUPAC con certificado de conformidad* y trazabilidad que indica el valor exacto del tampón de pH con la incertidumbre expandida relacionada (k = 2). Trazable a la escala de pH de IUPAC/NIST. Periodo de validez garantizado gracias a su embalaje de aluminio de alta calidad. Solución tampón de pH incolora. pH 4,005 ± 0,010 (k = 2) a 25 °C, botella de 500 mL. *Disponible para descargar en www.es.hach.com: menú Servicios, Certificado de análisis; se necesita el número de referencia del producto y el número de lote. | 32 | 13 | 13 | 6 |  |  |  | 1719.5496 | 1719.5496
2.66 | Patrón pH 7,000 500 mL | S11M004 | HACH | Descripción:Tampón de calibración de pH Notas especiales:Período de validez observado una vez abierto (en las condiciones de uso y almacenamiento recomendadas): 3 meses Trazable a NIST:Sí Valor(es) de pH:7,000 ± 0,010 pH a 25 °C Vida útil:24 meses Volumen / tamaño de embalaje:500 mL | 32 | 13 | 13 | 6 |  |  |  | 1719.5496 | 1719.5496
2.67 | Redox 220 mV | LZW9400 | HACH | Disolución pensada para una rápida comprobación del funcionamiento de los sistemas de medida redox (potencial de oxidación-reducción, P.O.R). 250 mL disolución cuyo valor a 25ºC es 220 mV.Es una mezcla de sales de hierro y tampón de pH 7. Su pH es neutro, aproximadamente 7 La siguiente tabla muestra la variación de potencial de la disolución con la temperatura (tolerancia +/- 10 mV) | 31 | 13 | 14 | 4 |  |  |  | 1013.1082 | 1013.1082
2.68 | Patrón conductividad 111,3 mS | S51M001 | RADIOMETER | Concentración: 111,3 mS/cm ± 0,5 % (k = 2) a 25 °C KCl 1 D Notas especiales: Período de validez observado una vez abierto (en las condiciones de uso y almacenamiento recomendadas): 3 meses Vida útil: 24 meses Volumen / tamaño de embalaje: 500 mL 500 mL | 23 | 10 | 10 | 3 |  |  |  | 1877.1176 | 1877.1176
2.69 | Solución standar turbidez Stablcaal 20 NTU | 2660153 | HACH | Concentración: 20 NTU Parámetro: Turbidez Plataforma: Solución Volumen / tamaño de embalaje: 1 L | 6 | 2 | 2 | 2 |  |  |  | 1854.9877 | 1854.9877
2.70 | Estándar de turbidez Stabcal, 0,10 NTU, 100 mL | 2723342 | HACH | Concentración: 0,1 NTU Parámetro: Turbidez Plataforma: Solución Volumen / tamaño de embalaje: 100 mL | 8 | 3 | 2 | 3 |  |  |  | 1142.295 | 1142.295
2.71 | Vial verificación StablCal 10 NTU sin RFID | LZY878 | HACH | Patró stablcal de 10 NTU sin RFID para turbidímetros de la serie TU5300sc | 3 | 1 | 1 | 1 |  |  |  | 1415.4525 | 1415.4525
2.72 | Tampón de pH Singlet de un solo uso, pH 4,01, paquete de 20 | 2770020 | HACH | Solución tampón de pH estándar para calibrar electrodos de pH. Bolsas selladas de aluminio con tampones de pH. pH ±0,02 a 25 °C. Paquete de 20 unidades de pH 4,01, 20 mL cada una | 3 | 1 | 1 | 1 |  |  |  | 165.6079 | 165.6079
2.73 | Tampón de pH Singlet de un solo uso, pH 7,00, paquete de 20 | 2770120 | HACH | Solución tampón de pH estándar para calibrar electrodos de pH. Bolsas selladas de aluminio con tampones de pH. pH ±0,02 a 25 °C. Paquete de 20 unidades de pH 7,00, 20 mL cada una | 3 | 1 | 1 | 1 |  |  |  | 165.6079 | 165.6079
2.74 | Tampón de pH Singlet de un solo uso, pH 10,01, paquete de 20 | 2770220 | HACH | Solución tampón de pH estándar para calibrar electrodos de pH. Bolsas selladas de aluminio con tampones de pH. pH ±0,02 a 25 °C. Paquete de 20 unidades de pH 10,01, 20 mL cada una | 3 | 1 | 1 | 1 |  |  |  | 165.6079 | 165.6079
2.75 | Solución estándar de conductividad de un solo uso Singlet, 147 µS/cm, KCl, 20 mL | 2771320 | HACH | Solución estándar de conductividad. Bolsas selladas de aluminio de 147 µS/cm ± 10 % a 25 °C. Cloruro potásico (KCl). Listo para su uso, 20 mL cada una | 9 | 3 | 3 | 3 |  |  |  | 693.9442 | 693.9442
2.76 | Solución estándar de conductividad de un solo uso Singlet, 1413 µS/cm, KCl, 20 mL | 2771420 | HACH | Solución estándar de conductividad. Bolsas selladas de aluminio de 1413 µS/cm ± 0,1% a 25 °C. Cloruro potásico (KCl). Listo para su uso, 20 mL cada una | 9 | 3 | 3 | 3 |  |  |  | 594.49 | 594.49
2.77 | Solución estándar de conductividad de un solo uso Singlet, 12,88 mS/cm, KCl, 20 mL | 2771520 | HACH | Solución estándar de conductividad. Bolsas selladas de aluminio de 12,88 µS/cm ± 10 % a 25 °C. Cloruro potásico (KCl). Listo para su uso, 20 mL cada una | 9 | 3 | 3 | 3 |  |  |  | 693.9442 | 693.9442
2.78 | STANDARD, Solución certificada de pH 6.865 | S11M003 | HACH | Solución estándar de tampón de material de referencia certificado (CRM) de pH 6,865, IUPAC, 500 mL | 3 | 1 | 1 | 1 |  |  |  | 178.4215 | 178.4215
2.79 | pH Standard, IUPACpH7.413 at 25 C | S11M005 | HACH | Solución estándar de tampón de material de referencia certificado (CRM) de pH 7,413, IUPAC, 500 mL | 3 | 1 | 1 | 1 |  |  |  | 178.4215 | 178.4215
2.80 | STANDARD, Solución certificada de pH 9.180 | S11M006 | HACH | Solución estándar de tampón de material de referencia certificado (CRM) de pH 9,180, IUPAC, 500 mL | 3 | 1 | 1 | 1 |  |  |  | 178.4215 | 178.4215
2.81 | pHC281 Solucion de llenado 2,44M KCl | 2965026 | HACH | pHC281 Solucion de llenado 2,44M KCl | 3 | 1 | 1 | 1 |  |  |  | 75.2425 | 75.2425
2.82 | Kit duresa Total | 145201 | HACH | Kit duresa total | 3 | 1 | 1 | 1 |  |  |  | 499.1333 | 499.1333
2.83 | Amonio Cianurato reactivo Powder Pillows, 100 uds | 2653199 | HACH | Reactivo en polvo en sobres cerrados para la determinación de Nitrógeno, Amonio (Método Salicilato), 0,01-0,50 mg/L NH3-N. | 3 | 1 | 1 | 1 |  |  |  | 351.2557 | 351.2557
2.84 | Sobres de reactivo de salicilato en polvo para la determinación de amoníaco | 2653299 | HACH | Reactivo en polvo en paquetes sellados para la determinación de nitrógeno, amoníaco (método del salicilato), de 0,01 a 0,50 mg/L de NH3-N. Para muestra de 10 mL. Paquete de 100 | 3 | 1 | 1 | 1 |  |  |  | 562.4561 | 562.4561
|  | TOTAL LOT * | [9 empty] | 855549.3356
* El total de l'oferta s’utilitzarà als únics efectes de poder comparar ofertes i determinar la puntuació de cada oferta, però en cap cas serà limitativa de l’import a consumir, el qual ve determinat pel valor estimat publicat. És a dir, que en cas de rebaixa dels diferents preus unitaris en la licitació, en execució del mateix només suposa una limitació el valor estimat fixat, podent-se adjudicar més unitats de producte de les previstes en els plecs fins exhaurir aquest pressupost.

## Lot 3 Mat. crist pres Annex
1.- EN CAS D'OFERTAR EL PRODUCTE REFERENCIAT ÉS OBLIGATORI POSAR EL PREU UNITARI EN LA TOTALITAT DELS ANYS (COLUMNA K, L, M). 2.- SI NO S'OFERTA ÉS OBLIGATORI DEIXAR LES CEL.LES EN BLANC
ITEM | DESCRIPCIÓ | REFERENCIA | MARCA | ESPECIFICACIONS | TOTAL ATL | Total 2026 | Total 2027 | Total 2028 | Preu unitari ofert 2026 | Preu unitari ofert 2027 | Preu unitari ofert 2028 | Import Total* | Pressupost de Licitació
3.1 | Frasco de boca estrecha ámbar 2000 mL | 1664/17AM | VIDRAFOC | FRASCO DE BOCA ESTRECHA ÁMBAR CON TAPÓN ESMERILADO DE VIDRIO Capacidad ml: 2.000 | 19 | 7 | 6 | 6 |  |  |  | 498.3363 | 498.3363
3.2 | Frasco de boca estrecha ámbar 1000 mL | 1664/15AM | VIDRAFOC | FRASCO DE BOCA ESTRECHA ÁMBAR CON TAPÓN ESMERILADO DE VIDRIO Capacidad ml: 1.000 | 29 | 11 | 10 | 8 |  |  |  | 441.8222 | 441.8222 | Referències ofertades | 0
3.3 | Matraz aforado con tapón de plástico 1L Clase A | 1101/19 | VIDRAFOC | Clase A, según norma UNE 1042:1999. Con certificado de control de lote incluido ; Volumen ml: 1.000 ; Tolerancia ± ml: 0,40 ; NS: 24/29 | 12 | 4 | 5 | 3 |  |  |  | 665.1631 | 665.1631 | Referències totals del lot | 104
3.4 | Matraz aforado con tapón de plástico 500mL Clase A | 1101/18 | VIDRAFOC | Clase A, según norma UNE 1042:1999. Con certificado de control de lote incluido ; Volumen ml: 500 ; Tolerancia ± ml: 0,25 ; NS: 19/26 | 25 | 8 | 13 | 4 |  |  |  | 947.8551 | 947.8551 | Percentatge | 0%
3.5 | Matraz aforado con tapón de plástico 250mL Clase A | 1101/17 | VIDRAFOC | Clase A, según norma UNE 1042:1999. Con certificado de control de lote incluido ; Volumen ml: 250 ; Tolerancia ± ml: 0,15 ; NS: 14/23 | 30 | 9 | 16 | 5 |  |  |  | 916.4486 | 916.4486
3.6 | Matraz aforado con tapón de plástico 200mL Clase A | 1101/16 | VIDRAFOC | Clase A, según norma UNE 1042:1999. Con certificado de control de lote incluido ; Volumen ml: 200 ; Tolerancia ± ml: 0,15 ; NS: 14/23 | 8 | 2 | 5 | 1 |  |  |  | 238.8875 | 238.8875
3.7 | Matraz aforado con tapón de plástico 100 mL Clase A | 1101/14 | VIDRAFOC | Clase A, según norma UNE 1042:1999. Con certificado de control de lote incluido ; Volumen ml: 100 ; Tolerancia ± ml: 0,10 ; NS: 14/23 | 48 | 15 | 22 | 11 |  |  |  | 1235.4515 | 1235.4515
3.8 | Matraz aforado con tapón de plástico 50 mL Clase A | 1101/13 | VIDRAFOC | Clase A, según norma UNE 1042:1999. Con certificado de control de lote incluido ; Volumen ml: 50 ; Tolerancia ± ml: 0,06 ; NS: 12/21 | 36 | 10 | 20 | 6 |  |  |  | 825.6772 | 825.6772
3.9 | Matraz aforado con tapón de plástico 25 mL Clase A | 1101/12 | VIDRAFOC | Clase A, según norma UNE 1042:1999. Con certificado de control de lote incluido ; Volumen ml: 25 ; Tolerancia ± ml: 0,04 ; NS: 10/15 | 36 | 10 | 20 | 6 |  |  |  | 769.9484 | 769.9484
3.10 | Erlenmeyer Matràs, coll estret, 250 ml | 212173606 | DURAN | Fabricat a partir de vidre de borosilicat 3.3 | 12 | 3 | 7 | 2 |  |  |  | 196.8871 | 196.8871
3.11 | Erlenmeyer Matràs, coll estret,500 ml | 212174405 | DURAN | Fabricat a partir de vidre de borosilicat 3.3 | 12 | 3 | 7 | 2 |  |  |  | 234.5098 | 234.5098
3.12 | Erlenmeyer Matràs, coll estret,100 ml | 212172404 | DURAN | Fabricat a partir de vidre de borosilicat 3.3 | 12 | 3 | 7 | 2 |  |  |  | 225.8848 | 225.8848
3.13 | Erlenmeyer Matràs, coll estret,1000 ml | 212175401 | DURAN | Fabricat a partir de vidre de borosilicat 3.3 | 12 | 3 | 7 | 2 |  |  |  | 370.576 | 370.576
3.14 | Probeta graduada de 10 mL Clase A | 1108/100 | VIDRAFOC | Pie hexagonal, según norma UNE 4788:2005. Graduación en ámbar ; Capacidad ml: 10 ; Graduación ml: 0,2 ; Tolerancia ± 0,1 | 9 | 2 | 5 | 2 |  |  |  | 117.3336 | 117.3336
3.15 | Probeta graduada de 25 mL Clase A | 1108/200 | VIDRAFOC | Pie hexagonal, según norma UNE 4788:2005. Graduación en ámbar ; Capacidad ml: 25 ; Graduación ml: 0,5 ; Tolerancia ± 0,25 | 11 | 3 | 5 | 3 |  |  |  | 153.6511 | 153.6511
3.16 | Probeta graduada de 50 mL Clase A | 1108/300 | VIDRAFOC | Pie hexagonal, según norma UNE 4788:2005. Graduación en ámbar ; Capacidad ml: 50 ; Graduación ml: 1 ; Tolerancia ± 0,5 | 15 | 4 | 7 | 4 |  |  |  | 228.3348 | 228.3348
3.17 | Probeta graduada de 100 mL Clase A | 1108/400 | VIDRAFOC | Pie hexagonal, según norma UNE 4788:2005. Graduación en ámbar ; Capacidad ml: 100 ; Graduación ml: 1 ; Tolerancia ± 0,5 | 11 | 3 | 5 | 3 |  |  |  | 190.5274 | 190.5274
3.18 | Probeta graduada de 250 mL Clase A | 1108/500 | VIDRAFOC | Pie hexagonal, según norma UNE 4788:2005. Graduación en ámbar ; Capacidad ml: 250 ; Graduación ml: 2 ; Tolerancia ± 1 | 19 | 3 | 9 | 7 |  |  |  | 514.9025 | 514.9025
3.19 | Probeta graduada de 500 mL Clase A | 1108/600 | VIDRAFOC | Pie hexagonal, según norma UNE 4788:2005. Graduación en ámbar ; Capacidad ml: 500 ; Graduación ml: 5 ; Tolerancia ± 2,5 | 13 | 3 | 7 | 3 |  |  |  | 533.3028 | 533.3028
3.20 | Probeta graduada de 1000 mL Clase A | 1108/700 | VIDRAFOC | Pie hexagonal, según norma UNE 4788:2005. Graduación en ámbar ; Capacidad ml: 1.000 ; Graduación ml: 10 ; Tolerancia ± 5 | 15 | 2 | 7 | 6 |  |  |  | 1073.6074 | 1073.6074
3.21 | Vaso graduado forma baja schott 50 ml | 2110617 | DURAN | · Vaso graduado forma baja con pico. · Escala de graduación de fácil lectura. · Gran campo disponible para etiquetado de identificación. · Fabricado en vidrio borosilicato. · La boca con pico garantiza un vertido sin derrames. · Grosor uniforme de las paredes para aplicaciones térmicas. | 14 | 3 | 9 | 2 |  |  |  | 136.2279 | 136.2279
3.22 | Vaso graduado forma baja schott 100 ml | 2110624 | DURAN | · Vaso graduado forma baja con pico. · Escala de graduación de fácil lectura. · Gran campo disponible para etiquetado de identificación. · Fabricado en vidrio borosilicato. · La boca con pico garantiza un vertido sin derrames. · Grosor uniforme de las paredes para aplicaciones térmicas. | 14 | 3 | 9 | 2 |  |  |  | 134.6661 | 134.6661
3.23 | Vaso graduado forma baja schott 150 ml | 2110629 | DURAN | · Vaso graduado forma baja con pico. · Escala de graduación de fácil lectura. · Gran campo disponible para etiquetado de identificación. · Fabricado en vidrio borosilicato. · La boca con pico garantiza un vertido sin derrames. · Grosor uniforme de las paredes para aplicaciones térmicas. | 11 | 2 | 8 | 1 |  |  |  | 111.4852 | 111.4852
3.24 | Vaso graduado forma baja schott 250 ml | 2110636 | DURAN | · Vaso graduado forma baja con pico. · Escala de graduación de fácil lectura. · Gran campo disponible para etiquetado de identificación. · Fabricado en vidrio borosilicato. · La boca con pico garantiza un vertido sin derrames. · Grosor uniforme de las paredes para aplicaciones térmicas. | 12 | 3 | 7 | 2 |  |  |  | 125.8055 | 125.8055
3.25 | Vaso graduado forma baja schott 400 ml | 2110641 | DURAN | · Vaso graduado forma baja con pico. · Escala de graduación de fácil lectura. · Gran campo disponible para etiquetado de identificación. · Fabricado en vidrio borosilicato. · La boca con pico garantiza un vertido sin derrames. · Grosor uniforme de las paredes para aplicaciones térmicas. | 8 | 2 | 5 | 1 |  |  |  | 100.3288 | 100.3288
3.26 | Vaso graduado forma baja schott 600 ml | 2110648 | DURAN | · Vaso graduado forma baja con pico. · Escala de graduación de fácil lectura. · Gran campo disponible para etiquetado de identificación. · Fabricado en vidrio borosilicato. · La boca con pico garantiza un vertido sin derrames. · Grosor uniforme de las paredes para aplicaciones térmicas. | 15 | 4 | 8 | 3 |  |  |  | 234.1173 | 234.1173
3.27 | Vaso graduado forma baja schott 1000 ml | 2110654 | DURAN | · Vaso graduado forma baja con pico. · Escala de graduación de fácil lectura. · Gran campo disponible para etiquetado de identificación. · Fabricado en vidrio borosilicato. · La boca con pico garantiza un vertido sin derrames. · Grosor uniforme de las paredes para aplicaciones térmicas. | 27 | 8 | 12 | 7 |  |  |  | 671.2398 | 671.2398
3.28 | Vaso graduado forma alta schott 50 ml | 2111617 | DURAN | · Vaso graduado forma alta con pico. · Escala de graduación de fácil lectura. · Gran campo disponible para etiquetado de identificación. · Fabricado en vidrio borosilicato. · La boca con pico garantiza un vertido sin derrames. · Grosor uniforme de las paredes para aplicaciones térmicas. | 25 | 9 | 9 | 7 |  |  |  | 244.1451 | 244.1451
3.29 | Vaso graduado forma alta schott 100 ml | 2111624 | DURAN | · Vaso graduado forma alta con pico. · Escala de graduación de fácil lectura. · Gran campo disponible para etiquetado de identificación. · Fabricado en vidrio borosilicato. · La boca con pico garantiza un vertido sin derrames. · Grosor uniforme de las paredes para aplicaciones térmicas. | 26 | 11 | 11 | 4 |  |  |  | 255.6786 | 255.6786
3.30 | Vaso graduado forma alta schott 150 ml | 2111629 | DURAN | · Vaso graduado forma alta con pico. · Escala de graduación de fácil lectura. · Gran campo disponible para etiquetado de identificación. · Fabricado en vidrio borosilicato. · La boca con pico garantiza un vertido sin derrames. · Grosor uniforme de las paredes para aplicaciones térmicas. | 89 | 29 | 38 | 22 |  |  |  | 933.1591 | 933.1591
3.31 | Vaso graduado forma alta schott 250 ml | 2111636 | DURAN | · Vaso graduado forma alta con pico. · Escala de graduación de fácil lectura. · Gran campo disponible para etiquetado de identificación. · Fabricado en vidrio borosilicato. · La boca con pico garantiza un vertido sin derrames. · Grosor uniforme de las paredes para aplicaciones térmicas. | 14 | 5 | 6 | 3 |  |  |  | 155.0587 | 155.0587
3.32 | Vaso graduado forma alta schott 400 ml | 2111641 | DURAN | · Vaso graduado forma alta con pico. · Escala de graduación de fácil lectura. · Gran campo disponible para etiquetado de identificación. · Fabricado en vidrio borosilicato. · La boca con pico garantiza un vertido sin derrames. · Grosor uniforme de las paredes para aplicaciones térmicas. | 7 | 3 | 3 | 1 |  |  |  | 92.4661 | 92.4661
3.33 | Vaso graduado forma alta schott 600 ml | 2111648 | DURAN | · Vaso graduado forma alta con pico. · Escala de graduación de fácil lectura. · Gran campo disponible para etiquetado de identificación. · Fabricado en vidrio borosilicato. · La boca con pico garantiza un vertido sin derrames. · Grosor uniforme de las paredes para aplicaciones térmicas. | 8 | 4 | 3 | 1 |  |  |  | 128.9875 | 128.9875
3.34 | Vaso graduado forma alta schott 1000 ml | 2111654 | DURAN | · Vaso graduado forma alta con pico. · Escala de graduación de fácil lectura. · Gran campo disponible para etiquetado de identificación. · Fabricado en vidrio borosilicato. · La boca con pico garantiza un vertido sin derrames. · Grosor uniforme de las paredes para aplicaciones térmicas. | 26 | 8 | 12 | 6 |  |  |  | 680.5814 | 680.5814
3.35 | tubo de ensayo en borosilicado | 810/3 | VIDRAFOC | Sin reborde ; Capacidad ml: 5 ; Dimensiones mm: 12 x 75 | 1 | 0 | 1 | 0 |  |  |  | 6.4316 | 6.4316
3.36 | Tubo de ensayo con rosca y tapón SVL | 813/3 | VIDRAFOC | Capacidad ml: 15 ; Dimensiones mm: 18 x 100 ; Rosca SVL: 15 ; Vidrio Pyrex | 0 | 0 | 0 | 0 |  |  |  | 0 | 0
3.37 | VIDRIOS DE RELOJ 80 mm | DURA.2132141 | VIDRAFOC | Vidrio de reloj con borde esmerilado. Válido para un amplio abanico de trabajos en laboratorio. | 14 | 6 | 6 | 2 |  |  |  | 251.7565 | 251.7565
3.38 | VARILLA AGITADORA FORMA DE CRUZ | PLAS.137632 | plastibrand |  | 15 | 6 | 6 | 3 |  |  |  | 865.7129 | 865.7129
3.39 | Frascon cilindrico Pyrex transparente 100 mL (THM) | 1210/3 | VIDRAFOC | De acuerdo con ISO 4796-1. Excelente resistencia a ataques químicos y a altas temperaturas. Autoclavable. Graduado.Con boca roscada y tapón SVL.Capacidad ml: 100; Ø cuerpo mm: 53. Altura botella mm: 105 Rosca SVL: 25 | 110 | 35 | 45 | 30 |  |  |  | 1773.6469 | 1773.6469
3.40 | Homogeneizador | 780/3 | VIDRAFOC | Altura esmerilada: 150 ; Ø interior mm: 20 | 9 | 3 | 3 | 3 |  |  |  | 1392.47 | 1392.47
3.41 | Matraz Erlenmeyer de 250 mL boca ancha | DURA.2122636 | VIDRAFOC | vidrio borosilicato; cuello ancho; capacidad 250 mL | 29 | 10 | 10 | 9 |  |  |  | 334.5977 | 334.5977
3.42 | Matraz Erlenmeyer de 500 mL boca ancha esmerilado para Olor | E21371 | VIDRAFOC | Matraz Erlenmeyer de 500 mL boca ancha esmerilado 45/40, para Olor | 28 | 10 | 10 | 8 |  |  |  | 2123.0731 | 2123.0731
3.43 | Matraz kitasato 1000 ml para filtración | THER.DS4101-1000 | VIDRAFOC | Polipropileno; Ø35 boca | 8 | 3 | 3 | 2 |  |  |  | 647.7298 | 647.7298
3.44 | Densímetro 1,100-1,200 | BERM.3031006 | VIDRAFOC | Calibrado a 20 °C· Sin termómetro· Longitud Total: 300 mm· Divisiones: 0.001 g/cm3 | 11 | 4 | 5 | 2 |  |  |  | 272.0025 | 272.0025
3.45 | Densímetro 1,200-1,300 | BERM.3031007 | VIDRAFOC | Calibrado a 20 °C· Sin termómetro· Longitud Total: 300 mm· Divisiones: 0.001 g/cm3 | 11 | 4 | 5 | 2 |  |  |  | 272.0025 | 272.0025
3.46 | Probeta de 100 mL | 1374-P/4 | Plastibrand | Probeta graduada en PMP-TPX Clase A. Totalmente transparente. Autoclavable a 121 °C. Pie hexagonal. Graduación color azul. Certificada de conformidad según las normas ISO 6706 y DIN 12681. BRAND ; Capacidad ml: 100 ; Graduación ml: 1 ; Tolerancia ± ml: 0,4 ; Ø x altura mm: 30 x 250 | 18 | 5 | 9 | 4 |  |  |  | 373.8663 | 373.8663
3.47 | Probeta de 25 mL | 1374-P/2 | Plastibrand | Probeta graduada en PMP-TPX Clase A . Totalmente transparente. Autoclavable a 121 °C. Pie hexagonal. Graduación color azul. Certificada de conformidad según las normas ISO 6706 y DIN 12681. BRAND ; Capacidad ml: 25 ; Graduación ml: 0,5 ; Tolerancia ± ml: 0,2 ; Ø x altura mm: 20 x 170 | 17 | 6 | 6 | 5 |  |  |  | 263.4844 | 263.4844
3.48 | Probeta de 250 mL | 1374-P/5 | Plastibrand | Probeta graduada en PMP-TPX Clase A . Totalmente transparente. Autoclavable a 121 °C. Pie hexagonal. Graduación color azul. Certificada de conformidad según las normas ISO 6706 y DIN 12681. BRAND ; Capacidad ml: 250 ; Graduación ml: 2 ; Tolerancia ± ml: 0,8 ; Ø x altura mm: 41 x 315 | 17 | 6 | 6 | 5 |  |  |  | 503.3605 | 503.3605
3.49 | Probeta de 500 mL | 1374-P/6 | Plastibrand | Probeta graduada en PMP-TPX Clase A .Totalmente transparente. Autoclavable a 121 °C. Pie hexagonal. Graduación color azul. Certificada de conformidad según las normas ISO 6706 y DIN 12681. BRAND ; Capacidad ml: 500 ; Graduación ml: 5 ; Tolerancia ± ml: 2 ; Ø x altura mm: 55 x 360 | 18 | 5 | 9 | 4 |  |  |  | 801.3015 | 801.3015
3.50 | Frasco tapón estrella cilíndrico plástico de 125 mL | 1359-M/2 | Deltalab | Frasco con tapón de estrella cilíndrico. Boca ancha, en polietileno. Apto para ser precintado ; Capacidad ml: 125 ; Ø boca mm: 29,5 ; Ø cuerpo mm: 52 ; Altura mm: 103,5 (100 unidades) | 9 | 3 | 3 | 3 |  |  |  | 13.9683 | 13.9683
3.51 | Vaso de precipitado de 100 mL | 1368/4 | Deltalab | Vaso de precipitado graduado en polipropileno Autoclavable a 128 °C ; Capacidad ml: 100 ; Graduación ml: 5 ; Ø x altura mm: 52 x 72 | 52 | 16 | 20 | 16 |  |  |  | 270.5253 | 270.5253
3.52 | Vaso de precipitado de 250 mL | 1368/5 | Deltalab | Vaso de precipitado graduado en polipropileno Autoclavable a 128 °C ; Capacidad ml: 250 ; Graduación ml: 10 ; Ø x altura mm: 71 x 96 | 34 | 10 | 14 | 10 |  |  |  | 161.6844 | 161.6844
3.53 | Vaso de precipitado de 500 mL | 1368/6 | Deltalab | Vaso de precipitado graduado en polipropileno Autoclavable a 128 °C ; Capacidad ml: 500 ; Graduación ml: 10 ; Ø x altura mm: 90 x 120 | 18 | 6 | 6 | 6 |  |  |  | 71.7411 | 71.7411
3.54 | Vaso de precipitado de 1000 mL | 1368/7 | Deltalab | Autoclavable a 128 °C ; Capacidad ml: 1.000 ; Graduación ml: 20 ; Ø x altura mm: 110 x 149 | 6 | 2 | 2 | 2 |  |  |  | 99.2307 | 99.2307
3.55 | Vaso de precipitado de 2000 mL | 1368/8 | Deltalab | Autoclavable a 128 °C ; Capacidad ml: 2.000 ; Graduación ml: 50 ; Ø x altura mm: 135 x 184 | 6 | 2 | 2 | 2 |  |  |  | 83.5117 | 83.5117
3.56 | Bureta Clase A 50 ml | 1112-A/3 | VIDRAFOC | Bureta recta franja azuk con llave PTFE. Clase A, según norma UNE 385:2005 ; Capacidad ml: 50 ; Graduación ml: 1/10 ; Tolerancia ± ml: 0,05 | 6 | 2 | 2 | 2 |  |  |  | 511.5743 | 511.5743
3.57 | Bureta sobremesa clase A 50 ml | 1123-C/40 | VIDRAFOC | Bureta de sobremesa automática Graduada al ácido. Franja azul, enrase a 0 automático, con frasco de 2 litros y pera de goma ; Clase A UNE 385:2005 ; Bureta de 50 ml llave PTFE ; Graduación ml: 1/10 | 2 | 1 | 1 | 0 |  |  |  | 1203.2819 | 1203.2819
3.58 | Bureta sobremesa clase A 50 ml color ambar | 1123-C/40 AM | VIDRAFOC | Bureta de sobremesa automática ámbar. Volumen: 50 mL | 2 | 1 | 1 | 0 |  |  |  | 1255.6828 | 1255.6828
3.59 | Bureta con depósito Franja azul con dos llaves | 1118-B/2AM | VIDRAFOC | En ámbar. Clase A, con llaves de punzón PTFE, según norma UNE 385:2005 ; Capacidad ml: 5 ; Graduación ml: 1/50 ; Tolerancia ± ml: 0,01 ; Tipo de llave: punzón PTFE | 2 | 1 | 1 | 0 |  |  |  | 654.0909 | 654.0909
3.60 | Desecador vidrio | 625/50 | Simax | Desecador con grifo vidrio Ø mm: 300 ; D1 mm: 392 ; D2 mm: 290 ; Tapa con botón de plástico, llave de vidrio GL-36, con placa porcelana | 2 | 1 | 0 | 1 |  |  |  | 1335.5912 | 1335.5912
3.61 | Embudo de pesada 20 mL | 299/4 | VIDRAFOC | Embudo pesasustancias. Capacidad: 20 mL | 6 | 2 | 2 | 2 |  |  |  | 273.4803 | 273.4803
3.62 | Embudo de pesada 6 ML | 299/2 | VIDRAFOC | Embudo pesasustancias. Capacidad: 6 mL | 9 | 3 | 3 | 3 |  |  |  | 295.3453 | 295.3453
3.63 | Embudo Solidos 70 mm | 260/1 | VIDRAFOC | Embudo forma alemana para sólidos. Vidrio Duran ; Ø copa mm: 70 ; Ø exterior rama mm: 17 | 3 | 1 | 1 | 1 |  |  |  | 98.2622 | 98.2622
3.64 | Embuts decantación 250 mL | 267-A/4 | VIDRAFOC | Embudo decantación con llave cónica PTFE. Forma pera con boca esmerilada. Con ajuste intercambiable ; Esmerilado hembra: 29/32 ; Capacidad mL: 250 | 3 | 1 | 1 | 1 |  |  |  | 383.6621 | 383.6621
3.65 | Frasco cuentagotas ámbar 125 mL | 1672/4AM | VIDRAFOC | Frasco cuentagotas ámbar, tapón roscado y tetina de goma. Frasco DIN 18 de acuerdo con las especificaciones de la farmacopea Europa y Estados Unidos Capacidad ml: 125 | 16 | 6 | 7 | 3 |  |  |  | 38.5698 | 38.5698
3.66 | Frasco lavador gases 250 mL | 653/10 | VIDRAFOC | Frasco lavador de gases con boca roscada SVL compuesto de: Frasco de 250 ml con rosca SVL 30 (ref. 653/1). Cabeza superior para frasco lavador (ref. 653/2) .Tapón abierto SVL 30 (ref. 191/3) .Arandela PTFE SVL (ref. 193/8) | 4 | 2 | 1 | 1 |  |  |  | 610.0929 | 610.0929
3.67 | Matraz aforado de 125 mL | 1101/15 | VIDRAFOC | Matraz aforado con tapón de plástico. Clase A, según norma UNE 1042:1999. Con certificado de control de lote incluido ; Volumen ml: 125 ; Tolerancia ± ml: 0,12 ; NS: 14/23 | 6 | 2 | 2 | 2 |  |  |  | 171.0463 | 171.0463
3.68 | Matraz aforado de 2 L | 1101/20 | VIDRAFOC | Matraz aforado con tapón de plástico. Clase A, según norma UNE 1042:1999. Con certificado de control de lote incluido ; Volumen ml: 2.000 ; Tolerancia ± ml: 0,60 ; NS: 29/32 | 10 | 3 | 4 | 3 |  |  |  | 904.648 | 904.648
3.69 | Matraz Erlenmeyer de 100 mL boca ancha | 1204-A/3 | Duran | Matraz erlenmeyer SCHOTT-DURAN cuello ancho. Capacidad: 100 mL | 30 | 10 | 10 | 10 |  |  |  | 2738.1556 | 2738.1556
3.70 | Matraz Erlenmeyer de 250 mL boca ancha | DURA.2122636 | Duran | vidrio borosilicato; cuello ancho; capacidad 250 mL | 30 | 10 | 10 | 10 |  |  |  | 3010.444 | 3010.444
3.71 | Matraz Erlenmeyer de 500 mL boca ancha esmerilado para Olor | E21371 | Duran | volumen 500 mL; cuello esmerilado 45/40 | 32 | 10 | 12 | 10 |  |  |  | 958.7332 | 958.7332
3.72 | Pipeta doble enrase 10 mL | 1130/40 | Third Party Product | Pipeta doble enrase de 10 mL Clase A | 9 | 3 | 3 | 3 |  |  |  | 100.0129 | 100.0129
3.73 | Pipeta doble enrase 100 mL | 1130/90 | Third Party Product | Pipeta doble enrase de 100 mL Clase A | 9 | 3 | 3 | 3 |  |  |  | 150.8574 | 150.8574
3.74 | Pipeta doble enrase 20 mL | 1130/60 | Third Party Product | Pipeta doble enrase de 20 mL Clase A | 8 | 2 | 4 | 2 |  |  |  | 69.7297 | 69.7297
3.75 | Pipeta doble enrase 25 mL | 1130/70 | Third Party Product | Pipeta doble enrase de 25 mL Clase A | 12 | 4 | 4 | 4 |  |  |  | 126.6458 | 126.6458
3.76 | Pipeta doble enrase 5 mL | 1130/30 | Third Party Product | Pipeta doble enrase de 5 mL Clase A | 9 | 3 | 3 | 3 |  |  |  | 94.9843 | 94.9843
3.77 | Pipeta doble enrase 50 mL | 1130/80 | Third Party Product | Pipeta doble enrase de 50 mL Clase A | 12 | 4 | 4 | 4 |  |  |  | 178.049 | 178.049
3.78 | Pipeta graduada 10mL | 1131/40 | Third Party Product | Pipeta graduada de 10 mL Clase A | 6 | 2 | 2 | 2 |  |  |  | 43.6555 | 43.6555
3.79 | Pipeta graduada 25mL | 1131/50 | Third Party Product | Pipeta graduada de 25 mL Clase A | 6 | 2 | 2 | 2 |  |  |  | 87.9071 | 87.9071
3.80 | Pipeta graduada 5mL | 1131/30 | Third Party Product | Pipeta graduada de 5 mL Clase A | 6 | 2 | 2 | 2 |  |  |  | 42.9851 | 42.9851
3.81 | Probeta de 100 mL | 1108/40 | VIDRAFOC | Probeta graduada al ácido. Clase A , Pie hexagonal, según norma UNE 4788:2005 ; Capacidad ml: 100 ; Graduación ml: 1 ; Tolerancia ± ml: 0,5 | 16 | 5 | 6 | 5 |  |  |  | 892.1821 | 892.1821
3.82 | Tubos Nessler 100 mL | 747/03 | VIDRAFOC | Tubo de Nessler forma baja con pico. Capacidad ml: 50-100 ; Ø exterior mm: 32 ; Altura mm: 200 | 32 | 10 | 12 | 10 |  |  |  | 1089.8488 | 1089.8488
3.83 | FRASCO CILÍNDRICO PYREX CON TAPÓN SVL (50 mL) | 1210/2 | Pyrex | Con boca roscada y tapón SVL ; Capacidad ml: 50 ; Ø cuerpo mm: 43 ; Altura botella mm: 80 ; Rosca SVL: 25 | 26 | 8 | 10 | 8 |  |  |  | 526.2007 | 526.2007
3.84 | Pipeta doble enrase 15 mL | 1133/80 | BRAND | Blaubrand (A) ; Capacidad ml: 15 ; Cantidad por caja: 6 | 3 | 1 | 1 | 1 |  |  |  | 190.6764 | 190.6764
3.85 | Pipeta doble enrase 30 mL | 1133/110 | BRAND | Blaubrand (A) ; Capacidad ml: 30 ; Cantidad por caja: 6 | 3 | 1 | 1 | 1 |  |  |  | 225.4667 | 225.4667
3.86 | Pipeta doble enrase 3 mL | 1133/40 | BRAND | Blaubrand (A) ; Capacidad ml: 3 ; Cantidad por caja: 6 | 3 | 1 | 1 | 1 |  |  |  | 128.2474 | 128.2474
3.87 | Dosificador basculante 1 mL | 1106/10 | VIDRAFOC | Con esmerilado 29/32. Clase B ; Compuesto de: Dosificador basculante de 1 ml Frasco de 250 mL | 3 | 1 | 1 | 1 |  |  |  | 380.1607 | 380.1607
3.88 | Dosificador basculante 2 mL | 1106/20 | VIDRAFOC | Con esmerilado 29/32. Clase B ; Compuesto de: Dosificador basculante de 2 ml Frasco de 250 mL | 3 | 1 | 1 | 1 |  |  |  | 380.1607 | 380.1607
3.89 | Dosificador basculante 5 mL | 1106/30 | VIDRAFOC | Con esmerilado 29/32. Clase B ; Compuesto de: Dosificador basculante de 5 ml Frasco de 250 mL | 3 | 1 | 1 | 1 |  |  |  | 401.2808 | 401.2808
3.90 | Dosificador basculante 25 mL | 1106/50 | VIDRAFOC | Con esmerilado 29/32. Clase B ; Compuesto de: Dosificador basculante de 25 ml Frasco de 500 mL | 3 | 1 | 1 | 1 |  |  |  | 549.1211 | 549.1211
3.91 | FRASCO ISO CILÍNDRICO ÁMBAR DURAN | 1211/5AM | DURAN | Con boca roscada ISO y tapón azul (esterilizable hasta 140 ºC) ; Capacidad ml: 1.000 ; Rosca ISO: GL45 | 14 | 6 | 6 | 2 |  |  |  | 1097.3337 | 1097.3337
3.92 | TAPÓN DE RECAMBIO PARA FRASCOS ISO AZUL | 185/50 | DURAN | Tapón con precinto en PP para frascos para laboratorio con rosca DIN, ISO 4796. | 11 | 5 | 5 | 1 |  |  |  | 286.9629 | 286.9629
3.93 | ANILLO DE RECAMBIO PARA FRASCOS ISO AZUL | 1211/04 | DURAN | Anillo de vertido en PP. | 11 | 5 | 5 | 1 |  |  |  | 93.9841 | 93.9841
3.94 | MATRAZ KITASATO PYREX | 1205-B/4 | PYREX | Para vacío, con oliva fija ; Capacidad ml: 1.000 | 4 | 1 | 2 | 1 |  |  |  | 299.9766 | 299.9766
3.95 | VASO GRADUADO FORMA ALTA VIDRIO BOROSILICATO SIMAX | 1222-B/01 | SIMAX | Capacidad ml:25 | 11 | 5 | 5 | 1 |  |  |  | 45.367 | 45.367
3.96 | VIALES ÁMBAR CLARO BOCA ROSCADA CON TAPÓN CERRADO | 27182 | Supelco | Capacidad ml 40. Vidrio ámbar. Caja 100 unidades | 8 | 3 | 3 | 2 |  |  |  | 3189.1283 | 3189.1283
3.97 | FRASCO DE BOCA ANCHA ÁMBAR CON TAPÓN ESMERILADO DE VIDRIO 1000 mL | VFOC.1664/16AM | VIDRAFOC | Tinción en ámbar. Tapón esmerilado de vidrio. Boca ancha | 6 | 2 | 2 | 2 |  |  |  | 84.9272 | 84.9272
3.98 | FRASCO DE BOCA ANCHA ÁMBAR CON TAPÓN ESMERILADO DE VIDRIO 250 mL | 1664/12AM | VIDRAFOC | Tinción en ámbar. Tapón esmerilado de vidrio. Boca ancha | 3 | 1 | 1 | 1 |  |  |  | 31.2889 | 31.2889
3.99 | VARILLA VIDRIO MACIZO, FINAL PULIDO, 250X6 MM | 9197426 | serviquimia | VARILLA VIDRIO MACIZO, FINAL PULIDO, 250X6 MM | 1 | 0 | 1 | 0 |  |  |  | 5.6121 | 5.6121
3.100 | vials en pp de 4 ml, septums també pp, pak 100 | 228-31537-91 | SHIMADZU | SHIMADZU 4 ML PPShimadzu Kit with 4.0 ml PP screw neck vial with PP screw cap white and centre hole | 0 | 0 | 0 | 0 |  |  |  | 0 | 0
3.101 | Vials vidre 4 ml vidre amb taps pre tallats | 220-91521-20 | SHIMADZU | SHIMADZU 4-SV (pack 100 unit) | 0 | 0 | 0 | 0 |  |  |  | 0 | 0
3.102 | Frasco ámbar 1000 mL para reactivos, boca ancha con tapón de vidrio | RB04-1K0-006 | LAbbox | Fabricado en vidrio borosilicato. Con tapón esmerilado de vidrio | 3 | 1 | 1 | 1 |  |  |  | 324.9953 | 324.9953
3.103 | Frasco ámbar 250 mL para reactivos, boca ancha con tapón de vidrio | RB04-250-012 | LAbbox | Fabricado en vidrio borosilicato. Con tapón esmerilado de vidrio | 3 | 1 | 1 | 1 |  |  |  | 279.3656 | 279.3656
3.104 | PIPETAS 2 AFOROS 50 ML. Clase AS | 6.204 617 | Poulten & Graf | PIPETAS 2 AFOROS 50 ML. Clase AS. Graduaciones e inscripciones en color ámbar. Conformidad probada, con certificado de lote. Ajustadas a EX. Material: Vidrio sodocálcico. Graduación de colores: marrón | 3 | 1 | 1 | 1 |  |  |  | 45.2572 | 45.2572
|  | TOTAL LOT * | [9 empty] | 50850.1836
* El total de l'oferta s’utilitzarà als únics efectes de poder comparar ofertes i determinar la puntuació de cada oferta, però en cap cas serà limitativa de l’import a consumir, el qual ve determinat pel valor estimat publicat. És a dir, que en cas de rebaixa dels diferents preus unitaris en la licitació, en execució del mateix només suposa una limitació el valor estimat fixat, podent-se adjudicar més unitats de producte de les previstes en els plecs fins exhaurir aquest pressupost.
Note on D46: Irene Martina Rodriguez Biosca: 9685 16 ref mi lista
Note on D47: Irene Martina Rodriguez Biosca: 9685 16 ref mi lista

## Lot 4 Mat. Fung. 2 press Annex
1.- EN CAS D'OFERTAR EL PRODUCTE REFERENCIAT ÉS OBLIGATORI POSAR EL PREU UNITARI EN LA TOTALITAT DELS ANYS (COLUMNA K, L, M). 2.- SI NO S'OFERTA ÉS OBLIGATORI DEIXAR LES CEL.LES EN BLANC
ITEM | DESCRIPCIÓ | REFERENCIA | MARCA | ESPECIFICACIONS | TOTAL ATL | Total 2026 | Total 2027 | Total 2028 | Preu unitari ofert 2026 | Preu unitari ofert 2027 | Preu unitari ofert 2028 | Import Total* | Pressupost de Licitació
4.1 | Botellas estériles para la recogida de aguas 500 ml Pack de 111 ud | 282323 | deltalab | Cuerpo y tapón fabricados en polietileno. Cuerpo rectangular: los lados estrechos están ranurados para un mejor agarre. caja de 111 unidades Los lados de mayor superficie son planos para el etiquetado. Tapón rojo con precinto y junta de seguridad. Cierre hermético. Estériles por radiación. Dimensiones: Botella de 500 ml: 83 x 65 x 135 mm Diámetro interno de la boca: 28 mm. Peso en vacío de las botellas: Botella de 500 ml: 40 g Botellas con tiosulfato líquido (24 mg/l): Botellas estériles | 18 | 6 | 6 | 6 |  |  |  | 5304.818 | 5304.818
4.2 | Botellas rectangulares, tapón estrella 500 ml pack de 150 ud | 444612 | deltalab | Botella de 500 ml. Cuerpo y obturador en polietileno. Tapón a rosca en forma de “estrella” en polipropileno. Color blanco translúcido. El cuerpo del frasco está graduado de molde y posee dos pequeñas anillas que, junto con las del tapón, permiten al frasco ser precintado para asegurar la inviolabilidad del contenido o para poner etiquetas. Se suministran roscados, con tapón y obturado. | 18 | 6 | 6 | 6 |  |  |  | 7337.4823 | 7337.4823 | Referències ofertades | 0
4.3 | Botellas rectangulares, tapón estrella 1000 ml pack de 80 ud | 444613 | deltalab | Botella de 1000 ml. Cuerpo y obturador en polietileno. Tapón a rosca en forma de “estrella” en polipropileno. Color blanco translúcido. El cuerpo del frasco está graduado de molde y posee dos pequeñas anillas que, junto con las del tapón, permiten al frasco ser precintado para asegurar la inviolabilidad del contenido o para poner etiquetas. Se suministran roscados, con tapón y obturado | 15 | 5 | 5 | 5 |  |  |  | 3875.36 | 3875.36 | Referències totals del lot | 272
4.4 | Botellas rectangulares, tapón estrella 250 ml pack de 300 ud | 444611 | deltalab | Botella de 250 ml. Cuerpo y obturador en polietileno. Tapón a rosca en forma de “estrella” en polipropileno. Color blanco translúcido. El cuerpo del frasco está graduado de molde y posee dos pequeñas anillas que, junto con las del tapón, permiten al frasco ser precintado para asegurar la inviolabilidad del contenido o para poner etiquetas. Se suministran roscados, con tapón y obturado | 12 | 4 | 4 | 4 |  |  |  | 6574.2554 | 6574.2554 | Percentatge | 0%
4.5 | Botellas rectangulares, tapón estrella 100ml pack de 600 ud | 444610 | deltalab | Botella de 100 ml. Cuerpo y obturador en polietileno. Tapón a rosca en forma de “estrella” en polipropileno. Color blanco translúcido. El cuerpo del frasco está graduado de molde y posee dos pequeñas anillas que, junto con las del tapón, permiten al frasco ser precintado para asegurar la inviolabilidad del contenido o para poner etiquetas. Se suministran roscados, con tapón y obturado | 11 | 3 | 4 | 4 |  |  |  | 9018.6102 | 9018.6102
4.6 | Embudo Biostart 250 Esteril individual | 16407-25-ACK | Sartorius | Dimensiones: 500x220x220 mm diámetro de 47 mm y área de filtrado de 12,5cm2. Paquete individual esteriliozado. Tamaño del aquete : 50ud | 0 | 0 | 0 | 0 |  |  |  | 0 | 0
4.7 | Embudo de filtracion Gravi-Seal polisulfona completo 47 mm. GVS | 1214124 | GVS | De Polisulfona para muestras acuosas y operar con una sola mano. Capacidad de hasta 350mL. Con graduaciones en intérvalos de a 50mL. Es Autoclavable completamente y resistente para medios de cultivo y aplicaciones microbiológicas además de remoción de particulas. | 1 | 0 | 1 | 0 |  |  |  | 941.2635 | 941.2635
4.8 | Jeringa de plástico con CONO LUER-LOK, 50 mL | TPPP.300865 | Third Party Product Procurement | Jeringa de plástico Sin aguja ; Capacidad ml: 50 ; | 5 | 2 | 2 | 1 |  |  |  | 465.1739 | 465.1739
4.9 | Jeringa de plástico con CONO LUER-LOK, 10 mL | TPPP.BDH305959 | Third Party Product Procurement | Jeringa de plástico Sin aguja ; Capacidad ml: 10 ; | 12 | 4 | 5 | 3 |  |  |  | 617.2796 | 617.2796
4.10 | Recipiente redonde de plástico de 1000 mL pack de 500 ud | 44460000 | deltalab | FRASCO CON TAPÓN DE ESTRELLA CILÍNDRICO · Fabricado en polietileno de alta densidad color natural. · Cuerpo de forma cilíndrica. · Boca ancha, apto para ser precintado. · Frasco a rosca con tapón en forma de estrella. · Elaborado con materiales aptos para uso alimentario Ø boca mm: 59,4 ; Ø cuerpo mm: 102 ; Altura mm: 183,2 Capacidad ml: 1.000 | 6 | 2 | 2 | 2 |  |  |  | 22.6472 | 22.6472
4.11 | Tubo centrífuga de 50 ml con faldón (20 bolsas de 25 unidades) | 429950 | deltalab | Tubos fabricados en polipropileno, ideales para aplicaciones clínicas y de investigación. Tubo y tapón diseñados con el sistema de rosca plana para una estanqueidad total. Superficie hidrofóbica muy suave para la mínima perturbación durante la centrifugación. Graduación serigrafiada en azul en el tubo y banda mate de fácil escritura. Autoclavable a 121 ºC. Resistencia a la centrifugación: 14.000 xg. Excepto código 429931: 7.500 xg y 429950, 429951: 3.500 xg Se recomienda usar adaptadores para centrifugar y evitar malformaciones. | 25 | 8 | 11 | 6 |  |  |  | 5702.3981 | 5702.3981
4.12 | cinta adhesiva color blanco | 191221/1 | deltalab | Resiste desde –50 ºC a 130 ºC. Resiste a los aceites, ácidos, agua, etc. Apto para superficies de vidrio, plástico, papel, metal, goma, etc. Se puede escribir sobre la cinta en lápiz, bolígrafo, etc | 17 | 6 | 6 | 5 |  |  |  | 416.9377 | 416.9377
4.13 | cinta adhesiva color rojo | 191221/2 | deltalab | Resiste desde –50 ºC a 130 ºC. Resiste a los aceites, ácidos, agua, etc. Apto para superficies de vidrio, plástico, papel, metal, goma, etc. Se puede escribir sobre la cinta en lápiz, bolígrafo, etc | 17 | 6 | 6 | 5 |  |  |  | 416.9377 | 416.9377
4.14 | cinta adhesiva color amarillo | 191221/3 | deltalab | Resiste desde –50 ºC a 130 ºC. Resiste a los aceites, ácidos, agua, etc. Apto para superficies de vidrio, plástico, papel, metal, goma, etc. Se puede escribir sobre la cinta en lápiz, bolígrafo, etc | 17 | 6 | 6 | 5 |  |  |  | 416.9377 | 416.9377
4.15 | cinta adhesiva color verde | 191221/4 | deltalab | Resiste desde –50 ºC a 130 ºC. Resiste a los aceites, ácidos, agua, etc. Apto para superficies de vidrio, plástico, papel, metal, goma, etc. Se puede escribir sobre la cinta en lápiz, bolígrafo, etc | 17 | 6 | 6 | 5 |  |  |  | 416.9377 | 416.9377
4.16 | cinta adhesiva color naranja | 191221/5 | deltalab | Resiste desde –50 ºC a 130 ºC. Resiste a los aceites, ácidos, agua, etc. Apto para superficies de vidrio, plástico, papel, metal, goma, etc. Se puede escribir sobre la cinta en lápiz, bolígrafo, etc | 17 | 6 | 6 | 5 |  |  |  | 416.9377 | 416.9377
4.17 | cinta adhesiva color azul | 191221/6 | deltalab | Resiste desde –50 ºC a 130 ºC. Resiste a los aceites, ácidos, agua, etc. Apto para superficies de vidrio, plástico, papel, metal, goma, etc. Se puede escribir sobre la cinta en lápiz, bolígrafo, etc | 17 | 6 | 6 | 5 |  |  |  | 416.9377 | 416.9377
4.18 | Desodorante para autoclaves Limón | 603-000005 | ANABAC | Compatible con cualquier autoclave No deja residuos y es 100% biodegradable No afecta al autoclave ni al contenido de éste | 2 | 2 | 0 | 0 |  |  |  | 234.1093 | 234.1093
4.19 | Desodorante para autoclaves Manzana | 603-000001 | ANABAC | Compatible con cualquier autoclave No deja residuos y es 100% biodegradable No afecta al autoclave ni al contenido de éste | 1 | 0 | 1 | 0 |  |  |  | 107.4254 | 107.4254
4.20 | Desodorante para autoclaves Berry | 603-320600 | ANABAC | Compatible con cualquier autoclave No deja residuos y es 100% biodegradable No afecta al autoclave ni al contenido de éste | 0 | 0 | 0 | 0 |  |  |  | 0 | 0
4.21 | Desodorante para autoclaves Melocoton | 603-000014 | ANABAC | Compatible con cualquier autoclave No deja residuos y es 100% biodegradable No afecta al autoclave ni al contenido de éste | 3 | 1 | 0 | 2 |  |  |  | 324.7745 | 324.7745
4.22 | Toallitas Melisptol | 9191272 | B Braun | Toallitas HBV Melisepto 100 toallitas Para superficies pequeñas resistentes al alcohol Activas en 1 minuto Extracción higiénica individual de la práctica caja dispensadora Dermatológicamente probadas | 6 | 2 | 3 | 1 |  |  |  | 149.1596 | 149.1596
4.23 | Cinta indicadora de esterilización | 191052 | deltalab | Exposición a una temperatura de 121 °C durante 10 minutos. Exposición a una temperatura de 134 °C durante 2 minutos. Espesor total: 100 μm Adhesión al acero: 7N/25mm MD Elongación a la rotura: 10% Esta referencia cumple con los requisitos de la norma ISO 11140-1:2005 para los indicadores de clase 1 de proceso para la esterilización con vapor. | 8 | 3 | 3 | 2 |  |  |  | 83.3927 | 83.3927
4.24 | Tapon de rosca magnetico (magnetic screw cap) | 18-MSC-ST201 | THERMO | Color del tapón :Silver Tamaño del tapón: 18 mm Descripción Tapón de rosca magnético de 18 mm, orificio de 8 mm Septum: Silicona azul/PTFE natural de 18 mm Color: Silver Material del tapón: Acero Tipo de cierre.: Screw Cap N.° por paquete: 125 Grosor (métrico): 2.0 mm Material: Acero (tapón) | 0 | 0 | 0 | 0 |  |  |  | 0 | 0
4.25 | Placas de petri 55x14 | 200201.B | deltalab | Fabricadas en poliestireno. Con cuatro vientos. Presentadas en bolsas termomoldeadas de 15 unidades. Aptas para la dosificación en aparatos de llenado. El código 200201.B es estéril por radiación. | 8 | 3 | 3 | 2 |  |  |  | 1855.2407 | 1855.2407
4.26 | Placas de petri 90x14 | 200209 | deltalab | Fabricadas en poliestireno. Presentadas en bolsas termomoldeadas de 20 unidades. Código 200209 estéril por radiación. Aptas para la dosificación en aparatos de llenado. | 5 | 2 | 2 | 1 |  |  |  | 635.7212 | 635.7212
4.27 | Cestos para el transporte de placas de petri 16 placas | H-600 | deltalab | Cestos en acero inoxidable ideales para el transporte de placas de Petri. Acepta placas de Petri de máximo 100 mm de diámetro | 0 | 0 | 0 | 0 |  |  |  | 0 | 0
4.28 | Cestos para el transporte de placas de petri 32 placas | H-601 | deltalab | Cestos en acero inoxidable ideales para el transporte de placas de Petri. Acepta placas de Petri de máximo 100 mm de diámetro | 0 | 0 | 0 | 0 |  |  |  | 0 | 0
4.29 | Cesto con asas abatibles | H-260 | deltalab | Fabricados en acero inoxidable. Base de malla tupida muy robusta. Para el transporte de frascos y botellas. | 8 | 2 | 5 | 1 |  |  |  | 1600.7047 | 1600.7047
4.30 | Bolsas para autoclave 600x750mm | 200312 | deltalab | Serigrafiadas con el símbolo de peligrosidad e instrucciones de uso en cinco idiomas. Para el autoclave a 121 ºC, la bolsa no debe cerrarse herméticamente. | 8 | 3 | 3 | 2 |  |  |  | 1160.8625 | 1160.8625
4.31 | BOLSAS DE ESTERILIZACIÓN TERMOSELLADAS - 100 × 250 MM | TPPP.300-0233 | Third Party Product Procurement | Medidas: 100 × 250 mm · Pack: 100 uds | 2 | 1 | 1 | 0 |  |  |  | 61.3594 | 61.3594
4.32 | BOLSAS DE ESTERILIZACIÓN PARA AUTOCLAVE - 400 X 200 MM | TPPP.129-1438 | Third Party Product Procurement | Medidas: 400 x 200 mm · Pack: 500 uds | 2 | 1 | 1 | 0 |  |  |  | 724.0406 | 724.0406
4.33 | Botella para esterilización 100 ml pack de 10 ud | 402001 | deltalab | Botellas fabricadas en vidrio borosilicato 3.3. Autoclavables a 140 ºC. Graduadas en serigrafía blanca. Tapón en polipropileno co-polímero a rosca (GL45) en color azul. Estriado para un mejor manejo. El cuello de la botella posee un anillo para evitar el goteo. Ideal para reactivos químicos y medios de cultivo. Se pueden usar para congelar sustancias a –40 ºC. Se recomienda congelar en una posicion inclinada aproximadamente a 45º y llenar la botella como máximo 3/4 partes. | 7 | 2 | 3 | 2 |  |  |  | 449.6048 | 449.6048
4.34 | Botella para esterilización 250 ml pack de 10 ud | 402002 | deltalab | Botellas fabricadas en vidrio borosilicato 3.3. Autoclavables a 140 ºC. Graduadas en serigrafía blanca. Tapón en polipropileno co-polímero a rosca (GL45) en color azul. Estriado para un mejor manejo. El cuello de la botella posee un anillo para evitar el goteo. Ideal para reactivos químicos y medios de cultivo. Se pueden usar para congelar sustancias a –40 ºC. Se recomienda congelar en una posicion inclinada aproximadamente a 45º y llenar la botella como máximo 3/4 partes. | 3 | 1 | 2 | 0 |  |  |  | 203.9822 | 203.9822
4.35 | Botella para esterilización 500 ml pack de 10 ud | 402005 | deltalab | Botellas fabricadas en vidrio borosilicato 3.3. Autoclavables a 140 ºC. Graduadas en serigrafía blanca. Tapón en polipropileno co-polímero a rosca (GL45) en color azul. Estriado para un mejor manejo. El cuello de la botella posee un anillo para evitar el goteo. Ideal para reactivos químicos y medios de cultivo. Se pueden usar para congelar sustancias a –40 ºC. Se recomienda congelar en una posicion inclinada aproximadamente a 45º y llenar la botella como máximo 3/4 partes. | 9 | 3 | 4 | 2 |  |  |  | 813.1939 | 813.1939
4.36 | Botella para esterilización 1000 ml pack 1 ud | 402010 | deltalab | Botellas fabricadas en vidrio borosilicato 3.3. Autoclavables a 140 ºC. Graduadas en serigrafía blanca. Tapón en polipropileno co-polímero a rosca (GL45) en color azul. Estriado para un mejor manejo. El cuello de la botella posee un anillo para evitar el goteo. Ideal para reactivos químicos y medios de cultivo. Se pueden usar para congelar sustancias a –40 ºC. Se recomienda congelar en una posicion inclinada aproximadamente a 45º y llenar la botella como máximo 3/4 partes. | 3 | 1 | 2 | 0 |  |  |  | 407.2253 | 407.2253
4.37 | Botella para esterilización 2000 ml pack de 10 ud | 402020 | deltalab | Botellas fabricadas en vidrio borosilicato 3.3. Autoclavables a 140 ºC. Graduadas en serigrafía blanca. Tapón en polipropileno co-polímero a rosca (GL45) en color azul. Estriado para un mejor manejo. El cuello de la botella posee un anillo para evitar el goteo. Ideal para reactivos químicos y medios de cultivo. Se pueden usar para congelar sustancias a –40 ºC. Se recomienda congelar en una posicion inclinada aproximadamente a 45º y llenar la botella como máximo 3/4 partes. | 0 | 0 | 0 | 0 |  |  |  | 0 | 0
4.38 | Botellas lavadoras 250 ml pack de10 ud | 191637.04 | deltalab | Fabricadas en polietileno translúcido de baja densidad de color natural, con tapón y tubo de salida de color azul, amarillo o rojo para mejor identificación. El tubo de salida y el tapón a rosca están fabricados de una sola pieza, lo que permite evitar la absorción de aire o líquido por el tapón. Cuello ancho para un relleno fácil y seguro. El tapón a rosca posee unas ranuras para abrirlo y cerrarlo con más comodidad. Botellas con graduación de molde: capacidad 250 ml, graduado cada 25 ml, capacidad 500 ml, cada 100 ml. DIN: GL45. | 2 | 1 | 0 | 1 |  |  |  | 106.4321 | 106.4321
4.39 | Botellas lavadoras 500 ml | 191638.04 | deltalab | Fabricadas en polietileno translúcido de baja densidad de color natural, con tapón y tubo de salida de color azul, amarillo o rojo para mejor identificación. El tubo de salida y el tapón a rosca están fabricados de una sola pieza, lo que permite evitar la absorción de aire o líquido por el tapón. Cuello ancho para un relleno fácil y seguro. El tapón a rosca posee unas ranuras para abrirlo y cerrarlo con más comodidad. Botellas con graduación de molde: capacidad 250 ml, graduado cada 25 ml, capacidad 500 ml, cada 100 ml. DIN: GL45. | 19 | 8 | 8 | 3 |  |  |  | 1084.8696 | 1084.8696
4.40 | Botellas lavadoras 1000 ml | 44310000 | deltalab | En polietileno. Tubo de salida con tapón ; Capacidad ml: 1.000 ; Ø boca mm: 30 ; Ø base mm: 90 ; Altura mm: 222 | 49 | 16 | 21 | 12 |  |  |  | 236.8241 | 236.8241
4.41 | Bidón apilable con tapón precinto 10 L | 202610 | deltalab | Fabricado en polietileno con alta densidad. Tapón estirado con junta y precinto. Hermético. Norma DIN 51. Apto para la industria alimentaria, para los productos químicos corrosivos y para transportar mercancías peligrosas, conforme a la normativa ONU ; Capacidad l: 10 ; Dimensiones mm: 224 x 193 x 305 ; Ø boca mm: 44 | 44 | 15 | 19 | 10 |  |  |  | 376.506 | 376.506
4.42 | Bidón apilable con tapón precinto 5 L | 202605 | deltalab | Fabricado en polietileno con alta densidad. Tapón estirado con junta y precinto. Hermético. Norma DIN 51. Apto para la industria alimentaria, para los productos químicos corrosivos y para transportar mercancías peligrosas, conforme a la normativa ONU ; Capacidad l: 5 ; Dimensiones mm: 198 x 148 x 240 ; Ø boca mm: 44 | 45 | 15 | 20 | 10 |  |  |  | 248.5502 | 248.5502
4.43 | Filtros EZ-Pak, poro 0,45 µm, diámetro 47 mm, color blanco, superficie cuadriculada | EZHAWG474 | Millipore | Filtros EZ-Pak, poro 0,45 µm, diámetro 47 mm, color blanco, superficie cuadriculada, esteriles | 7 | 2 | 3 | 2 |  |  |  | 3198.426 | 3198.426
4.44 | Filtros EZ-Pak, poro 0,22 µm, diámetro 47 mm, color blanco, superficie cuadriculada | EZGAWG474 | Millipore | Filtros EZ-Pak, poro 0,22 µm, diámetro 47 mm, color blanco, superficie cuadriculada, esteriles | 7 | 2 | 3 | 2 |  |  |  | 3459.1673 | 3459.1673
4.45 | Filtros S-Pak, poro 0,45 µm, diámetro 47 mm, color blanco, superficie cuadriculada | HAWG047S6 | Millipore | Visión de conjunto S-Pak Filters 0.45 µm 47 mm white gridded are made from mixed esters of cellulose and have been optimized for MF method microbiological analysis of water or other liquids Esterilidad Sterilized Humectabilidad Hidrófila Tamaño de poro 0.45 µm Superficie del filtro Cuadriculada Diámetro del filtro (⌀) 47 mm Química •Ésteres mixtos de celulosa (EMC) Sellados individualmente, con papel separador azul, estériles | 17 | 7 | 7 | 3 |  |  |  | 5835.8108 | 5835.8108
4.46 | Membrana MF-Millipore, ésteres mezclados de celulosa, hidrófila; 0,45 µm, 47 mm, blanca, superficie lisa | HAWP04700 | Millipore | Membrana MF-Millipore, ésteres mezclados de celulosa, hidrófila; 0,45 µm, 47 mm, blanca, superficie lisa. Adsorción de insulina 262 µg/cm² Medios: MF-Millipore, Humectabilidad: Hidrófila, Índice de refracción 1.51 Tamaño de poro 0.45 µm Caudal de aire 4 L/min x cm² Punto de burbuja a 23&nbsp;°C ≥2,2 bar Extraíbles gravimétricos (%) 2.5% Porosidad % 79% Caudal de agua 60 mL/min x cm² | 6 | 2 | 2 | 2 |  |  |  | 1177.0605 | 1177.0605
4.47 | Filtre de paper de filtre Whatman GF / C Filtre de microfibra | 1822-047 | Whatman | Grau Grau GF/C Dimensions 21 mm Cabal d'aire nominal 6,7 s/100 ml/in² Gruix nominal 260 μm Pes base nominal 53 g/m² Temperatura màxima recomanada 550 °C Material Vidre de borosilicat Format Cercles de 47 mm Tipus d'aglutinant Enquadernador lliure Retenció típica de partícules en líquid 1.2 μm Cabal d'aigua típic 105 ml/min Embalatge interior N.p. Mida del paquet 100 peces | 11 | 4 | 4 | 3 |  |  |  | 1189.6754 | 1189.6754
4.48 | Filtre de paper de filtre Whatman GF / F Filtre de microfibra | 1825-047 | Whatman | Grau Grau GF/F Diàmetre 15 mm Cabal d'aire nominal 19 s/100 ml/in² Gruix nominal 420 μm Pes base nominal 75 g/m² Temperatura màxima recomanada 550 °C Material Vidre de borosilicat Tipus d'aglutinant Enquadernador lliure Retenció típica de partícules en líquid1 0,7 μm Cabal d'aigua típic2 41 ml/min Format Cercles Dimensions Ø 15 mm | 265 | 85 | 95 | 85 |  |  |  | 61716.2743 | 61716.2743
4.49 | gradilla para tubos de hasta 18mm | A-201 | deltalab | Para tubos de hasta 18 mm Ø, agujero 19 mm Ø. dimensiones 210 x 210 x 40 mm | 13 | 3 | 8 | 2 |  |  |  | 801.2622 | 801.2622
4.50 | gradilla para tubos de hasta 30mm | R-283 | deltalab | Para tubos de hasta 30mm Ø. dimensiones 206 x 206 x 89 mm | 7 | 2 | 4 | 1 |  |  |  | 479.8159 | 479.8159
4.51 | Gradillas para frascos de hasta 58 mm Ø | NT-250 | deltalab | Gradillas para frascos de hasta 58 mm Ø dimensiones 391,5 x 133,5 x 85 mm | 6 | 2 | 3 | 1 |  |  |  | 655.8569 | 655.8569
4.52 | Portabotellas con asas abatibles | 19700 | deltalab | En acero inoxidable, para el transporte de 6 botellas de 1 litro, como por ejemplo tipo reactivo químico. | 2 | 1 | 1 | 0 |  |  |  | 230.6131 | 230.6131
4.53 | Barra roscada | 4008490 | SERVIQUIMIA | De acero galvanizado. 12 mm de diámetro exterior. Con o sin rosca M 10 | 6 | 2 | 4 | 0 |  |  |  | 74.5853 | 74.5853
4.54 | Carro de laboratorio | 9148100 | SERVIQUIMIA | Carro estable multiusos con freno de estacionamiento. Pulsador plegable/desplegable. Capacidad de carga Total: 60 kg Plataforma superior: 20 kg Plataforma inferior: 40 kg | 4 | 1 | 2 | 1 |  |  |  | 1310.858 | 1310.858
4.55 | Desinfectante superficies, Metilseptol | 18565 | B Braun | Estado físico: Líquido Color: Incoloro Olor: Similar a alcohol pH (a 20 °C):Aprox. 7 Cambio de estado Punto inicial de ebullición e intervalo de ebullición: 89 °C Punto de inflamación:31 °C DIN 51755 Límite inferior de explosividad:2,1 % vol. Límite superior de explosividad: Temperatura de inflamación:405 °C Presión de vapor:18,7 hPa (a 20 °C) Densidad (a 20 °C):0,91 g/cm³ Solubilidad en agua:Miscible (a 20 °C) Contenido en disolvente:50 % | 24 | 8 | 11 | 5 |  |  |  | 574.9345 | 574.9345
4.56 | Nevera 10 L | 9031821 | SERVIQUIMIA | Aislamiento resistente hecho de PU de alta calidad Compactas y robustas La tapa se puede bloquear con la asa Junta de goma que sella herméticamente la nevera | 17 | 6 | 7 | 4 |  |  |  | 671.491 | 671.491
4.57 | Nevera 27 L | 6284954 | SERVIQUIMIA | Aislamiento resistente hecho de PU de alta calidad Compactas y robustas La tapa se puede bloquear con la asa Junta de goma que sella herméticamente la nevera | 14 | 5 | 6 | 3 |  |  |  | 625.4325 | 625.4325
4.58 | Packs de refrigeración Freez'Pack | 6.803 624 | SERVIQUIMIA | Composición: agua, carboximetilcelulosa, acticidas y colorante azul Aptos para usar con productos alimentarios (refrigerante no tóxico) Aptos para el lavavajillas | 25 | 8 | 12 | 5 |  |  |  | 388.1632 | 388.1632
4.59 | Papel filtro resmas (420x520mm) | 2502/02A | VIDRAFOC | Resmas de papel de filtro Filter-Lab Grosor: Medio ; Dimensiones: 420 x 520 mm ; Gramaje g/m2: 60 ; Espesor mm: 0,130 ; Vel. de absorción mm/10 min: 60/55 ; Resistencia húmedo kN/m: 0,280/0,230 | 15 | 5 | 6 | 4 |  |  |  | 684.5004 | 684.5004
4.60 | Pinza laboratorio | 1342/1 | VIDRAFOC | Pinza laboratorio, en acero inoxidable AISI 304 ; Tipo: punta curva ; Largo total mm: 160 | 6 | 2 | 4 | 0 |  |  |  | 36.4426 | 36.4426
4.61 | Metal-Pinza doble sujeción bureta | 1511/1 | VIDRAFOC | Pinza doble para buretas "Duplex". En metal cromado y puntas plastificadas en PVC. Sujeción por resorte. Fijación a soporte mediante nuez. Ancho: 170 mm | 2 | 1 | 1 | 0 |  |  |  | 63.3229 | 63.3229
4.62 | Pinza de acero para bureta | 4008313 | SERVIQUIMIA | La pinza metálica para buretas está hecha de acero y puede sostener una bureta a la vez. Las graduaciones y la línea del menisco de la bureta son claramente visibles. Se puede utilizar en barras de soporte de 10 - 12 mm de diámetro | 2 | 1 | 1 | 0 |  |  |  | 37.6501 | 37.6501
4.63 | Soporte de laboratorio (pie soporte) | 6242701 | SERVIQUIMIA | Soporte para laboratorio extremadamente estable sobre una base rectangular de acero con lacado por cocción. Con orificio roscado M10 en el centro de un lado corto. Las patas de apoyo de goma evitan que el soporte se deslice | 7 | 2 | 5 | 0 |  |  |  | 261.4262 | 261.4262
4.64 | TST control (verificador autoclave) | IT27-53L | SCHARLAB | Test de virificació del funcionament de l'autoclau | 5 | 2 | 2 | 1 |  |  |  | 154.6048 | 154.6048
4.65 | Puntas pipeta 2-100 microlitros set (10x96 unid) | 0030078713 | EPPENDORF | PCR clean y estéril, 2 – 100 µL, 53 mm, amarillo, puntas incolores, 960 puntas (10 racks × 96 puntas) | 2 | 1 | 1 | 0 |  |  |  | 657.3798 | 657.3798
4.66 | PUNTAS CAPACIDAD 500-5000 MICROLITROS (50 unid) | 9847 | KARTELL | Compatibilidad: Finnpipette®, Brand® Fabricadas en polipropileno de elevada pureza y sin cadmio. Poseen alta transparencia y un óptimo grado hidrorepelente para reducir al mínimo la retención de líquidos en las paredes internas. El centrado óptimo del orificio situado en la punta garantiza una dirección segura de los líquidos en la fase de vaciado. Se recomienda usarlas en combinación con las micropipetas automáticas Kartell, pero se garantizan unos resultados óptimos también con micropipetas de las marcas más comunes disponibles comercialmente. | 12 | 5 | 5 | 2 |  |  |  | 295.9612 | 295.9612
4.67 | PUNTAS AZULES UNIVERSALES 100-1000 MICROLITROS (10x96 unid) | 9640 | KARTELL | Capacidad: 100-1000 μl Compatibilidad: Kartell®, Gilson®, Brand®, Nichiryo®, Biohit®, Socorex®, Eppendorf®, Hamilton® Capacidad: 50-1000 μl Compatibilidad: Kartell®, Eppendorf®, Gilson®, Biohit®, Brand®, Socorex®, HTL®, Nichiryo®, Finpipette®, Thermo® Fabricadas en polipropileno de elevada pureza y sin cadmio. Poseen alta transparencia y un óptimo grado hidrorepelente para reducir al mínimo la retención de líquidos en las paredes internas. El centrado óptimo del orificio situado en la punta garantiza una dirección segura de los líquidos en la fase de vaciado. Se recomienda usarlas en combinación con las micropipetas automáticas Kartell, pero se garantizan unos resultados óptimos también con micropipetas de las marcas más comunes disponibles comercialmente. | 16 | 5 | 7 | 4 |  |  |  | 155.5231 | 155.5231
4.68 | PUNTAS CON FILTRO CAPACIDAD 100-1000 MICROLITROS ESTÉRILES (10x96 unid) | 9631 | KARTELL | Compatibilidad: Eppendorf®, Gilson®, Biohit®, Brand®, Socorex®, HTL®, Nichiryo®, Finpipette®, Thermo® Fabricadas con polipropileno y dotadas de filtro, no contienen nada de DNase, RNase, ADN, ATP, metal, cadmio ni inhibidor de PCR y son apirogénicas. Esterilizadas con radiación Gamma; son autoclavables a +121 °C durante 20 minutos. Ideales para usos en biología molecular, cultivos celulares, bacteriología, virología, inmunología y radioinmunología. Los filtros hidrofóbicos de polietileno actúan como barrera contra los aerosoles, evitando contaminaciones cruzadas de las muestras y la micropipeta. Poseen orificios de dimensiones tales que en caso de una aspiración excesiva queda garantizado el total vaciado de la punta. | 2 | 1 | 1 | 0 |  |  |  | 401.3149 | 401.3149
4.69 | Pipetas Pasteur 4,8 ml (10x500) | 200002 | deltalab | En polietileno transparente e inerte de baja densidad. | 4 | 1 | 2 | 1 |  |  |  | 239.9316 | 239.9316
4.70 | Aspiradores de seguridad para pipetas 2 ml | W-100 | deltalab | Aptos para pipetas estándar y desechables. Gracias a su alojamiento flexible, las pipetas se ajustan suavemente, lo que evita riesgos, incluso con líquidos tóxicos o corrosivos. Fácil manejo, con una sola mano. Girando la rueda dentada hacia arriba o abajo se obtiene un llenado o vaciado preciso; pulsando la clavija lateral se produce un vaciado automático. Desmontable, se limpia fácilmente. | 8 | 2 | 4 | 2 |  |  |  | 96.2508 | 96.2508
4.71 | Aspiradores de seguridad para pipetas 10 ml | W-110 | deltalab | Aptos para pipetas estándar y desechables. Gracias a su alojamiento flexible, las pipetas se ajustan suavemente, lo que evita riesgos, incluso con líquidos tóxicos o corrosivos. Fácil manejo, con una sola mano. Girando la rueda dentada hacia arriba o abajo se obtiene un llenado o vaciado preciso; pulsando la clavija lateral se produce un vaciado automático. Desmontable, se limpia fácilmente. | 8 | 2 | 4 | 2 |  |  |  | 96.2508 | 96.2508
4.72 | Aspiradores de seguridad para pipetas 25 ml | W-120 | deltalab | Aptos para pipetas estándar y desechables. Gracias a su alojamiento flexible, las pipetas se ajustan suavemente, lo que evita riesgos, incluso con líquidos tóxicos o corrosivos. Fácil manejo, con una sola mano. Girando la rueda dentada hacia arriba o abajo se obtiene un llenado o vaciado preciso; pulsando la clavija lateral se produce un vaciado automático. Desmontable, se limpia fácilmente. | 3 | 1 | 2 | 0 |  |  |  | 35.8142 | 35.8142
4.73 | Escurridor para secado de material | 19212 | deltalab | Fabricado en alambre plastificado en PVC blanco, para secado de material de laboratorio. Con 55 terminales recubiertas de un capuchón de plástico color naranja para más protección, y cinco soportes para matraces y vasos de precipitado. Incorpora dos anillas para colgarse en la pared, y cuatro patas con capuchón plástico para colocar sobre mesa. Incluye una bandeja para colocar en la base y evitar así el goteo sobre superficies. Longitud soporte: 90 mm | 6 | 2 | 3 | 1 |  |  |  | 824.9045 | 824.9045
4.74 | ESPÁTULA CUCHARA-PLANA NÍQUEL | SELE.1196150 | VIDRAFOC | Largo mm: 150 ; Ancho mm: 20 | 5 | 2 | 2 | 1 |  |  |  | 94.9751 | 94.9751
4.75 | TIJERA RECTA PARA LABORATORIO | TPPP.FMN011 | VIDRAFOC | Largo mm: 160 ; Forma punta: aguda-aguda | 8 | 3 | 3 | 2 |  |  |  | 36.051 | 36.051
4.76 | Bandejas romboidales para pesar (500 unid) | 1911114 | deltalab | Bandejas de poliestireno flexibles y de superficies lisas para proporcionar un vertido preciso con una pérdida mínima de la muestra. Biológicamente inertes, no contaminantes, resisten a ácidos débiles, soluciones acuosas, alcoholes y bases. La parte inferior es ancha y plana para resistir la inflexión. Antiestáticos. Aptos para microondas. Resisten temperaturas de entre 70ºC y –10ºC. Volumen de 30 mL | 5 | 2 | 2 | 1 |  |  |  | 383.1135 | 383.1135
4.77 | Imanes agitadores | 19756 | deltalab | Dimensiones mm Ø 8. Dimensiones mm Long 20 | 30 | 10 | 14 | 6 |  |  |  | 112.1424 | 112.1424
4.78 | Imanes agitadores | 19751 | deltalab | Dimensiones mm Ø 6 Dimensiones mm Long 15 | 30 | 10 | 14 | 6 |  |  |  | 93.2045 | 93.2045
4.79 | Manguito recoge varillas | 19919 | deltalab | Recubierto en polipropileno | 12 | 5 | 5 | 2 |  |  |  | 332.4009 | 332.4009
4.80 | Bandeja plástico para laboratorio | 1421/01 | VIDRAFOC | Bandeja de laboratorio PVC de uso general Dimensiones (mm): 320 x 260 x 70 | 17 | 7 | 7 | 3 |  |  |  | 675.7365 | 675.7365
4.81 | Arandelas Duran azules GL 45 (paquete 10 uni.) | 2924228 | VIDRAFOC | Anillo de vertido para frascos ISO, azul, Ø 45 ; PP (140 ºC) | 4 | 1 | 2 | 1 |  |  |  | 5.9598 | 5.9598
4.82 | Embudo 150 x caja + filtros 22µm | MIGSWG100 | MERCK | Filtro y embudo Microfil, embudo de 100 ml,filtro poro 0,22 µm, diámetro 47 mm, color blanco, superficie cuadriculada | 19 | 5 | 9 | 5 |  |  |  | 4906.902 | 4906.902
4.83 | Embudo 150 x caja + filtros 45µm | MZHAWG101 | MERCK | Filtro y embudo Microfil, embudo de 100 ml,filtro poro 0,45 µm, diámetro 47 mm, color blanco, superficie cuadriculada | 19 | 5 | 9 | 5 |  |  |  | 6794.172 | 6794.172
4.84 | Embudo filtración magnético PALL vol. 500 mL | 516-7590 | VWR | Membrane filter funnels, magnetic Material: Polyphenylsulfone, autoclavable. Effective filtration area: 150 and 300 ml: 9,6 cm²; 500 ml: 13,1 cm² | 4 | 1 | 2 | 1 |  |  |  | 1907.136 | 1907.136
4.85 | Filtro Envirochek HV | PN 12099 | VWR | polietersulfona, hidrófila; volumen hasta 1000 L agua tratada | 160 | 45 | 70 | 45 |  |  |  | 34765.5 | 34765.5
4.86 | Filtros de jeringa (caixa de 100) minisart RC25 | 17765-100 | VIDRAFOC | Ø mm: 25 ; Volumen a filtrar: <100 ml ; Poro um: 0,45 ; Estéril: no ; Conexiones luer entrada: lock ; Salida: slip | 18 | 5 | 8 | 5 |  |  |  | 4651.7729 | 4651.7729
4.87 | Filtros para pipetas bolsa 10, no esteril | 26535 | BRAND | Filtro de membrana para accu-jet® pro/S, PTFE, 0,2 µm, no estéril, hidrófobo - 10 uds. | 3 | 0 | 2 | 1 |  |  |  | 304.3541 | 304.3541
4.88 | Frascon 60 mL PP, azul, CAJA 600 | 409511 | deltalab |  | 5 | 1 | 2 | 2 |  |  |  | 969.9782 | 969.9782
4.89 | Frascon LDPE 100 mL (bolsas de 10) | BNH0100PN | VIDRAFOC | Capacidad 100 mL; LDPE (polietileno de baja densidad); tapón de rosca | 7 | 2 | 3 | 2 |  |  |  | 92.2155 | 92.2155
4.90 | Parafilm M 4in x 250 ft | P7668 | MERCK |  | 5 | 1 | 2 | 2 |  |  |  | 1434.51 | 1434.51
4.91 | Pipeta pasteur 3,0 ML (500 unid) | DELT.200006.C | VIDRAFOC | polietileno transparente e inerte; capacidad ml: 3 ; Graduación: sí ; Estéril: no ; Longitud mm: 154 ; Presentación caja: 500 | 11 | 3 | 4 | 4 |  |  |  | 2069.4366 | 2069.4366
4.92 | PINZA PARA PORTAOBJETOS PUNTAS PLANAS | SELE.1000105 | VIDRAFOC | En acero inoxidable AISI 304. Largo mm: 105 | 4 | 1 | 3 | 0 |  |  |  | 185.8522 | 185.8522
4.93 | Tapon Sero-tap azul | SELE.1015161 | VIDRAFOC |  | 20 | 20 | 0 | 0 |  |  |  | 114.7262 | 114.7262
4.94 | Tapon vidrio 45/40 | 180/6 | VIDRAFOC | Con ajuste intercambiable ; Esmerilado macho: 45/40 | 6 | 2 | 2 | 2 |  |  |  | 9.4612 | 9.4612
4.95 | Tubo ensayo vidrio 20 mL 16x160 mm | 810/7 | VIDRAFOC | Sin reborde ; Capacidad ml: 20 ; Dimensiones mm: 16 x 160 | 20 | 20 | 0 | 0 |  |  |  | 439.9857 | 439.9857
4.96 | Conos decantación IMHOFF 1 L | 1409/1 | VIDRAFOC | · Cono fabricado en plástico SAN, transparente como vidrio.· Tapón inferior de rosca.· Norma DIN 12672, temperatura -20 ºC a +85 ºC. | 38 | 12 | 13 | 13 |  |  |  | 280.4311 | 280.4311
4.97 | Bastoncillos algodón 15 cm (para Cl17) | 2510800 | COMED | 15 cm largo | 169 | 57 | 57 | 55 |  |  |  | 11864.9801 | 11864.9801
4.98 | Botellas de plástico de microbiología de 500 mL con tiosulfato sódico (24 x Caja) | 282320 | VIDRAFOC | Botella con tiosulfato ; Estéril: radiación ; Capacidad ml: 500 ; Ø int. boca mm: 28 ; Dimensiones mm: 83 x 65 x 135 ; Cantidad caja: 24 ; Cuerpo y tapón de polietileno. Cuerpo rectangular con los lados estrechos ranurados. Tapón rojo con precinto y anillo interno de seguridad. Cierre hermético | 125 | 38 | 50 | 37 |  |  |  | 690.5254 | 690.5254
4.99 | Botellas rectangulares estériles microbiologia 1000 mL (20/caja) | 282321 | VIDRAFOC | Botella con tiosulfato ; Estéril: radiación ; Capacidad ml: 1.000 ; Ø int. boca mm: 28 ; Dimensiones mm: 83 x 65 x 235 ; Cantidad caja: 20 ; Cuerpo y tapón de polietileno. Cuerpo rectangular con los lados estrechos ranurados. Tapón rojo con precinto y anillo interno de seguridad. Cierre hermético | 95 | 27 | 42 | 26 |  |  |  | 5233.5337 | 5233.5337
4.100 | Camara combinada plancton | Hydro-bios 435025 | INDALO | Base con anillo metálico y llave;Soporte;Cilindro de plexiglass de 10 ml;Cilindro de plexiglas de 50 ml;Cilindro de plexiglass de 100 ml;Cubres de vídrio de 2 mm de espesor (3 unidades);Cubre de vidrio cuadrado;Bases de 0,2 mm de espesor (50 unidades) | 1 | 1 | 0 | 0 |  |  |  | 56.5627 | 56.5627
4.101 | Tapón de plástico de PPN para frascos ISO. DURAN. Rosca ISO: GL45, color azul (10 UNID.) | 222923928 | SCHARLAB |  | 2 | 1 | 1 | 0 |  |  |  | 2241.6543 | 2241.6543
4.102 | Botellas tapon estrella 2000 mL | DELT.444614 | VIDRAFOC | Boca ancha. Graduado, con obturador. Apto para ser precintado ; Capacidad ml: 2.000 ; Ø boca mm: 58 ; Dimensiones mm: 134 x 100 ; Altura mm: 210 | 240 | 85 | 90 | 65 |  |  |  | 6543.075 | 6543.075
4.103 | Filtros 45µm nitrocelulosa (100 x caja) | FLAB MCE045047N | VIDRAFOC | Filtros membrana mezcla de nitrato de celulosa y de acetato de celulosa; 47 mm diámetro; poro 0.45µm | 60 | 20 | 20 | 20 |  |  |  | 599.7049 | 599.7049
4.104 | Puntas de pipeta de 10 mL (caja 1000) | 702604 | BRAND | Puntas de pipeta de 10 mL (caja 1000) | 6 | 2 | 2 | 2 |  |  |  | 634.9422 | 634.9422
4.105 | Puntas pipeta 1 mL (caja 1000) | 732012 | BRAND | PUNTAS DE PIPETA 50 -1000 UL BRAND CAJA DE 1000 (2X500) UDS | 22 | 6 | 10 | 6 |  |  |  | 6775.9449 | 6775.9449
4.106 | Puntas pipeta 200 µL (960 caja) | 732108 | BRAND | Sin esterilizar; en racks de 96 | 6 | 2 | 2 | 2 |  |  |  | 140.5023 | 140.5023
4.107 | Puntas pipeta 5 mL (500x caixa) | EPPE.0030000978 | EPPENDORF | epT.I.P.S.® Standard, Eppendorf Quality™, 0.1 – 5 mL, 120 mm, lila, 500 puntas (5 bolsas × 100 puntas) | 20 | 6 | 8 | 6 |  |  |  | 1352.378 | 1352.378
4.108 | Combitips advanced 5 mL, 100 uds. (4 bolsas × 25 uds.) | EPPE.0030089456 | EPPENDORF |  | 6 | 2 | 2 | 2 |  |  |  | 607.1844 | 607.1844
4.109 | Combitips advanced, 10 mL, 100 uds. (4 bolsas × 25 uds.) | EPPE.0030089464 | EPPENDORF |  | 3 | 1 | 1 | 1 |  |  |  | 552.4735 | 552.4735
4.110 | Combitips advanced 25 mL, 100 uds. (4 cajas × 25 uds.), | EPPE.0030089472 | EPPENDORF |  | 3 | 1 | 1 | 1 |  |  |  | 552.4735 | 552.4735
4.111 | Bureta pera de goma sencilla | 1605/2 | Third Party Product | Pera de goma tipo Richardson. Pera simple para bureta automática | 6 | 2 | 2 | 2 |  |  |  | 1298.0444 | 1298.0444
4.112 | Papel impresión (TOC V-CSN, SHIMADZU) | 630-08913 | IZASA | Papel impresión M-21 para TOC V-CSN de la marca SHIMADZU Unidades: 12 | 12 | 3 | 6 | 3 |  |  |  | 476.039 | 476.039
4.113 | Bandeja plástico para laboratorio | 1421/1 | VIDRAFOC | En PVC de uso general ; Dimensiones mm: 200 x 150 x 50 | 15 | 6 | 6 | 3 |  |  |  | 8484.172 | 8484.172
4.114 | Bandeja plástico para laboratorio | 1421/2 | VIDRAFOC | En PVC de uso general ; Dimensiones mm: 300 x 210 x 60 | 15 | 6 | 6 | 3 |  |  |  | 296.604 | 296.604
4.115 | Bandeja plástico para laboratorio | 1421/4 | VIDRAFOC | En PVC de uso general ; Dimensiones mm: 440 x 290 x 80 | 15 | 6 | 6 | 3 |  |  |  | 391.1465 | 391.1465
4.116 | Bidón plástico 10 L boca ancha | 1359-K/2 | VIDRAFOC | En polietileno de alta densidad, boca con obturador. Asa de transporte. Capacidad l: 10 ; Ø boca mm: 120 ; Ø cuerpo mm: 210 ; Altura mm: 395 | 36 | 12 | 12 | 12 |  |  |  | 1007.9512 | 1007.9512
4.117 | Cubeta plástico pesada negra 100ml | 5726009 | VIDRAFOC | Cubeta para pesar de poliestireno. En poliestireno antiestático no contaminante. Deformable para una mejor manipulación del producto a pesar, ya sea líquido o sólido ; Capacidad ml: 100 ; Forma: diamante ; Alto mm: 20 ; Ancho mm: 92 ; Fondo mm: 132 ; Color: negro ; Paquetes: 100 uds | 3 | 1 | 1 | 1 |  |  |  | 121.1702 | 121.1702
4.118 | Embudo filtración magnético PALL vol 300 mL | 516-7594 | VWR | Membrane filter funnels, magnetic Material: Polyphenylsulfone, autoclavable Effective filtration area: 150 and 300 ml: 9,6 cm²; 500 ml: 13,1 cm² | 3 | 1 | 1 | 1 |  |  |  | 72.6351 | 72.6351
4.119 | Jeringa de plástico con CONO LUER-LOK, 5 ml | 875/18 | SARTORIUS | Ø mm: 25 ; Volumen a filtrar: <100 ml ; Poro um: 0,45 ; Estéril: no ; Conexiones luer entrada: lock ; Salida: slip. (caja 100 uds.) | 9 | 3 | 3 | 3 |  |  |  | 3743.4994 | 3743.4994
4.120 | Jeringa de plástico estéril, 10 mL | 875/20 | Third Party Product | Cono luer. Sin aguja. Envasado individual estéril ; Capacidad ml: 10 ; N.° cuerpos: 3 ; Presentación: caja 100 uds | 9 | 3 | 3 | 3 |  |  |  | 80.9043 | 80.9043
4.121 | Matraz Kitasato 500 mL | 1367/2 | Thermo Scientific | Matraz kitasato de polipropileno Autoclavable a 121 °C ; Capacidad ml: 500 ; Cuello cónico: 34/35 | 4 | 2 | 1 | 1 |  |  |  | 46.0187 | 46.0187
4.122 | Pipeta Pasteur punta fina 3 mL | 1374-D/5 | Deltalab | Pipetas pasteur polietileno. Capacidad ml: 3 (con punta de vertido fina) ; Graduación: sí ; Estéril: no ; Longitud mm: 154 ; Presentación caja: 500 uds. | 4 | 1 | 2 | 1 |  |  |  | 155.6004 | 155.6004
4.123 | Pipetas Pasteur en polietileno inerte de baja densidad 5 mL | 210002 | Deltalab | Pipetas pasteur en polietileno inerte de baja densidad (PELD). Volumen total 5 mL. No esteril. | 3 | 1 | 1 | 1 |  |  |  | 109.6976 | 109.6976
4.124 | Frasco con tapón de estrella rectangular de 250 mL | 1359-E/01 | Deltalab | Frasco con tapón de estrella rectangular. Boca ancha. Graduado, con obturador. Apto para ser precintado ; Capacidad ml: 250 ; Ø boca mm: 33 ; Dimensiones mm: 60 x 57 ; Altura mm: 110 Unidades: 150 unidades | 6 | 2 | 2 | 2 |  |  |  | 189.0747 | 189.0747
4.125 | Bandeja plástico antiácido en PVC (245 x 195 x 50 mm) | 19280 | Deltalab | Resistentes a temperaturas entre –20 ºC y 80 ºC | 6 | 2 | 2 | 2 |  |  |  | 466.6523 | 466.6523
4.126 | Bandeja plástico antiácido en PVC (305 x 250 x 60 mm) | 19281 | Deltalab | Resistentes a temperaturas entre –20 ºC y 80 ºC | 3 | 1 | 1 | 1 |  |  |  | 1643.5638 | 1643.5638
4.127 | Bandeja plástico antiácido en PVC (385 x 325 x 75 mm) | 19282 | Deltalab | Resistentes a temperaturas entre –20 ºC y 80 ºC | 3 | 1 | 1 | 1 |  |  |  | 57.1768 | 57.1768
4.128 | Bandeja plástico antiácido en PVC (420 x 375 x 85 mm) | 19283 | Deltalab | Resistentes a temperaturas entre –20 ºC y 80 ºC | 3 | 1 | 1 | 1 |  |  |  | 79.5633 | 79.5633
4.129 | Bandeja plástico antiácido en ABS (201 x 151 x 41 mm) pack de20 ud | 195705 | Deltalab | Soportan temperaturas entre –40 ºC y 85 ºC. | 9 | 4 | 2 | 3 |  |  |  | 376.1691 | 376.1691
4.130 | Bandeja plástico antiácido en ABS (202 x 151 x 81 mm) pack de 20 ud | 195709 | Deltalab | Soportan temperaturas entre –40 ºC y 85 ºC. | 4 | 2 | 1 | 1 |  |  |  | 217.6505 | 217.6505
4.131 | Pipeta Transferpette, S 1000 µL | 704162 | BRAND | Transferpette®, Fixed volume. Transferpette® 1000 µl, blue | 6 | 2 | 2 | 2 |  |  |  | 1112.4712 | 1112.4712
4.132 | Pipeta Transferpette, S 2000 µL | 704164 | BRAND | Transferpette®, Fixed volume. Transferpette® 2000 µl, red | 6 | 2 | 2 | 2 |  |  |  | 1492.2594 | 1492.2594
4.133 | Pipeta Transferpette, S 500 µL | 704154 | BRAND | Transferpette®, Fixed volume. Transferpette® 500 µl, blue | 3 | 1 | 1 | 1 |  |  |  | 692.9385 | 692.9385
4.134 | Pipeta Transferpette, S 0,5-5 mL | 704182 | BRAND | Transferpette®, adjustable volume. Transferpette® 500-5000 µl, red | 6 | 2 | 2 | 2 |  |  |  | 1385.877 | 1385.877
4.135 | Pipeta Transferpette, S 100-1000 µL | 704780 | BRAND | Transferpette®, adjustable volume. Transferpette® S 100-1000 µl, blue | 6 | 2 | 2 | 2 |  |  |  | 1385.877 | 1385.877
4.136 | Cesta de alambre 21 cm diámetro | 1309/2 | Third Party Product | Cestillo de alambre sin cruces. En acero inoxidable AISI 304 ; Ø mm: 210 ; Alto mm: 180 | 4 | 2 | 1 | 1 |  |  |  | 1446.576 | 1446.576
4.137 | Cesta de alambre 24 cm diámetro | 1309/3 | Third Party Product | Cestillo de alambre sin cruces. En acero inoxidable AISI 304 ; Ø mm: 240 ; Alto mm: 180 | 4 | 2 | 1 | 1 |  |  |  | 1446.576 | 1446.576
4.138 | Obturador 24 ml (TOC V-CSN, SHIMADZU) | 038-00165-48 | IZASA | Septum 24 mL para TOC V-CSN, SHIMADZU. 100 unidades por Caja | 2 | 1 | 1 | 0 |  |  |  | 108.9988 | 108.9988
4.139 | Crisol (40x32 mm) | 1262/3 | VIDRAFOC | Crisol 40 x 32 mm. Forma media, sin tapa. Tamaño: 40 x 32 mm Capacidad: 20 mL | 28 | 8 | 10 | 10 |  |  |  | 2000.5957 | 2000.5957
4.140 | Cronómetro digital de dos tiempos | 932 | Herter Instruments | Avisador digital de 2 tiempos separados, 99h 59’ 59’’. Cuenta atrás y hacia adelante. Memoria del último tiempo. Alarma acústica y visual. 3 niveles de volumen. Soporte con imán y clip de sobremesa. Tamaño: 91x76x21 mm. | 8 | 2 | 4 | 2 |  |  |  | 8106.4206 | 8106.4206
4.141 | Escobillón limpieza (27 cm) | 1602-I/01 | Third Party Product | Escobillón para limpieza. Perlón blanco ; Longitud: 270 mm ; Diámetro: 15 mm | 11 | 3 | 6 | 2 |  |  |  | 1744.512 | 1744.512
4.142 | Escobillón limpieza (39 cm) | 1602-I/06 | Third Party Product | Escobillón para limpieza. Perlón blanco ; Longitud: 390 mm ; Diámetro: 37 mm | 11 | 3 | 6 | 2 |  |  |  | 234.8277 | 234.8277
4.143 | Escobillón limpieza (70 cm) | 1602-I/012 | Third Party Product | Escobillón para limpieza. Perlón blanco ; Longitud: 700 mm ; Diámetro: 100 mm | 11 | 3 | 6 | 2 |  |  |  | 121.9796 | 121.9796
4.144 | Espátula cuchara escoplo inox | 1336/2 | Selecta | Espátula cuchara-escoplo inoxidable AISI 304 ; Largo mm: 150 ; Ancho mm: 20 | 7 | 2 | 4 | 1 |  |  |  | 81.8606 | 81.8606
4.145 | Espátula cuchara plana | 1095210 | Selecta | En acero inoxidable AISI 304 Largo total mm: 210 Extremo rectangular mm: 40 x 9 Extremo cuchara mm: 30 x 18 | 7 | 2 | 4 | 1 |  |  |  | 125.6062 | 125.6062
4.146 | Microespátula cuchara plana | 1328/2 | Selecta | En acero inoxidable AISI 304 ; Largo mm: 150 ; Ancho mm: 4 | 7 | 2 | 4 | 1 |  |  |  | 27.72 | 27.72
4.147 | Dispensador de metal para 12 cintas de 13 m | 191220 | Deltalab | Dispensador de metal para 12 cintas de 13 m. Medidas: 31 cm ancho, 7 cm alto, 13 cm de profundidad. | 3 | 2 | 0 | 1 |  |  |  | 24.5045 | 24.5045
4.148 | Filtros 2V diámetro 185mm | 1202-185 | WHATTMAN | Grado 2V Preplegado papel filtro cualitativo, Diametro: 18.5cm, Poro: 8µm | 12 | 4 | 4 | 4 |  |  |  | 47.6784 | 47.6784
4.149 | Filtros de celulosa 0.45 micras y diámetro 47 | MCA045047N | Filter lab | Ø mm: 47 Poro um: 0,45 Color blanco Superficie lisa Formato: no estéril | 47 | 11 | 25 | 11 |  |  |  | 12501.1027 | 12501.1027
4.150 | Filtros de membrana MCE 0.8 micras y diámetro 25 mm | AAWP02500 | Millipore | Membrana MF-Millipore, ésteres mezclados de celulosa, hidrófila; 0,8 µm, 25 mm, blanca, superficie lisa | 28 | 7 | 14 | 7 |  |  |  | 2557.3502 | 2557.3502
4.151 | Gradilla en acero inoxidable | A-240 | Deltalab | Dimensiones: 125 x 85 x 60 mm. Cantidad 24. Gradillas en acero inoxidable, para tubos de hasta 18 mm Ø, agujero 19 mm Ø. | 7 | 3 | 2 | 2 |  |  |  | 738.3049 | 738.3049
4.152 | Gradilla en acero inoxidable | A-250 | Deltalab | Dimensiones: 87 x 65 x 60 mm. Cantidad 12. Gradillas en acero inoxidable, para tubos de hasta 18 mm Ø, agujero 19 mm Ø. | 8 | 4 | 2 | 2 |  |  |  | 1066.527 | 1066.527
4.153 | Gradilla desmontable para tubos de 30 mm | 19570 | Deltalab | Dimensiones: 246 x 104 x 64 mm. Esta gradilla se fabrica en polipropileno autoclavable (121 ºC) en color azul. Resulta totalmente adecuada para el uso cotidiano y como gradilla de almacenamiento. Puede contener hasta 21 tubos de 50 ml (30 mm de diámetro), e incorpora un espacio para la escritura así como identificación alfanumérica para los tubos. La base permite apilar varias gradillas. Se suministra embolsada unitariamente, desmontada y plegada para ahorrar espacio. | 10 | 4 | 3 | 3 |  |  |  | 314.1438 | 314.1438
4.154 | Soporte para 112 pipetas | 1379/1 | Selecta | En acero inoxidable plastificado. Para 112 pipetas de diferentes capacidades | 2 | 1 | 1 | 0 |  |  |  | 52.2046 | 52.2046
4.155 | Gradilla tubos de ensayo | 4340040 | Brand | Gradillas para tubos de ensayo y Gradillas para microtubos. Para tubos hasta: 30 mm. Tamaño: 3 x 7. Dimensiones (mm): 265x126x88 Color: Blanca | 12 | 4 | 5 | 3 |  |  |  | 5071.1805 | 5071.1805
4.156 | Gradilla tubos de ensayo 5x11 | 4340060 | Brand | Gradillas para tubos de ensayo y Gradillas para microtubos. Para tubos hasta: 16 mm. Tamaño: 5 x 11.Dimensiones (mm): 265x126x75 Color: Blanca | 12 | 4 | 4 | 4 |  |  |  | 608.3466 | 608.3466
4.157 | Gradilla de alambre para tubos de ensayo (2x4) | 11707285 | Fischer Scientific | Transporte y almacene tubos de centrífuga con tapón de 50 ml en gradillas de alambre resistentes. Las gradillas para tubos de ensayo de alambre Fisherbrand™ se han fabricado con acero con revestimiento de epoxi que es resistente a sustancias químicas. Los fondos ranurados garantizan la posición vertical y la manipulación segura de las muestras. Esterilizables en autoclave. Diámetro de la abertura (métrico) 30 mm | 5 | 2 | 2 | 1 |  |  |  | 77.9821 | 77.9821
4.158 | Imanes agitadores de 2.5 cm | 61903030 | Metrohm | Varilla agitadora recubierta de PTFE. Longitud: 25 mm | 43 | 17 | 15 | 11 |  |  |  | 671.5938 | 671.5938
4.159 | Imanes agitadores de 3 cm | 1787/9 | Carl Roth | Diámetro: 3 mm ; Longitud: 30 mm | 20 | 8 | 6 | 6 |  |  |  | 1297.2059 | 1297.2059
4.160 | Imán agitador PTFE. Imán en forma de cruz | 022-137632 | Brand | Longitud (mm): 20. '- Diámetro (mm): 9. Pack (u.): 10 | 12 | 5 | 4 | 3 |  |  |  | 103.8923 | 103.8923
4.161 | Imanes agitadores de 4 cm ( 10 ud ) | 1787/29 | Bohlender | PTFE LISA 8X40 MM | 17 | 7 | 5 | 5 |  |  |  | 75.3586 | 75.3586
4.162 | Imanes agitadores de 2X7 MM (20 ud) | 1787/1 | Bohlender | PTFE LISA 2X7 MM | 23 | 7 | 9 | 7 |  |  |  | 1783.1225 | 1783.1225
4.163 | Imanes agitadores de 3X6 MM (10 ud) | 1787/3 | Bohlender | PTFE LISA 3X6 MM | 20 | 6 | 8 | 6 |  |  |  | 517.7576 | 517.7576
4.164 | Aro de metal con nuez 80 mm | 1544/02 | VIDRAFOC | Aro con nuez en acero zincado. Exterior aro: 80 mm | 3 | 1 | 1 | 1 |  |  |  | 97.778 | 97.778
4.165 | Metal-Nuez doble | 1518/1 | VIDRAFOC | Nuez doble en metal cromado. Desde 5 hasta 17 mm. | 3 | 1 | 1 | 1 |  |  |  | 67.7555 | 67.7555
4.166 | Metal-Pinza doble sujeción bureta | 1511/1 | VIDRAFOC | Pinza doble para buretas "Duplex". En metal cromado y puntas plastificadas en PVC. Sujeción por resorte. Fijación a soporte mediante nuez. Ancho: 170 mm | 3 | 1 | 1 | 1 |  |  |  | 32.1457 | 32.1457
4.167 | Metal-Pinza sin nuez | 1508/1 | VIDRAFOC | Pinza universal "Minimax". Puntas con protectores de corcho. Desde 0 hasta 80 mm. Modelo sin nuez en dur-aluminio. Longitud: 210 mm | 3 | 1 | 1 | 1 |  |  |  | 18.2891 | 18.2891
4.168 | Metal-Soporte pie tripode longitud 600 mm | 1531/4 | VIDRAFOC | Soporte pié tripode. Dimensiones varilla: 10 mm. Alto: 600 mm. Varilla inoxidable AISI 304. | 3 | 1 | 1 | 1 |  |  |  | 112.4912 | 112.4912
4.169 | Metal-Soporte pie tripode longitud 700 mm | 1531/5 | VIDRAFOC | Soporte pié tripode. Dimensiones varilla: 12 mm. Alto: 700 mm. Varilla inoxidable AISI 304. | 3 | 1 | 1 | 1 |  |  |  | 80.3456 | 80.3456
4.170 | Puntas de pipeta de 1 mL | 702561 | VIDRAFOC | Puntas de pipeta, sueltas, PP, azul, 50 - 1000 µl | 30 | 8 | 14 | 8 |  |  |  | 1500.3797 | 1500.3797
4.171 | Puntas de pipeta de 2-200 microlitros set (1000 unid.) | 702516 | Brand | Polipropilè d’alta puresa, lliure de DiHEMDA i oleamida Fabricat sense lubricants; Pigments lliures de cadmi • Graduació per a una revisió ràpida de volum • Nou: totes les puntes de pipeta i les puntes de filtre fins a 1000 μL estan lliures d’ADN (<40 fg), RNase (<8,6 fg), endotoxines (<1 pg) i ATP (<1 fg) • Nou: Tots els consells i embalatges estèrils es fabriquen amb la certificació de qualitat BIO-CERT®: Sterile acc. Les directrius ISO 11 137 i AAMI s’obtenen un SAL 10-6 • Subministrat amb certificat d’anàlisi • Nou: TipBox / Rack System: totes les mides fins a 1000 μL disponibles en format de 96 unitats • Autoclavable a 121 ° C (2 bar), segons DIN EN 285 • Sistemes d’embalatge respectuosos amb el medi ambient • Les pipetes i consells de filtre de BRAND es proven per a les pipetes BRAND i la majoria de tipus de pipetes de Gilson®, Thermo Fisher Scientific Finnpipette®, Eppendorf® i Biohit® / Sartorious • La punta de 5 mL està provada exclusivament per a pipetes BRAND i Thermo Fisher Scientific Finnpipette® • La punta de 10 ml és adequada per a BRAND, Eppendorf® i Gilson® | 6 | 2 | 2 | 2 |  |  |  | 362.2813 | 362.2813
4.172 | Puntas de pipeta de 5 mL | 702600 | VIDRAFOC | Puntas de pipeta, sueltas, PP, neutro, 0.5 - 5 ml | 24 | 7 | 10 | 7 |  |  |  | 825.4323 | 825.4323
4.173 | Pera de goma para pipetas para 10 ml | 1604/1 | Third Party Product | Pera de gomas para pipetas. Hasta 10 ml ; Cánula de 5 cm ; Pera de goma de seguridad para todo tipo de pipetas. Fabricada en caucho de color naranja, con 3 válvulas. | 4 | 2 | 2 | 0 |  |  |  | 81.927 | 81.927
4.174 | Pictogrames adhesius COMBURENTE | NP 45.1 | CARL ROTH | ETIQUETAS DE ADVERTENCIA Advertencia comburente | 9 | 3 | 3 | 3 |  |  |  | 1118.58 | 1118.58
4.175 | Pictogrames adhesius CORROSIU | NP 47.1 | CARL ROTH | ETIQUETAS DE ADVERTENCIA Advertencia corrosivo | 9 | 3 | 3 | 3 |  |  |  | 111.1875 | 111.1875
4.176 | Pictogrames adhesius EXPLOSIU | NP 43.1 | CARL ROTH | ETIQUETAS DE ADVERTENCIA Advertencia explosivo | 9 | 3 | 3 | 3 |  |  |  | 156.4448 | 156.4448
4.177 | Pictogrames adhesius INFLAMABLE | NP 44.1 | CARL ROTH | ETIQUETAS DE ADVERTENCIA Advertencia inflamable | 9 | 3 | 3 | 3 |  |  |  | 156.4448 | 156.4448
4.178 | Pictogrames adhesius PELIGRO GRAVE PARA LA SALUD | NP 50.1 | CARL ROTH | ETIQUETAS DE ADVERTENCIA Advertencia peligro grave para la salud | 9 | 3 | 3 | 3 |  |  |  | 156.4448 | 156.4448
4.179 | Pictogrames adhesius peligro para el MEDIO AMBIENTE | NP 51.1 | CARL ROTH | ETIQUETAS DE ADVERTENCIA Advertencia peligro para el medio ambiente | 9 | 3 | 3 | 3 |  |  |  | 156.4448 | 156.4448
4.180 | Pictogrames adhesius PELIGRO PARA LA SALUD | NP 49.1 | CARL ROTH | ETIQUETAS DE ADVERTENCIA Advertencia peligro para la salud | 9 | 3 | 3 | 3 |  |  |  | 156.4448 | 156.4448
4.181 | Pictogrames adhesius TOXICITAT | NP 48.1 | CARL ROTH | ETIQUETAS DE ADVERTENCIA Advertencia toxicidad agua | 9 | 3 | 3 | 3 |  |  |  | 156.4448 | 156.4448
4.182 | Tapón 24 mL (TOC V-CSN, SHIMADZU) | 638-20074-01 | IZASA | Tapones para viales de TOC V-CSN, SHIMADZU de volumen de 24 mL. Cantidad: 100 unidades | 3 | 1 | 1 | 1 |  |  |  | 52.1483 | 52.1483
4.183 | Pinza laboratorio | 1342/1 | Selecta | En acero inoxidable AISI 304 ; Tipo: punta curva ; Largo total mm: 160 | 6 | 3 | 2 | 1 |  |  |  | 103.488 | 103.488
4.184 | Pinza laboratorio | 1342/2 | Selecta | En acero inoxidable AISI 304 ; Tipo: punta fina ; Largo total mm: 120 | 6 | 3 | 2 | 1 |  |  |  | 1000.2115 | 1000.2115
4.185 | Pinza laboratorio | 1001189 | Selecta | En acero inoxidable AISI 304 ; Tipo: muelle. Forma recta, punta fina (imagen 1) ; Largo total mm: 160 | 6 | 3 | 2 | 1 |  |  |  | 28.607 | 28.607
4.186 | Portafiltros policarbonato para filtros | PF25P02 | Fischer Scientific | Portafiltros de policarbonato de 25 mm | 11 | 3 | 5 | 3 |  |  |  | 58.7289 | 58.7289
4.187 | Prefiltros para campana | 9001G | Crumair | Prefiltro para campana CRUMAIR | 8 | 2 | 4 | 2 |  |  |  | 501.5172 | 501.5172
4.188 | Termómetro (-10-150ºC) | 1170/3 | Herter Instruments | Termómetro de varilla de mercurio con certificado de fábrica Rango de temperaturas: -10 -150ºC División grados: 1ºC Longitud total (mm): 300 | 2 | 1 | 1 | 0 |  |  |  | 340.8636 | 340.8636
4.189 | Termómetro (-10-50ºC) | 1170/1 | Herter Instruments | Termómetro de varilla de mercurio con certificado de fábrica Rango de temperaturas: -10 - 50ºC División grados: 1ºC Longitud total (mm): 250 | 4 | 2 | 2 | 0 |  |  |  | 250.3463 | 250.3463
4.190 | Termómetro testo con IP67 (-20 hasta +230 ºC) | 5601113 | Testo | Testo Mini Waterproof Penetration Thermometer Dimensiones: 150 x 45 x 30 mm (l_w_h) Temperatura de funcionamiento: -10 hasta +50 °C Carcasa: ABS. Clase de protección: IP67 Color: blanco Longitud del tubo de la sonda: 120 mm Longitud de la punta de la sonda: 7.5 mm Diámetro tubo de la sonda: 3.5 mm Diámetro punta del tubo de la sonda: 1.6 mm . Rango:-20 hasta +230 °C Exactitud: ±1 °C (-20 hasta +53,9 °C) / ±0,8 °C (+54 hasta +90 °C) / ±1 °C (+90,1 hasta +180 °C) /±1,5 °C (+180,1 hasta +230 °C) Resolución: 0,1 °C (-19,9 hasta +199,9 °C) 1,0 °C (Resto rango) | 7 | 3 | 3 | 1 |  |  |  | 655.2921 | 655.2921
4.191 | Termómetro (-10-50ºC) con certificado ENAC (3 puntos) | BERM.1042349/04 | Berman Termómetros e Instrumentación | Con certificado de calibración oficial ENAC estándar a 3 puntos del rango (0 25 y 50°C) | 2 | 1 | 0 | 1 |  |  |  | 108.1455 | 108.1455
4.192 | TERMOMETRO DE BOLSILLO CON SONDA DE 1 M HANNA (con certificado ENAC) | HANN.HI98509 | Hannah Instruments | Termómetro con cable de 1 metro y sistema de comprobación de la calibración, cal-check. Rango: -50 ºC + 150 ºC. Precisión +/- 0,5. Certificado de calibración Enac opcional. | 5 | 2 | 1 | 2 |  |  |  | 204.8681 | 204.8681
4.193 | TERMÓMETRO TIPO T DE PENETRACIÓN | HI145-20 | Hannah Instruments | Termómetro robusto con sonda de penetración de acero inoxidable, para controles rápidos que requieren rápida respuesta. Rango: -50,0 a 220 ºC. Resolución: 0,1ºC (-50,0 a 199,9) 1ºC (200ºC a 220ºC). Precisión (25ºC): ±0,3ºC (-20ºC a 90ºC) ±0,4% (fuera). Sonda acero inoxidable | 32 | 11 | 11 | 10 |  |  |  | 11897.0414 | 11897.0414
4.194 | TERMÓMETRO CON SONDA EXTERNA 1M DE CABLE Y DORSO MAGNÉTICO (con certificado ENAC) | HANN.HI147-00 | Hannah Instruments | Termómetro práctico y preciso, para lugares donde se precisa la medida de la temperatura en el interior de un ambiente, y su visualización desde el exterior. Dispone de dorsal magnético que permite adherirlo a superficies metálicas. Con posibilidad de comprobar el estado de calibración de forma manual. Rango: -50 ºC +150 ºC. Precisión +/- 0,3. Sonda acero inoxidable con 1 metro de cable. Certificado de calibración Enac opcional. | 2 | 1 | 0 | 1 |  |  |  | 121.6792 | 121.6792
4.195 | Termómetro (-10-100ºC) con certificado ENAC (3 puntos) | BERM.1044002 | Berman Termómetros e Instrumentación | Termómetro de precisión con certificado de calibración oficial (ENAC) ; Graduación ºC: -10 +100 | 2 | 1 | 0 | 1 |  |  |  | 198.66 | 198.66
4.196 | Tiras de pH Pehanon pH 1.8 - 3.8 | 904 13 | Macherey-Nagel | Tiras de pH, PEHANON® 1,8 – 3,8 Graduación pH: 0,2/0,3. Caja con 200 tiras, 11 x 100 mm | 134 | 31 | 72 | 31 |  |  |  | 12811.0867 | 12811.0867
4.197 | Frascos 40 mL (30x70mm) graduados | 409402 | Deltalab | Frasco polipropileno transparente graduado 40 mL | 5 | 2 | 1 | 2 |  |  |  | 1702.5162 | 1702.5162
4.198 | Frasco lavador graduado tapón rojo 250 mL | DELT.191637.10 | Deltalab | En polietileno ; Capacidad ml: 250 ; Color tapón: rojo ; Ø boca mm: 38 ; Ø base mm: 60 ; Altura mm: 140 | 3 | 1 | 1 | 1 |  |  |  | 55.3144 | 55.3144
4.199 | Bidón con grifo incorporado | 1359-J73 | Deltalab | En polietileno de alta densidad calidad alimentaria. Con asa para transporte. Grifo con junta antigoteo ; Capacidad l: 25 ; Ø boca mm: 79,5 ; Ø cuerpo mm: 280 ; Altura mm: 565 | 2 | 1 | 1 | 0 |  |  |  | 92.7754 | 92.7754
4.200 | FRASCO CILÍNDRICO BOCA ANCHA COLOR TOPACIO | 1359/05 | Azlon | Tapón de rosca en polipropileno. Autoclavable ; Capacidad ml: 1.000 ; Ø boca mm: 53 ; Ø cuerpo mm: 90 ; Altura mm: 207. Caja 5 unidades | 4 | 2 | 2 | 0 |  |  |  | 210.389 | 210.389
4.201 | FRASCO LAVADOR CON SÍMBOLO DE PELIGROSIDAD CON TAPÓN GL 25 ACETONA | 1431-82 | Vitlab | Con indicación impresa del contenido, con símbolos de peligrosidad según legislación vigente. Tapón de rosca GL25 ; Capacidad ml: 250 ; Material: PP ; Contenido: acetona | 2 | 1 | 1 | 0 |  |  |  | 92.7754 | 92.7754
4.202 | FRASCO LAVADOR CON SÍMBOLO DE PELIGROSIDAD CON TAPÓN GL 25 ETANOL | 1331-86 | Vitlab | Con indicación impresa del contenido, con símbolos de peligrosidad según legislación vigente. Tapón de rosca GL25 ; Capacidad ml: 250 ; Material: PE ; Contenido: etanol | 2 | 1 | 1 | 0 |  |  |  | 122.7188 | 122.7188
4.203 | FRASCO LAVADOR CON SÍMBOLO DE PELIGROSIDAD CON TAPÓN GL 25 agua destilada | 1331-81 | Vitlab | Con indicación impresa del contenido, con símbolos de peligrosidad según legislación vigente. Tapón de rosca GL25 ; Capacidad ml: 250 ; Material: PE ; Contenido: agua destilada | 2 | 1 | 1 | 0 |  |  |  | 18.9232 | 18.9232
4.204 | FRASCO LAVADOR GRADUADO (Amarillo) | 1359-S/7 | Deltalab | En polietileno ; Capacidad ml: 500 ; Color tapón: amarillo ; Ø boca mm: 38 ; Ø base mm: 75 ; Altura mm: 165 | 2 | 1 | 1 | 0 |  |  |  | 18.9232 | 18.9232
4.205 | Fraso pulverizador 1000 mL | 1358-F/4 | Vitlab | De polipropileno. Pulverizado regulable desde muy fino (atomizador) hasta chorro. Especialmente indicado para desinfección así como pulverización en capa fina ; Capacidad ml: 1.000 ; Color: transparente | 4 | 2 | 0 | 2 |  |  |  | 30.6433 | 30.6433
4.206 | Soporte dos plazas para cono de sedimentación | 1409/2 | Deltalab | Soporte dos plazas para cono de sedimentación Imhoff con referencia 1409/1 | 7 | 3 | 3 | 1 |  |  |  | 399.4778 | 399.4778
4.207 | VASO CON ASA GRADUACIÓN EN COLOR NEGRO (2 litros) | 1371-A/3 | Vitlab | Apilable. En polipropileno. Autoclavable a 121 °C ; Capacidad ml: 2.000 ; Ø x altura mm: 150 x 170 | 5 | 2 | 1 | 2 |  |  |  | 68.3515 | 68.3515
4.208 | VASO CON ASA GRADUACIÓN EN COLOR NEGRO (1 litros) | 1371-A/2 | Vitlab | Apilable. En polipropileno. Autoclavable a 121 °C ; Capacidad ml: 1.000 ; Ø x altura mm: 116 x 170 | 5 | 2 | 1 | 2 |  |  |  | 633.9737 | 633.9737
4.209 | VASO CON ASA GRADUACIÓN EN RELIEVE (500 mL) | 1371/1 | Vitlab | En polipropileno. Autoclavable a 121 °C ; Capacidad ml: 500 ; Ø x altura mm: 80 x 120 | 5 | 2 | 1 | 2 |  |  |  | 60.0947 | 60.0947
4.210 | Bolsa con autocierre con bandas blanca para escritura (120 × 180) | 1610/6 | Deltalab | En polietileno transparente. Para muestras sólidas ; Dimensiones mm: 120 x 180 ; Cantidad: 1.000 uds | 2 | 1 | 1 | 0 |  |  |  | 14.6281 | 14.6281
4.211 | CUBO CON HENDIDURA Y ASA METÁLICA (12L) | 19906 | Deltalab | En polietileno de baja densidad. Color blanco, graduado interior ; Capacidad l: 12 ; Dimensiones mm Ø | 3 | 1 | 1 | 1 |  |  |  | 14.9367 | 14.9367
4.212 | ESCURRIDOR DE SOBREMESA Y COLGANTE | 1393/1 | Selecta | Terminales: 79 ; Alto mm: 640 ; Ancho mm: 500 ; Material: alambre plastificado en PVC ; Bandeja inferior para goteo | 5 | 2 | 1 | 2 |  |  |  | 377.6402 | 377.6402
4.213 | ESCURRIDOR COLGANTE EN PVC | 1394/3 | Selecta | Terminales: 88 ; Alto mm: 620 ; Ancho mm: 500 | 2 | 1 | 0 | 1 |  |  |  | 29.4762 | 29.4762
4.214 | Pera de goma para pipetas para 100 ml | 1604/1 | Third Party Product | Hasta 100 ml ; Cánula de 7 cm ; Pera de goma de seguridad para todo tipo de pipetas. Fabricada en caucho de color naranja | 5 | 2 | 2 | 1 |  |  |  | 496.3174 | 496.3174
4.215 | SOPORTE CIRCULAR PARA PIPETAS | 791-94 | Vitlab | Soporte para 94 pipetas 230 x 470 mm ; Color: azul | 2 | 1 | 1 | 0 |  |  |  | 136.9787 | 136.9787
4.216 | GRADILLA DE ACERO INOXIDABLE | 1318/1 | Selecta | Alambre de acero inoxidable AISI 304 ; N.° tubos: 12 ; Disposición: 6 x 2 ; Ø máximo tubo mm: 16 ; Largo mm: 120 ; Ancho mm: 45 ; Alto útil mm: 65 ; Alto total mm: 80 | 2 | 1 | 1 | 0 |  |  |  | 24.421 | 24.421
4.217 | GRADILLA DE ACERO INOXIDABLE | TPPP.GI5028 | Third Party Product | Número de tubos: 50 (10x5) ; Diámetro: 27 ; Dimensiones: 321x167x90 mm | 3 | 1 | 1 | 1 |  |  |  | 426.6099 | 426.6099
4.218 | PROBETA GRADUADA EN PMP-TPX CLASE A | 1374-P/7 | Plastibrand | Totalmente transparente. Autoclavable a 121 °C. Pie hexagonal. Graduación color azul. Certificada de conformidad según las normas ISO 6706 y DIN 12681. BRAND ; Capacidad ml: 1.000 ; Graduación ml: 10 ; Tolerancia ± ml: 4 ; Ø x altura mm: 65 x 440 | 5 | 2 | 1 | 2 |  |  |  | 74.8079 | 74.8079
4.219 | Frasco ISO cilíndrico ámbar DURAN (Rosca ISO: GL45) | VFOC.1211/3AM | VIDRAFOC | Con boca roscada ISO y tapón azul (esterilizable hasta 140 ºC) ; Capacidad ml: 250 ; Rosca ISO: GL45 | 3 | 1 | 1 | 1 |  |  |  | 100.7951 | 100.7951
4.220 | Frasco ISO cilíndrico ámbar DURAN (Rosca ISO: GL45) | 1211/4AM | VIDRAFOC | Con boca roscada ISO y tapón azul (esterilizable hasta 140 ºC) ; Capacidad ml: 500 ; Rosca ISO: GL45 | 3 | 1 | 1 | 1 |  |  |  | 168.3644 | 168.3644
4.221 | Filtros de membrana de recambio ; Porosidad µm: 0,2 | BRAN.26535 | Brand | Filtros de membrana de recambio ; Porosidad µm: 0,2 ; PTFE ; Unidad embalaje: 10 | 2 | 1 | 0 | 1 |  |  |  | 74.9693 | 74.9693
4.222 | Adaptador de silicona con válvula de retención | BRAN.26508 | Brand | Adaptador de silicona para accu-jet® pro / S, con válvula de retención, 54 mm | 4 | 2 | 0 | 2 |  |  |  | 207.3017 | 207.3017
4.223 | Gradilla universal fabricada en polipropileno | 1391-F/1 | VIDRAFOC | En polipropileno, autoclavable a 121 °C durante 20 minutos. Desmontables y apilables. Orificios cuadrados con numeración ; N.° tubos: 90 ; Ø tubo mm: 13 ; Color: blanco ; Largo mm: 247 ; Ancho mm: 104 ; Alto mm: 60 | 6 | 2 | 2 | 2 |  |  |  | 604.0257 | 604.0257
4.224 | REDES RECOGIDA CUALITATIVA DE PLANCTON TIPO APSTEIN HYDRO-BIOS (55 micras) | 438 001 | Hydro bios | Red para recogida cualitativa de plancton. Con cubeta desenrroscable y espita de vaciado. Disponibles dos modelos según diámetro de apertura y longitud de la red: Diámetro: 25 cm/0,05 m2 ¦ Longitud: 50 cm | 3 | 2 | 0 | 1 |  |  |  | 82.6056 | 82.6056
4.225 | Carro de servicio | 3707347 | Soberana | Carro con estantes de acero inox. 995x595x1270. 4 niveles | 2 | 1 | 0 | 1 |  |  |  | 33.5239 | 33.5239
4.226 | Pipette tips Tipbox 5 ml BRAND | 7026 05 | BRAND | recipiente para almacenar puntas de pipeta de 5 mL | 2 | 1 | 1 | 0 |  |  |  | 1399.3128 | 1399.3128
4.227 | BRAND® pipette tips, racked, TipBox (volume 50-1000 μL) | Z740108 | BRAND | Non-sterile, pack of 480 ea | 2 | 1 | 1 | 0 |  |  |  | 1519.2581 | 1519.2581
4.228 | BRAND® pipette tips, racked, TipBox (volume 20-200 μL) | Z740106 | BRAND | Non-sterile, pack of 480 ea | 2 | 1 | 1 | 0 |  |  |  | 120.8043 | 120.8043
4.229 | FRASCO ISO CILÍNDRICO ÁMBAR DURAN 1000 mL | 1211/5AM | VIDRAFOC | Con boca roscada ISO y tapón azul (esterilizable hasta 140 ºC) ; Capacidad ml: 1.000 ; Rosca ISO: GL45 | 7 | 2 | 3 | 2 |  |  |  | 438.2191 | 438.2191
4.230 | FRASCO CILÍNDRICO PYREX ÁMBAR CON TAPÓN SVL 1000 mL | 1210/6AM | VIDRAFOC | Con boca roscada y tapón SVL. Color ámbar ; Capacidad ml: 1.000 ; Ø cuerpo mm: 101 ; Altura botella mm: 215 ; Rosca SVL: 42 | 7 | 2 | 3 | 2 |  |  |  | 426.6596 | 426.6596
4.231 | Bastoncillo algodón | 46027 | DIVERS DUTSCHER | Varilla de madera. Unidades: 100 piezas por caja. Cabeza enguatada con algodón de 6 mm de diámetro | 10 | 3 | 4 | 3 |  |  |  | 595.98 | 595.98
4.232 | Vasos multiusos con tapón de rosca, PP | 6.803 183 | Ratio lab | Volumen 120 mL. Unidades: 500. Altura 73 mm. Material polipropileno | 2 | 1 | 0 | 1 |  |  |  | 82.5432 | 82.5432
4.233 | BURETA DE SOBREMESA AUTOMÁTICA 25 mL | 1123-C/30 | VIDRAFOC | Graduada al ácido. Franja azul, enrase a 0 automático, con frasco de 2 litros y pera de goma ; Clase A UNE 385:2005 ; Bureta de 25 ml llave PTFE ; Graduación ml: 1/10 | 2 | 1 | 0 | 1 |  |  |  | 11.0505 | 11.0505
4.234 | LAMPARILLA DE ALCOHOL | 1658/20 | VIDRAFOC | Lamparilla mediana, completa con mecha ; Capacidad ml: 125 | 3 | 1 | 1 | 1 |  |  |  | 256.4204 | 256.4204
4.235 | Mecha suelta (por metros) | 1658/5 | VIDRAFOC |  | 3 | 1 | 1 | 1 |  |  |  | 1792.7823 | 1792.7823
4.236 | Portamechas | 1658/6 | VIDRAFOC |  | 3 | 1 | 1 | 1 |  |  |  | 24.2117 | 24.2117
4.237 | Termómetro de varilla -10 a 60ºC | THER-60A-010 | ALLA FRANCE | Rango: -10 a 60ºC. Resolución: 0,5 ºC. Precisión: 1ºC. Longitud: 305 mm | 2 | 1 | 1 | 0 |  |  |  | 3.6816 | 3.6816
4.238 | Tubos centrifuga 13.5 mL base redonda (caja de 450) | 142AS | THERMO-SCIENTIFIC | Poliestireno, no estèril, con tapón | 2 | 0 | 0 | 2 |  |  |  | 1.7787 | 1.7787
4.239 | PORTABOTELLAS MUESTREO TELESCOPICO | 5354-4100 | BUERKLE | Sujeta todas las botellas hasta 88 mm de diámetro. De este modo, las botellas de plástico, vidrio o metal pueden llenarse de modo seguro. Ángulo de inclinación variable con progresión continua de hasta 90° | 21 | 10 | 7 | 4 |  |  |  | 1320.9446 | 1320.9446
4.240 | VARILLA MUESTREO TELESCOPICO (115cm a 300cm ajustable) | 5355-0300 | BUERKLE | Utilice una práctica junta de ajuste a presión para fijar el tubo/varilla telescópico Buerkle™ a las herramientas de muestreo TeleScoop™ (vaso de precipitados angular, vaso de precipitados tipo péndulo, soporte para frascos, vaso de precipitados de acero inoxidable y salabre). Para el muestreo industrial y de tratamiento de aguas. | 21 | 10 | 7 | 4 |  |  |  | 4144.14 | 4144.14
4.241 | Botellas cilíndricas con tapón de estrella boca ancha (500 ml) | 44450000 | DELTALAB | En polietileno de alta densidad de color natural. Cuerpo de forma cilíndrica. Frasco a rosca con tapón en forma de estrella. El cuerpo posee una pequeña anilla que, junto con los agujeros del tapón, permiten sellar el frasco mediante alambre o precinto de plástico para asegurar la inviolabilidad del contenido o bien para poner etiquetas. Los frascos se suministran sin roscar. Elaborados con materiales aptos para uso alimentario. | 33 | 11 | 11 | 11 |  |  |  | 2550.6082 | 2550.6082
4.242 | Botellas cilíndricas con tapón de estrella boca ancha (1000 ml) | 44460000 | DELTALAB | En polietileno de alta densidad de color natural. Cuerpo de forma cilíndrica. Frasco a rosca con tapón en forma de estrella. El cuerpo posee una pequeña anilla que, junto con los agujeros del tapón, permiten sellar el frasco mediante alambre o precinto de plástico para asegurar la inviolabilidad del contenido o bien para poner etiquetas. Los frascos se suministran sin roscar. Elaborados con materiales aptos para uso alimentario. | 30 | 10 | 10 | 10 |  |  |  | 2095.2422 | 2095.2422
4.243 | Embudo graduado de 300 ml | 682-B/1 | VIDRAFOC |  | 2 | 1 | 1 | 0 |  |  |  | 6.455 | 6.455
4.244 | soporte con placa porosa de vidrio, esmerilado macho 29/32 | 682-C/1 | VIDRAFOC |  | 2 | 1 | 1 | 0 |  |  |  | 7.4613 | 7.4613
4.245 | pinza | 1.548/5 | VIDRAFOC |  | 2 | 1 | 1 | 0 |  |  |  | 264.4098 | 264.4098
4.246 | matraz Kitasato 1.000 ml, esmerilado hembra 29/32 | 21/7 | VIDRAFOC |  | 2 | 1 | 1 | 0 |  |  |  | 415.9184 | 415.9184
4.247 | Pipeta tips, 500 - 5.000 µl, PP, transparent | 702595 | BRAND | Pipette tips, 500 - 5.000 µl, PP, colorless | 8 | 2 | 4 | 2 |  |  |  | 297.4933 | 297.4933
4.248 | Filtro polipropileno 2", 90 micras | A4011930 | ARTGEN (VIDRAFOC) | 0 | 93 | 3 | 60 | 30 |  |  |  | 17485.2753 | 17485.2753
4.249 | IMAN 6 MMØ X 10MM LARGO | 1000009 | VIDRAFOC | 6 MMØ X 10MM LARGO | 6 | 2 | 2 | 2 |  |  |  | 207.55 | 207.55
4.250 | ROLLOS PAPEL ALUMINIO 1200AP 29cm (300 mts) | AP1200/29-D | VIDRAFOC |  | 6 | 2 | 2 | 2 |  |  |  | 74.4975 | 74.4975
4.251 | ROLLOS PAPEL ALUMINIO 1200AP 40cm (300 mts) | AP1200/40-D | VIDRAFOC |  | 3 | 1 | 1 | 1 |  |  |  | 37.2488 | 37.2488
4.252 | ETIQUETA REDONDA TOUGH-SPOTSC/BLANCO PACK1000 COD.9040711 | TSPOTS |  |  | 3 | 1 | 1 | 1 |  |  |  | 651.1082 | 651.1082
4.253 | ETIQUETA REDONDA TOUGH-SPOTSC/AZUL PACK1000 COD.9040712 | TSPOTSB |  |  | 3 | 1 | 1 | 1 |  |  |  | 651.1082 | 651.1082
4.254 | ETIQUETA REDONDA TOUGH-SPOTSC/VERDE PACK1000 COD.9040713 | TSPOTSG |  |  | 3 | 1 | 1 | 1 |  |  |  | 651.1082 | 651.1082
4.255 | ETIQUETA REDONDA TOUGH-SPOTSC/ROJO PACK1000 COD.9040714 | TSPOTSR |  |  | 3 | 1 | 1 | 1 |  |  |  | 651.1082 | 651.1082
4.256 | ETIQUETA REDONDA TOUGH-SPOTSC/AMAR. PACK1000 COD.9040715 | TSPOTSY |  |  | 3 | 1 | 1 | 1 |  |  |  | 651.1082 | 651.1082
4.257 | Cartucho gas Campingaz CV300 Plus Easy click |  |  |  | 3 | 1 | 1 | 1 |  |  |  | 26.0369 | 26.0369
4.258 | Screw cap tubes | SCT-5ML-S | Axygen | Screw-cap tubes and caps, self-standing, unassembled, capacity 5 mL, blue, sterile | 103 | 41 | 41 | 21 |  |  |  | 25785.3421 | 25785.3421
4.259 | Bidons 5 L sabó antimicrobià Labguard | 12308667 | VIDRAFOC |  | 2 | 1 | 0 | 1 |  |  |  | 106.7798 | 106.7798
4.260 | Viales control biologico (20 viales x bolsa) | VMT292 | MICROKIT |  | 18 | 6 | 6 | 6 |  |  |  | 4411.5185 | 4411.5185
4.261 | Probeta graduada 1000 mL en PMP-TPX clase A | 1374-P/7 | Plastibrand | Probeta de 1000 mL de plástico. Clase A. Graduada. Autoclavable a 121 °C. | 3 | 1 | 1 | 1 |  |  |  | 173.4674 | 173.4674
4.262 | Probeta graduada 2000 mL en PMP-TPX clase A | 1374-P/8 | Plastibrand | Probeta de 2000 mL de plástico. Clase A. Graduada. Autoclavable a 121 °C. | 3 | 1 | 1 | 1 |  |  |  | 283.0905 | 283.0905
4.263 | Tiras de papel indicadoras de pH, rango 1.0 - 3.5. Caja de 200 unidades | E2001-1035D | Insulab | Tiras de papel indicadoras de pH, rango 1.0 - 3.5. C/ de 200 u | 6 | 2 | 2 | 2 |  |  |  | 64.4403 | 64.4403
4.264 | Jarra Acero Inoxidable Sin Pico, 3000mL | CCJ003 | Agencinox | Jarra de acero. Acero inoxidable al molibdeno. Sin pico, con borde vertedor | 3 | 1 | 1 | 1 |  |  |  | 721.2848 | 721.2848
4.265 | Jarra graduada, PP. Con asa con escala en relieve azul, 5000 ml | 445081 | Vitlab | Alta transparencia. Con escala azul bien legible, en relieve, y agarradera robusta de fácil manejo. Para proteger la impresión, se recomienda una limpieza hasta 60 °C máx. Esterilización condicionada en autoclave a 121 °C (2 bares) según DIN EN 285. | 3 | 1 | 1 | 1 |  |  |  | 84.3684 | 84.3684
4.266 | Jarra graduada, PP. Con asa con escala en relieve azul, 2000 ml | 443081 | Vitlab | Alta transparencia. Con escala azul bien legible, en relieve, y agarradera robusta de fácil manejo. Para proteger la impresión, se recomienda una limpieza hasta 60 °C máx. Esterilización condicionada en autoclave a 121 °C (2 bares) según DIN EN 285. | 3 | 1 | 1 | 1 |  |  |  | 41.1971 | 41.1971
4.267 | VARILLA MUESTREO TELESCOPICO (175cm a 600cm ajustable) | 5355-0600 | BUERKLE | Utilice una práctica junta de ajuste a presión para fijar el tubo/varilla telescópico Buerkle™ a las herramientas de muestreo TeleScoop™ (vaso de precipitados angular, vaso de precipitados tipo péndulo, soporte para frascos, vaso de precipitados de acero inoxidable y salabre). Para el muestreo industrial y de tratamiento de aguas. | 4 | 2 | 1 | 1 |  |  |  | 488.8249 | 488.8249
4.268 | PORTABOTELLAS MUESTREO TELESCOPICO | 5354-0200 | BUERKLE | Sujeta todas las botellas hasta 88 mm de diámetro. De este modo, las botellas de plástico, vidrio o metal pueden llenarse de modo seguro. Ángulo de inclinación variable con progresión continua de hasta 90° | 4 | 2 | 1 | 1 |  |  |  | 307.3672 | 307.3672
4.269 | Vaso pendular de PP 1L | 5354-5100 | BUERKLE | Este vaso balancea automáticamente en el plano horizontal. No puede derramarse nada. Apropiado asimismo para pozos profundos y angostos (diámetro 150 mm). | 4 | 2 | 1 | 1 |  |  |  | 257.9909 | 257.9909
4.270 | Cucharón químico 250 ml | 5353-0250 | BUERKLE | Cuchara para líquidos agresivos, completa con mango fijo, fabricada completamente en polipropileno. | 4 | 2 | 1 | 1 |  |  |  | 356.0028 | 356.0028
4.271 | Varilla de agitador / 16 mm | 61903020 | Metrohm | Varilla de agitación con núcleo magnético, revestimiento de PTFE, 16 mm de largo | 4 | 2 | 1 | 1 |  |  |  | 59.2515 | 59.2515
4.272 | Dosificador Dispensette 5-50 mL | 4600361 | Brand | Acoplable a frasco, para disolventes orgánicos, ácidos, soluciones alcalinas o salinas | 0 | 0 | 0 | 0 |  |  |  | 0 | 0
|  | TOTAL LOT * | [9 empty] | 418554.9092
* El total de l'oferta s’utilitzarà als únics efectes de poder comparar ofertes i determinar la puntuació de cada oferta, però en cap cas serà limitativa de l’import a consumir, el qual ve determinat pel valor estimat publicat. És a dir, que en cas de rebaixa dels diferents preus unitaris en la licitació, en execució del mateix només suposa una limitació el valor estimat fixat, podent-se adjudicar més unitats de producte de les previstes en els plecs fins exhaurir aquest pressupost.
Note on C10: Rodriguez Biosca, Irene Martina: Idem Vidrafoc 875/21
Note on C13: Rodriguez Biosca, Irene Martina: idem fila 149
Note on C90: Irene Martina Rodriguez Biosca: Oferta de vidrafoc a canvi del frascon 40 mL
Note on C91: Irene Martina Rodriguez Biosca: Per microcontaminants dels coagulants
Note on C100: Rodriguez Biosca, Irene Martina: Idem fila 3?
Note on C103: Rodriguez Biosca, Irene Martina: idem fila 121
Note on E240: Irene Martina Rodriguez Biosca: DESCATALOGAT, S'ACCEPTEN ALTRES OPCIONS

## Lot 5 Gases press Annex
1.- EN CAS D'OFERTAR EL PRODUCTE REFERENCIAT ÉS OBLIGATORI POSAR EL PREU UNITARI EN LA TOTALITAT DELS ANYS (COLUMNA K, L, M). 2.- SI NO S'OFERTA ÉS OBLIGATORI DEIXAR LES CEL.LES EN BLANC
ITEM | DESCRIPCIÓ | REFERENCIA | MARCA | ESPECIFICACIONS | TOTAL ATL | Total 2026 | Total 2027 | Total 2028 | Preu unitari ofert 2026 | Preu unitari ofert 2027 | Preu unitari ofert 2028 | Import Total* | Pressupost de Licitació
5.1 | Aire sintetico premier X50S 200.0B | 62367 | Carburos metalicos | O2:20.9%±1%; H2O<3 ppm;THC(com CH4)<3 ppm | 54 | 16 | 22 | 16 |  |  |  | 6781.8799 | 6781.8799
5.2 | Aire sintetico premier X50S 200.0B lloguer |  | Carburos metalicos |  | 12 | 4 | 4 | 4 |  |  |  | 595.98 | 595.98
5.3 | BOTELLA ARGÓ 3x (99,999%) (10,5 m3) |  | Carburos metalicos | 3x pureza (99,999%) contenido de la botella (10,5 m3) | 55 | 14 | 27 | 14 |  |  |  | 6907.4703 | 6907.4703
5.4 | BOTELLA HELI (99,999%) (9,10m3) |  | Carburos metalicos | pureza (99,999%) contenido de la botella(9,10m3) | 9 | 2 | 5 | 2 |  |  |  | 5826.4495 | 5826.4495
5.5 | BOTELLA NITROGEN ULTRAPLUS 5X (9,40m3) |  | Carburos metalicos | 5X contenido de la botella (9,40m3) | 9 | 2 | 5 | 2 |  |  |  | 1564.4475 | 1564.4475
5.6 | Manteniment instalació |  | Carburos metalicos |  | 9 | 3 | 3 | 3 |  |  |  | 6285.7266 | 6285.7266
5.7 | Lloguer ampolla gas |  |  |  | 32 | 0 | 16 | 16 |  |  |  | 1607.76 | 1607.76
|  | TOTAL LOT * | [9 empty] | 29569.7137
* El total de l'oferta s’utilitzarà als únics efectes de poder comparar ofertes i determinar la puntuació de cada oferta, però en cap cas serà limitativa de l’import a consumir, el qual ve determinat pel valor estimat publicat. És a dir, que en cas de rebaixa dels diferents preus unitaris en la licitació, en execució del mateix només suposa una limitació el valor estimat fixat, podent-se adjudicar més unitats de producte de les previstes en els plecs fins exhaurir aquest pressupost.
Note on C3: Irene Martina Rodriguez Biosca: en el contracte figurem només com a 6 de lloguer, cap més

## Lot 6 Reactius press Annex
1.- EN CAS D'OFERTAR EL PRODUCTE REFERENCIAT ÉS OBLIGATORI POSAR EL PREU UNITARI EN LA TOTALITAT DELS ANYS (COLUMNA K, L, M). 2.- SI NO S'OFERTA ÉS OBLIGATORI DEIXAR LES CEL.LES EN BLANC
ITEM | DESCRIPCIÓ | REFERENCIA | MARCA | ESPECIFICACIONS | TOTAL ATL | Total 2026 | Total 2027 | Total 2028 | Preu unitari ofert 2026 | Preu unitari ofert 2027 | Preu unitari ofert 2028 | Import Total* | Pressupost de Licitació
6.1 | Disodio hidrogenofosfato anhidro p.a. | 1065860500 | MERCK | Disodio hidrogenofosfato anhidro p.a. 500g. Color: blanco. Masa molar: 141,96g/mol. Punto fusión: 250ºC. Solubilidad en agua: 77g/L a 20ºC. Densidad aparente: 880 kg/m3 (aprox). Pureza: ≥ 99,0%. Cloruros: ≤ 0,002%. Sulfatos ≤ 0,005%. Metales pesados ≤ 0,001%, Cobre ≤ 0,0003%, Hierro ≤ 0,001 %, Potasio ≤ 0,01%. Pérdida de peso (105ºC) ≤ 0,2% | 6 | 2 | 2 | 2 |  |  |  | 534.1471 | 534.1471
6.2 | Diphenylcarbazide-(1,5) A.R (ACS) | CL06,0408,0100 | CHEM-LAB | For laboratory use, RedOx indicator, ACS, Ph. Eur. 100g. Masa molar: 242.28 g/mol. Pureza ≥ 98%. Densidad: 1g/cm3. Punto de fusión : 173 - 176°C. Residuo después ignición > 0.05% | 4 | 1 | 2 | 1 |  |  |  | 612.4191 | 612.4191 | Referències ofertades | 0
6.3 | Acetato de bario p.a. | 1017040500 | MERCK | Acetato de bario p.a. ACS, 500 g. Densidad: 2.47 g/cm3 (20 °C). Punto de fusión: 450ºC. Pureza: 99.0 - 102.0 %. Materia insoluble ≤ 0,01%, Cloruros ≤ 0,0005%, Metales pesados ≤ 0,0005%, Calcio ≤ 0,005%, Hierro ≤ 0,0005%, Potasio ≤ 0,003%, Sodio ≤ 0,005%, Estroncio ≤ 0,15%. Substancias oxidantes ≤ 0,005% | 1 | 0 | 1 | 0 |  |  |  | 305.4398 | 305.4398 | Referències totals del lot | 170
6.4 | Acetato de Sodio.3H2O | 1316321210 | PANREAC | para análisis, ACS, ISO, 500 g | 15 | 4 | 7 | 4 |  |  |  | 918.1817 | 918.1817 | Percentatge | 0%
6.5 | Acetilacetona para síntesis | 8000230250 | MERCK | Acetylacetone for synthesis, 250mL. Masa molar: 100.12 g/mol. Pureza ≥ 99 % Densidad: 0.97 g/cm3 (20 °C). Punto de inflamabilidad: 35ºC. Punto de fusión: -47.5 - -17.6 °C | 10 | 3 | 5 | 2 |  |  |  | 549.9994 | 549.9994
6.6 | Acetona | 3610071611 | PANREAC | para UV, IR, HPLC, GPC, ACS; Riqueza mínima (C.G.): 99,9% | 57 | 15 | 27 | 15 |  |  |  | 4041.1169 | 4041.1169
6.7 | Àcid Clorhídric 37% | 1133862500 | MERCK | p.a. max. 0.001 ppm Hg | 16 | 5 | 6 | 5 |  |  |  | 1845.5514 | 1845.5514
6.8 | Ácido Acético Glacial | 1310081611 | PANREAC | para análisis, ACS, ISO;riqueza ≥ 37.0 % | 48 | 14 | 20 | 14 |  |  |  | 3105.0558 | 3105.0558
6.9 | Ácido ascórbico | 131013 | PANREAC | Ácido L(+)-Ascórbico 100 g para análisis, ACS Riqueza mínima (Yodom.): 99,0% Identidad: IR conforme ensayo Intervalo de fusión: 188-192 °C Rotación específica α 20/D c=10 (en H2O).: +20,5 - +21,5° | 9 | 3 | 3 | 3 |  |  |  | 404.5214 | 404.5214
6.10 | Ácido Barbitúrico p.a. | 1001320100 | MERCK | Ácido Barbitúrico p.a. Cantidad: 100 g. Masa molar: 128.08 g/mol. Pureza ≥ 99,0%. Punto de fusión: 250 - 252 °C (descomposición). Densidad aparente: 720 kg/m3. Cloruros ≤ 40 ppm. Metales pesados ≤ 50ppm. Hierro ≤ 10 ppm | 54 | 18 | 18 | 18 |  |  |  | 13811.8365 | 13811.8365
6.11 | Ácido Bórico | 1001651000 | MERCK | P.A.,ACS,ISO,Reag. Ph Eur | 6 | 2 | 2 | 2 |  |  |  | 650.3632 | 650.3632
6.12 | Ácido Clorhídrico 1N | 1810211211 | PANREAC | Densidad:1,011 kg/l. Descripción Física:Líquido. Nombre de Calidad:solución valorada. Comentario de Cabecera:Indicador: Rojo de Metilo Especificaciones:Factor a 20°C: 0,999 - 1,001. EINECS:231-595-7 NC:28061000 | 27 | 9 | 10 | 8 |  |  |  | 730.191 | 730.191
6.13 | Ácido Clorhídrico 2N | 182108 | PANREAC | Ácido Clorhídrico 2 mol/l (2N) solución valorada. DENSIDAD: 1,035 kg/l. DESCRIPCIÓN FÍSICA: Líquido. NOMBRE DE PRODUCTO: Ácido Clorhídrico 2 mol/(2N) solución valorada .NOMBRE DE CALIDAD: solución valorada. COMENTARIO DE CABECERA: Indicador: Rojo de Metilo. ESPECIFICACIONES: Factor a 20°C: 0,999 - 1,001. Incertidumbre: Ver certificado. Trazabilidad: NIST | 73 | 20 | 28 | 25 |  |  |  | 2986.7607 | 2986.7607
6.14 | Ácido Nítrico 65% | 1432551611 | PANREAC | Nitric acid 65% for analysis (max. 0.005ppm Hg) EMSURE® Reag. Ph Eur,ISO storage conditions Store at +2°C to +25°C. Grade Reag. Ph. Eur. reag. ISO bp 121 °C/1013 hPa. Vapor pressure 9.4 hPa ( 20 °C) density 1.39 g/cm3 at 20 °C mp -32 °C pH <1 (20 °C in H2O, strongly acid) | 18 | 5 | 8 | 5 |  |  |  | 404.5214 | 404.5214
6.15 | Ácido Oxálico 0,5 mol/l (1N) | 1810421211 | PANREAC | Ácido Oxálico 0,5 mol/l (1N) solución valorada 1000 mL. Factor a 20°C: 0,999 - 1,001. Trazabilidad: NIST. Masa molar: 126,07 g/mol | 7 | 2 | 3 | 2 |  |  |  | 568.4159 | 568.4159
6.16 | Ácido Sulfúrico 0,02N | 1821021211 | PANREAC | Ácido Sulfúrico 0,01 mol/l (0,02N) solución valorada 1000 ml. Indicador: Rojo de Metilo. Factor a 20°C: 0,999 - 1,001. Incertidumbre: Ver certificado. Trazabilidad: NIST | 114 | 38 | 38 | 38 |  |  |  | 4911.6202 | 4911.6202
6.17 | Ácido Sulfúrico 1N | 181059.1211 | PANREAC | solución valorada | 27 | 7 | 11 | 9 |  |  |  | 795.8845 | 795.8845
6.18 | Ácido Sulfúrico 1 mol/l (2N) | 1821051211 | PANREAC | Ácido Sulfúrico 1 mol/l (2N) solución valorada 1000 mL. Factor a 20°C: 0,999 - 1,001. Trazabilidad: NIST. Masa molar: 98,08 g/mol | 4 | 1 | 2 | 1 |  |  |  | 210.083 | 210.083
6.19 | Ácido Sulfúrico 96% | 131058.1211 | PANREAC | para análisis, ISO | 15 | 5 | 5 | 5 |  |  |  | 541.9693 | 541.9693
6.20 | Almidón | 1012520250 | MERCK | Grado para análisis ISO | 4 | 1 | 2 | 1 |  |  |  | 428.1123 | 428.1123
6.21 | Amonio Molibdato 4-hidrato (Reag. Ph. Eur.) PA | 131134 | PANREAC | para análisis, ACS, ISO | 4 | 0 | 2 | 2 |  |  |  | 1292.2371 | 1292.2371
6.22 | Azul de Bromofenol (Reag. USP, Ph. Eur.) para análisis, ACS | 1311651606 | PANREAC | Azul de Bromofenol (Reag. USP, Ph. Eur.) para análisis, ACS. 25g. Punto de fusión 273 °C. Masa molar: 669,99 g/mol. Intervalo de viraje de pH: amarillo-verdoso: 3,0. Intervalo de viraje de pH: azul: 4,6. Insoluble en C2H5OH: Conforme ensayo. Pérdida por desecación a 110°C: 5%. Residuo de calcinación (en SO4): 0,5 % Cu: 0,005 %, Fe: 0,005 %, Ni: 0,005 %, Pb: 0,005 % | 3 | 0 | 2 | 1 |  |  |  | 89.3393 | 89.3393
6.23 | Carbonato de Sodio anhidro p.a. | 1063920500 | MERCK | Carbonato de Sodio anhidro anhidro p.a. ISO, 500g. Masa molar: 105.99 g/mol . Pureza ≥ 99,9 %. Punto de fusión: 854 °C. Cloruros ≤ 0.002 %, Fosfatos ≤ 0.001 %, Silicatos (SiO₂) ≤ 0.002 %, Sulfatos ≤ 0.005 %, Nitrogeno total ≤ 0.001 %, Metales pesados ≤ 0.0005 %, Aluminio ≤ 0.001 %, Calcio ≤ 0.005 %, Hierro ≤ 0.0005 %, Potasio ≤ 0.01 %, Magnesio ≤ 0.0005 %, Pérdida de peso (300 °C) ≤ 1.0 % | 1 | 0 | 1 | 0 |  |  |  | 75.1183 | 75.1183
6.24 | Cloramina T 3-hidrato (BP, Ph. Eur.) puro | 1423231209 | PANREAC | Cloramina T 3-hidrato (BP, Ph. Eur.) puro, grado farma 250g. Punto de fusión: 167 - 170 °C. Masa molar: 281,69 g/mol. Pureza: 98,0-103,0%. Insoluble en C2H5OH: 1,5 %. Metales residuales (según EMEA/CHMP/SWP/4446/2000): No se usan catalizadores metálicos en el proceso de fabricación. | 3 | 1 | 1 | 1 |  |  |  | 73.0076 | 73.0076
6.25 | Cloroformo (Triclorometano estabilizado con etanol, p.a.) | 1312521612 | PANREAC | Triclorometano estabilizado con etanol (Reag. USP, Ph. Eur.) para análisis, ACS, ISO 2,5 L. Riqueza mínima (C.G.): 99,0% Riqueza mínima (C.G.) (estabilizante no incluido): 99,8% Masa molar: 119,38 g/mol Punto de fusión: -63ºC Residuo fijo: 0,001 % Cloro (Cl): 0,00007% Cloruro (Cl): 0,00002% Carbonilos (en CH3COCH3): 0,001% Carbono Tetracloruro (C.G.): 0,01% Diclorometano (C.G.): 0,01% Etanol (C.G.): 0,5-0,8 % Fosgeno (Cl2CO): 0,0001% Tetracloroetileno (C.G.): 0,01% Tricloroetileno (C.G.): 0,01% Sustancias relacionadas (C.G.) Total impurezas: 0,7 % Agua (H2O): 0,01 % | 1 | 0 | 1 | 0 |  |  |  | 184.0088 | 184.0088
6.26 | Cloruro Sódico p.a. | 1316591211 | PANREAC | Cloruro de sodio para análisis, ACS, ISO 1000g. Riqueza mínima: 99,5%. Masa molar: 58-44 g/mol. Insoluble en H2O: 0,005 %. Metales pesados (ICP-OES): 0,0005 %, As: 0,00004 %, Ba: 0,0005 %, Ca: 0,002 %, Cu: 0,0002 %, Fe: 0,0001 %,, K: 0,005 %, Mg: 0,001 %, Ni: 0,0005 %, Pb: 0,0002 % | 6 | 2 | 2 | 2 |  |  |  | 190.7136 | 190.7136
6.27 | Cromato de Potasio 10% | 281499.1209 | PANREAC | Densidad 1,078 kg/l Líquido UN3287 Almacenaje Temperatura ambiente. Potasio Cromato 10,4 g Agua (c.s.p.) 100 ml | 10 | 4 | 2 | 4 |  |  |  | 505.9622 | 505.9622
6.28 | Dicromato de Potasio p.a. | 1315001211 | PANREAC | Dicromato de potasio (Reag. USP) para análisis, ACS, ISO 1000kg Riqueza mínima (Yodom.): 99,5% Masa molar: 294,19 g/mol Insoluble en H2O: 0,003 % Pérdida por desecación a 105°C: 0,05% Cloruro (Cl): 0,001% Sulfato (SO4): 0,005% Ca: 0,002 % Cd: 0,0005 % Co: 0,0005 % Cu: 0,001 % Fe: 0,001 % Mg: 0,0005 % Mn: 0,0005 % Na: 0,02 % Ni: 0,0005 % Pb: 0,001 % Zn: 0,0005 % | 1 | 0 | 1 | 0 |  |  |  | 382.4205 | 382.4205
6.29 | EDTA disodium salt dihidratado | 1316691209 | PANREAC | EDTA Sal Disódica 2-hidrato (Reag. Ph. Eur.) 250 g para análisis, ACS. Riqueza (Compl.): 99,0-101,0%. Identidad: IR conforme ensayo pH sol. 5%: 4,0-5,0 | 14 | 5 | 5 | 4 |  |  |  | 1065.5279 | 1065.5279
6.30 | EDTA Sal Disódica 0,05 mol/l (0,05M) solución valorada | 182120-1211 | PANREAC | Densidad:1,008 kg/l Descripción Física:LíquidoNombre de Calidad:solución valorada Comentario de Cabecera:Indicador: Negro de Eriocromo T (ZnO) Especificaciones:Factor a 20°C: 0,999 - 1,001 Trazabilidad: NIST EINECS:205-358-3 NC:29224985 | 16 | 5 | 7 | 4 |  |  |  | 731.9899 | 731.9899
6.31 | EDTA Sal Disódica 0,1mol/l (0,1M) | 1816701211 | PANREAC | EDTA Sal Disódica 0,1mol/l (0,1M) solución valorada 1000 mL. Factor a 20°C: 0,999 - 1,001. Trazabilidad: NIST. Masa molar: 372,24 g/mol | 24 | 8 | 8 | 8 |  |  |  | 843.3117 | 843.3117
6.32 | Etanol absoluto PA, ACS, ISO | 131086.1211 | PANREAC | para análisis, ACS, ISO | 46 | 13 | 20 | 13 |  |  |  | 2038.9966 | 2038.9966
6.33 | Fenolftaleïna 1% | 1072270250 | MERCK | Densidad 0.89 g/cm3 (20 °C). Punto de inflamabilidad 23 °C. Temperatura de ignición 425 °C. Clase de almacenamiento: Líquidos inflamables WGK WGK 3 muy contaminante para el agua. Eliminación: Disolventes exentos de halógenos y soluciones de sustancias orgánicas fuertemente impurificados: categoría A. | 5 | 2 | 2 | 1 |  |  |  | 499.2834 | 499.2834
6.34 | Formaldehído 30-36% p/v | 2535721211 | PANREAC | Formaldehído 30-36% p/v concentrado tamponado a pH=7 estabilizado con metanol para diagnóstico clínico 1000 L. Masa molar: 30,03 g/mol. Pureza: 30-36 % | 3 | 1 | 1 | 1 |  |  |  | 380.6822 | 380.6822
6.35 | Glicina p.a. | 1313401211 | PANREAC | Glicina (Reag. USP) para análisis, ACS, 1000 mL. Masa molar: 75,07 g/mol Riqueza mínima (Ac. Percl.): 99,0% Insoluble en H2O: 0,005 %. Pérdida por desecación a 105°C: 0,2%. Residuo de calcinación (en SO4): 0,05 %, Cloruro (Cl): 0,005%, Amonio (NH4): 0,005%, Sulfato (SO4): 0,005%, Metales pesados (en Pb): 0,001%, As: 0,0001 %, Cu: 0,0005 %, Fe: 0,0005 %, Ni: 0,0005 %, Pb: 0,0005 % | 5 | 1 | 2 | 2 |  |  |  | 872.5563 | 872.5563
6.36 | Goma Arábiga | 1042281000 | MERCK | Goma arábiga secada por pulverización EMPROVE® ESSENTIAL Ph Eur,BP. Cantidad: 1 kg. Densidad 1.4 g/cm3. Valor de pH 5 (100 g/l, H₂O, 20 °C). Densidad aparente 400 kg/m3. Solubilidad 500 g/l. Aluminio ≤ 5 ppm, Bario ≤ 70 ppm, Manganeso ≤ 25 ppm, Ceniza ≤ 4% | 3 | 1 | 1 | 1 |  |  |  | 1236.6585 | 1236.6585
6.37 | Hidrogenocarbonato de Sodio p.a. | 1063290500 | MERCK | Hidrogenocarbonato de Sodio p.a. ACS,Reag.Ph Eur, 500g. Pureza: calculada como substancia en seco: 99.7 - 100.3 %. Pureza (acidimetría): 99.0-101.0 %. Masa molar: 84.01 g/mol. Densidad: 2.22 g/cm3 (20 °C). Punto de fusión: 270 °C (descomposición). Solubilidad: 96 g/l. Matèria insoluble: ≤ 0.015 %. Cloruros ≤ 0.002 %, Fosfatos ≤ 0.001 %, Sulfatos ≤ 0.0150 %, Nitrogeno total ≤ 0.0005 %, Amonio ≤ 0.0005 %, Metales pesados ≤ 0.0005 %, Arsénico ≤ 0.0002 %, Calcio ≤ 0.0100 %, Coure ≤ 0.0002 %, Hierro ≤ 0.0005 %, Potasio ≤ 0.005 %, Magnesio ≤ 0.005 %, Plomo ≤ 0.0005 % | 3 | 1 | 1 | 1 |  |  |  | 141.1728 | 141.1728
6.38 | Hidróxido de sodio (Pellets) | 1316871211 | PANREAC | Sodio Hidróxido lentejas (Reag. USP)1000 para análisis, ACS, ISO. Riqueza mínima (Acidim.): 98,0% | 9 | 2 | 4 | 3 |  |  |  | 701.3391 | 701.3391
6.39 | KIT CIANURS | 1144170001 | MERCK | Método colorimétrico con tarjeta colorimétrica y bloque comparador con tubos de ensayo largos 0.002 - 0.004 - 0.007 - 0.010 - 0.013 - 0.016 - 0.020 - 0.025 - 0.030 mg/l CN⁻ MColortest™. Número de tests: 65 | 8 | 2 | 4 | 2 |  |  |  | 2403.786 | 2403.786
6.40 | KIT CROM | 1144020001 | MERCK | Método colorimétrico con tarjeta colorimétrica y bloque comparador con tubos de ensayo largos 0.005 - 0.01 - 0.02 - 0.03 - 0.04 - 0.05 - 0.06 - 0.08 - 0.10 mg/l Cr 0.011 - 0.022 - 0.045 - 0.07 - 0.09 - 0.11 - 0.13 - 0.18 - 0.22 mg/l CrO₄²⁻ MQuant®. Número de tests: 150 | 10 | 3 | 4 | 3 |  |  |  | 2955.0675 | 2955.0675
6.41 | Lana de vidrio | 2113761209 | PANREAC | Lana de Vidrio lavada grado técnico Cloruro (Cl): 0,01% 250g | 3 | 1 | 1 | 1 |  |  |  | 197.4184 | 197.4184
6.42 | Marmol granulado | 1059861000 | MERCK | Marmol granulado para obtención de anhídrido carbónico 1kg. Masa molar: 100.09 g/mol. Punto de fusión: 825 °C (descomposición). Tamaño partícula (0.5-2mm) ≥95 % | 3 | 1 | 1 | 1 |  |  |  | 222.0026 | 222.0026
6.43 | Azul de metileno p.a. | 1211701608 | PANREAC | Azul de Metileno (C.I. 52015) (Reag. Ph. Eur.) para análisis, 100g. Riqueza (Espectrofotométrica): 82%. Punto de fusión: 180ºC. Límite máximo de impurezas. Pérdida por desecación a 110°C: 8-16 % | 3 | 1 | 1 | 1 |  |  |  | 603.8022 | 603.8022
6.44 | Naranja de metilo ACS | 1013220025 | MERCK | Naranja de metilo, indicador ACS, Reag. Ph Eur, 25g. Masa molar: 327.34 g/mol. Punto de fusión: >300 °C. Pèrdua de pes (110 °C) ≤ 5 | 7 | 2 | 3 | 2 |  |  |  | 577.9764 | 577.9764
6.45 | Naranja de metilo sol. 0.1% (Reag. Ph. Eur.) | 2814321208 | PANREAC | Naranja de metilo solución 0,1% (Reag. Ph. Eur.) para análisis volumétrico, 100 mL. COMPOSICIÓN: Anaranjado de Metilo: 0,1 g, Etanol Absoluto: 20 ml, Agua: 82,5 mL. Masa molar: 327,34 g/mol | 4 | 1 | 2 | 1 |  |  |  | 140.552 | 140.552
6.46 | Naranja de Xilenol Sal Tetrasódica p.a. | 1326171604 | PANREAC | Naranja de Xilenol Sal Tetrasódica (Reag. Ph. Eur.) para análisis, ACS 5g, Masa molar: 760,60 g/mol. Límite máximo de impurezas: Pérdida por desecación a 110°C: 7% | 9 | 3 | 3 | 3 |  |  |  | 2436.0683 | 2436.0683
6.47 | Nitrato de Plata 0.1 N | 1814641211 | PANREAC | Nitrato de plata 0,1 mol/l (0,1N) solución valorada 1000 mL. Factor a 20°C: 0,999 - 1,001. Trazabilidad: NIST. Masa molar: 169,87 g/mol | 166 | 53 | 57 | 56 |  |  |  | 19073.1647 | 19073.1647
6.48 | Nitrato de Sodio p.a. | 1065371000 | MERCK | Nitrato de sodio p.a. ACS,ISO,Reag. Ph Eur 1000 kg. Masa molar: 84.99 g/mol. Pureza: ≥ 99.5 %. Densidad: 2.26 g/cm3 (20 °C). Punto de fusión: 308 °C. Materia insoluble ≤ 0.005 %, Clorurs ≤ 0.0005 %, Iodato ≤ 0.0005 %, Nitritos ≤ 0.001 %, Fosfatos ≤ 0.0005 %, Sulfatos ≤ 0.003 %, Metales pesados (ACS) ≤ 0.0005 %, Calcio ≤ 0.002 %, Hierro ≤ 0.0003 %, Potasio ≤ 0.01 %, Magnesio ≤ 0.002 %, Amonio ≤ 0.002 % | 7 | 2 | 3 | 2 |  |  |  | 747.4582 | 747.4582
6.49 | Oxigen Electrolit. Solution | ELY-G 205217 | WTW | Electrolyte for galvanic oxygen sensors StirrOx®G, CellOx®325, DurOx 325, TA 197 Oxi ConOx and MPP-350 Ox-module 50 mL | 3 | 1 | 1 | 1 |  |  |  | 297.99 | 297.99
6.50 | OXYCON DPD 8 SET, SWAN COMPACT 402 MATELCO | A-85.410.120 | SWAN | Oxycon On-line reagents for AMI Codes-II, AMI Codes-II TC and AMI Codes-II C as well as monitors Compact 402 FM, AMI Codes, AMI Codes TC. Contenido: OXYCON ON-LINE DPD (8 botellas de 50 mL). OXYCON ON-LINE BUFFER (8 bolsas de 240 g cada una). | 9 | 2 | 5 | 2 |  |  |  | 4749.2156 | 4749.2156
6.51 | Permanganato de Potasio p.a. (ACS) | 1315271211 | PANREAC | Permanganato de potasio (Reag. USP) para análisis, ACS, 1000g. Riqueza mínima: 99,0%. Solubilidad: agua 65 g/l a 20 °C. Masa molar: 158,04 g/mol. Punto de fusión: 50ºC. Insoluble en H2O: 0,2 %. Compuestos de N (en N): 0,005% Sulfatos: 0,02%, Cloruro y clorato (en Cl): 0,005%, Cu: 0,001 %, Fe: 0,002 %, Pb: 0,005 % | 4 | 1 | 2 | 1 |  |  |  | 667.9942 | 667.9942
6.52 | Peróxido de Hidrógeno 30% p.a. | 1210761214 | PANREAC | Peróxido de hidrógeno 30% p/v (100 vol.) p.a.5L. Riqueza mínima (Perm.) p/v: 30,0% Punto de fusión: -26 °C. Límite máximo de impurezas Color APHA: 10, Acidez: 0,0008 meq/g, Residuo fijo: 0,005 %, Cloruro (Cl): 0,0001%. Compuestos de N (en N): 0,001%, Fosfatos: 0,0005 %, Sulfatos: 0,0005%, Metales pesados (en Pb): 0,0001% | 4 | 1 | 2 | 1 |  |  |  | 958.0378 | 958.0378
6.53 | Peroxodisulfato de Potasio p.a. | 1050910250 | MERCK | Peroxodisulfato de Potasio p.a. EMSURE®, 250g. Pureza ≥ 99.0 %. Masa molar: 270.32 g/mol. Punto de fusión: 100 °C (descomposición). Clorurs ≤ 0.001 %, Metales pesados ≤ 0.003 %, Hierro ≤ 0.001 %, Manganeso ≤ 0.0001 % | 6 | 2 | 2 | 2 |  |  |  | 356.843 | 356.843
6.54 | Piridina p.a. | 1314571611 | PANREAC | Piridina (Reag. USP, Ph. Eur.) para análisis, ACS, 1000 mL. Riqueza mínima 99,5%. Masa molar: 79,10 g/mol. Punto de fusión: -41,6 °C. Límite máximo de impurezas Color APHA: 10, Residuo fijo: 0,001 %, Resistencia al KMnO4 (en O): 0,0005 %, Cloruro: 0,0005%, Sulfatos: 0,0005%, 2-Metilpiridina (C.G.): 0,1%, Amoniaco: 0,002%, Piperidina: 0,01%, Agua: 0,1 % | 10 | 2 | 6 | 2 |  |  |  | 1538.3734 | 1538.3734
6.55 | Potasio antimonio (III) óxido tartrato trihidrato | 1080920250 | MERCK | Riqueza: 99.0 - 103.0 %. Masa molar: 667.89 g/mol, Arsénico ≤ 0.015 %, Plomo ≤ 0.002 %, Pérdida de peso ≤ 2.7 % | 9 | 3 | 3 | 3 |  |  |  | 609.0171 | 609.0171
6.56 | Potasio di-Hidrógeno fosfato p.a. (ACS) | 1315091210 | PANREAC | Potasio di-Hidrógeno Fosfato para análisis, ACS 500g. Riqueza mínima: 99,0%. Masa molar: 136,09 g/mol. Límite máximo de impurezas Insoluble en H2O: 0,01 %. Pérdida por desecación a 105°C: 0,2% Cloruros: 0,0005%, Compuestos de N (en N): 0,001%, Sulfatos: 0,003%, As: 0,0002 %, Metales pesados:0,001 % | 3 | 1 | 1 | 1 |  |  |  | 214.1803 | 214.1803
6.57 | Sulfato de Zinc 0,05M | 182163.1211 | PANREAC | Solución valorada | 16 | 5 | 6 | 5 |  |  |  | 1035.0186 | 1035.0186
6.58 | Tiosulfato de sodio 0.1 N | 1091471000 | MERCK | Sodio tiosulfato en solución en Frasco, plástico de 1 litro c(Na₂S₂O₃ 5 H₂O) = 0.1 mol/l (0.1 N) Titripur® Reag. Ph Eur,Reag. USP densidad de 1.01 g/cm3 (20 °C) pH de 9 - 10 (H₂O, 20 °C) incertidumbre de medida de +/- 0.0003 | 122 | 35 | 55 | 32 |  |  |  | 4526.6096 | 4526.6096
6.59 | Tris (Hidroximetil) Aminometano (USP, BP, Ph. Eur.) | 141940.1209 | PANREAC | Descripción Física:Sólido Especificaciones:Riqueza (titr., calc. en sust. seca): 99,0 - 100,5 %. Aspecto de la solución: conforme ensayo. Residuo de ignición: máx. 0,1 %. Identidad: conforme ensayo. pH (5 %; H2O): 10,0 - 11,5. Metales pesados (en Pb): máx. 0,001 %. Pérdida por desecación (3 h; 105°C): máx. 0,5 %. Sust. Relacionadas: conforme ensayo. Rango de fusión: 168 - 172°C. Disolventes residuales (Ph. Eur./USP): conforme ensayo. Insoluble en H2O: max. 0,025 %, Cloruro: máx. 0,003 %, Fe: máx. 0,001 %, As: máx. 0,0001 % | 14 | 4 | 7 | 3 |  |  |  | 1431.6947 | 1431.6947
6.60 | Verde de Bromocresol | 131759.1606 | PANREAC | Verde de Bromocresol p.a., ACS, 5g. Masa molar: 698,04 g/mol. Punto de fusión: 225 °C. Límite máximo de impurezas Intervalo de viraje de pH: amarillo: 3,8 Intervalo de viraje de pH: azul: 5,4. Insoluble en C2H5OH: Conforme ensayo. Pérdida por desecación a 110°C: 5%. Residuo de calcinación (en SO4): 0,5 % | 3 | 1 | 1 | 1 |  |  |  | 894.715 | 894.715
6.61 | Yodo resublimado (iode) | 131771.1609 | PANREAC | para análisis, ACS | 15 | 4 | 7 | 4 |  |  |  | 3134.4823 | 3134.4823
6.62 | Yoduro de Potasio (iodur de potasi) | 1315421209 | PANREAC | Descripción Física: Sólido. Especificaciones:Riqueza (arg.): mín. 99,5 %. Insoluble en H2O: máx. 0,003 %. Sustancias reductoras del I2 (en I): máx. 0,001 %. pH (5 %; H2O; 20°C): 6,0 - 9,2. Metales pesados (en Pb): máx. 0,0005 %. Pérdida por desecación (150°C): máx. 0,2 %. Compuestos de N (en N): máx. 0,001 % Cloruro y bromuro (en Cl): máx. 0,01 % | 32 | 9 | 13 | 10 |  |  |  | 9232.4752 | 9232.4752
6.63 | Aceite de silicona | CL00.1918.1000 | Chem-lab | Oli de silicona. Per ús al laboratori i amb banys termostàtics fins a 250°C | 1 | 0 | 1 | 0 |  |  |  | 91.4208 | 91.4208
6.64 | Gel de sílice 2,5-6 mm con indicador (sin cloruro de cobalto) p.a., ACS | 135571 | PANREAC | GEL DE SÍLICE 2,5-6MM CON INDICADOR (SIN COBALTO CLORURO) PARA ANÁLISIS, ACS. Cantidad: 1 kg. | 1 | 0 | 1 | 0 |  |  |  | 77.2291 | 77.2291
6.65 | Cal sodada con indicador | 212778/0 | PANREAC | Cal sodada con indicador, grado técnico | 1 | 0 | 1 | 0 |  |  |  | 154.5823 | 154.5823
6.66 | ÁCIDO OXÁLICO 0,05 MOL/L (0,1N) (REAG. USP) SOLUCIÓN VALORADA | 181043.1211 | PANREAC | ÁCIDO OXÁLICO 0,05 MOL/L (0,1N) (REAG. USP) SOLUCIÓN VALORADA. Cantidad: 1 Litro | 1 | 0 | 1 | 0 |  |  |  | 56.9906 | 56.9906
6.67 | Sodium dodecyl sulfate | 436143-25G | Merck | ACS reagent, ≥ 99.0%. Cantidad 25 gramos | 1 | 0 | 1 | 0 |  |  |  | 118.2027 | 118.2027
6.68 | Di-Sodio Oxalato estándar para volumetría, ACS | 241706.1608 | Panreac | Trazabilidad: NIST . Riqueza (Perm.) (después de secar a 130°C): 99,95-100,05% | 2 | 1 | 0 | 1 |  |  |  | 133.3505 | 133.3505
6.69 | Acetonitrilo | AC03312500 | Scharlab | para HPLC "Supragradient" | 2 | 1 | 0 | 1 |  |  |  | 727.9399 | 727.9399
6.70 | Cal Sodada con indicador grado técnico (granulada o forma lentejas) | CA01701000 | Scharlab | Cal sodada con indicador. Cantidad 1 kg | 2 | 1 | 1 | 0 |  |  |  | 284.7075 | 284.7075
6.71 | Ácido Oxálico 0,05 mol/l (0,1N) (Reag. USP) solución valorada | 1810431211 | Scharlab | Volumen: 1 Litro | 1 | 0 | 1 | 0 |  |  |  | 55.8359 | 55.8359
6.72 | Sodio acetato anhidro, para análisis, ExpertQ®, ACS, Reag. Ph Eur (1kg) | SO00351000 | Scharlab | - | 4 | 1 | 2 | 1 |  |  |  | 473.1088 | 473.1088
6.73 | Pyrocatechol Violet, indicator grade, pure (5g) | 14654-0050 | Scharlab | - | 3 | 1 | 1 | 1 |  |  |  | 277.6149 | 277.6149
6.74 | Magnesio sulfato heptahidrato, Pharmpur®, Ph Eur, BP, USP (1kg) | MA00841000 | Scharlab | - | 3 | 1 | 1 | 1 |  |  |  | 180.7682 | 180.7682
6.75 | Ácido L(+)-ascórbico, para análisis, ExpertQ®, ACS, ISO (250g) | AC05150250 | Scharlab | - | 3 | 1 | 1 | 1 |  |  |  | 347.7916 | 347.7916
6.76 | o-Fenantrolina monohidrato, indicador redox, para análisis, ExpertQ®, ACS (25g) | FE01000025 | Scharlab | - | 3 | 1 | 1 | 1 |  |  |  | 858.9562 | 858.9562
6.77 | Aluminio potasio sulfato dodecahidrato, Pharmpur®, Ph Eur, BP, USP (1kg) | AL07451000 | Scharlab | - | 3 | 1 | 1 | 1 |  |  |  | 152.7199 | 152.7199
6.78 | Sodio hidrogenocarbonato, para análisis, ExpertQ®, ACS, ISO, Reag. Ph Eur (1kg) | SO01311000 | Scharlab | - | 3 | 1 | 1 | 1 |  |  |  | 115.8064 | 115.8064
6.79 | Sodio di-Hidrógeno Fosfato 1-hidrato (Reag. USP, Ph. Eur.) para análisis, ACS | 1319651211 | Panreac | - | 3 | 1 | 1 | 1 |  |  |  | 288.6778 | 288.6778
6.80 | Naranja de metil 10% | 2814321209 | Scharlab | volumen 250 mL | 1 | 0 | 1 | 0 |  |  |  | 79.5633 | 79.5633
6.81 | Dodecilbenceno sulfonato sódico (Sodium dodecylbenzenesulfonate) technical grade | 289957-25G | Merck | Cantidad: 25 gramos. Pureza: grado técnico | 3 | 1 | 1 | 1 |  |  |  | 243.6068 | 243.6068
6.82 | Cetyltrimethylammonium Bromide, Molecular Biology Grade | 219374 | Merck | Cantidad: 100 gramos. Pureza biología molecular | 3 | 1 | 1 | 1 |  |  |  | 286.8154 | 286.8154
6.83 | Triton™ X-100 | 93418 | Merck | - | 3 | 1 | 1 | 1 |  |  |  | 469.3342 | 469.3342
6.84 | Metanol | 361091.1612 | Merck | Metanol para UV, IR, HPLC, ACS | 7 | 3 | 3 | 1 |  |  |  | 828.828 | 828.828
6.85 | Ácido Clorhídrico 0,01N | 182884,1211 | PANREAC | Densidad:1,000 kg/l Descripción Física:Líquido Comentario de Cabecera:Indicador: Rojo de Metilo Especificaciones:Factor a 20°C: 0,999 - 1,001 Nombre Maestro:Acido Clorhídrico 0,01 mol/l *(0,01N) EINECS:231-595-7 NC:2806100 | 12 | 5 | 6 | 1 |  |  |  | 640.1472 | 640.1472
6.86 | Ácido Clorhídrico 0,1M | 1810231211 | PANREAC | Densidad:1,001 kg/l Descripción Física:Líquido Comentario de Cabecera:Indicador: Rojo de Metilo Especificaciones:Factor a 20°C: 0,999 - 1,001 EINECS:231-595-7 NC:28061000 | 19 | 6 | 8 | 5 |  |  |  | 499.5144 | 499.5144
6.87 | Ácido Sulfúrico 25% | 122448,1211 | PANREAC | Punto de Ebullición:103 °C Densidad:1,181 kg/l Solubilidad:Soluble en agua. Descripción Física:LíquidoNombre de Calidad:para análisis Especificaciones:Riqueza mínima (Acidim.): 25% Límite máximo de impurezas Color APHA: 10 Resistencia al KMnO4 (en SO2): 0,0002 % Residuo de calcinación: 0,0005 % Cloruro (Cl): 0,00002% Amonio (NH4): 0,0002% Fosfato (PO4): 0,00005 % Nitrato (NO3): 0,00002% Metales pesados (en Pb): 0,0001% Ag: 0,000002 % Al: 0,000005 % As: 0,000001 % Be: 0,000002 % Ca: 0,00002 % Cd: 0,000002 % Co: 0,000002 % Cr: 0,000005 % Cu: 0,000001 % Fe: 0,00001 % K: 0,00001 % Li: 0,000002 % Mg: 0,000005 % Mn: 0,000001 % Na: 0,00005 % Ni: 0,000002 % Pb: 0,000002 % Sr: 0,000002 % Zn: 0,000005 %UN:2796 Clase/GE:8/II ADR:8/II IMDG:8/II IATA:8/II WGK:1 EINECS:231-639-5 NC:28070000 Índice No.:016-020-00-8 | 2 | 1 | 1 | 0 |  |  |  | 90.321 | 90.321
6.88 | Agua para analisis | 1310741212 | PANREAC | Punto de Fusión:0 °C Punto de Ebullición:100 °C Densidad:1,000 kg/l Solubilidad:Soluble en etanol. Descripción Física:LíquidoEspecificaciones:pH: 5-8 Límite máximo de impurezas ABS en agua, 1 cm λ 254 nm: 0,01 Residuo fijo: 0,0001 % Resistencia al KMnO4: Conforme ensayo Residuo de calcinación: 0,0002 % Cloruro (Cl): 0,00001% Amonio (NH4): 0,000001% Fosfato (PO4): 0,000005 % Sulfato (SO4): 0,0001% Silicato SiO2: 0,000001% Conductancia específica a 25°C (Determinada durante el proceso de fabricación): 1,0x10-6ohm-1cm-1 Nitrato (NO3): 0,00002% Metales pesados (en Pb): 0,000001% Metales por ICP [en mg/Kg (ppm)] Ag: 0,01 Al: 0,02 As: 0,05 Au: 0,01 B: 0,01 Ba: 0,01 Be: 0,02 Bi: 0,01 Ca: 0,1 Cd: 0,01 Co: 0,01 Cr: 0,01 Cu: 0,01 Fe: 0,01 Ga: 0,01 Ge: 0,01 Hg: 0,05 In: 0,01 K: 0,05 Li: 0,02 Mg: 0,05 Mn: 0,01 Mo: 0,01 Na: 0,1 Ni: 0,01 Pb: 0,01 Pt: 0,01 Sb: 0,01 Se: 0,01 Sn: 0,01 Sr: 0,05 Ti: 0,01 Tl: 0,01 V: 0,01 Zn: 0,05 Zr: 0,01 Cumple especificaciones Agua Clase 2 según ISO:3696:1987. 'Agua para uso en análisis de laboratorio'. EINECS:231-791-2 NC:28539010 | 11 | 4 | 6 | 1 |  |  |  | 427.4944 | 427.4944
6.89 | EDTA Sal Disódica 0,01mol/l solución valorada | 181671,1211 | PANREAC | Densidad:1,000 kg/l Descripción Física:LíquidoNombre de Calidad:solución valorada Comentario de Cabecera:Indicador: Negro de Eriocromo T (ZnO) Especificaciones:Factor a 20°C: 0,999 - 1,001 Trazabilidad: NIST EINECS:205-358-3 NC:29224985 | 20 | 6 | 10 | 4 |  |  |  | 688.7381 | 688.7381
6.90 | Eriocromo negro (Black T) 1% | 281440,1208 | PANREAC | Densidad:1,050 kg/l Descripción Física:Líquido Nombre de Producto:Negro de Eriocromo T solución 1% para análisis volumétrico Nombre de Calidad:para análisis volumétrico Comentario de Cabecera:para complexometría Especificaciones:COMPOSICIÓN: Negro de Eriocromo T: 1 g Trietanolamina: 75 ml Etanol Absoluto: 25 ml NC:38220000 | 5 | 1 | 3 | 1 |  |  |  | 218.526 | 218.526
6.91 | Etanol 96% | CL00,0507,1000 | CHEM-LAB | Etanol, 96% p.a. 96 + vol% C2H5OH Per a ús de laboratori, ACS, Ph. Eur. 1000ml Físic Forma: líquid Color: incolor Punt de fusió: -117 ° C Punt d'ebullició: 78 ° C Punt d'inflexió: 12 ° C Densitat: 0,81 g / ml Pes Mol: 46,07 g / mol Temp. D’emmagatzematge: RT | 11 | 4 | 5 | 2 |  |  |  | 202.6419 | 202.6419
6.92 | Hidróxido de sodio 0,01N | 181845,1211 | PANREAC | Descripción Física:Líquido Especificaciones:Límites de factor: 0,998 - 1,002 WGK:nwg Almacenaje:Temperatura ambiente NC:38220000 Índice No.:011-002-00-6 | 6 | 2 | 3 | 1 |  |  |  | 285.7037 | 285.7037
6.93 | Hidróxido de sodio 0,1M | 181693,1211 | PANREAC | Densidad:1,004 kg/l Descripción Física:Líquido absorbe CO2 del aire Nombre de Calidad:solución valorada Especificaciones:Factor a 20°C: 0,999 - 1,001 | 9 | 3 | 4 | 2 |  |  |  | 256.3523 | 256.3523
6.94 | Hidróxido de sodio 1M | 186982,1211 | PANREAC | Densidad:1,042 kg/l Descripción Física:Líquido caústico, absorbe CO2 del aire Nombre de Calidad:solución valorada Comentario de Cabecera:Solución normalizada frente a Acido Clorhídrico 1M. Indicador: Fenolftaleína Especificaciones:Factor a 20°C: 0,999 - 1,001 | 3 | 1 | 2 | 0 |  |  |  | 121.2288 | 121.2288
6.95 | Medio agar extracto de carne | 4661060922 | PANREAC | Descripción corta:Medio para el recuento de microorganismos en agua según ISO 6222:1999 Especificaciones:Composición (g/l): Extracto de Levadura: 3,0 Triptona: 6,0 Agar: 15,0 pH: 7,2±0,2 WGK:1 Almacenaje:Almacenar en lugar seco y fresco. Nombre Maestro:Extracto de Levadura Triptona, Agar NC:38210000 | 27 | 12 | 12 | 3 |  |  |  | 2251.9728 | 2251.9728
6.96 | Medio MCP. Unidad de medida 12 placas | 4454630922 | PANREAC | Descripción corta:Medio de cultivo para el recuento de C. perfringens (incluidas las esporas), en agua destinada al consumo humano y aguas superficiales Especificaciones:Composición (g/l): D-Cicloserina: 0,4 L-Cisteína mono-Clorhidrato 1-hidrato: 1,0 Extracto de Levadura: 20,0 g Fenolftaleína di-Fosfato solución 0,5%: 20,0 g Hierro(III) Cloruro 6-hidrato sol. 4,5%.: 2,0 3-Indoxilo-B-D-Glucopiranosido 3-hidrato: 0,06 Magnesio Sulfato 7-hidrato: 0,1 Polimixina B Sulfato: 0,025 Púrpura de Bromocresol: 0,04 Sacarosa: 5,0 Triptosa: 30,0 Agar: 15,0 pH: 7,6±0,2 WGK:1 Almacenaje:Temperatura ambiente. Nombre Maestro:m-CP, Agar Texto para sinónimos:mCP, Medio NC:38210000 | 25 | 10 | 12 | 3 |  |  |  | 6713.5414 | 6713.5414
6.97 | Medio CCA. Unidad de medida 30 placas | 4469100922 | PANREAC | Descripción corta:Medio cromogénico selectivo para la detección de coliformes totales y E.coli. Especificaciones:Composición (g/l): Peptona: 3,0 Sodio Cloruro: 5,0 Monosodio fosfato: 2,2 di-Sodio Fosfato: 2,7 Sodio Piruvato: 1,0 L-Triptófano: 1,0 Agar: 10,0 Sorbitol: 1,0 Tergitol-7: 0,15 Cefsulodina: 0,005 Vancomicina: 0,005 Substrato Cromogénico b-GLU: 0,2 Substrato Cromogénico Salmon GAL: 0,2 pH: 6,8 ±0,2 WGK:1 Almacenaje:Almacenar entre +8 y +15°C Nombre Maestro:CCA Coliformes, Agar Cromogénico NC:38210000 | 107 | 32 | 52 | 23 |  |  |  | 10912.4862 | 10912.4862
6.98 | Mureixida, unidad de medida 25 g | 131436,1604 | PANREAC | Nombre de Producto:Murexida (C.I. 56085) (Reag. Ph. Eur.) para análisis, ACS Nombre de Calidad:para análisis, ACS Comentario de Cabecera:para complexometría Especificaciones:Identidad: IR conforme ensayo A 1%, 1 cm, λ máx.: ≥ 280 λ de la ABS máx. en H20: 517 - 523 nm C.C.F.: Conforme ensayo Límite máximo de impurezas Pérdida por desecación a 135°C: 10% Sensibilidad como indic. complexométrico: Conforme ensayo WGK:2 Almacenaje:Temperatura ambiente. EINECS:221-266-6 NC:29335400 | 2 | 1 | 1 | 0 |  |  |  | 564.5063 | 564.5063
6.99 | Nitrato de Plata 0.01 N | 182564,1211 | PANREAC | Densidad:1,000 kg/l Descripción Física:Líquido Nombre de Calidad:solución valorada Comentario de Cabecera:Indicador: Potasio Cromato Especificaciones:Factor a 20°C: 0,999 - 1,001 Incertidumbre: Ver certificado Trazabilidad: NIST WGK:2 Almacenaje:Temperatura ambiente. Nombre Maestro:Plata Nitrato 0,01 mol/l *(0,01N) EINECS:231-853-9 NC:28432100 | 2 | 1 | 1 | 0 |  |  |  | 153.8893 | 153.8893
6.100 | Nitrato de Plata 0.02 N | 181465,1211 | PANREAC | Densidad:1,004 kg/l Descripción Física:Líquido Nombre de Calidad:solución valorada Comentario de Cabecera:Indicador: Potasio Cromato Especificaciones:Factor a 20°C: 0,999 - 1,001 Trazabilidad: NIST WGK:3 Almacenaje:Temperatura ambiente. EINECS:231-853-9 NC:28432100 Índice No.:047-001-00-2 | 25 | 10 | 12 | 3 |  |  |  | 4440.744 | 4440.744
6.101 | Sobres anaerobiosis | 230-096124 | SCHARLAB | sobres generadors d'anaerobiòsis per la incubació de bactèries anaeròbiques | 14 | 6 | 6 | 2 |  |  |  | 945.9 | 945.9
6.102 | Tampon ph 10 para complexometria | 281730,1211 | PANREAC | Densidad:0,977 kg/l Descripción Física:Líquido Nombre de Producto:Solución Tampón pH 10 para análisis volumétrico Nombre de Calidad:para análisis volumétrico Comentario de Cabecera:para complexometría Especificaciones:COMPOSICIÓN: Amonio Cloruro: 6,75 g Amoníaco 30%: 35 ml Agua (c.s.p.): 100 ml Identidad: Conforme ensayo pH: 10,0 - 10,5 | 2 | 1 | 1 | 0 |  |  |  | 100.6294 | 100.6294
6.103 | Tiosulfato de sodio 0.01 N | 182577,1211 | PANREAC | Densidad:1,002 kg/l Descripción Física:Líquido Nombre de Calidad:solución valorada Comentario de Cabecera:Indicador: Almidón. Especificaciones:Factor a 20°C: 0,999 - 1,001 Trazabilidad: NIST WGK:1 Almacenaje:Temperatura ambiente. Nombre Maestro:Sodio Tiosulfato 0,01 mol/l *(0,01N) EINECS:231-867-5 NC:28323000 | 7 | 3 | 3 | 1 |  |  |  | 290.9532 | 290.9532
6.104 | Ácido fosfórico 25% | 147067.1211 | PANREAC | Riqueza (titr.): mín. 25 % Metales Pesados (en Pb): máx. 0,001 % Densidad (d 20°C): 1,146 - 1,15 Cloruro: máx. 0,005 % Sulfato: máx. 0,01 % As: máx. 0,0002 % Fe: máx. 0,005 % | 3 | 1 | 1 | 1 |  |  |  | 148.995 | 148.995
6.105 | Ácido Oxálico 2-hidrat (500g) | 131041.121 | PANREAC | para análisis, ACS, ISO; Riqueza (Perm.): 99,5-102,5% | 3 | 1 | 1 | 1 |  |  |  | 333.0038 | 333.0038
6.106 | Ácido Sulfúrico 0,025M (0.05N) | 182103.1211 | PANREAC | solución valorada;Factor a 20°C: 0,999 - 1,001 Incertidumbre: Ver certificado Trazabilidad: NIST | 4 | 1 | 2 | 1 |  |  |  | 240.8753 | 240.8753
6.107 | Ácido Sulfúrico 0,1N | 181061.1214 | PANREAC | solución valorada;Factor a 20°C: 0,999 - 1,001 Incertidumbre: Ver certificado Trazabilidad: NIST | 3 | 1 | 1 | 1 |  |  |  | 320.3392 | 320.3392
6.108 | Cloruro de potasio 500g | 131494.121 | PANREAC | para análisis, ACS, ISO;Riqueza (Arg.): 99,5-100,5% pH sol. 5%: 5,4-8,0 | 7 | 2 | 3 | 2 |  |  |  | 607.5271 | 607.5271
6.109 | Deterlabo N | DT00041000 | SCHARLAU | Detergente de pH neutro, líquido concentrado de alto poder espumante. Adecuado para la limpieza manual de todo tipo de equipos, herramientas, materiales y superfícies de laboratorios. Se puede utilizar para limpiar acero inoxidable, aluminio, fórmica, vinilo, superfícies pintadas o barnizadas, cristal, vidrio, pyrex, etc. | 1 | 0 | 1 | 0 |  |  |  | 18.5375 | 18.5375
6.110 | Fenolftaleïna 0,1% | 283090.1208 | PANREAC | Fenolftaleina (A1132): 0,10% | 6 | 2 | 2 | 2 |  |  |  | 175.0691 | 175.0691
6.111 | Genbag anaerobiosis (20x caja) | 45534 | BIOMERIEUX | sobres+bolsas+cierre generadors d'anaerobiòsis per la incubació de bactèries anaeròbiques | 69 | 21 | 31 | 17 |  |  |  | 8897.889 | 8897.889
6.112 | Jabon antimicrobiano Labguard (paquete 6) | TPPP.D/331002 | VIDRAFOC |  | 3 | 1 | 1 | 1 |  |  |  | 856.7213 | 856.7213
6.113 | R2A medium oligotrophic | DMT215 | MICROKIT | R2A OLIGOTROFIC A.P.H.A. AGAR (Pharmacopea Eur. 2002 MEDIUM S pag. 27) Recuento total con máxima sensibilidad en aguas potables, limpias y farmacéuticas, al recuperar la flora oligotrófica | 3 | 1 | 1 | 1 |  |  |  | 726.3506 | 726.3506
6.114 | Slanetz & Bartley agar | 1052620500 | MERCK | incluye TTC según ISO 7899 | 7 | 2 | 3 | 2 |  |  |  | 2251.0661 | 2251.0661
6.115 | Suplemento para Clostridis (10 viales caja) | 1008880010 | MERCK | Typical composition (per vial): D-Cycloserine 200 mg; 4-Methylumbelliferylphosphate di sodium salt 50 mg. | 7 | 2 | 3 | 2 |  |  |  | 3520.0069 | 3520.0069
6.116 | TSA Placa de contacto Blister TLHTh Triple bolsa | 271114TI | VWR | Triple bolsa; 24 placas de contacto; con neutralizadores para recuento de aerobios totales en superficies según la farmacopea armonizada y normas ISO | 28 | 7 | 14 | 7 |  |  |  | 1602.6896 | 1602.6896
6.117 | TSC agar | 1119720500 | MERCK | Typical composition (g/litre): Tryptose 15.0; Peptone from soymeal 5.0; Yeast extract 5.0; Sodium dusilfit 1.0; Ammonium iron(III) citrate 1.0; Agar-agar 12.0. | 8 | 3 | 3 | 2 |  |  |  | 3912.1294 | 3912.1294
6.118 | 1-Amino-8-naphthol-3,6-disulfonic Acid Monosodium Salt (100g) | 400841000 | ACROS | Nom o material químic: 8-Amino-1-naftol-3, àcid 6-disulfònic, monohidrat de sal monosòdica Pèrdua en l'assecat 4% a 6% (1 g, 150 ° C, 4 hores) Color: Marró a Groc Fórmula molecular C10H8NNaO7S2 · H2O Nom IUPAC: sodi; 8-amino-3,6-disulfonaphthalen-1-olat Forma física: pols Embalatge: Ampolla de vidre Quantitat: 5g CAS mínim%: 75,0 Percentatge d'assaig: 80% Número MDL: MFCD00150460 Solubilitat en aigua: lleugerament soluble. Pes molecular (g / mol): 359,32 Fórmula Pes: 359,32 Puresa:80% | 2 | 0 | 1 | 1 |  |  |  | 196.4984 | 196.4984
6.119 | 2- Propanol | 1310901611 | PANREAC | 2-Propanol (Reag. USP, Ph. Eur.) 1000 ml para análisis, ACS, ISO. Riqueza mínima (C.G.): 99,8%. Identidad: IR conforme ensayo. Densidad 20/4: 0,784-0,786. Intervalo de ebullición: 81-83°C | 5 | 2 | 1 | 2 |  |  |  | 264.4661 | 264.4661
6.120 | 2,4,6-Tris(2-pyridyl)-s-triazine | T1253-5G | SUPELCO | Grau de detecció per espectrofotomètrica. (de Fe) assaig ≥98% Descripció general El 2,4,6-Tris (2-piridil) -s-triazina és un reactiu complexant utilitzat en anàlisi espectrofotomètrica. [1] Aplicació TPTZ es pot haver utilitzat per avaluar la constant d’ionització i la constant de formació del complex cobalt-TPTZ mitjançant mètode espectrofotomètric. Embalatge 5 g en ampolla de vidre | 3 | 1 | 1 | 1 |  |  |  | 938.6685 | 938.6685
6.121 | Acetato de amoníaco (500 g) | 1311141210 | PANREAC | Amonio Acetato (Reag. USP, Ph. Eur.) 500 g para análisis, ACS . Riqueza mínima (Acidim.): 98% . pH sol. 5%: 6,7-7,3 | 24 | 6 | 12 | 6 |  |  |  | 2875.6035 | 2875.6035
6.122 | Ácido calconcarboxílico (analytical grade) | 123575 | PANREAC | Ácido Calconcarboxílico (Reag. Ph. Eur.) 25 g para análisispara complexometría Identidad: IR conforme ensayo A 1%, 1 cm, λ máx.: >250 λ de la ABS máx. en C2H5OH: 569 - 572 nm Aptitud: como indicador complexométrico de Ca: Conforme ensayo C.C.F.: Conforme ensayo | 3 | 1 | 1 | 1 |  |  |  | 752.4248 | 752.4248
6.123 | Ácido cítrico 1 hidrato PA | 1310181210 | PANREAC | Ácido Cítrico 1-hidrato (Reag. USP) 500 g para análisis, ACS, ISO Riqueza (Acidim.): 99,5-102,0% Identidad: IR conforme ensayo | 3 | 1 | 1 | 1 |  |  |  | 184.0088 | 184.0088
6.124 | Ácido Nítrico 69% (Max 0,0000005% de Hg) PA | 4710371611 | PANREAC | Ácido Nítrico 68% (máx. 0,0000005% de Hg) 1000 ml para análisis. Riqueza (Acidim.): 68-70 % Densidad 20/4: ≥ 1,39 Límite máximo de impurezas Color APHA: 10 Resistencia al KMnO4: Conforme ensayo Residuo de calcinación (en SO4): 0,0005 % Cloruro (Cl): 0,00005% Fosfato (PO4): 0,0001 % Sulfato (SO4): 0,0002% Nitrito (NO2): 0,0005% Hg: 0,0000005% Metales pesados (en Pb): 0,00002% | 37 | 10 | 16 | 11 |  |  |  | 2169.7368 | 2169.7368
6.125 | Ácido ortofosfórico 85% PA | 1310321211 | PANREAC | Ácido orto-Fosfórico 85% para análisis, ACS, ISO 1000 ml Riqueza mínima (Acidim.): 85,0% | 8 | 2 | 4 | 2 |  |  |  | 592.0068 | 592.0068
6.126 | Ácido Tioglicolico | 1241421608 | PANREAC | Ácido Tioglicólico 100 ml para análisis Riqueza (titr.): mín. 99 % Cloro orgánico: máx. 0,01 % Cenizas sulfatadas: máx. 0,05 % Fe: máx. 0,0005 % | 3 | 1 | 1 | 1 |  |  |  | 583.3154 | 583.3154
6.127 | Agar Base 500 gr | CM1012 | OXOID | Agar Base 500 gr Formula*gm/litre Tryptone 6.0 Yeast Extract 3.0 Agar 15.0 pH 7.2 ± 0.2 @ 25°C | 10 | 3 | 5 | 2 |  |  |  | 2799.5467 | 2799.5467
6.128 | Aldehído salicílico (98%) | S356-500G | MERCK | Salicylaldehyde envase de 500g reagent grade, 98% grade reagent grade vapor density 4.2 (vs air) vapor pressure 1 mmHg ( 33 °C) assay 98% impurities ≤1% phenol refractive index n20/D 1.573 (lit.) bp 197 °C (lit.) mp 1-2 °C (lit.) density 1.146 g/mL at 25 °C (lit.) | 3 | 1 | 1 | 1 |  |  |  | 458.1596 | 458.1596
6.129 | Ammonium iron(II) sulfate hexahydrate | 203505-5G | SIGMA-ALDRICH | assay 99.997% trace metals basis form crystalline mp 100 °C (dec.) (lit.) Molecular Weight 392.14 | 3 | 1 | 1 | 1 |  |  |  | 230.9423 | 230.9423
6.130 | Amoníaco | 1211291611 | PANREAC | Amoníaco 25% (en NH3) (Reag. USP, Ph. Eur.) 1000 ml para análisis Riqueza (Acidim.): 25,0-27,0 %* Densidad 20/4: 0,901-0,907* Límite máximo de impurezas Color APHA: 10 Residuo fijo: 0,002 % Resistencia al KMnO4 (en O): 0,0008 % Cloruro (Cl): 0,00005% Compuestos de S (en SO4): 0,0002 % Fosfato (PO4): 0,0001 % Sulfuro (S): 0,00001 % Carbonato (en CO2): 0,002% Piridina y homólogos: 0,0002% As: 0,000005 % Metales pesados (en Pb): 0,00005% | 5 | 1 | 3 | 1 |  |  |  | 137.8204 | 137.8204
6.131 | BBL Enterococcosel Agar | 212205 | BD | BD Enterococcosel Agar Fórmula* por litro de agua purificada Digerido pancreático de caseína 17,0 g Digerido péptico de tejido animal 3,0 Extracto de levadura 5,0 Bilis de buey 10,0 Cloruro sódico 5,0 Esculina 1,0 Citrato férrico de amonio 0,5 Azida sódica 0,25 Citrato sódico 1,0 Agar 13,5 | 3 | 1 | 1 | 1 |  |  |  | 637.2144 | 637.2144
6.132 | Cloruro de amonio | 131121 | PANREAC | Amonio Cloruro (Reag. USP) para análisis, ACS, ISO Riqueza mínima (Arg.): 99,5% pH sol. 5%: 4,5-5,5 | 3 | 1 | 1 | 1 |  |  |  | 204.8681 | 204.8681
6.133 | Cloruro de amonio, P | 1011450500 | SIGMA-ALDRICH | Ammonium chloride for analysis EMSURE® ACS,ISO,Reag. Ph Eur en embase de 500 G densidad de 1.53 g/cm3 at 25 °C Solubilidad 1.53 g/cm3 at 25 °C pH 4.7 (25 °C, 200 g/L in H2O | 6 | 2 | 2 | 2 |  |  |  | 260.7413 | 260.7413
6.134 | Cloruro de Calcio anhidro | 499609-1G | SIGMA-ALDRICH | Clorur de Calci envas de 1000g anhidre, en pols, 99,99% base de traces metàl·liques | 3 | 1 | 1 | 1 |  |  |  | 327.789 | 327.789
6.135 | Chromocult deshidratado | 1104260500 | MERCK | Agar para coliformes , según ISO 9308-1 Chromocult® en Frasco, plástico 500 g pH= 6.6 - 7.0 (26.5 g/l, H₂O, 25 °C) Solubilidad = 26.5 g/l | 8 | 3 | 3 | 2 |  |  |  | 8656.2052 | 8656.2052
6.136 | Slanetz y Bartley Agar | 064-PF0004 | SCHARLAU | Medio selectivo y diferencial para la detección y enumeración de enterococos según la norma ISO 7899-2.pREPARADO | 0 | 0 | 0 | 0 |  |  |  | 0 | 0
6.137 | TTC al 1% Solución estéril | 06-023-100 | SCHARLAU | TTC al 1% Solución Estéril | 0 | 0 | 0 | 0 |  |  |  | 0 | 0
6.138 | EDTA Magnesio disodio monohidratado | 317810-50g | SIGMA-ALDRICH | EDTA Magnesio disodio monohidratado 99% envas de 50g | 0 | 0 | 0 | 0 |  |  |  | 0 | 0
6.139 | Fenolftaleïna | 1072330025 | MERCK | indicador ACS,Reag. Ph Eur | 2 | 1 | 1 | 0 |  |  |  | 149.7169 | 149.7169
6.140 | Indicador buffer tablets | 1084300500 | MERCK | Tabletas tampón indicadoras para determinar la dureza del agua con soluciones Titriplex Lata de plástico 500 tabletas peso minimo ≥ 0.20 g peso máximo ≤ 0.23 g disolución de la tableta en un máximo 150 s | 8 | 2 | 4 | 2 |  |  |  | 707.2296 | 707.2296
6.141 | KIT AMONIO Agua de mar (HANNA) | HI3826 | HANNA INSTRUMENTS | Test Kit Amoníaco (NH3-N) agua salada (0,0 a 2,5 mg/ L) 25 test kit incluye: • 1 vaso (20 mL) • 1 cubo comparador de color • Reactivo 1 (20 mL) ANMONIA • Reactivo 2 (20 mL) NESSLER | 5 | 1 | 3 | 1 |  |  |  | 304.1981 | 304.1981
6.142 | KIT analisis agua (Baja concentracion) | 990283 | IELAB | Kit ANÁLISIS DE AGUA (baja concentración) BAControl -10 con dos pastillas de cada especie a una concentración de <100 ufc/pastilla. Citrobacter freundii trazable CECT 4626 Clostridium perfringens trazable CECT 376 T Enterococcus faecium trazable CECT 410 T Escherichia coli trazable CECT 434 (4 pastillas) | 3 | 1 | 1 | 1 |  |  |  | 875.3456 | 875.3456
6.143 | Metanol (HPLC Purity) | 3610910314 | PANREAC | NOMBRE DE PRODUCTO: Metanol para UV, IR, HPLC, ACS PUNTO DE FUSIÓN:- 97,8 °C PUNTO DE EBULLICIÓN: 64 - 65 °C DENSIDAD: 0,792 kg/l ÍNDICE DE REFRACCIÓN: 20/D 1,3292 DESCRIPCIÓN FÍSICA: Líquido NOMBRE DE CALIDAD: para UV, IR, HPLC, ACS ESPECIFICACIONES: Riqueza mínima (C.G.): 99,9% Densidad 20/4: 0,791-0,792 | 4 | 1 | 2 | 1 |  |  |  | 353.6148 | 353.6148
6.144 | Perfringens Agar Base (TSC&SFP) (500 g) | CM0587 | OXOID | PERFRINGENS AGAR BASE (TSC AND SFP) Formula*gm/litre Tryptose 15.0 Soya peptone 5.0 Yeast extract 5.0 Sodium metabisulphite 1.0 Ferric ammonium citrate 1.0 Agar 19.0 pH 7.6 ± 0.2 @ 25°C | 9 | 3 | 4 | 2 |  |  |  | 2006.235 | 2006.235
6.145 | Peroxodisulfato de Sodio, PRS | CL00.1402.0500 | CHEM-LAB | Peroxodisulfato de Sodio, PRS 99+% Na2S2O8 Per a ús de laboratori, ACS, Ph. Eur. 1000g Forma: sólid Color: incolor Densitat: 2.40 g / ml Pes Mol: 238.1 g / mol Temp. D’emmagatzematge: RT | 22 | 5 | 12 | 5 |  |  |  | 631.8133 | 631.8133
6.146 | Suplemento para Clostridis (10 viales caja) | 1008880010 | MERCK | Clostridium perfringens, suplemento selectivo en caja con 10 viales con certificado de análisis y de calidad Solubilidad de 83 g/l con una composición por vial de D-Cycloserine 200 mg; 4-Methylumbelliferylphosphate di sodium salt 50 mg. | 13 | 4 | 6 | 3 |  |  |  | 6525.4613 | 6525.4613
6.147 | Suplemento selectivo para E.Coli | 1008980010 | MERCK | Suplemento selectivo para E. coli/coliformes en caja con 10 viales con certificado de análisis y de calidad valor de pH de 3.5 - 4.5 (14 g/l, H₂O, 25 °C) | 13 | 4 | 6 | 3 |  |  |  | 3576.9195 | 3576.9195
6.148 | Tabletas de Ringer | 1155250001 | MERCK | Tabletas de RINGER en Lata de plástico 100 tabs pH=6.8 - 7.2 peso mínimo ≥ 1.47 g peso máximo ≤ 1.79 g con ertificado de análisis y de calidad | 8 | 2 | 4 | 2 |  |  |  | 1162.161 | 1162.161
6.149 | Tiosulfat de sodi 0.1 N | 181723.1211 | PANREAC | Densidad:1,012 kg/l Descripción Física:Líquido Nombre de Calidad:solución valorada Comentario de Cabecera:Indicador: Almidón. Especificaciones:Factor a 20°C: 0,999 - 1,001 Trazabilidad: NIST Almacenaje:Temperatura ambiente. Nombre Maestro:Sodio Tiosulfato 0,01 mol/l *(0,01N) EINECS:231-867-5 | 7 | 2 | 3 | 2 |  |  |  | 197.2942 | 197.2942
6.150 | Àcid acètic 96% | 122703.1611 | PANREAC | Densidad:1,06 kg/l Descripción Física:Líquido EINECS:200-580-7 | 6 | 2 | 2 | 2 |  |  |  | 461.8845 | 461.8845
6.151 | Ácido Clorhídrico 1N | 186985.1211 | PANREAC | Densidad:1,011 kg/l. Descripción Física:Líquido. Nombre de Calidad:solución valorada. Trazabilidad: NIST Comentario de Cabecera:Indicador: Rojo de Metilo Especificaciones:Factor a 20°C: 0,999 - 1,001. EINECS:231-595-7 | 7 | 2 | 3 | 2 |  |  |  | 197.2942 | 197.2942
6.152 | Iodur de potassi sòlid | 105043.025 | MERCK | Núm CAS:7681-11-0 núm CE:231-659-4 Ampolla de plàstic de 250 g Densitat 3,13 g/cm3 Presentació : en pols | 4 | 1 | 2 | 1 |  |  |  | 595.98 | 595.98
6.153 | Sodio acetato trihidrato | SO00250500 | Scharlab | Ampolla de plàstic d' 1 kg EINECS-No.: 204-823-8 | 4 | 1 | 2 | 1 |  |  |  | 159.2757 | 159.2757
6.154 | Anaranjado de xilenol sal tetrasòdica | AN00900005 | Scharlab | Ampolla de plàstic de 5g EINECS-No.: 222-805-8 | 4 | 1 | 2 | 1 |  |  |  | 823.9424 | 823.9424
6.155 | Eriochrome cyanine R (C.I. 43820) | 1031640025 | Merck | p.a. (reactivo del aluminio). 25 gramos | 3 | 1 | 1 | 1 |  |  |  | 258.8788 | 258.8788
6.156 | Liquified Phenol (> 89%) | P9346-100ML | Merck | impureza ~10% (water). Riqueza > 89% | 3 | 1 | 1 | 1 |  |  |  | 308.7921 | 308.7921
6.157 | Sodium nitroprusside dihydrate | 71778-25G | Merck | puriss. p.a., ACS reagent, reag. Ph. Eur., ≥99% | 3 | 1 | 1 | 1 |  |  |  | 172.7225 | 172.7225
6.158 | tri-Sodium citrate dihydrate | 1064480500 | Merck | for analysis EMSURE® ACS,ISO,Reag. Ph Eur | 3 | 1 | 1 | 1 |  |  |  | 198.1634 | 198.1634
6.159 | Sodio hipoclorito en solución | 1056142500 | Merck | (6-14 % de cloro activo) EMPLURA® | 3 | 1 | 1 | 1 |  |  |  | 281.973 | 281.973
6.160 | Microcystest tube semicuantitativo | ZE/MCT32 | Zeulab | 32 tubos/3 patrones (0,5;1;2,5 µg/L)/test de inhibición de fosfatasa | 96 | 24 | 48 | 24 |  |  |  | 19071.36 | 19071.36
6.161 | Hidroxilamonio cloruro or analysis (≤ 0.000001% Hg) ACS,ISO | 1046190250 | Supelco | Envase 250 , 250 g 100 kg Nota de análisis Assay (manganometric): ≥ 99.0 % Clarity of the solution in Ethanol: passes test pH-value (5 %; water): 2.5 - 3.5 Titrable free acid: ≤ 0.25 meq/g Sulfate (SO₄): ≤ 0.002 % Heavy metals (ACS): ≤ 0.0005 % Cu (Copper): ≤ 0.001 % Fe (Iron): ≤ 0.0005 % Hg (Mercury): ≤ 0.000001 % NH₄ (Ammonium): passes test Pb (Lead): ≤ 0.0005 % Total sulfur (as sulfate): ≤ 0.005 % Residue on ignition (as sulfate): ≤ 0.01 % Corresponds to ACS,ISO | 4 | 1 | 2 | 1 |  |  |  | 1872.3705 | 1872.3705
6.162 | Iodur de potassi, 1M solución valorada | 1822561611 | PANREAC | Potasio Yoduro 1mol/l (1N), solución valorada. Trazabilidad NIST | 3 | 1 | 1 | 1 |  |  |  | 475.294 | 475.294
6.163 | Potassium bromide 100 g | 1049040100 | Supelco | Purity (metallic): ≥ 99.999 % Assay (argentometric): ≥ 99.5 % Bromate (BrO₃): ≤ 10 ppm Chloride (Cl): ≤ 500 ppm Iodide (I): ≤ 200 ppm Sulfate (SO₄): ≤ 10 ppm Total nitrogen (N): ≤ 2 ppm Al (Aluminium): ≤ 0.02 ppm Ba (Barium): ≤ 0.5 ppm Ca (Calcium): ≤ 0.10 ppm Cd (Cadmium): ≤ 0.005 ppm Ce (Cerium): ≤ 0.005 ppm Co (Cobalt): ≤ 0.005 ppm Cr (Chromium): ≤ 0.005 ppm Cu (Copper): ≤ 0.005 ppm Fe (Iron): ≤ 0.010 ppm La (Lanthanum): ≤ 0.005 ppm Li (Lithium): ≤ 0.5 ppm Mg (Magnesium): ≤ 0.05 ppm Mn (Manganese): ≤ 0.005 ppm Na (Sodium): ≤ 5.0 ppm Ni (Nickel): ≤ 0.005 ppm Pb (Lead): ≤ 0.005 ppm Sc (Scandium): ≤ 0.005 ppm Sm (Samarium): ≤ 0.005 ppm Sr (Strontium): ≤ 0.05 ppm Tl (Thallium): ≤ 0.01 ppm Y (Yttrium): ≤ 0.005 ppm Zn (Zinc): ≤ 0.010 ppm Información legal | 4 | 1 | 2 | 1 |  |  |  | 1629.012 | 1629.012
6.164 | Potassium bromate 250 g | 1049120250 | Supelco | Assay (iodometric, calc. on dried substance): ≥ 99.8 % Insoluble matter: ≤ 0.005 % pH-value (5 %; water; 25 °C): 5.0 - 9.0 Bromide (Br): ≤ 0.02 % Sulfate (SO₄): ≤ 0.005 % Total nitrogen (N): ≤ 0.001 % Heavy metals (as Pb): ≤ 0.0005 % Fe (Iron): ≤ 0.0005 % Hg (Mercury): ≤ 0.000001 % Na (Sodium): ≤ 0.01 % Pb (Lead): ≤ 0.0004 % Loss on Drying (105 °C): ≤ 0.1 % | 4 | 1 | 2 | 1 |  |  |  | 655.578 | 655.578
6.165 | Hydrochloric acid 0.05 mol/l | CL05.0306.1000 | chemlab | Acido clorhídrico 0.05 mol/l 1.823 g HCl / l H2O = 0.05 N (±0.0001/20°C) | 3 | 1 | 1 | 1 |  |  |  | 156.631 | 156.631
6.166 | Potasio Permanganato (Permanganato Potásico) 0,002 mol/l (0,01N) solución valorada 1 L | 181790.1611 | PANREAC | Potasio Permanganato (Permanganato Potásico) 0,002 mol/l (0,01N) solución valorada con incertidumbre en el certificado | 9 | 3 | 3 | 3 |  |  |  | 461.512 | 461.512
6.167 | Potasio Permanganato (Permanganato Potásico) 0,02 mol/l (0,1N) (Reag. USP) solución valorada 1 L | 181529.1611 | PANREAC | Potasio Permanganato (Permanganato Potásico) 0,002 mol/l (0,01N) solución valorada con incertidumbre en el certificado | 3 | 1 | 1 | 1 |  |  |  | 284.9529 | 284.9529
6.168 | Estaño(II) Cloruro 2-hidrato (máx.0,000005% de Hg) (Reag. USP) para análisis, ACS 250 g | 08111272 |  | Estaño(II) Cloruro 2-hidrato (máx.0,000005% de Hg) (Reag. USP) para análisis, ACS 250 g | 13 | 1 | 11 | 1 |  |  |  | 4343.5767 | 4343.5767
6.169 | HYDROXYLAMINE HYDROCHLORIDE AC 100g | 7059226 | thermo | HYDROXYLAMINE HYDROCHLORIDE AC 100g | 3 | 1 | 1 | 1 |  |  |  | 144.7114 | 144.7114
6.170 | Solució Yodo 0,05 M | 181772.1611 | PANREAC | Yodo 0,05 mol/l (0,1N) (Reag. USP, Ph.Eur.) solución valorada | 3 | 1 | 1 | 1 |  |  |  | 205.6131 | 205.6131
|  | TOTAL LOT * | [9 empty] | 239904.3238 | 239904.3238
* El total de l'oferta s’utilitzarà als únics efectes de poder comparar ofertes i determinar la puntuació de cada oferta, però en cap cas serà limitativa de l’import a consumir, el qual ve determinat pel valor estimat publicat. És a dir, que en cas de rebaixa dels diferents preus unitaris en la licitació, en execució del mateix només suposa una limitació el valor estimat fixat, podent-se adjudicar més unitats de producte de les previstes en els plecs fins exhaurir aquest pressupost.
Note on C34: Irene Martina Rodriguez Biosca: atenció, hi ha impost especial, Scharlab no el va incloure al preu
Note on C113: Rodriguez Biosca, Irene Martina:NO GENBOX, que només porten 10 per caixa

## Lot 7 Patrons press Annex
1.- EN CAS D'OFERTAR EL PRODUCTE REFERENCIAT ÉS OBLIGATORI POSAR EL PREU UNITARI EN LA TOTALITAT DELS ANYS (COLUMNA K, L, M). 2.- SI NO S'OFERTA ÉS OBLIGATORI DEIXAR LES CEL.LES EN BLANC
ITEM | DESCRIPCIÓ | REFERENCIA | MARCA | ESPECIFICACIONS | TOTAL ATL | Total 2026 | Total 2027 | Total 2028 | Preu unitari ofert 2026 | Preu unitari ofert 2027 | Preu unitari ofert 2028 | Import Total* | Pressupost de Licitació
7.1 | Patrón Aluminio 1000 mg/L | 1197700500 | MERCK | Aluminium standard solution traceable to SRM from NIST Al(NO₃)₃ in HNO₃ 0.5 mol/l 1000 mg/l Al Certipur® 500mL | 3 | 1 | 1 | 1 |  |  |  | 157.1897 | 157.1897
7.2 | Patrón Amonio 1000 mg/L | 1198120500 | MERCK | Ammonium standard solution traceable to SRM from NIST NH₄Cl in H₂O 1000 mg/l NH₄ Certipur® 500mL | 6 | 2 | 2 | 2 |  |  |  | 542.3418 | 542.3418 | Referències ofertades | 0
7.3 | Patrón Bromato 1000 µg/mL | ICC-010 | ULTRASCIENTIFIC | Potassium bromate (as bromate): 1000 µg/mL 125mL. Solvent: water (low TOC, 50 ppb) | 3 | 1 | 1 | 1 |  |  |  | 204.8681 | 204.8681 | Referències totals del lot | 101
7.4 | Patrón Bromuro 1000 mg/L | 1198960500 | MERCK | Bromide standard solution traceable to SRM from NIST NaBr in H₂O 1000 mg/l Br Certipur® 500mL | 3 | 1 | 1 | 1 |  |  |  | 167.6194 | 167.6194 | Percentatge | 0%
7.5 | Patrón Calcio 1000 mg/L | 1197780500 | MERCK | Calcium standard solution traceable to SRM from NIST Ca(NO₃)₂ in HNO₃ 0.5 mol/l 1000 mg/l Ca Certipur® 500mL | 17 | 6 | 7 | 4 |  |  |  | 1635.5753 | 1635.5753
7.6 | Patrón Cianuro 1000 mg/L | 1195330500 | MERCK | Cyanide standard solution traceable to SRM from NIST K₂[Zn(CN)₄] in H₂O 1000 mg/l CN Certipur® 500mL | 3 | 1 | 1 | 1 |  |  |  | 167.6194 | 167.6194
7.7 | Patrón Cloratos 1000 µg/mL | ICC-011 | ULTRASCIENTIFIC | Potassium chlorate (as chlorate): 1000 µg/mL 125mL. Solvent: water (low TOC, 50 ppb) | 3 | 1 | 1 | 1 |  |  |  | 204.8681 | 204.8681
7.8 | Patrón Cloritos 1000 µg/mL | ICC-012 | ULTRASCIENTIFIC | Sodium chlorite (as chlorite): 1000 µg/mL 125mL | 4 | 1 | 2 | 1 |  |  |  | 273.1575 | 273.1575
7.9 | Patrón Cloruros 1000 mg/L | 1198970500 | MERCK | Chloride standard solution traceable to SRM from NIST NaCl in H₂O 1000 mg/l Cl Certipur® 500mL | 23 | 8 | 9 | 6 |  |  |  | 1792.6264 | 1792.6264
7.10 | Patrón Cromo(VI) 1000 mg/L | 1330130100 | MERCK | Chromium Standard Solution, CRM traceable to SRM from NIST, 1.00 mg/l Cr(VI) in H₂O 100mL | 1 | 0 | 1 | 0 |  |  |  | 58.9772 | 58.9772
7.11 | Patrón Fluoruros 1000 mg/L | 1198140500 | MERCK | Fluoride standard solution traceable to SRM from NIST NaF in H₂O 1000 mg/l F Certipur® 500mL | 6 | 2 | 2 | 2 |  |  |  | 468.5893 | 468.5893
7.12 | Patrón Fosfatos 1000 mg/L | 1198980500 | MERCK | trazable a SRM de NIST KH₂PO₄ en H₂O 1000 mg/l PO₄ | 6 | 2 | 2 | 2 |  |  |  | 482.7438 | 482.7438
7.13 | Patrón Hierro 1000 mg/L | 1197810500 | MERCK | Iron standard solution traceable to SRM from NIST Fe(NO₃)₃ in HNO₃ 0.5 mol/l 1000 mg/l Fe Certipur® 500 mL | 8 | 3 | 3 | 2 |  |  |  | 617.027 | 617.027
7.14 | Patrón Manganeso 1000 mg/L | 1197890500 | MERCK | Manganese standard solution traceable to SRM from NIST Mn(NO₃)₂ in HNO₃ 0.5 mol/l 1000 mg/l Mn Certipur® 500mL | 3 | 1 | 1 | 1 |  |  |  | 155.6998 | 155.6998
7.15 | Patrón Nitratos 1000 mg/L | 1198110500 | MERCK | trazable a SRM de NIST NaNO₃ en H₂O 1000 mg/l NO₃ | 9 | 3 | 3 | 3 |  |  |  | 821.3349 | 821.3349
7.16 | Patrón Nitritos 1000 mg/L | 1198990500 | MERCK | Nitrite standard solution traceable to SRM from NIST NaNO₂ in H₂O 1000 mg/l NO₂ Certipur® 500mL | 6 | 2 | 2 | 2 |  |  |  | 468.5893 | 468.5893
7.17 | Patrón Sulfatos 1000 mg/L | 1198130500 | MERCK | Sulfate standard solution traceable to SRM from NIST Na₂SO₄ in H₂O 1000 mg/l SO₄ Certipur® 500mL | 7 | 2 | 3 | 2 |  |  |  | 573.6308 | 573.6308
7.18 | Patrón TOC 50 ppm | 3969051211 | PANREAC | Patrón de Calibración TOC (50 mg/l) 1000mL. Composición (106,3 mg C8H5O4K/ L H2O). Concentración (en C4+): 50±0,3mg/l | 4 | 1 | 2 | 1 |  |  |  | 218.0294 | 218.0294
7.19 | Reagecon™ Hazen Platinum-Cobalt Color Standards, 100 Units | 12057276 | Fisher Scientific | - | 2 | 0 | 1 | 1 |  |  |  | 467.7577 | 467.7577
7.20 | NDF Check Standards for Chlorometer | PTC045 | Palintest | Neutral Density Filter Check Standards for Chlorometer. Supplied in hard case with certification. | 5 | 1 | 2 | 2 |  |  |  | 1517.3374 | 1517.3374
7.21 | pH-Calibration set (1x pH 7, 1x pH 9, each 40 ml) | A-85.119.010 | SWAN ANALYTICS | - | 3 | 1 | 1 | 1 |  |  |  | 186.2438 | 186.2438
7.22 | Antimony Standard for ICP 1000 ppm | 73495-100ML | Merck | TraceCERT®, 1000 mg/L Sb in nitric acid | 3 | 1 | 1 | 1 |  |  |  | 383.6621 | 383.6621
7.23 | Patrón 12880 mS | 394658.1209 | PANREAC | Densidad:1,002 kg/l Descripción Física:Líquido COMPOSICIÓN: Potasio Cloruro: 0,100 mol/l VARIACIÓN DE LA CONDUCTIVIDAD EN FUNCIÓN DE LA TEMPERATURA T (°C): (mS/cm) 20,0: 11,67 21,0: 11,91 22,0: 12,15 23,0: 12,39 24,0: 12,64 25,0: 12,88 26,0: 13,13 27,0: 13,37 28,0: 13,62 29,0: 13,87 30,0: 14,12 Conductividad a 25°C: 12,82 - 12,94 mS/cm NC:38220000, | 23 | 10 | 10 | 3 |  |  |  | 816.6312 | 816.6312
7.24 | Patrón 147 µS/cm (250 ml) | 396881.1209 | PANREAC | Densidad:1,002 kg/l Descripción Física:LíquidoCOMPOSICIÓN: Potasio Cloruro: 0,001 mol/l VARIACIÓN DE LA CONDUCTIVIDAD EN FUNCIÓN DE LA TEMPERATURA T (°C): (μS/cm) 20,0: 133 21,0: 136 22,0: 139 23,0: 142 24,0: 145 25,0: 147 26,0: 150 27,0: 153 28,0: 156 29,0: 159 30,0: 162 Conductividad a 25°C: 142 - 152 μS/cm NC:38220000 | 25 | 11 | 11 | 3 |  |  |  | 499.1159 | 499.1159
7.25 | Patrón Cloruros 1000 mg/L | 1198970500 | MERCK | Chloride standard solution traceable to SRM from NIST NaCl in H₂O 1000 mg/l Cl Certipur® 500mL | 3 | 1 | 1 | 1 |  |  |  | 234.2946 | 234.2946
7.26 | Patrón de Boro 1 ppm (Plasma HIQU) | CL01.0231.001.0500 | CHEM-LAB | (5.719 mg H3BO3 / l H2O) trazable a NITS SRMs con certificado para ISO 17025 | 2 | 1 | 1 | 0 |  |  |  | 613.5938 | 613.5938
7.27 | Patrón conductividad 84 microS | 84131.180 | VWR Chemicals | Estándar de conductividad 84 µS/cm (25 °C). Volumen 100 mL | 6 | 2 | 2 | 2 |  |  |  | 93.1219 | 93.1219
7.28 | Patrón de conductividad, 50000 µS/cm (25 ºC), KCl solución acuosa | PA01030250 | SCHARLAB | Densidad: 1,02 g/cm3 Solub. en agua: (20 ºC): miscible conductividad (25 °C): 49900 - 50100 µS/cm incertidumbre < 1% | 5 | 2 | 2 | 1 |  |  |  | 264.4719 | 264.4719
7.29 | Patrón color 100 HAZ (1L) | HAZ100 | REAGECON | Platinum-Cobalt, Pt-Co, Hazen or APHA colour;covers the requirements of ASTM Method D 1209 | 5 | 1 | 2 | 2 |  |  |  | 1429.957 | 1429.957
7.30 | Patrón sílice 1000 mg/L | 1702360100 | MERCK | trazable a SRM de NIST SiO₂ en NaOH 0,5 mol/l 1000 mg/l | 3 | 1 | 1 | 1 |  |  |  | 158.3072 | 158.3072
7.31 | Patrón TOC 1000 mg/L | 1090170100 | MERCK | según EN 1484-H3/DIN 38409-H3 en forma de potasio hidrogenoftalato en agua, estabilizado 1000 mg/l | 10 | 3 | 4 | 3 |  |  |  | 2272.1738 | 2272.1738
7.32 | Patrones juego pH (4,7,9) (10 sobres x caja) | 62307230 | METROHM | Con certificado de calidad | 23 | 8 | 10 | 5 |  |  |  | 3131.7825 | 3131.7825
7.33 | Multi element ICP solucion patron (14E) | CL01,39358,0500 | CHEM-LAB | Conté 14 elements en un 2% d’HNO3 * Sol d'alta qualitat estàndard. per SF, AAS, ICP, FE, IC amb certificat per a ISO 17025 Forma: líquid Color: incolor Punt de fusió: 0 ° C Punt d'ebullició: 100 ° C Punt d'inflexió: 1,04 g / ml Temp. D’emmagatzematge: RT 500 ml Especificacions Plata (Ag) 1 mg / l ,Arsènic (As) 1 mg / l ,Bismut (Bi) 1 mg / l Cadmi (Cd) 1 mg / l, Ceri (Ce) 1 mg / l, Cobalt (Co) 1 mg / l Cesi (Cs) 1 mg / l, Coure (Cu) 1 mg / l, Manganès (Mn) 1 mg / l Molibdè (Mo) 1 mg / l, Plom (Pb) 1 mg / l, Seleni (Se) 1 mg / l Titani (Ti) 1 mg / l, Urani (U) | 3 | 1 | 1 | 1 |  |  |  | 1787.94 | 1787.94
7.34 | Multi element ICP solucion patron (15E) | CL01,39359,0500 | CHEM-LAB | Conté 15 elements en un 2% d’HNO3 * Sol d'alta qualitat estàndard. per SF, AAS, ICP, FE, IC amb certificat per a ISO 17025 Forma: líquid Color: incolor Punt de fusió: 0 ° C Punt d'ebullició: 100 ° C Punt d'inflexió: 1,04 g / ml Temp. D’emmagatzematge: RT 500 ml Especificacions Estronci (Sr) 40 mg / l, Ferro (Fe) 20 mg / l, Alumini (Al) 10 mg / l Bor (B) 10 mg / l, Bari (Ba) 10 mg / l, Fòsfor (P) 10 mg / l Zinc (Zn) 10 mg / l, Níquel (Ni) 2 mg / l, Berili (Be) 1 mg / l Crom (Cr) 1 mg / l, Liti (Li) 1 mg / l, Rubidi (Rb) 1 mg / l Antimoni (Sb) 1 mg / l, Estany (Sn) 1 mg / l, Vanadi (V) 1 mg | 3 | 1 | 1 | 1 |  |  |  | 1787.94 | 1787.94
7.35 | Potasio | 1703420100 | Merck | Potassium ICP standard traceable to SRM from NIST KNO₃ in HNO₃ 2-3% 1000 mg/l K Certipur® Related Categories Additional Standards, Analytical Standards, Analytical/Chromatography, ICP CRMs, ICP-OES/-MS, Spectroscopy storage conditions Store at +15°C to +25°C. density 1.013 g/cm3 at 20 °C pH 0.5 (20 °C in H2O) | 3 | 1 | 1 | 1 |  |  |  | 789.6735 | 789.6735
7.36 | Magnesio | 1703310100 | MERCK | Magnesium ICP standard traceable to SRM from NIST Mg(NO₃)₂ in HNO₃ 2-3% 1000 mg/l Mg Certipur® Related Categories Additional Standards, Analytical Standards, Analytical/Chromatography, ICP CRMs, ICP-OES/-MS, Spectroscopy storage conditions Store at +15°C to +25°C. density 1.016 g/cm3 at 20 °C pH 0.5 (20 °C in H2O) | 3 | 1 | 1 | 1 |  |  |  | 875.3456 | 875.3456
7.37 | Mercurio | 13865 | ALFA AESAR | Solució estàndard per ICP 50ml, Hg 1000 µg / ml Número MDL: MFCD00011035 Fórmula molecular: Hg en 5% de HNO3 Especificació del producte Concentració: 1.000 μg / ml ± 1% Concentració: 1000 ± 5 µg / ml de mercuri Matriu: 5% HNO3 Material inicial: Hg | 3 | 1 | 1 | 1 |  |  |  | 174.6966 | 174.6966
7.38 | Patrón Calcio | 3131761210 | PANREAC | Calcio solución patrón Ca=1,000 g/l 500 ml para AAS NOMBRE DE CALIDAD: para AAS COMENTARIO DE CABECERA: [Ca(NO3)2.4H2O en HNO3 0,5N] para espectrofotometría Calcio Nitrato 4-hidrato: 5,900 g Acido Nítrico 0,5N (c.s.p.): 1000 ml con certificado Trazabilidad: NIST Concentración (en Ca): 0,998 - 1,002 | 3 | 1 | 1 | 1 |  |  |  | 175.4416 | 175.4416
7.39 | Boro | 1703070100 | MERCK | Patrón de Boro trazable a SRM de NIST H₃BO₃ en H₂O 1000 mg/l B Certipur® Embalaje: Frasco, plástico Cant./Env. 100ml Densidad 1.000 g/cm3 (20 °C) Valor de pH 4 (H₂O, 20 °C) con certificado para la 17025 | 3 | 1 | 1 | 1 |  |  |  | 640.6785 | 640.6785
7.40 | Calcio | 1703080100 | MERCK | Calcium ICP Standard traceable to SRM from NIST Ca(NO₃)₂ in HNO₃ 2-3% 1000 mg/l Ca Certipur® Related Categories Additional Standards, Analytical Standards, Analytical/Chromatography, ICP CRMs, ICP-OES/-MS, Spectroscopy storage conditions Store at +15°C to +25°C. density 1.014 g/cm3 at 20 °C pH 0.5 (20 °C in H2O) | 3 | 1 | 1 | 1 |  |  |  | 927.4939 | 927.4939
7.41 | Patrón conductividad 0,015 MS/cm | 1018110105 | MERCK | Potasio cloruro en solución ( nominal 0,015 mS/cm) en una caja con 5 x 100 ml Material de referencia certificado para medición de la conductividad electrolítica, trazable a PTB y NIST (c=0.0001 mol/l) Certipur® con certificado de análisis y de calidad | 3 | 1 | 1 | 1 |  |  |  | 1184.5103 | 1184.5103
7.42 | Patrón conductividad 80000 µS/cm | HI7034 | HANNA INSTRUMENTS | Solución calibración CE 80000 microS/cm Soluciones estándar de conductividad de 80000 µS / cm que se preparan utilizando una solución de cloruro de potasio trazable a NIST. | 9 | 2 | 5 | 2 |  |  |  | 189.9686 | 189.9686
7.43 | Patrón de Boro 1 ppm (Plasma HIQU) | CL01.0231.001.0500 | CHEM-LAB | (5.719 mg H3BO3 / l H2O) trazable a NITS SRMs con certificado para ISO 17025 | 3 | 1 | 1 | 1 |  |  |  | 931.2188 | 931.2188
7.44 | Patrón de Boro 15 ppm en Agua (NIST traceable) (1L) | CL01.0231.015.0500 | CHEM-LAB | Patrón de Boro de 15 ppm (85.79 mg H3BO3 / l H2O) trazable a NITS SRMs con certificado para ISO 17025 | 24 | 6 | 12 | 6 |  |  |  | 7449.75 | 7449.75
7.45 | Patrón de Silicio (1000 ppm) | 1703650100 | MERCK | Patrón de Silicio para ICP referible a SRM de NIST, SiO₂ en NaOH 2 % 1000 mg/l Si Certipu Embalaje: Frasco, plástico Cant./Env. 100ml Densidad 1.022 g/cm3 (20 °C) Valor de pH 13.5 (H₂O, 20 °C) con certificado para la 17025 | 3 | 1 | 1 | 1 |  |  |  | 771.0491 | 771.0491
7.46 | Patrón pH 10,00 | 2725841211 | PANREAC | Tampón, Solución pH 10,00 (20°C) 1000ml Composición: Acido Bórico: 3,092 g Potasio Cloruro: 3,728 g Sodio Hidróxido 50% p/p: 2,34 ml Conservante 1%: 5 ml Agua (c.s.p.): 1 l VARIACIÓN DEL pH EN FUNCIÓN DE LA TEMPERATURA T (°C): ApH 0: +0,26 5: +0,17 10: +0,11 15: +0,05 20: 0 25: -0,06 30: -0,11 35: -0,16 40: -0,18 50: -0,26 Incertidumbre: en el certificado certificado Trazabilidad: NIST pH a 20°C: 9,95 - 10,05 | 22 | 7 | 10 | 5 |  |  |  | 716.8854 | 716.8854
7.47 | Patrón pH 4 | 2721681211 | PANREAC | Tampón, Solución pH 4,00 (20°C) 1000ml COMPOSICIÓN: Acido Cítrico 1 H2O: 11,768 g Sodio Hidróxido 50% p/p: 6 ml Acido Clorhídrico 35%: 3,96 ml Conservante 1%: 5 ml Agua (c.s.p.): 1 l VARIACIÓN DEL pH EN FUNCIÓN DE LA TEMPERATURA T (°C): ApH 0: +0,05 5: +0,04 10: +0,02 15: +0,01 20: 0 25: +0,01 30: +0,01 35: +0,01 40: +0,01 50: 0 Incertidumbre: en el certificado Trazabilidad: NIST pH a 20°C: 3,98 - 4,02 | 19 | 6 | 9 | 4 |  |  |  | 618.9212 | 618.9212
7.48 | Patrón pH 7 | 2721701211 | PANREAC | Tampón, Solución pH 7,00 (20°C) 1000ml COMPOSICIÓN: Potasio di-Hidrógeno Fosfato: 3,522 g di-Sodio Hidrógeno Fosfato 12-hidrato: 14,020 g Conservante 1%: 5 ml Agua (c.s.p.): 1 l VARIACIÓN DEL pH EN FUNCIÓN DE LA TEMPERATURA T (°C): ApH 0: +0,13 5: +0,07 10: +0,05 15: +0,02 20: 0 25: -0,02 30: -0,02 35: -0,04 40: -0,05 50: -0,05 Incertidumbre: en el certificado Trazabilidad: NIST pH a 20°C: 6,98 - 7,02 | 19 | 6 | 9 | 4 |  |  |  | 635.3944 | 635.3944
7.49 | Patrón pH 8 | 272583.12 | PANREAC | ²Dansk Fundamental Metrologi A/S está acreditada para realizar mediciones del pH por la Fundación de metrología y acreditación danesa (DANAK) (n.º 255) Notas especiales:Período de validez observado una vez abierto (en las condiciones de uso y almacenamiento recomendadas): 3 meses Trazable a NIST:Sí Valor(es) de pH:7,000 ± 0,010 pH a 25 °C Vida útil:24 meses Volumen / tamaño de embalaje:500 mL | 9 | 2 | 5 | 2 |  |  |  | 602.3123 | 602.3123
7.50 | Patrón Rodio (10 ppm) | 1085250100 | MERCK | Rhodium standard 10 mg/l (Rhodium(III) nitrate in nitric acid 0.5 mol/l) internal standard for ICP-MS Related Categories Additional Standards, Analytical Standards, Analytical/Chromatography, ICP CRMs, ICP-OES/-MS, Spectroscopy storage conditions Store at +15°C to +25°C. density 1.02 g/cm3 at 20 °C pH 1 (20 °C in H2O) | 3 | 1 | 1 | 1 |  |  |  | 1307.4311 | 1307.4311
7.51 | SETUP SOLUTION i CAP Q | 1323760 | THERMO-SCIENTIFIC | Solución con un 2% de Acido nítrico en agua pura con una concentración de Be 35+/- 1.75 µg/l , Zn 20 +/- 1.00 µg/l, Cu , Ni 15+/- 0.75 µg/l , Al, Ga , Mg 10+/- 0.5 µg/l . Co, Li , Sc 8 +/- 0.5 µg/l , Ag, Mn 6 +/- 0.3 µg/l, Sr 5+/- 0.25 µg/l, Ba, TI 4 +/- 0.20 µg/l . Bi, Ce, Cs, Ho, In,Rh, Ta, Tb, U, Y 3+/- 0.15 µg/l | 3 | 1 | 1 | 1 |  |  |  | 1888.5116 | 1888.5116
7.52 | Trihalometanes MIX solucion de calibracion | 4M8140-U | SUPELCO | Material de referència certificat de qualitat TraceCERT® calibració de tipus estàndard ampolla d'embalatge de 5 × 1 ml concentració 2000 μg / ml cada component en metanol aplicació (s) HPLC: adequat cromatografia de gas (GC): adequada Agència / Mètode EPA 501.1 EPA 501.2 EPA 501.3 EPA 601 Indústria destacada Mediambiental format, solució multicomponent temp. d'emmagatzematge 2-8 ° C | 3 | 1 | 1 | 1 |  |  |  | 912.5944 | 912.5944
7.53 | Tune B i CAP Q | 1323770 | THERMO-SCIENTIFIC | Solución con un 2% de Acido nítrico y un 0.5 % de HCl en agua con una concentración d eBa, Bi, Ce, Co, In , Li, U de 1.00 +/- 0.05 µg/l | 3 | 1 | 1 | 1 |  |  |  | 2227.4752 | 2227.4752
7.54 | Patró THMs 20 ppm | VO-GLEN-2957 | SPEXCertiPrep |  | 24 | 6 | 12 | 6 |  |  |  | 11860.002 | 11860.002
7.55 | oro patron ICP 1000ppm | 170321 | merck | trazable a SRM de NIST H(AuCl₄) en HCl 7% 1000 mg/l Au Certipur | 3 | 1 | 1 | 1 |  |  |  | 714.431 | 714.431
7.56 | Patrón pH 4,01; color rojo | OR910104 | THERMO-SCIENTIFIC | Frasco 475 mL | 6 | 2 | 2 | 2 |  |  |  | 161.9576 | 161.9576
7.57 | Patrón pH 7,00 color amarillo | OR910107 | THERMO-SCIENTIFIC | Frasco 475 mL | 6 | 2 | 2 | 2 |  |  |  | 161.9576 | 161.9576
7.58 | Patrón pH 10,01; color azul | OR910110 | THERMO-SCIENTIFIC | Frasco 475 mL | 6 | 2 | 2 | 2 |  |  |  | 161.9576 | 161.9576
7.59 | Patrón conductividad de 100 microS | OR011008 | THERMO-SCIENTIFIC | 5 x 59 mL ORION | 6 | 2 | 2 | 2 |  |  |  | 1016.8909 | 1016.8909
7.60 | Patrón conductividad de 1413 microS | OR011007 | THERMO-SCIENTIFIC | 5 x 59 mL ORION | 6 | 2 | 2 | 2 |  |  |  | 1059.28 | 1059.28
7.61 | Patrón conductividad de 12,9 MS | OR011006 | THERMO-SCIENTIFIC | 5 x 60 mL | 6 | 2 | 2 | 2 |  |  |  | 1016.8909 | 1016.8909
7.62 | Patrón de pH 1,68 | OR9116860 | THERMO-SCIENTIFIC | Caja de 5 frascos de 60ml de solución tampón pH 1.68 | 6 | 2 | 2 | 2 |  |  |  | 466.0564 | 466.0564
7.63 | Patrón de conductividad de 111.9 mS/cm | OR011005 | THERMO-SCIENTIFIC | Patrón de conductividad de 111.9 mS/cm, caja de 5 frascos de 60mL | 6 | 2 | 2 | 2 |  |  |  | 1127.0727 | 1127.0727
7.64 | Patrón de conductividad de 84 micros | ECCON84BT | THERMO-SCIENTIFIC | Patrón de conductividad 84 µS/cm KCl calibration solution | 6 | 2 | 2 | 2 |  |  |  | 113.3852 | 113.3852
7.65 | Patró Geosmina 100ng/µL in methanol | XA14005000ME | DR. EHRENSTORFER | Geosmina 100 ng/µL en metanol | 6 | 2 | 2 | 2 |  |  |  | 588.5303 | 588.5303
7.66 | RHENIUM ICP STANDARD TRACEABLE TO SRM FR | 1703440100 | MERCK | trazable a SRM de NIST (NH₄)₂ReO₄ en H₂O 1000 mg/l Re | 3 | 1 | 1 | 1 |  |  |  | 744.975 | 744.975
7.67 | SCANDIUM STANDARD SOLUTION TRACEABLE TO | 1195130100 | MERCK | trazable a SRM de NIST 1000 mg/l | 3 | 1 | 1 | 1 |  |  |  | 592.2551 | 592.2551
7.68 | Multi Element ICP Standard sol. SDWA-09 (19E) | CL01.13831.0100 | chemlab | Multi Element ICP Standard sol. SDWA-09 (19E) Aluminium (Al) : 10 mg/l Antimony (Sb) : 100 mg/l Arsenic (As) : 100 mg/l Barium (Ba) : 10 mg/l Beryllium (Be) : 10 mg/l Cadmium (Cd) : 10 mg/l Calcium (Ca) : 100 mg/l Chromium (Cr) : 10 mg/l Copper (Cu) : 10 mg/l Iron (Fe) : 100 mg/l Lead (Pb) : 10 mg/l Manganese (Mn) : 10 mg/l Nickel (Ni) : 10 mg/l Selenium (Se) : 10 mg/l Silicon (Si) : 100 mg/l Silver (Ag) : 10 mg/l Sodium (Na) : 100 mg/l Thallium (TI) : 10 mg/l Zinc (Zn) : 10 mg/l Contains 19 element in 2% HNO3 (SDWA-09 | 12 | 4 | 4 | 4 |  |  |  | 3816.9539 | 3816.9539
7.69 | Bromuro-bromato en solución | 1099050001 | merck | for 1000 ml, c(Br₂) = 0,05 mol/l (0.1 N) | 60 | 20 | 20 | 20 |  |  |  | 3687.6263 | 3687.6263
7.70 | Boron standard solution 10 µg/ml (Plasma HIQU) | CL01.0231.010.0500 | chemlab | Boron standard solution 10 µg/ml (Plasma HIQU) 57.19 mg H3BO3 / l H2O (Keep Cool !) Solution contains 9.9 - 10.1 µg/ml of B - Method Accuracy ±1% Traceability: Reference standards acc. NIST SRM 3107 | 3 | 1 | 1 | 1 |  |  |  | 334.0468 | 334.0468
7.71 | Sodium standard solution 10 µg/ml (Plasma HIQU) | CL01.1401.010.0500 | chemlab | Sodium standard solution 10 µg/ml (Plasma HIQU) 36.98 mg NaNO3 / l 1% HNO3 (Keep Cool !) Solution contains 9.9 - 10.1 µg/ml of Na - Method Accuracy ±1% Traceability: Reference standards acc. NIST SRM 3152a | 3 | 1 | 1 | 1 |  |  |  | 334.0468 | 334.0468
7.72 | Calcium standard solution 10 µg/ml (Plasma HIQU) | CL01.0311.010.0500 | chemlab | Calcium standard solution 10 µg/ml (Plasma HIQU) 25 mg CaCO3 / l 2 to 5% HNO3 (Keep Cool !) Solution contains 9.9 - 10.1 µg/ml of Ca - Method Accuracy ±1% Traceability: Reference standards acc. NIST SRM 3109a | 3 | 1 | 1 | 1 |  |  |  | 334.0468 | 334.0468
7.73 | CLOSTRIDIUM PERFRINGENS NCTC 19170 | CRM13170M-10EA | merck | 30-120 CFU, suitable for microbiology, certified reference material, | 6 | 2 | 2 | 2 |  |  |  | 646.6383 | 646.6383
7.74 | ENTEROCOCCUS FAECALIS NCTC 775 LOW COUNT LEN | CRM00775L-10EA | merck | 30-120 CFU, suitable for microbiology, certified reference material, | 6 | 2 | 2 | 2 |  |  |  | 646.6383 | 646.6383
7.75 | ESCHERICHIA COLI NCTC 9001 LOW COUNT LEN | CRM09001L-10EA | merck | 30-120 CFU, suitable for microbiology, certified reference material, | 6 | 2 | 2 | 2 |  |  |  | 674.2024 | 674.2024
7.76 | Mercury standard solution 10 µg/ml (Plasma HIQU) | CL01.1151.010.0500 | chemlab | Mercurio solución patrón 10 mg Hg / l 10% HNO3 Solution contains 9.9 - 10.1 µg/ml of Hg - Method Accuracy ±1% Traceability: Reference standards acc. NIST SRM 3133 | 3 | 1 | 1 | 1 |  |  |  | 334.0468 | 334.0468
7.77 | Patró 1ml (barreja de 4 trihalometans a 100 µg/mL en Metanol ) | CRM47904 | SUPELCO | Patró 1ml (barreja de 4 trihalometans a 100 µg/mL en Metanol incertesa: ± 2%) o equivalent | 3 | 1 | 1 | 1 |  |  |  | 159.7971 | 159.7971
7.78 | BACuanti Escherichia coli WDCM 00013 (CECT 434) Rango Alto | 990079 | ielab | BACuanti Escherichia coli WDCM 00013 (CECT 434) Rango Alto | 3 | 1 | 1 | 1 |  |  |  | 681.6521 | 681.6521
7.79 | BACuanti Klebsiella pneumoniae WDCM 00206 (ATCC 31488) Rango Alto | 990688 | ielab | BACuanti Klebsiella pneumoniae WDCM 00206 (ATCC 31488) Rango Alto > 1000 | 3 | 1 | 1 | 1 |  |  |  | 681.6521 | 681.6521
7.80 | BACuanti Pseudomonas aeruginosa WDCM 00025 (CECT 108) Rango Alto | 990091 | ielab | BACuanti Pseudomonas aeruginosa WDCM 00025 (CECT 108) Rango Alto >1000 | 3 | 1 | 1 | 1 |  |  |  | 681.6521 | 681.6521
7.81 | BACuanti Bacillus subtilis (CECT 356) Rango Alto | 990213 | ielab | BACuanti Bacillus subtilis (CECT 356) Rango Alto >1000 | 3 | 1 | 1 | 1 |  |  |  | 681.6521 | 681.6521
7.82 | BACuanti Enterococcus faecalis WDCM 00009 (CECT 481) Rango Alto | 990309 | ielab | BACuanti Enterococcus faecalis WDCM 00009 (CECT 481) Rango Alto >1000 | 3 | 1 | 1 | 1 |  |  |  | 681.6521 | 681.6521
7.83 | BACuanti Enterococcus faecium WDCM 00177 (CECT 8108) Rango Alto | 990080 | ielab | BACuanti Enterococcus faecium WDCM 00177 (CECT 8108) Rango alto >1000 | 3 | 1 | 1 | 1 |  |  |  | 681.6521 | 681.6521
7.84 | BACuanti Staphylococcus aureus WDCM 00034 (CECT 435) Rango Alto | 990088 | ielab | BACuanti Staphylococcus aureus WDCM 00034 (CECT 435) Rango Alto | 3 | 1 | 1 | 1 |  |  |  | 681.6521 | 681.6521
7.85 | BACuanti Clostridium perfringens WDCM 00007 (CECT 376) Rango Alto | 990081 | ielab | BACuanti Clostridium perfringens WDCM 00007 (CECT 376) Rango Alto >1000 cfu | 3 | 1 | 1 | 1 |  |  |  | 681.6521 | 681.6521
7.86 | BACuanti Clostridium bifermentans WDCM 00079 (CECT 550) Rango Alto | 990522 | ielab | BACuanti Clostridium bifermentans WDCM 00079 (CECT 550) Rango Alto >1000 | 3 | 1 | 1 | 1 |  |  |  | 681.6521 | 681.6521
7.87 | BACuanti Clostridium bifermentans WDCM 00079 (CECT 550) Rango bajo | 990516 | ielab | BACuanti Clostridium bifermentans WDCM 00079 (CECT 550) Rango bajo <100 cfu | 3 | 1 | 1 | 1 |  |  |  | 681.6521 | 681.6521
7.88 | BACuanti Clostridium perfringens WDCM 00007 (CECT 376) Rango bajo | 990066 | ielab | BACuanti Clostridium perfringens WDCM 00007 (CECT 376) Rango bajo <100 cfu | 3 | 1 | 1 | 1 |  |  |  | 681.6521 | 681.6521
7.89 | BACuanti Staphylococcus aureus WDCM 00034 (CECT 435) Rango Bajo | 990087 | ielab | BACuanti Enterococcus faecium WDCM 00177 (CECT 8108) Rango bajo <100 | 3 | 1 | 1 | 1 |  |  |  | 681.6521 | 681.6521
7.90 | BACuanti Enterococcus faecium WDCM 00177 (CECT 8108) Rango Bajo | 990064 | ielab | BACuanti Enterococcus faecium WDCM 00177 (CECT 8108) Rango Bajo <100 | 3 | 1 | 1 | 1 |  |  |  | 681.6521 | 681.6521
7.91 | BACuanti Enterococcus faecalis WDCM 00009 (CECT 481) Rango Bajo | 990306 | ielab | BACuanti Enterococcus faecalis WDCM 00009 (CECT 481) Rango Bajo <100 | 3 | 1 | 1 | 1 |  |  |  | 681.6521 | 681.6521
7.92 | BACuanti Bacillus subtilis (CECT 356) Rango bajo | 990212 | ielab | BACuanti Bacillus subtilis (CECT 356) Rango Bajo <100 | 3 | 1 | 1 | 1 |  |  |  | 681.6521 | 681.6521
7.93 | BACuanti Pseudomonas aeruginosa WDCM 00025 (CECT 108) Rango Bajo | 990092 | ielab | BACuanti Pseudomonas aeruginosa WDCM 00025 (CECT 108) Rango Bajo <100 | 3 | 1 | 1 | 1 |  |  |  | 681.6521 | 681.6521
7.94 | BACuanti Klebsiella pneumoniae WDCM 00206 (ATCC 31488) Rango bajo | 990682 | ielab | BACuanti Klebsiella pneumoniae WDCM 00206 (ATCC 31488) Rango bajo | 3 | 1 | 1 | 1 |  |  |  | 681.6521 | 681.6521
7.95 | BACuanti Escherichia coli WDCM 00013 (CECT 434) Rango bajo | 990062 | ielab | BACuanti Escherichia coli WDCM 00013 (CECT 434) Rango bajo | 3 | 1 | 1 | 1 |  |  |  | 681.6521 | 681.6521
7.96 | PATRÓ CERTIFICAT TERBOLESA 0,5 NTU | TURB05-500ML | MERCK |  | 6 | 2 | 2 | 2 |  |  |  | 990.8167 | 990.8167
7.97 | PATRÓ CERTIFICAT TERBOLESA 1 NTU | TURB1-500ML | MERCK |  | 6 | 2 | 2 | 2 |  |  |  | 990.8167 | 990.8167
7.98 | PATRÓ CERTIFICAT TERBOLESA 10 NTU | TURB10-500ML | MERCK |  | 6 | 2 | 2 | 2 |  |  |  | 990.8167 | 990.8167
7.99 | PATRÓ CERTIFICAT TERBOLESA 2 NTU | TURB2-500ML | MERCK |  | 6 | 2 | 2 | 2 |  |  |  | 990.8167 | 990.8167
7.100 | PATRÓ CERTIFICAT TERBOLESA 20 NTU | TURB20-500ML | MERCK |  | 6 | 2 | 2 | 2 |  |  |  | 990.8167 | 990.8167
7.101 | Palintest Lumiso Photometer Standars | LMC001 | Palintest | Patrons clorimetre Pooltest 3 | 3 | 1 | 1 | 1 |  |  |  | 569.7196 | 569.7196
|  | TOTAL LOT * | [9 empty] | 96221.3969
* El total de l'oferta s’utilitzarà als únics efectes de poder comparar ofertes i determinar la puntuació de cada oferta, però en cap cas serà limitativa de l’import a consumir, el qual ve determinat pel valor estimat publicat. És a dir, que en cas de rebaixa dels diferents preus unitaris en la licitació, en execució del mateix només suposa una limitació el valor estimat fixat, podent-se adjudicar més unitats de producte de les previstes en els plecs fins exhaurir aquest pressupost.

## LOT 8 Rec. press Annex
1.- EN CAS D'OFERTAR EL PRODUCTE REFERENCIAT ÉS OBLIGATORI POSAR EL PREU UNITARI EN LA TOTALITAT DELS ANYS (COLUMNA K, L, M). 2.- SI NO S'OFERTA ÉS OBLIGATORI DEIXAR LES CEL.LES EN BLANC
ITEM | DESCRIPCIÓ | REFERENCIA | MARCA | ESPECIFICACIONS | TOTAL ATL | Total 2026 | Total 2027 | Total 2028 | Preu unitari ofert 2026 | Preu unitari ofert 2027 | Preu unitari ofert 2028 | Import Total* | Pressupost de Licitació
8.1 | Oxigen Limpieza Solution | RL/G 205204 | WTW | WTW™ Solución de limpieza para sensores de oxígeno galvánico de WTW™ StirrOx G™, CellOx 325™, DurOx 325™ Color: transparente | 1 | 0 | 1 | 0 |  |  |  | 88.1554 | 88.1554
8.2 | 300pcs Hisopos de Algodón 300PCS Bastoncillos de Algodón de Madera 15 cm Hisopos Algodón | HISOPOSALG | Scharlab | Hisopos de algodón con vástago de madera | 4 | 0 | 2 | 2 |  |  |  | 77.3735 | 77.3735 | Referències ofertades | 0
8.3 | Cubeta 1 cm de vidrio óptico | 1236/1 | Hellma | Cubeta de vidrio óptico serie MACRO. Transmisión 360-2.500 nm ; Serie: 6030 ; Paso luz mm: 10 ; Capacidad µl: 3.500; Dimensiones mm (al x an x f): 45 x 12,5 x 12,5 ; Tapa: no | 12 | 3 | 6 | 3 |  |  |  | 866.4059 | 866.4059 | Referències totals del lot | 115
8.4 | Cubeta 10 cm de vidrio óptico especial | 1237/8 | Hellma | Cubeta de vidrio óptico especial serie MACRO. Transmisión 320-2.500 nm ; Serie: 100-OS ; Paso luz mm: 100 ; Capacidad µl: 35.000; Dimensiones mm (al x an x f): 45 x 12,5 x 102,5 ; Tapa: sí | 8 | 2 | 4 | 2 |  |  |  | 2672.7716 | 2672.7716 | Percentatge | 0%
8.5 | Cubeta 5 cm de vidrio | 1237/7 | Hellma | Cubeta de vidrio óptico especial serie MACRO. Transmisión 320-2.500 nm ; Serie: 100-OS ; Paso luz mm: 50 ; Capacidad µl: 17.500 ; Dimensiones mm (al x an x f): 45 x 12,5 x 52,5 ; Tapa: sí | 9 | 3 | 3 | 3 |  |  |  | 1789.5044 | 1789.5044
8.6 | Cubeta 5 mm de cuarzo capacidad 0.7 mL | 1237-A10 | Hellma | Cubeta de cuarzo suprasil serie semimicro. Transmisión 200-2.500 nm ; Serie: 104-QS ; Paso luz mm: 5 ; Capacidad µl: 700 ; Dimensiones mm (al x an x f): 45 x 12,5 x 7,5 ; Tapa: sí | 6 | 2 | 2 | 2 |  |  |  | 1417.9109 | 1417.9109
8.7 | Electrodo pH sentix 940, cable 1,5 m aprox (WTW) | 103740 | WTW | Electrodo de pH 940, cable de 1.5 m de longitud. Marca: WTW | 4 | 1 | 2 | 1 |  |  |  | 1385.6535 | 1385.6535
8.8 | Cubeta 1 cm de cuarzo (UV-Vis Agilent 8453) | 1237/40 | Hellma | Cubeta de cuarzo suprasil serie MACRO. Transmisión 200-2.500 nm ; Serie: 100-QS ; Paso luz mm: 10 ; Capacidad µl: 3.500 ; Dimensiones mm (al x an x f): 45 x 12,5 x 12,5 ; Tapa: sí | 6 | 2 | 2 | 2 |  |  |  | 1126.9982 | 1126.9982
8.9 | Cubeta 5 cm de cuarzo, ESPECTROFOTÓMETRO Agilent 8453 | 1237/70 | Hellma | Transmisión 200-2.500 nm. Serie: 100-QS . Paso luz mm: 50. Capacidad l: 17.500. Dimensiones mm: 45 x 12,5 x 52,5. Tapa: sí | 11 | 3 | 5 | 3 |  |  |  | 3352.3254 | 3352.3254
8.10 | Densímetro 1,100-1,200 | BERM.3031006 | VIDRAFOC | Con certificado de conformidad ; Calibrado a 20 °C. Sin termómetro ; Graduación g/cm³: 1,100-1,200 ; División de escala g/cm³: 0,001 ; Longitud mm: 300 | 5 | 1 | 2 | 2 |  |  |  | 124.74 | 124.74
8.11 | Densímetro (1,180-1,240 g/cm3) | 9660 40 | BRAND | Densímetro estándar de rango 1,180-1,240 g/cm3 | 6 | 2 | 2 | 2 |  |  |  | 92.3024 | 92.3024
8.12 | Densímetro (1,240-1,300 g/cm3) | 9660 41 | BRAND | Densímetro estándar de rango 1,240-1,300 g/cm3 | 3 | 1 | 1 | 1 |  |  |  | 55.3889 | 55.3889
8.13 | Dispensette, S Fix 2 ML | 4700221 | BRAND | BRAND® Dispensette® III bottle-top dispenser, fixed volume 2 mL. Autoclavable Volume measuring range: accuracy: 0.5%, precision: 0.1% | 2 | 0 | 2 | 0 |  |  |  | 1230.0034 | 1230.0034
8.14 | Dispensette, S Fix 5 ML | 4700231 | BRAND | BRAND® Dispensette® III bottle-top dispenser, fixed volume 5 mL. Autoclavable Volume measuring range: accuracy: 0.5%, precision: 0.1% | 1 | 0 | 1 | 0 |  |  |  | 615.0017 | 615.0017
8.15 | Dispensette, S Fix 1 ML | 4700211 | BRAND | BRAND® Dispensette® III bottle-top dispenser, fixed volume 1 mL. Autoclavable Volume measuring range: accuracy: 0.5%, precision: 0.1% | 1 | 0 | 1 | 0 |  |  |  | 615.0017 | 615.0017
8.16 | Dispensette, S variable 2.5-25 ML | 4700351 | BRAND | BRAND® Dispensette® III bottle-top dispenser, digital, Easy calibration. Rango volumen: 2.5-25 mL | 1 | 0 | 1 | 0 |  |  |  | 862.1099 | 862.1099
8.17 | Electrodo conductividad tetracon 925, cable 1.5 m (WTW) | 301710 | WTW | Electrodo conductividad-TetraCon 925 con cable de 1.5 m para multiparamétrico de la marca WTW 4-electrode-IDS conductivity electrode with graphite electrodes, epoxy shaft, cell constant 0.475 1/cmelectrode including 1.5 m fixed cable with waterproof digital connector | 3 | 1 | 1 | 1 |  |  |  | 2246.0996 | 2246.0996
8.18 | Electrodo Oxigeno FDO 925, cable 1.5 m (WTW) | 201300 | WTW | FDO® 925: 1.5 m (4.9 ft) fixed cable with waterproof digital connector. Optical IDS DO sensor for field and laboratory applications with fast responding bevelled membrane, IP 68 rated (10 bar) | 2 | 0 | 1 | 1 |  |  |  | 2662.8525 | 2662.8525
8.19 | Electrodo para conductividad (Crison MM41 multiparamétrico) | 5070 | CRISON | Electrodo conductividad que consiste en una célula de platino, especialmente diseñada para trabajar junto a los conductímetros CRISON BASIC y GLP serie “+”. Nueva referencia HACH: LZW5070.97.0002. Tiene 3 electrodos de platino y lleva incorporado un sensor de temperatura Pt 1000 Constante aprox. 0.7 cm-1. Escala medida 0.2 µS/cm... 200 mS/cm. Temp. trabajo -30... 85 °C. Material cuerpo vidrio. Material electrodos platino. Sensor temperatura Pt 1000. Inmersión mínima 25 mm | 4 | 1 | 2 | 1 |  |  |  | 1708.476 | 1708.476
8.20 | Electrodo para pH (Crison MM41 multiparamétrico) | 5014T | CRISON | Electrodo de pH 50 14/ 50 14T La versión “T” incorpora un sensor de temperatura Pt 1000 para la compensación automática de temperatura (C.A.T.). Escala de pH: 0... 14. Temperatura trabajo: -10... 100 °C. Elemento referencia: cartridge con barrera Ag+. Diafragma: 2 cerámicos. Electrolito: CRISOLYT. Material cuerpo: vidrio. Inmersión mínima: 18 mm | 4 | 1 | 2 | 1 |  |  |  | 1420.419 | 1420.419
8.21 | Tubos de 10 mL cubetas (Palintest) | PT595/5 | PALINTEST | Palintest PT595/5 Replacement test tubes, 5/pk Palintest™ Glass Test Tubes for Photometer Material: vidrio Diameter externo: 20mm Graduado: Si Cierre: Con tapón. Longitud: 77mm. Capacidad: 10 mL | 11 | 3 | 5 | 3 |  |  |  | 889.4008 | 889.4008
8.22 | Lampara Deuterio (UV-Vis Agilent 8453) | 2140-0605 | AGILENT | Lámpara de deuterio para UV-Vis Agilent 8453 | 1 | 0 | 1 | 0 |  |  |  | 1127.3955 | 1127.3955
8.23 | Lampara Tungsteno (UV-Vis Agilent 8453) | G1103-60001 | AGILENT | Lamp, tungsten, Agilent G1315A/B/C/D and G1365A/B/C/D diode array detectors, and 8453A diode array spectrophotometer | 1 | 0 | 1 | 0 |  |  |  | 266.9494 | 266.9494
8.24 | Punta antidifusión (Titrino Plus 848 Plus) | 61543200 | Massó Analítica | Titration tip / M6 thread. Punta de titración con válvula antidifusión. Longitud (mm): 151. Material: ETFE/FEP | 7 | 2 | 3 | 2 |  |  |  | 373.7291 | 373.7291
8.25 | Viales muestra 24 ml (TOC V-CSN, SHIMADZU) | 638-41462 | Shimadzu | Viales para muestras, TOC V-CSN Volumen: 24 mL. Unidades: 100 unidades/paquete | 2 | 0 | 1 | 1 |  |  |  | 602.0308 | 602.0308
8.26 | Sonda de pH (Micro 800, Palintest Multiparamétrico) | PT1330PH | PALINTEST | Sonda de pH (Double Junction) para multiparamétrico micro 800 | 8 | 2 | 4 | 2 |  |  |  | 3468.6036 | 3468.6036
8.27 | Sonda de Conductividad (Micro 800 MULTI, Palintest Multiparamétrico) | PT1340CON | PALINTEST | Sonda de conductividad para multiparamétrico micro 800. Rango: 0 to 200,000 μS/cm, 0-200 mS/cm | 8 | 2 | 4 | 2 |  |  |  | 4436.5745 | 4436.5745
8.28 | Sonda de pH (Thermo Eutech PC450) | ECFC7252201B | THERMO EUTECH | Sonda de pH para multiparamétrico Thermo. Range 0 to 13 pH. Rango temperatura: 0 to 80 °C. Tipo de referencia interna: Ag/AgCl. Dimensiones: 90 x 12 mm. Longitud cable: 1 m/2 m. Conector: BNC | 8 | 2 | 4 | 2 |  |  |  | 1074.9493 | 1074.9493
8.29 | Sonda de Conductividad (Thermo Eutech PC450) | CONSEN91W (6322438) | THERMO EUTECH | Sonda de conductividad para multiparamétrico Thermo. Rango: 0 to 150 mS. Rango temperatura: 0 to 80 ºC. Constante celda K = 1.0. Material celda: Stainless steel rings, PP and ultem-body. ATC: Si. Dimensiones: 144 x 16 mm. Longitud cable: 1 m. Conector: 6-pin | 8 | 2 | 4 | 2 |  |  |  | 1685.3321 | 1685.3321
8.30 | Electrodo ion referencia | ZB20400815 | APPLIKON | Online Cloruros; Applikon analyzers model 200Z | 1 | 0 | 1 | 0 |  |  |  | 577.3556 | 577.3556
8.31 | Bastoncillos de algodón | 9.413 160 | Serviquimia | Bastoncillos de algodón con vástago de madera. No estéril. | 3 | 0 | 2 | 1 |  |  |  | 16.7042 | 16.7042
8.32 | Pipeteador automático, accu-jet® pro | 612-2628 | Brand | Pipeteador automático para pipetas de vidrio y plástico de 0,1 a 200 ml. Selección de dosificación por gravedad o soplado motorizado con una sola mano, velocidad del motor con ajustes infinitos y control de la velocidad de pipeteado usando los botones de pipeteado. El sistema electrónico inteligente evita la sobrecarga. El LED parpadeante indica nivel bajo de batería. Funciona durante 8 horas con una pipeta de 10 mL. | 1 | 0 | 1 | 0 |  |  |  | 751.9405 | 751.9405
8.33 | Platillo Aluminum Set MB Series | 80850086 | OHAUS | - | 6 | 1 | 3 | 2 |  |  |  | 113.6751 | 113.6751
8.34 | Filtro para Transferpette® S | 704652 | BRAND | Filtro para Transferpette® S / electrónica 0,5-5 ml, Fix 2 ml | 6 | 3 | 2 | 1 |  |  |  | 66.528 | 66.528
8.35 | Filtro para Transferpette® S | 704653 | BRAND | Filtro para Transferpette® S, 1-10 ml | 4 | 2 | 1 | 1 |  |  |  | 74.805 | 74.805
8.36 | Bombilla para campana Crumair (Phillips PL-L 36W 840 4P) | 8711500706751 | PHILIPS | - | 1 | 0 | 1 | 0 |  |  |  | 9.933 | 9.933
8.37 | Tube 2.29mm in frame for PeriClip pump | A-86.191.151 | SWAN ANALYTICS | - | 5 | 1 | 3 | 1 |  |  |  | 521.4825 | 521.4825
8.38 | VERIFICATION-KIT AMI Photometer, short | A-85.151.100 | SWAN ANALYTICS | - | 2 | 1 | 1 | 0 |  |  |  | 1423.5375 | 1423.5375
8.39 | Reagent container 2.5l with cover | A-82.931.060 | SWAN ANALYTICS | - | 3 | 0 | 0 | 3 |  |  |  | 255.3705 | 255.3705
8.40 | Spare part set for Codes-II flow cell and fotometer | A-83.590.036 | SWAN ANALYTICS | - | 3 | 1 | 1 | 1 |  |  |  | 640.6785 | 640.6785
8.41 | Tubing kit for AMI photometers | A-86.170.040 | SWAN ANALYTICS | - | 1 | 0 | 1 | 0 |  |  |  | 165.1361 | 165.1361
8.42 | LD-PE tubing 8/6mm x 3m | A-86.180.020 | SWAN ANALYTICS | - | 1 | 0 | 1 | 0 |  |  |  | 68.2894 | 68.2894
8.43 | Swansensor NT5K, 0.8m | A-87.027.020 | SWAN ANALYTICS | - | 2 | 0 | 1 | 1 |  |  |  | 432.0855 | 432.0855
8.44 | Swansensor pH | A-87.120.200 | SWAN ANALYTICS | - | 7 | 2 | 3 | 2 |  |  |  | 2129.3869 | 2129.3869
8.45 | Sensor de temperatura. Applikon analyzer model 200Z | ZB20400870 | APPLIKON | - | 1 | 0 | 1 | 0 |  |  |  | 521.4825 | 521.4825
8.46 | Toallitas para salas blancas ASPURE, Poliéster / Nylon (102 x 102 mm) | 4.663 623 | ASPURE | Toallitas para salas blancas ASPURE, Poliéster / Nylon | 3 | 1 | 1 | 1 |  |  |  | 132.7173 | 132.7173
8.47 | Toallitas para salas blancas ASPURE, Poliéster / Nylon (152 x 152 mm) | 4.663 616 | ASPURE | Toallitas para salas blancas ASPURE, Poliéster / Nylon | 3 | 1 | 1 | 1 |  |  |  | 95.2823 | 95.2823
8.48 | Cubetas colorímetro | PT555 | PALINTEST | Cubetas para clorímetro de la marca Palintest. Pack de 5 unidades | 5 | 2 | 2 | 1 |  |  |  | 405.4824 | 405.4824
8.49 | Bastoncillos de algodón no estériles | 300230 | Deltalab | Madera (150 mm) + algodón. | 3 | 1 | 1 | 1 |  |  |  | 1199.6332 | 1199.6332
8.50 | Electrodo de pH conector BNC | OR9106BNWP | Thermo | Electrodos combinados de pH serie Economy Orion™, no recargables, semi-micro, intervalo de pH 0-12, conector BNC resistente al agua | 6 | 2 | 2 | 2 |  |  |  | 1143.9836 | 1143.9836
8.51 | Electrodo de conductividad | 013005MD | Thermo | Celdas de conductividad de 4 electrodos Orion™ DuraProbe™. Tipos de conector 8 pines Mini DIN. Longitud del cable: 5 pies. | 2 | 0 | 1 | 1 |  |  |  | 1286.208 | 1286.208
8.52 | Llana de quars | 630-00557 | APLICLOR | QUARTZ WOOL,TOCN-4100 SERIES | 1 | 0 | 1 | 0 |  |  |  | 177.5524 | 177.5524
8.53 | Recambio tubo bomba peristáltica para automuestreador ISCO 3700 | IL60-6700-046 | TELEDYNE ISCO | TUBO DE SILICONA PARA LA BOMBA PERISTALTICA DEL TOMAMUESTRAS ISCO 3700/GLS Y GLACIER. ROLLO DE 3 M | 2 | 1 | 1 | 0 |  |  |  | 503.6377 | 503.6377
8.54 | Recambio tubo succión para automuestreador ISCO 3700 | IL60-9004-379 | TELEDYNE ISCO | Tubo de silicona con una longitud de 7,5 m, con un conector metálico en un extremo y una ”alcachofa” de filtro en el otro extremo | 3 | 1 | 1 | 1 |  |  |  | 941.6856 | 941.6856
8.55 | Barras telescópicas TeleScoop, aluminio (0,70 - 1,80 m) | 6.266 590 | Bürkle | Las varillas individuales están provistas de un tope final. Esto significa que una varilla no 'puede resbalar accidentalmente fuera de otra varilla | 3 | 1 | 1 | 1 |  |  |  | 177.4903 | 177.4903
8.56 | Barras telescópicas TeleScoop, aluminio (1,65 - 4,50 m) | 9.303 806 | Bürkle | Las varillas individuales están provistas de un tope final. Esto significa que una varilla no 'puede resbalar accidentalmente fuera de otra varilla | 3 | 1 | 1 | 1 |  |  |  | 292.4027 | 292.4027
8.57 | Vasos de precipitados angulares para TeleScoop, PP. Capacidad 600 mL | 9.303 810 | Bürkle | Con ajuste de ángulo variable individualmente. | 3 | 1 | 1 | 1 |  |  |  | 198.7221 | 198.7221
8.58 | Vasos de precipitados angulares para TeleScoop, PP. Capacidad 1000 mL | 9.303 812 | Bürkle | Con ajuste de ángulo variable individualmente. | 3 | 1 | 1 | 1 |  |  |  | 202.6332 | 202.6332
8.59 | Vasos de precipitados angulares para TeleScoop, PP. Capacidad 2000 mL | 9.303 814 | Bürkle | Con ajuste de ángulo variable individualmente. | 3 | 1 | 1 | 1 |  |  |  | 222.9338 | 222.9338
8.60 | Vasos de precipitados basculantes para TeleScoop, PP. Capacidad 1000 mL | 9.303 822 | Bürkle | Se mueven automáticamente a la posición vertical | 3 | 1 | 1 | 1 |  |  |  | 194.6247 | 194.6247
8.61 | Soporte de botellas para TeleScoop, PP/PA | 9.303 830 | Bürkle | Soporta botellas de máx. 88 mm de diámetro incluyendo una botella de 750 ml (Botella de repuesto código 9.072 987). Adecuado para botellas de plástico y de vidrio. Con correa de sujeción rápida universal. | 3 | 1 | 1 | 1 |  |  |  | 231.8735 | 231.8735
8.62 | Vaso de precipitados para TeleScoop, acero inoxidable V2A. Capacidad 1000 mL | 9.303 846 | Bürkle | Con borde para raspar. Esterilizable | 3 | 1 | 1 | 1 |  |  |  | 653.3431 | 653.3431
8.63 | Termómetro digital con iman y sonda de temperatura 1 m | HI147-00 | Hanna Instruments | Reverso magnético resistente y práctico. Ofrece un control de temperatura preciso y fiable. Ideal para controlar la temperatura interior de refrigeradores y congeladores. Sonda de acero inoxidable para una respuesta rápida, con cable de 1 metro. Control de calibración automático para garantizar una precisión altamente uniforme | 3 | 0 | 2 | 1 |  |  |  | 289.0387 | 289.0387
8.64 | Adaptadores 1/4" a 5/16" para tubo flexible | XX4304704 | Millipore |  | 6 | 2 | 2 | 2 |  |  |  | 409.7363 | 409.7363
8.65 | Silicone O-ring | XX4304701 | Millipore | Materiales: silicona | 6 | 2 | 2 | 2 |  |  |  | 1057.8645 | 1057.8645
8.66 | Portafiltros en línea, 47 mm | XX4304700 | Millipore | para conducciones, polipropileno. Sistema de cierre mediante mariposas. Conexiones de entrada y salida rosca hembra 1/4", incluyendo adaptadores para tubo flexible de entre 6 y 9,5 mm D | 6 | 2 | 2 | 2 |  |  |  | 2152.9778 | 2152.9778
8.67 | Mariposas de cierre | XX4304705 | Millipore | Nylon, Pq/3 | 6 | 2 | 2 | 2 |  |  |  | 575.8657 | 575.8657
8.68 | Densímetro 1,200-1,300 | BERM.3031007 | VIDRAFOC | Calibrado a 20 °C. Sin termómetro ; División de escala g/cm³: 0,001 ; Longitud mm: 300 | 8 | 3 | 3 | 2 |  |  |  | 198.0825 | 198.0825
8.69 | Spectroline® E-Series lamp bulb | Z169552-1EA | Supelco (Merck) | Recanvi per Spectroline mod. EA-160/FE (lector UV) | 1 | 0 | 1 | 0 |  |  |  | 80.5815 | 80.5815
8.70 | Registrador de datos pdf (data logger) EBI 300 TE. Longitud sonda 1 metro | 6266911 | Ebro | Ambient temperature data logger: -30 to +70°C. Measuring range Temp.EBI 300 TE:-35 to +70°C. Accuracy temperature: ± 0.5 ° C (-20 to +40°C), ± 0.8°C for the remaining range. Accuracy humidity: ± 3% (10 to 90% RH), ± 5% for the remaining range | 2 | 0 | 1 | 1 |  |  |  | 502.425 | 502.425
8.71 | SONDA DE CONDUCTIVIDAD DE 4 CELULAS CABLE DE 1,5 M THERMO ORION | OR013005MD | Thermo | Sonda de conductividad de 4 electrodos | 3 | 1 | 1 | 1 |  |  |  | 2169.3672 | 2169.3672
8.72 | Soporte cubetas para UV-Vis Cary 60 | 110648190 | Agilent | Soporte para cubetas para equipo espectroscopia Cary 60 Agilent | 2 | 1 | 0 | 1 |  |  |  | 1085.1802 | 1085.1802
8.73 | Soporte filtro inline | 6.2821.120 | Metrohm | Filtre inline 2 µm | 1 | 0 | 1 | 0 |  |  |  | 186.2438 | 186.2438
8.74 | Papel térmico recambio impresora | 6.9001.050 | Metrohm | Papier thermique pour Custom Neos-N / Q3X | 6 | 2 | 2 | 2 |  |  |  | 648.1283 | 648.1283
8.75 | Absorbente de dióxido de carbonio | 630-00999 | Shimadzu | CO2 absorber (soda Lime granular) 500 mL | 6 | 2 | 2 | 2 |  |  |  | 569.7569 | 569.7569
8.76 | Jeringa 5 mL analizador de TOC | 638-59377 | Shimadzu | Jeringa de pistón de vidrio de 5 mL para analizador de TOC shimadzu. | 3 | 1 | 1 | 1 |  |  |  | 0 | 0
8.77 | Jeringa 5 mL analizador de TOC-V | 638-59296 | Shimadzu | Jeringa de pistón de vidrio de 5 mL para analizador de TOC-V shimadzu. | 3 | 1 | 1 | 1 |  |  |  | 1981.6335 | 1981.6335
8.78 | Tubo de combustión para analizador online 4200 | 980-22925 | Shimadzu | Tubo de combustión para analizador online TOC 4200 | 3 | 1 | 1 | 1 |  |  |  | 708.4712 | 708.4712
8.79 | Halogen Scrubber | 630-00992 | Shimadzu | Halogen scrubber | 3 | 1 | 1 | 1 |  |  |  | 620.5642 | 620.5642
8.80 | O ring | 036-11219 | Shimadzu | O ring 4D P20 | 3 | 1 | 1 | 1 |  |  |  | 10.0572 | 10.0572
8.81 | PTFE O-ring | 638-15025 | Shimadzu | PTFE O-ring | 3 | 1 | 1 | 1 |  |  |  | 242.1169 | 242.1169
8.82 | PTFE Plunger tip for TOC-V | 638-59296-01 | Shimadzu | Plunger tip for TOC-V | 3 | 1 | 1 | 1 |  |  |  | 156.184 | 156.184
8.83 | Ceramic Fiber | 638-60074 | Shimadzu | Ceramic Fiber | 3 | 1 | 1 | 1 |  |  |  | 265.9933 | 265.9933
8.84 | Pipe Flare 1.6 x 0.5 x 250 | 638-41269-02 | Shimadzu | Pipe Flare 1.6 x 0.5 x 250 | 3 | 1 | 1 | 1 |  |  |  | 133.425 | 133.425
8.85 | Syringe Filter | 046-00042-12 | Shimadzu | Syringe Filter 50JP050AN | 3 | 1 | 1 | 1 |  |  |  | 203.7507 | 203.7507
8.86 | O ring | 036-11209 | Shimadzu | O ring 4D P10A | 3 | 1 | 1 | 1 |  |  |  | 5.9598 | 5.9598
8.87 | Aguja para TOC-V CSN | 638-41472-01 | Shimadzu | Standard needle for TOC-V CSN | 3 | 1 | 1 | 1 |  |  |  | 93.0101 | 93.0101
8.88 | Set de catalizador con lana de cuarzo | 638-92069-02 | Shimadzu | Platinum catalyst 638-60246 and Quartz wool (1g) 630-00557 and Platinum Gauze Disc 630-00105-01 pack of 2 | 6 | 2 | 2 | 2 |  |  |  | 3739.7745 | 3739.7745
8.89 | Disposable filter 4489 for TOC | 638-92319-54 | Shimadzu | Diposable filter 4489 | 3 | 1 | 1 | 1 |  |  |  | 115.4711 | 115.4711
8.90 | Tamiz acero inoxidable paso de luz 2 mm. Dimensiones 100mm diámetro x 40mm altura | 0410601 | CISA | Tamiz inox de 2 mm paso de luz con junta de goma 100 mm. Ø x 40 mm. H. ASTM E-11-2013 | 5 | 2 | 1 | 2 |  |  |  | 1179.5438 | 1179.5438
8.91 | Tamiz acero inoxidable paso de luz 1,680 mm. Dimensiones 100mm diámetro x 40mm altura | 0410201 | CISA | Tamiz inox de 1,680 mm paso de luz con junta de goma 100 mm. Ø x 40 mm. H. ASTM E-11-2014 | 5 | 2 | 1 | 2 |  |  |  | 1179.5438 | 1179.5438
8.92 | Tamiz acero inoxidable paso de luz 1,410 mm. Dimensiones 100mm diámetro x 40mm altura | 0409801 | CISA | Tamiz inox de 1,410 mm paso de luz con junta de goma 100 mm. Ø x 40 mm. H. ASTM E-11-2015 | 5 | 2 | 1 | 2 |  |  |  | 1179.5438 | 1179.5438
8.93 | Tamiz acero inoxidable paso de luz 1,190 mm. Dimensiones 100mm diámetro x 40mm altura | 0409401 | CISA | Tamiz inox de 1,190 mm paso de luz con junta de goma 100 mm. Ø x 40 mm. H. ASTM E-11-2016 | 5 | 2 | 1 | 2 |  |  |  | 1179.5438 | 1179.5438
8.94 | Tamiz acero inoxidable paso de luz 1,000 mm. Dimensiones 100mm diámetro x 40mm altura | 0409001 | CISA | Tamiz inox de 1,000 mm paso de luz con junta de goma 100 mm. Ø x 40 mm. H. ASTM E-11-2017 | 5 | 2 | 1 | 2 |  |  |  | 1179.5438 | 1179.5438
8.95 | Tamiz acero inoxidable paso de luz 0,840 mm. Dimensiones 100mm diámetro x 40mm altura | 0408601 | CISA | Tamiz inox de 0,840 mm paso de luz con junta de goma 100 mm. Ø x 40 mm. H. ASTM E-11-2018 | 5 | 2 | 1 | 2 |  |  |  | 1179.5438 | 1179.5438
8.96 | Tamiz acero inoxidable paso de luz 0,710 mm. Dimensiones 100mm diámetro x 40mm altura | 0408201 | CISA | Tamiz inox de 0,710 mm paso de luz con junta de goma 100 mm. Ø x 40 mm. H. ASTM E-11-2019 | 5 | 2 | 1 | 2 |  |  |  | 1179.5438 | 1179.5438
8.97 | Tamiz acero inoxidable paso de luz 0,500 mm. Dimensiones 100mm diámetro x 40mm altura | 0407401 | CISA | Tamiz inox de 0,500 mm paso de luz con junta de goma 100 mm. Ø x 40 mm. H. ASTM E-11-2020 | 5 | 2 | 1 | 2 |  |  |  | 1179.5438 | 1179.5438
8.98 | Tamiz acero inoxidable paso de luz 0,425 mm. Dimensiones 100mm diámetro x 40mm altura | 0407001 | CISA | Tamiz inox de 0,425 mm paso de luz con junta de goma 100 mm. Ø x 40 mm. H. ASTM E-11-2020 | 5 | 2 | 1 | 2 |  |  |  | 1179.5438 | 1179.5438
8.99 | Tapa de acero inoxidable para tamiz de 100mm diámetro x 40mm altura | 0400001 | CISA | Tapa de acero inoxidable para tamiz de 100mm diámetro x 40mm altura H. ASTM E-11-2020 | 5 | 2 | 1 | 2 |  |  |  | 1179.5438 | 1179.5438
8.100 | Fondo de acero inoxidable para tamiz de 100mm diámetro x 40mm altura | 0400002 | CISA | Fondo de acero inoxidable para tamiz de 100mm diámetro x 40mm altura H. ASTM E-11-2020 | 5 | 2 | 1 | 2 |  |  |  | 931.2188 | 931.2188
8.101 | Kit de análisis del índice de densidad de sedimentación (SDI) | 56K001901 | Lovibond | Kit para la determinación del índice de densidad de sedimentación (SDI). Discos para filtro 0,45 µm - 47 mm de diámetro. Valvula On/off. Regulador de presión. Medidor de presión. Manguera de alta presión - 1 m. Soporte para filtro - 47 mm de diámetro. Cilindro de medición poly, 100 ml. Calculadora. Temporizador | 3 | 1 | 1 | 1 |  |  |  | 2845.8045 | 2845.8045
8.102 | Válvula On/Off | 56A007201 | Lovibond | Recambio para kit de determinación del índice de densidad de sedimentación (SDI) | 3 | 1 | 1 | 1 |  |  |  | 372.4875 | 372.4875
8.103 | Regulador de presión | 56A007301 | Lovibond | Recambio para kit de determinación del índice de densidad de sedimentación (SDI) | 3 | 1 | 1 | 1 |  |  |  | 372.4875 | 372.4875
8.104 | Manómetro | 56A007401 | Lovibond | Recambio para kit de determinación del índice de densidad de sedimentación (SDI) | 3 | 1 | 1 | 1 |  |  |  | 186.2438 | 186.2438
8.105 | Manguera de alta presión 1 m | 56A007501 | Lovibond | Recambio para kit de determinación del índice de densidad de sedimentación (SDI) | 3 | 1 | 1 | 1 |  |  |  | 372.4875 | 372.4875
8.106 | Soporte para filtro 47 mm | 56A007701 | Lovibond | Recambio para kit de determinación del índice de densidad de sedimentación (SDI) | 3 | 1 | 1 | 1 |  |  |  | 856.7213 | 856.7213
8.107 | PACK 3 FILTROS KLINWASS | COD.2150025245 | Klinwass |  | 3 | 1 | 1 | 1 |  |  |  | 85.6721 | 85.6721
8.108 | MEMBRANA OSMOSIS INVERSA 75 GPD | COD.2150025152 | Klinwass |  | 3 | 1 | 1 | 1 |  |  |  | 141.5453 | 141.5453
8.109 | JUNTA EPDM 62X50X2,3 BWT R1 | ATH51B324050 | BWT |  | 3 | 1 | 1 | 1 |  |  |  | 78.2224 | 78.2224
8.110 | CART. MALLA BWT R1 3/4 - 1 1/4'' 90UM | ATH51318266 | BWT |  | 3 | 1 | 1 | 1 |  |  |  | 85.6721 | 85.6721
8.111 | EJE LAVADO BWT R1 | ATH51B072358 | BWT |  | 3 | 1 | 1 | 1 |  |  |  | 160.1696 | 160.1696
8.112 | Toallitas para tareas delicadas, Kimtech 208×112 mm | 115-2221 | VWR | Precision wipes, Kimtech™ Science, 7552, de 1 capa. 208×112 mm. 30 cajas de 286 hojas cada una | 2 | 1 | 0 | 1 |  |  |  | 62.0812 | 62.0812
8.113 | Sensor clor lliure CS4MA2 | 3426303/( REF. APLICLOR 082-APCLF2) | DOSASens Sensor de cloro CS4 (dosatronic) | Nova sonda clor lliure Etap Cardener 2025 (instalada per Apliclor) marca De Nora MicroChem Sonda de mesura de clor lliure per a cel.les CL4 d´analitzador Microchem del fabricant “ De Nora “, rang de mesura 0 : 2 ppm, rang de pH 4 : 9, Ref. Del subministrador 082-APCLF2. | 3 | 1 | 1 | 1 |  |  |  | 3575.88 | 3575.88
8.114 | Tapa de membrana M48.4E | 9026023 / (REF. APLICLOR 082-MAPCLF) | DOSASens Sensor de cloro CS4 (dosatronic) | Nova sonda clor lliure Etap Cardener 2025 (instalada per Apliclor) marca De Nora MicroChem -Tap de membrana de recanvi per a sensors amperomètrics de clor CS4, Ref. Del proveïdor 082-MAPCLF. | 5 | 1 | 2 | 2 |  |  |  | 5987.52 | 5987.52
8.115 | Electrolito ECS2.1 | 9026060 / (REF. APLICLOR 082-EAPCLF) | DOSASens Sensor de cloro CS4 (dosatronic) | Nova sonda clor lliure Etap Cardener 2025 (instalada per Apliclor) marca De Nora MicroChem Electrolit de recanvi per a sensors amperomètrics de clor CS 2.3, gel, Ref. Del proveïdor 082-EAPCLF. | 5 | 1 | 2 | 2 |  |  |  | 5987.52 | 5987.52
8.116 | Suport sonda CABAL | 47001231 | De Nora Water Technologies, LLC | Nova sonda clor lliure Etap Cardener 2025 (instalada per Apliclor) marca De Nora MicroChem | 1 | 0 | 1 | 0 |  |  |  | 1191.96 | 1191.96
8.117 | Sonda ph | 29267 | "sigma aldrich" | Nova sonda clor lliure Etap Cardener 2025 (instalada per Apliclor) marca De Nora MicroChem - Electrode de pH per a bloc de mesura tipus CL4 de De Nora, Ref. Del proveïdor No. 29267. | 5 | 1 | 2 | 2 |  |  |  | 5987.52 | 5987.52
|  | TOTAL LOT * | [9 empty] | 113441.3664 | 113441.3664
* El total de l'oferta s’utilitzarà als únics efectes de poder comparar ofertes i determinar la puntuació de cada oferta, però en cap cas serà limitativa de l’import a consumir, el qual ve determinat pel valor estimat publicat. És a dir, que en cas de rebaixa dels diferents preus unitaris en la licitació, en execució del mateix només suposa una limitació el valor estimat fixat, podent-se adjudicar més unitats de producte de les previstes en els plecs fins exhaurir aquest pressupost.

## Lot 9 Metrohm press Annex
1.- EN CAS D'OFERTAR EL PRODUCTE REFERENCIAT ÉS OBLIGATORI POSAR EL PREU UNITARI EN LA TOTALITAT DELS ANYS (COLUMNA K, L, M). 2.- SI NO S'OFERTA ÉS OBLIGATORI DEIXAR LES CEL.LES EN BLANC
ITEM | DESCRIPCIÓ | REFERENCIA | MARCA | ESPECIFICACIONS | TOTAL ATL | Total 2026 | Total 2027 | Total 2028 | Preu unitari ofert 2026 | Preu unitari ofert 2027 | Preu unitari ofert 2028 | Import Total* | Pressupost de Licitació
9.1 | Solución de conservación | 62323000 | Metrohm | Solución de conservación para todos los electrodos de vidrio pH combinados con electrolito de referencia c(KCl) = 3 mol/L | 30 | 3 | 4 | 1 |  |  |  | 493.7625 | 493.7625
9.2 | Tubos tygon reactivos (Ionic Compact 882 IC Plus) | 61826320 | Metrohm | Pump tubing LFL (orange/yellow), 3-stopper | 23 | 5 | 12 | 5 |  |  |  | 901.4198 | 901.4198 | Referències ofertades | 0
9.3 | Supresor MSM rotor A | 6.2832.000 | Metrohm | Suppressor rotor for IC instrument (Ionic Compact 882 IC Plus) with MSM (Metrohm Suppressor Module). Llargada (mm) 32 | 11 | 0 | 1 | 0 |  |  |  | 1266.4575 | 1266.4575 | Referències totals del lot | 78
9.4 | Electrodo, Titrino Plus 848 Plus/pHmetro 780 | 6.0257.600 | Metrohm | Electrodo pH combinado con sensor de temperatura Pt1000 integrado para titulación/medida de pH en medios acuosos pobres en iones (por ejemplo, agua potable, agua de proceso) y que también muestra un tiempo de respuesta extremadamente rápido en estas muestras. El diafragma esmerilado fijo es resistente a la contaminación. | 24 | 3 | 4 | 3 |  |  |  | 8430.6337 | 8430.6337 | Percentatge | 0%
9.5 | Electrodo Ag-titrode (Titrino Plus 848 Plus) | 6.0430.100 | Metrohm | Electrodo de anillo de plata combinado con una membrana de vidrio de pH como electrodo de referencia. Este electrodo no precisa mantenimiento y es apto para titulaciones por precipitación con un valor de pH constante (reactivo de titulación: nitrato de plata) | 26 | 5 | 6 | 3 |  |  |  | 9979.2 | 9979.2
9.6 | Tubos tygon muestra (Ionic Compact 882 IC Plus) | 6.1826.360 | Metrohm | Tubo flexible de bomba LFL (blanco/blanco) con 3 fijaciones | 18 | 3 | 6 | 3 |  |  |  | 491.6835 | 491.6835
9.7 | Cable de electrodo para el cabezal enchufable U/enchufe macho F de 2 x 2 mm B, 1m | 6.2104.600 | Metrohm | Para la conexión de electrodos con cabezal enchufable Metrohm U a aparatos Metrohm con toma F. | 12 | 2 | 2 | 2 |  |  |  | 1787.94 | 1787.94
9.8 | Cable tipo B (Titrino Plus 848 Plus) | 6.2106.020 | Metrohm | Strand / 1 m / 2 x B. Electrode cable with 2 x plug B (4 mm) for connecting electrodes with plug-in head B. Longitud: 1 m | 15 | 2 | 3 | 1 |  |  |  | 289.4141 | 289.4141
9.9 | Cable tipo F (Titrino Plus 848 Plus) | 6.2104.020 | Metrohm | Cable de electrodo / 1 m / F. Para conexión de electrodos con cabezal enchufable Metrohm G a aparatos Metrohm con conector F. Longitud: 1 m | 13 | 4 | 4 | 1 |  |  |  | 1064.448 | 1064.448
9.10 | ION SELECT.ELECTR. CL- DETACH | ZB60502120 | Metrohm | Electrodo ion selectivo (Cloruros) para equipo on-line APPLIKON 200Z | 6 | 1 | 2 | 1 |  |  |  | 7027.5975 | 7027.5975
9.11 | LEAD FOR DETACHABLE ELECTRODES | ZB60000000 | Metrohm | - | 6 | 1 | 1 | 0 |  |  |  | 633.2287 | 633.2287
9.12 | Electrodo de membrana de polímero separado, Ca. Electrodo | 6.0508.110 | Metrohm | Electrodo de membrana de polímero separado, Ca. Cabeza enchufable de electrodo Cabezal enchufable Metrohm G.Diámetro del mango inferior (mm) 12 Diámetro del mango superior (mm) 12. Forma electrodo indicador Plano. Gama de medida 5x10-6 ...1. Gama de pH 2 ...12. Longitud de instalación max. 123 Manguito EN Manguito esmerilado flexible Material del mango PVC Profundidad de inmersión mínima (mm) 1. Temperatura a corto plazo (°C) 0 ... 40. Temperatura a largo plazo (°C) 0 ... 40. Tipo del electrodo indicador Polímero (Ca). Unidad de medida mol/L | 8 | 1 | 2 | 1 |  |  |  | 2965.0005 | 2965.0005
9.13 | Electrodo de referencia EIS LL (Titrino Plus 848 Plus) | 6.0750.100 | Metrohm | Electrodo de referencia de plata/cloruro de plata con sistema de doble unión. | 7 | 1 | 2 | 1 |  |  |  | 2229.9585 | 2229.9585
9.14 | Electrolito KCL 3M (APPLIKON 200Z, On-line Cloruros) | ZB62308020 | Metrohm | Solución electrolitica KCl de concentración 3 molar para Analizador on-line cloruros (Applikon 200Z) | 6 | 1 | 1 | 1 |  |  |  | 171.3443 | 171.3443
9.15 | Electrolito KNO3 1M (APPLIKON 200Z, On-line Cloruros) | ZB623110010 | Metrohm | Solución electrolitica KNO3 de concentración 1 molar para Analizador on-line cloruros (Applikon 200Z) | 6 | 1 | 1 | 1 |  |  |  | 201.1432 | 201.1432
9.16 | Filtro eluyente (Ionic Compact 882 IC Plus) | 6.2821.090 | Metrohm | Filtro de aspiración para eluyente cromatografia iónica. Tamaño de poros 20 µm. Kit de 5 unidades.Para tubo de aspiración 6.1834.000 y tubos de filtración 6.1821.040 y 6.1821.050. | 11 | 1 | 1 | 1 |  |  |  | 37.2488 | 37.2488
9.17 | Filtros (Ionic Compact 882 IC Plus) | 6.2821.130 | Metrohm | Filtro de recambio para filtro online Material Tamaño de poros: 2 µm | 11 | 2 | 4 | 2 |  |  |  | 178.794 | 178.794
9.18 | Tubing pump (APPLIKON 200Z) | V2KD003171 | Metrohm | Tubos para la bomba de analizador on-line cloruros APPLIKON 200Z. Diámetro interno: 4.8 mm. Material: norprene®. Unidades: 4 | 6 | 1 | 1 | 1 |  |  |  | 37.2488 | 37.2488
9.19 | Tubing pump (APPLIKON 200Z) | V2KD003161 | Metrohm | Tubos para la bomba de analizador on-line cloruros APPLIKON 200Z. Diámetro interno: 1.6 mm. Material: norprene®. Unidades: 2 | 5 | 1 | 1 | 1 |  |  |  | 37.2488 | 37.2488
9.20 | Marcadors tubs para capilares PEEK | 62251000 | Metrohm | Marcadores de colores para capilares PEEK para sistemas de cromatografia iónica | 3 | 0 | 1 | 1 |  |  |  | 52.7546 | 52.7546
9.21 | Membrana de filtración reg. celulosa, 0,2 µm | 6.2714.020 | Metrohm | Tamaño de poro nominal: 0,2 µm. Kit de 50 unidades. Para la filtración inline. | 4 | 0 | 1 | 0 |  |  |  | 551.2815 | 551.2815
9.22 | Tubos muestra (Ionic Compact 882 IC Plus) | 6.2743.050 | Metrohm | Recipiente de muestras 11 mL, para procesadores de muestras CI y cambiador de muestras VA Cantidad: 2000 unidades. | 7 | 1 | 1 | 1 |  |  |  | 3054.3975 | 3054.3975
9.23 | Electrode pH, iEcotrode Plus | 6,0280,300 | Metrohm | Electrodo pH combinado inteligente con chip de memoria integrado para datos del sensor. Este electrodo es apto para titulaciones ácido-base acuosas. El diafragma esmerilado fijo es resistente a la contaminación. Electrolito de referencia: c(KCl) = 3 mol/L, almacenamiento en solución de conservación. iTrodes se puede utilizar en Titrando, Ti-Touch o los 913/914-Meter. | 11 | 2 | 2 | 0 |  |  |  | 2243.2987 | 2243.2987
9.24 | Electrode Pt-Titrode | 6,0431,100 | Metrohm | Electrodo de anillo de platino combinado con una membrana de vidrio de pH como electrodo de referencia. Este electrodo no precisa mantenimiento y es apto para titulaciones redox con un valor de pH constante | 13 | 3 | 3 | 1 |  |  |  | 4377.2479 | 4377.2479
9.25 | Electrodo de membrana de polímero combinado, Ca | 6,0510,100 | Metrohm | Electrodo selectivo de calcio combinado con membrana de polímero. Este electrodo ion-selectivo es adecuado para: -Medidas de iones de Ca2+ (5*10-7 hasta 1 mol/L) en soluciones acuosas -Titulaciones (inversas) complexométricas (por ejemplo, determinación de la dureza del agua) | 10 | 2 | 3 | 1 |  |  |  | 6159.3263 | 6159.3263
9.26 | Electrolito NH4NO3 1 mol/L (50 mL) | 6,2327,000 | Metrohm | Solución electrolito c(NH4NO3) =1 mol/L (para electrodo ion-selectivo combinado Ca 6.0510.100) | 6 | 1 | 2 | 1 |  |  |  | 357.588 | 357.588
9.27 | Rotor for flat plate injector | 6.5904.030 | Metrohm |  | 4 | 1 | 1 | 0 |  |  |  | 1077.4706 | 1077.4706
9.28 | Stator for MF injector | 6.5904.210 | Metrohm |  | 5 | 1 | 1 | 0 |  |  |  | 2555.0044 | 2555.0044
9.29 | Electrodo combinado membrana plana | 6.0256.100 | Metrohm | Medidas de pH en superficies como papel, textil o piel;Titulación/medida de pH de pequeños volúmenes de muestra (profundidad de inmersión mínima = 1 mm); | 7 | 1 | 1 | 1 |  |  |  | 1802.8395 | 1802.8395
9.30 | Electrodo Aquatrode Plus con Pt1000 con cable fijo | 6.0257.000 | Metrohm | Electrodo pH combinado con sensor de temperatura Pt1000 integrado y cable fijo (2,0 m, clavija de banana de 2 mm) para medida de pH/titulación en medios acuosos pobres en iones (p. ej., agua potable, agua de proceso) y que también muestra un tiempo de respuesta extremadamente rápido en estas muestras.El diafragma esmerilado fijo es insensible a la suciedad. | 7 | 1 | 2 | 1 |  |  |  | 4147.0275 | 4147.0275
9.31 | Solitrode con Pt1000, cable fijo 1.2 m | 6.0228.000 | Metrohm | Electrodo pH combinado con sensor de temperatura Pt1000 integrado y cable fijo (1,2 m). Este electrodo es apto para las medidas de pH rutinarias en soluciones libres de precipitados, proteínas y sulfuros. Gracias al eje de plástico robusto/irrompible de polipropileno y la protección de la membrana de vidrio contra impactos, el electrodo es mecánicamente muy resistente. | 6 | 1 | 1 | 1 |  |  |  | 1542.0983 | 1542.0983
9.32 | Ecotrode Plus | 60262100 | Metrohm | Electrodo pH combinado para todas las titulaciones ácido-base acuosas. El diafragma esmerilado fijo es resistente a la contaminación. Electrolito de referencia: c(KCl) = 3 mol/L, almacenamiento en una solución de conservación. | 32 | 1 | 1 | 1 |  |  |  | 972.1924 | 972.1924
9.33 | Varilla de agitador / 16 mm | 6,1903,020 | Metrohm | Varilla de agitación con núcleo magnético, revestimiento de PTFE, 16 mm de largo | 58 | 12 | 13 | 4 |  |  |  | 250.4329 | 250.4329
9.34 | Imán agitador / 25 mm | 6,1903,030 | Metrohm | Imán agitador con núcleo magnético, envoltura de PTFE, longitud 25 mm. | 37 | 12 | 13 | 4 |  |  |  | 250.4329 | 250.4329
9.35 | Anillo de ajuste | 6,2013,010 | Metrohm | Para barras de soporte con 10 mm de diámetro. | 15 | 3 | 3 | 2 |  |  |  | 128.7536 | 128.7536
9.36 | Barra de soporte / 400 mm | 6,2016,070 | Metrohm |  | 14 | 2 | 4 | 1 |  |  |  | 372.4875 | 372.4875
9.37 | Portaelectrodo | 6,2021,020 | Metrohm | Portaelectrodo para 4 electrodos y 2 puntas de bureta | 13 | 2 | 4 | 1 |  |  |  | 216.5625 | 216.5625
9.38 | Abrazadera de sujeción para botellas | 6,2043,005 | Metrohm | Resorte de fijación para botellas de reactivo en unidades intercambiables. | 11 | 2 | 3 | 1 |  |  |  | 74.2088 | 74.2088
9.39 | Làpiz USB para Ti-Touch | 6,6066,000 | Metrohm | Làpiz USB para 915 KF Ti-Touch y 916 Ti-Touch. | 10 | 2 | 3 | 0 |  |  |  | 455.1278 | 455.1278
9.40 | 854 iConnect | 2,854,0010 | Metrohm | 854 iConnect - cable de electrodo y amplificador de medida para electrodos inteligentes «iTrodes». | 8 | 2 | 2 | 1 |  |  |  | 4819.815 | 4819.815
9.41 | Metrosep A Supp 16 Guard/4.0 (Precolumna de Bromatos) | 6.1031.500 | Metrohm | La Metrosep A Supp 16 Guard/4,0 protege eficazmente las columnas de separación analíticas Metrosep A Supp 16 contra las contaminaciones. | 6 | 1 | 1 | 1 |  |  |  | 1098.8381 | 1098.8381
9.42 | Metrosep A Supp 16 100/4.0 (Columna de bromatos) | 6.1031.410 | Metrohm | La columna de separación Metrosep A Supp 16 es una columna de separación de alta capacidad y está basada en un copolímero de divinilbenceno-poliestireno con superficie funcionalizada. Los grupos funcionales están ligados de forma covalente. La morfología del intercambiador de aniones da como resultado una selectividad extraordinaria. Además, este tipo de columna se caracteriza por su elevada resistencia mecánica y química. Esta columna es ideal para aplicaciones que presentan una carga elevada de iones, pero que solo requieren una resolución relativamente baja. El uso para la determinación de bromuro en agua mediante el método de triyoduro (EPA 326, DIN EN ISO 11206) | 24 | 1 | 1 | 1 |  |  |  | 5710.2334 | 5710.2334
9.43 | Metrosep A Supp 16 S-Guard/4.0 (Precolumna aniones) | 6.1031.510 | Metrohm | La Metrosep A Supp 16 S-Guard/4,0 protege eficazmente las columnas de separación analíticas Metrosep A Supp 16 contra las contaminaciones. La columna de protección se une fácilmente a la columna de separación mediante una conexión capilar | 33 | 7 | 7 | 7 |  |  |  | 7691.8669 | 7691.8669
9.44 | Metrosep A Supp 7 150/4.0 (Columna de aniones) | 6.1006.620 | Metrohm | La Metrosep A Supp 7 - 150/4,0 es la más corta de las columnas A-Supp-7. Con ella se pueden resolver tareas de separación igual de complejas que con la versión de 250 mm sin gran pérdida de eficacia de separación. Por tanto, en esta columna de separación se pueden separar perfectamente el clorito y el bromato de los aniones estándar. Con la Metrosep A Supp 7 - 150/4,0 es posible determinar estos iones hasta la gama de µg/L inferior de forma segura y precisa. La alta sensibilidad de detección se logra usando el polímero de alcohol polivinílico de 5 μm con el que pueden alcanzarse números de platos extremadamente elevados y con ellos excelentes propiedades de separación y detección. Además, es posible adaptar la separación a las exigencias específicas de la aplicación modificando la temperatura. | 14 | 4 | 4 | 4 |  |  |  | 40839.5295 | 40839.5295
9.45 | Làmpada de Deuteri UV | 6.2804.060 | Metrohm | Lámpara de recambio para la gama UV | 4 | 0 | 1 | 1 |  |  |  | 4386.1702 | 4386.1702
9.46 | Làmpada visible | 6.2804.100 | Metrohm | Lámpara de recambio para la gama visible | 4 | 0 | 1 | 1 |  |  |  | 776.2466 | 776.2466
9.47 | Mixing reactor (coil de reacción) | 6.2758.010 | Metrohm | Reactor de 2 m capilar tejido. Para mezclar diferentes soluciones. | 8 | 0 | 1 | 1 |  |  |  | 773.7345 | 773.7345
9.48 | Piston seal orange (junta de pistón) | 6.2741.020 | Metrohm | Para todos los cabezales de bomba estándar | 12 | 2 | 2 | 2 |  |  |  | 938.6685 | 938.6685
9.49 | Inlet valve PEEK (válvula antiretorno) | 6.2824.170 | Metrohm | Válvula de retención exento de metal para la entrada de cabezales de bomba CI | 12 | 2 | 2 | 2 |  |  |  | 1452.7013 | 1452.7013
9.50 | Outlet valve PEEK (válvula antiretorno) | 6.2824.160 | Metrohm | Válvula de retención exento de metal para la salida de cabezales de bomba CI | 7 | 2 | 2 | 2 |  |  |  | 1452.7013 | 1452.7013
9.51 | Pieza de conexión para MSM y MSM-LC | 6.2832.010 | Metrohm | Con tubos de alimentación y descarga. Para todos los aparatos CI con MSM (Metrohm Suppressor Module). Para sustitución en los aparatos Professional IC de las generaciones 850, 881, 882. | 4 | 0 | 0 | 1 |  |  |  | 636.5205 | 636.5205
9.52 | Pistón de óxido de circonio, estándar | 6.2824.070 | Metrohm | Pistón de bomba para todos los cabezales de bomba estándar | 5 | 1 | 1 | 1 |  |  |  | 987.0919 | 987.0919
9.53 | Resorte para todos los pistones de bomba | 6.2824.060 | Metrohm | Para todos los cabezales de bomba | 4 | 1 | 0 | 1 |  |  |  | 12.4163 | 12.4163
9.54 | Solución de conservación | 6.2323.000 | Metrohm |  | 2 | 1 | 0 | 1 |  |  |  | 111.7463 | 111.7463
9.55 | Precolumna RP2 Guard/3.5 | 6.1011.030 | Metrohm | Precolumna cromatogràfica RP2 guard/3.5 | 0 | 0 | 0 | 0 |  |  |  | 0
9.56 | Recanvis para filtros para RP2 Guard/3.5 (10 pcs) | 6.1011.130 | Metrohm | Filtros de recambio para precolumna cromatogràfica RP2 guard/3.6 | 0 | 0 | 0 | 0 |  |  |  | 0
9.57 | Kit microcistinas | PN520012A | Metrohm | Kit microcistinas GOLD STANDARD DIAGNOSTICS | 0 | 0 | 0 | 0 |  |  |  | 0
9.58 | Purelab Chorus I purification pack | LC232 | ELGA |  | 0 | 0 | 0 | 0 |  |  |  | 0 | 0
9.59 | UV lamp 184/254 nm | LC210-02 | ELGA |  | 0 | 0 | 0 | 0 |  |  |  | 0 | 0
9.60 | Endoguard 500 UF Membrane | LC151 | ELGA |  | 0 | 0 | 0 | 0 |  |  |  | 0 | 0
9.61 | Purelab Chorus sanitisation pack | LC236 | ELGA |  | 0 | 0 | 0 | 0 |  |  |  | 0 | 0
9.62 | Pack de pretratamiento Purelab Chorus 2+ | LC241 | ELGA |  | 0 | 0 | 0 | 0 |  |  |  | 0 | 0
9.63 | Purification Pack-Purelab Chorus 2+ | LC274 | ELGA |  | 0 | 0 | 0 | 0 |  |  |  | 0 | 0
9.64 | UV Lamp 254 nm | LC285 | ELGA |  | 0 | 0 | 0 | 0 |  |  |  | 0 | 0
9.65 | Composite vent filter Modulo RO de osmosis inversa | LC216 | ELGA |  | 0 | 0 | 0 | 0 |  |  |  | 0 | 0
9.66 | Modulo RO de osmosis inversa | LC240 | ELGA |  | 0 | 0 | 0 | 0 |  |  |  | 0 | 0
9.67 | Pack of 12 Effervescent sanitisation tablets | CT3 | ELGA |  | 3 | 0 | 0 | 0 |  |  |  | 0 | 0
9.68 | MDL cable plug/socket 0.5 m | 602102010 | Metrohm | Cable de conexión para dispositivos OMNIS con conector MDL (0,5 m) | 5 | 1 | 1 | 1 |  |  |  | 625.779 | 625.779
9.69 | Bottle cap, multi-use | 601601000 | Metrohm | Adaptador reutilizable para botella con tecnología 3S para conector de botellas de reactivo en OMNIS Titrator, módulos de titulación o módulos de dosificación | 4 | 1 | 0 | 1 |  |  |  | 489.2002 | 489.2002
9.70 | El. cable f.plug-in head U/plug P 1.5m | 602104610 | Metrohm | Cable para la conexión de un electrodo con cabezal enchufable U a un módulo de medida analógico de OMNIS | 4 | 1 | 0 | 1 |  |  |  | 742.4917 | 742.4917
9.71 | Electrode cable plug P 1.5m | 602104010 | Metrohm | Cable para la conexión de un electrodo analógico (cabezal enchufable G) a un módulo de medida analógico de OMNIS | 4 | 1 | 0 | 1 |  |  |  | 568.6643 | 568.6643
9.72 | Glass Beaker 120 mL(P&P)(20x) | 601400300 | Metrohm | Vaso de muestra de vidrio transparente de 120 mL, apto para gradilla OMNIS 602041030, 20 unidades | 4 | 1 | 0 | 1 |  |  |  | 1482.5003 | 1482.5003
9.73 | Dis. lid 120 mL (P&P) 16 pcs | 602710040 | Metrohm | Tapa Dis-Cover para vaso de muestra de 120 mL 6.01400.200, 6.01400.300 y 6.01400.303 en el sistema OMNIS Sample Robot Pick&Place. | 5 | 1 | 0 | 1 |  |  |  | 1040.4817 | 1040.4817
9.74 | 4 Cond. Meas.Cell Pt1000 c=0.5 cm-1, 2.0 m | 600924080 | Metrohm | Célula de medida de la conductividad de 4 hilos con constante de célula c = 0,5 cm-1(valor guía), con sensor de temperatura Pt1000 integrado y cable fijo (2,0 m) para su conexión al OMNIS Measuring Module Conductivity. Gracias al eje de plástico robusto e irrompible de PEEK, este sensor es altamente resistente a la tensión mecánica y es adecuado para medidas automáticas de conductividades intermedias (desde 15 µS/cm hasta 250 mS/cm), por ejemplo, en las siguientes sustancias:Agua potableAguas superficialesAguas residuales | 5 | 1 | 1 | 1 |  |  |  | 2938.9264 | 2938.9264
9.75 | Pt-Titrode | 60431100 | Metrohm | Electrodo de anillo de platino combinado con una membrana de vidrio de pH como electrodo de referencia. | 4 | 1 | 1 | 0 |  |  |  | 730.1766 | 730.1766
9.76 | 807 Dosing Unit 10 mL | 63032210 | Metrohm | 07 Dosing Unit con chip de datos integrado con cilindro de vidrio de 10 mL y protección contra la luz, montable en una botella de reactivo con rosca de vidrio ISO/DIN GL 45 | 4 | 1 | 1 | 0 |  |  |  | 1865.325 | 1865.325
9.77 | 807 Dosing Unit 20 mL | 63032220 | Metrohm | 807 Dosing Unit con chip de datos integrado con cilindro de vidrio de 20 mL y protección contra la luz, montable en una botella de reactivo con rosca de vidrio ISO/DIN GL 45. | 4 | 1 | 1 | 0 |  |  |  | 1865.325 | 1865.325
9.78 | 800 Dosino | 28000020 | Metrohm | Accionamiento con hardware de escritura/lectura para unidades de dosificación inteligentes. Con cable fijo (longitud 0.65 m). | 2 | 1 | 1 | 0 |  |  |  | 6214.4775 | 6214.4775
|  | TOTAL LOT * | [9 empty] | 159115.9329
* El total de l'oferta s’utilitzarà als únics efectes de poder comparar ofertes i determinar la puntuació de cada oferta, però en cap cas serà limitativa de l’import a consumir, el qual ve determinat pel valor estimat publicat. És a dir, que en cas de rebaixa dels diferents preus unitaris en la licitació, en execució del mateix només suposa una limitació el valor estimat fixat, podent-se adjudicar més unitats de producte de les previstes en els plecs fins exhaurir aquest pressupost.
Note on D31: Irene Martina Rodriguez Biosca: SUBSTITUEIX A LA REF 6.0232.100
Note on D32: Irene Martina Rodriguez Biosca: SUBSTITUEIX A LA REF 6.0257.000

## Lot 10 Microbeam press Annex
1.- EN CAS D'OFERTAR EL PRODUCTE REFERENCIAT ÉS OBLIGATORI POSAR EL PREU UNITARI EN LA TOTALITAT DELS ANYS (COLUMNA K, L, M). 2.- SI NO S'OFERTA ÉS OBLIGATORI DEIXAR LES CEL.LES EN BLANC
ITEM | DESCRIPCIÓ | REFERENCIA | MARCA | ESPECIFICACIONS | TOTAL ATL | Total 2026 | Total 2027 | Total 2028 | Preu unitari ofert 2026 | Preu unitari ofert 2027 | Preu unitari ofert 2028 | Import Total* | Pressupost de Licitació
10.1 | Membrana permapure (solo membrana) | PSH003M001 | Microbeam | Membrana permapure (solo membrana) | 3 | 1 | 1 | 1 |  |  |  | 1905.7205 | 1905.7205
10.2 | Separador Gas-Líquido Merlin con salida ancha | PSM025G022 | Microbeam | Separador Gas-Líquido Merlin con salida ancha | 3 | 1 | 1 | 1 |  |  |  | 2393.6792 | 2393.6792 | Referències ofertades | 0
10.3 | Válvula :PS102030+LABEL+DOT/MILLENNIUM | PSM025V002 | Microbeam | VALVE:PS102030+LABEL+DOT/MILLENNIUM | 3 | 1 | 1 | 1 |  |  |  | 3626.799 | 3626.799 | Referències totals del lot | 17
10.4 | CASSETTE:RATCHET LEVER/ISMATEC*IS0649 | PSZ000C030 | Microbeam | CASSETTE:RATCHET LEVER/ISMATEC*IS0649 | 6 | 2 | 2 | 2 |  |  |  | 1318.8292 | 1318.8292 | Percentatge | 0%
10.5 | TUBO:PUMP BRIDGED GREEN/GREEN SANTOPRENE*PK25 | PSM025T002 | Microbeam | TUBE:PUMP BRIDGED GREEN/GREEN SANTOPRENE*PK25 | 3 | 1 | 1 | 1 |  |  |  | 975.9545 | 975.9545
10.6 | TUBE:PUMP BRIDGED GREY/GREY SANTOPRENE PK/25 | PSM055T005 | Microbeam | TUBE:PUMP BRIDGED GREY/GREY SANTOPRENE PK/25 | 3 | 1 | 1 | 1 |  |  |  | 975.9545 | 975.9545
10.7 | FITTING:CONE 1/16"TEFZEL BLUE*PK10 | PSZ310O006 | Microbeam | FITTING:CONE 1/16"TEFZEL BLUE*PK10 | 3 | 1 | 1 | 1 |  |  |  | 219.8049 | 219.8049
10.8 | FITTING:TUBE END 1/16"POLYPROPYLENE*PK10 | PSZ001F004 | Microbeam | FITTING:TUBE END 1/16"POLYPROPYLENE*PK10 | 3 | 1 | 1 | 1 |  |  |  | 219.8049 | 219.8049
9.9 | FITTING:CONE 1/8"TEFZEL YELLOW*PK10 | PSZ312O007 | Microbeam | FITTING:CONE 1/8"TEFZEL YELLOW*PK10 | 3 | 1 | 1 | 1 |  |  |  | 219.8049 | 219.8049
9.10 | FITTING:TUBE END 1/8"POLYPROPYLENE*PK10 | PSZ001F005 | Microbeam | FITTING:TUBE END 1/8"POLYPROPYLENE*PK10 | 3 | 1 | 1 | 1 |  |  |  | 219.8049 | 219.8049
9.11 | FITTING:1/4"28UNF X 1/16"BARB*PK10 | PSZ000F051 | Microbeam | FITTING:1/4"28UNF X 1/16"BARB*PK10 | 3 | 1 | 1 | 1 |  |  |  | 534.1471 | 534.1471
9.12 | COUPLING:2WAY POLYPROPYLENE*PK10 | PSZ301O007 | Microbeam | COUPLING:2WAY POLYPROPYLENE*PK10 | 3 | 1 | 1 | 1 |  |  |  | 197.8281 | 197.8281
9.13 | A020P206 PROBE:9"RED POLYPROPYLENE*PK10 |  | Microbeam | PROBE:SAMPLE:CARBON FIBRE 0.8mm I/D REPLACES PTFE COATED PROBE A400P200 | 3 | 1 | 1 | 1 |  |  |  | 204.4211 | 204.4211
9.14 | SONDA:SAMPLE:CARBON FIBRE 0.8mm I/D | PSA410P200 | Microbeam | PROBE:SAMPLE:CARBON FIBRE 0.8mm I/D REPLACES PTFE COATED PROBE A400P200 | 3 | 1 | 1 | 1 |  |  |  | 1628.7761 | 1628.7761
9.15 | TUBO:TEFLON 1/16"x0.8MM ID*10M | PSZ116T116 | Microbeam | TUBE:TEFLON 1/16"x0.8MM ID*10M | 3 | 1 | 1 | 1 |  |  |  | 164.863 | 164.863
9.16 | TUBO:TEFLON 3mm ODx2mm ID*5M | PSZ018T024 | Microbeam | TUBE:TEFLON 3mm ODx2mm ID*5M | 3 | 1 | 1 | 1 |  |  |  | 184.6421 | 184.6421
9.17 | Lámpara de mercurio. | PSM023L001 | Microbeam | Mercury Lamp | 3 | 1 | 1 | 1 |  |  |  | 4358.7742 | 4358.7742
|  | TOTAL LOT * | [9 empty] | 19349.6082
* El total de l'oferta s’utilitzarà als únics efectes de poder comparar ofertes i determinar la puntuació de cada oferta, però en cap cas serà limitativa de l’import a consumir, el qual ve determinat pel valor estimat publicat. És a dir, que en cas de rebaixa dels diferents preus unitaris en la licitació, en execució del mateix només suposa una limitació el valor estimat fixat, podent-se adjudicar més unitats de producte de les previstes en els plecs fins exhaurir aquest pressupost.