## T-PRES
|  |  |  | PROJECTE EXECUTIU PER LES OBRES DE MILLORA I REPARACIONS ALS EDIFICIS MUNICPALS | PROJECTE EXECUTIU PER LES OBRES DE MILLORA I REPARACIONS ALS EDIFICIS MUNICPALS | PROJECTE EXECUTIU PER LES OBRES DE MILLORA I REPARACIONS ALS EDIFICIS MUNICPALS | PROJECTE EXECUTIU PER LES OBRES DE MILLORA I REPARACIONS ALS EDIFICIS MUNICPALS
|  |  |  | D'ESPLUGUES DE LLOBREGAT | D'ESPLUGUES DE LLOBREGAT | D'ESPLUGUES DE LLOBREGAT | D'ESPLUGUES DE LLOBREGAT
PRESUPUESTO
[5 empty] | Precio | Medición | Importe
01.01.01 | 1 | P214T-10C00 | m2 | Arrencada d'extradossat de guix laminat, previ tall de placa, amb mitjans manuals i càrrega manual de runa sobre camió o contenidor per a pas d'instal.lacions | 4.36 | 15
01.01.01 | 2 | P83EC-989O | m2 | Reparació per tapat de cales a extrasdossat o envà de plaques de guix laminat, per la pas d'instal.lacions, amb 1 placa estàndard (A), encintat, massilla, i/o fixada mecànicament segons el cas, i repàs de pintura. | 23.47 | 15
01.01.01 | 3 | P214I-000 | m2 | Desmuntatge del cel ras registrable existent, acopi del material desmuntat i posterior muntatge per a deixar-lo com l'estat incial | 6.06 | 4
01.01.01 | 4 | P89I-4V8T | m2 | Pintat de parament vertical de guix, amb pintura plàstica amb acabat llis, amb una capa segelladora i dues d'acabat | 5.18 | 139.6
01.01.01 | 5 | P89I-4V8R | m2 | Pintat de parament horitzontal de guix, amb pintura plàstica amb acabat llis, amb una capa segelladora i dues d'acabat | 6.04 | 25
01.01.01 | 6 | P214I-001 | m2 | Desmuntatge paviment tècnic existent, acopi del material desmuntats i posterior muntatge per a deixar-lo com incialment. | 5.97 | 10
01.01.03 | 1 | PJ03-RP0001 | m | Treballs de connexionat de nou ramal a instal·lació existent, amb grau de dificultat mitjà col·locat superficialment | 486.08 | 2
01.01.03 | 2 | PFC0-4HW5 | m | Tub de Polipropilè-copolímer PP-R a pressió de 25x3,5 mm, sèrie S 3.2 segons UNE-EN ISO 15874-2, soldat, amb grau de dificultat mitjà i col·locat al fons de la rasa | 10 | 72
01.01.03 | 3 | PFQ0-I780 | m | Aïllament tèrmic d'escuma elastomèrica per a canonades que transporten fluids a temperatura entre -50°C i 150°C, per a tub de diàmetre exterior 28 mm, de 19 mm de gruix, classe de reacció al foc BL-s2, d0 segons norma UNE-EN 13501-1, sense HCFC-CFC, amb un factor de resistència a la difusió del vapor d'aigua >= 7000, col·locat superficialment amb grau de dificultat alt | 15 | 72
01.01.03 | 4 | PN38-EC5U | u | Vàlvula de bola manual amb rosca, de dues peces amb pas total, de bronze, de diàmetre nominal 1, de 16 bar de PN i preu alt, muntada superficialment | 54.05 | 5
01.01.03 | 5 | PN85-4IRD | u | Vàlvula de retenció de clapeta, amb rosca, d'1´´ de diàmetre nominal, de 16 bar de pressió nominal, cos de llautó, clapeta de llautó i tancament de seient metàl·lic, muntada superficialment | 31.26 | 1
01.01.03 | 6 | PFC0-4HZL | m | Tub de Polipropilè-copolímer PP-R a pressió de 20x2,8 mm, sèrie S 3.2 segons UNE-EN ISO 15874-2, soldat, amb grau de dificultat mitjà i col·locat superficialment | 6.94 | 14.4
01.01.03 | 7 | PG2N-EUHT | m | Tub flexible corrugat de plàstic sense halògens, de 25 mm de diàmetre nominal, aïllant i no propagador de la flama, de baixa emissió de fums i sense emissió de gasos tòxics ni corrosius, resistència a l'impacte de 2 J, resistència a compressió de 320 N i una rigidesa dielèctrica de 2000 V, muntat encastat | 3.03 | 14.4
01.01.03 | 8 | PJ2Z2-3ECH | u | Enllaç mural, muntat superficialment, amb sortida roscada de 1/2'' per a maniguets, de llautó cromat, preu superior, amb entrada roscada de 1/2'' | 23.66 | 5
01.01.03 | 9 | PJ2Z3-3ECJ | u | Maniguet flexible, de malla metàl·lica amb ànima interior sintètica, preu superior, amb dues unions roscades de 1/2´´ | 20.97 | 5
01.01.03 | 10 | EJ2ZZ127 | u | Llave de escuadra de paso, 1/4 de vuelta, de lltón cormado, prcio alto, con salida de diámetro 1/2 y 3/4´y entrada de 1/2´ y 3/4´. Totalmente montado y conexionado | 27.25 | 5
01.01.03 | 11 | PD1A-F11U | m | Desguàs d'aparell sanitari amb tub de PVC-U de paret estructurada, àrea d'aplicació B segons norma UNE-EN 1453-1, classe de reacció al foc B-s1, d0 segons norma UNE-EN 13501-1, de DN 40 mm, fins a baixant, caixa o clavegueró | 24.54 | 1
01.01.03 | 12 | PQ92-FONT1 | u | Font d'aigua tipus mans lliures de gran capacitat amb sensor o pedal, model Canaletas A-88 2PE o similar, d'acer inoxidable, d'accionament a pedal d'acer inoxidable o automàtic mitjançant sensors. Amb plat superior pla i aigua freda regulable, amb filtre de carbó actiu GAC IN LINE, o similar i filtre de sediments IN LINE 5M 10, totalment instal.lat i funcionant. | 1985.76 | 2
01.01.03 | 13 | PD7E-4932 | m | Clavegueró amb tub de PVC-U de paret estructurada, àrea aplicació B segons norma UNE-EN 1453-1, de DN 40 mm, penjat al sostre | 44.43 | 10
01.01.05 | 1 | PM22-E3ZT | PA | Modificació i adaptació quadre elèctric per presses de corrent i altres elements per a la realització de la instal·lació elèctrica fins a nous subministraments. Inclou la retirada de materia antic una vegada finalitzats els treballs d'adequació, i treballs d-adaptació al quadre d'alimentació office | 188.44 | 1
01.01.05 | 2 | PG33-E4EA | m | Cable amb conductor de coure de tensió assignada0,6/1 kV, de designació RZ1-K (AS), construcció segons norma UNE 21123-4, tripolar, de secció 3x1,5 mm2, amb coberta del cable de poliolefines, classe de reacció al foc Cca-s1b, d1, a1 segons la norma UNE-EN 50575 amb baixa emissió fums, col·locat en canal o safata | 3.24 | 25
01.01.05 | 3 | PG33-E4EC | m | Cable amb conductor de coure de tensió assignada0,6/1 kV, de designació RZ1-K (AS), construcció segons norma UNE 21123-4, tripolar, de secció 3x2,5 mm2, amb coberta del cable de poliolefines, classe de reacció al foc Cca-s1b, d1, a1 segons la norma UNE-EN 50575 amb baixa emissió fums, col·locat en canal o safata | 4.06 | 25
01.01.05 | 4 | PG2P-6SZN | m | Tub rígid de plàstic sense halògens, de 20 mm de diàmetre nominal, aïllant i no propagador de la flama, amb una resistència a l'impacte de 2 J, resistència a compressió de 1250 N i una rigidesa dielèctrica de 2000 V, amb unió roscada i muntat superficialment | 10.7 | 25
01.01.05 | 5 | PG12-DH6Z | u | Caixa de derivació quadrada de plàstic, de 90x90 mm, amb grau de protecció IP-54, encastada | 14.07 | 4
01.01.05 | 6 | PO6A-77PE | u | Presa de corrent de tipus universal, bipolar amb presa de terra lateral (2P+T), 16 A 250 V, amb tapa i marc, preu mitjà | 21.44 | 2
01.01.05 | 7 | PG6D-RP6OXC | u | Instal·lació elèctrica per a interruptor, o cualsevol element similar, amb, tub flexible corrugat de PVC folrat exteriorment, caixa de derivació rectangular i conductor de coure de designació H07V-U | 71.44 | 10
01.01.05 | 8 | EIELEQ01 | u | Formació connexió de equipotencialitat de totes les parts metàl·liques accessibles interiors, segons instruccions ITC-BT-38, inclou, proves (amb entrega de resultats correctes a la DF), caixa sortida de fils, accessoris i col·locació | 137.05 | 1
01.01.05 | 9 | I001 | PA | Legalització instal·lació elèctrica baixa tensió i tramitació de l'expedient de la instal·lació d'acord al Reglament Electrotècnic de Baixa Tensió (2002). Gestió i despeses de l'Entitat de Inspecció i Control per a realitzar les inspeccions corresponents. Obtenció del document final de legalització. | 350 | 1
01.01.05 | 10 | PPAUTAX0 | u | Bulletí de la instal.lació elèctrica modificada | 150 | 1
01.01.06 | 1 | PY04-0001 | u | Ajudes a l'instal.lador per la formació d'encast per a petits elements en envans de pladur i obra, retirada i posterior col.locació de fals sotres, etc... | 442.8 | 1
01.01.06 | 2 | PY04-RP0001 | u | Imprevistos | 2214 | 1
01.02.01 | 1 | PB31-0001 | m2 | Reixa galvanitzada tipus ballesta lacada RAL 5001, de mida segons plànols, amb marc a base de tubs rectangulars de reforços, guia superior i tub quadrat obert, guia inferior abatible amb perfil en ´´U´´, panells extensibles formats per muntants dobles de disseny, platines transversal formant rombes i en acabat SKP, tot unit i articulat per peces d'acer, acompanyat per peces de nylon, sistema de lliscament per rodaments superior, fabricat en poliamida amb nucli d'acer per major resistència, pany i ferramenta incorporada i equipada amb cilindre de seguretat i clau de punts, col.locada. | 443.81 | 14.25
01.02.01 | 2 | PB31-0002 | m2 | Tanca de reixa fixa d'acer galvanitzat i lacat RAL 5001, format per marc d'acer amb tub de 100x60 i barrots verticals rodons de diàmetre 20mm cada 9cm, ancorat amb pletines i tacs a forjat, col.locat. | 136.81 | 5.25
01.02.01 | 3 | PAZ1-H9MO | u | Pany mestrejat amb tres punts d'enclavament col·locat sobre fulla batent de finestra o porta de fusta | 146.32 | 1
01.02.01 | 4 | P9C8-HBOK | u | Reposició de fins a 9 peces de terratzo, amb peces recuperades o d'aplec | 53.44 | 3
01.02.01 | 5 | P448-4400 | kg | Acer S355J2H segons UNE-EN 10210-1, formades per peça composta, en perfils foradats laminats en calent sèrie rodó, quadrat i rectangular, treballat a taller i amb una capa d'imprimació antioxidant, col·locat a l'obra amb soldadura i cargols | 3.8 | 353.6
01.02.01 | 6 | P89C-393V | m2 | Pintat d'estructura d'acer a l'esmalt sintètic, amb dues capes d'imprimació antioxidant i dues d'acabat | 33.01 | 10
01.02.02 | 1 | PAV8-0001 | m2 | Cortina motoritzada enrotllable de mides 1,78m d'ample i 5,43m de llargaria provista de calix i guies laterals amb motor 220 VAC amb RF incorporat, col·locada amb fixacions mecàniques, i classificació de reacció al foc mínima del teixit B-S1, d0, amb assaig clase 1 segons a la norma UNE-EN 13773:2003 ´´ Textiles y productos textiles. comportamiento al fuego. Cortinas y cortinajes. Esquema de classificación´´) | 2028.79 | 2
01.02.02 | 2 | PAV8-0002 | m2 | Cortina motoritzada enrotllable de mides 1,85m d'ample i 5,43m de llargaria provista de calix i guies laterals amb motor 220 VAC amb RF incorporat, col·locada amb fixacions mecàniques i classificació de reacció al foc mínima del teixit B-S1, d0, amb assaig clase 1 segons a la norma UNE-EN 13773:2003 ´´ Textiles y productos textiles. comportamiento al fuego. Cortinas y cortinajes. Esquema de classificación´´) | 2106.17 | 4
01.02.02 | 3 | PAV8-0003 | m2 | Cortina motoritzada enrotllable de mides 1,68m d'ample i 5,43m de llargaria provista de calix i guies laterals amb motor 220 VAC amb RF incorporat, col·locada amb fixacions mecàniques, i classificació de reacció al foc mínima del teixit B-S1, d0, amb assaig clase 1 segons a la norma UNE-EN 13773:2003 ´´ Textiles y productos textiles. comportamiento al fuego. Cortinas y cortinajes. Esquema de classificación´´) | 2007.81 | 2
01.02.02 | 4 | PAV8-0004 | m2 | Cortina motoritzada enrotllable de mides 1,89m d'ample i 5,43m de llargaria provista de calix i guies laterals amb motor 220 VAC amb RF incorporat, col·locada amb fixacions mecàniques, i classificació de reacció al foc mínima del teixit B-S1, d0, amb assaig clase 1 segons a la norma UNE-EN 13773:2003 ´´ Textiles y productos textiles. comportamiento al fuego. Cortinas y cortinajes. Esquema de classificación´´) | 2114.69 | 1
01.02.02 | 5 | PAV8-0005 | m2 | Cortina motoritzada enrotllable de mides 1,61m d'ample i 5,43m de llargaria provista de calix i guies laterals amb motor 220 VAC amb RF incorporat, col·locada amb fixacions mecàniques, i classificació de reacció al foc mínima del teixit B-S1, d0, amb assaig clase 1 segons a la norma UNE-EN 13773:2003 ´´ Textiles y productos textiles. comportamiento al fuego. Cortinas y cortinajes. Esquema de classificación´´) | 1993.97 | 5
01.02.02 | 6 | PAV8-COM1 | u | Comandament a distància multicanal (16 canals) | 163.64 | 8
01.02.02 | 7 | PG33-E69W | m | Cable amb conductor de coure de tensió assignada0,6/1 kV, de designació RV-K, construcció segons norma UNE 21123-2, tripolar, de secció 3x2,5 mm2, amb coberta del cable de PVC, classe de reacció al foc Eca segons la norma UNE-EN 50575, col·locat en tub | 11.21 | 210
01.02.02 | 8 | PG2P-6SZZ | m | Tub rígid de plàstic sense halògens, de 32 mm de diàmetre nominal, aïllant i no propagador de la flama, amb una resistència a l'impacte de 2 J, resistència a compressió de 1250 N i una rigidesa dielèctrica de 2000 V, amb unió endollada i muntat superficialment | 19.38 | 60
01.02.02 | 9 | PG2N-EUHU | m | Tub flexible corrugat de plàstic sense halògens, de 32 mm de diàmetre nominal, aïllant i no propagador de la flama, de baixa emissió de fums i sense emissió de gasos tòxics ni corrosius, resistència a l'impacte de 2 J, resistència a compressió de 320 N i una rigidesa dielèctrica de 2000 V, muntat encastat | 12.08 | 10
01.02.02 | 10 | PG12-DH8G | u | Caixa de derivació quadrada de plàstic, de 120x120 mm, amb grau de protecció IP-40, muntada superficialment | 21.27 | 3
01.02.02 | 11 | PG47-ELQD | u | Interruptor automàtic magnetotèrmic de 10 A d'intensitat nominal, tipus PIA corba B, bipolar (2P), de 6000 A de poder de tall segons UNE-EN 60898 i de 10 kA de poder de tall segons UNE-EN 60947-2, de 2 mòduls DIN de 18 mm d'amplària, muntat en perfil DIN | 45.99 | 1
01.02.02 | 12 | PG4B-DWY3 | u | Interruptor diferencial de la classe A, gamma terciari, de 25 A d'intensitat nominal, bipolar (2P), de sensibilitat 0,03 A, de desconnexió fix instantani, amb botó de test incorporat i indicador mecànic de defecte, construït segons les especificacions de la norma UNE-EN 61008-1, de 2 mòduls DIN de 18 mm d'amplària, muntat en perfil DIN | 138.44 | 1
01.03 | 1 | PB31-0001 | m2 | Reixa galvanitzada tipus ballesta lacada RAL 5001, de mida segons plànols, amb marc a base de tubs rectangulars de reforços, guia superior i tub quadrat obert, guia inferior abatible amb perfil en ´´U´´, panells extensibles formats per muntants dobles de disseny, platines transversal formant rombes i en acabat SKP, tot unit i articulat per peces d'acer, acompanyat per peces de nylon, sistema de lliscament per rodaments superior, fabricat en poliamida amb nucli d'acer per major resistència, pany i ferramenta incorporada i equipada amb cilindre de seguretat i clau de punts, col.locada. | 443.81 | 34
01.03 | 2 | P9C8-HBOK | u | Reposició de fins a 9 peces de terratzo, amb peces recuperades o d'aplec | 53.44 | 3
01.03 | 3 | P448-4400 | kg | Acer S355J2H segons UNE-EN 10210-1, formades per peça composta, en perfils foradats laminats en calent sèrie rodó, quadrat i rectangular, treballat a taller i amb una capa d'imprimació antioxidant, col·locat a l'obra amb soldadura i cargols | 3.8 | 353.6
01.03 | 4 | P89C-393V | m2 | Pintat d'estructura d'acer a l'esmalt sintètic, amb dues capes d'imprimació antioxidant i dues d'acabat | 33.01 | 10
01.04 | 1 | P2R2-EU9P | m3 | Classificació a peu d'obra de residus de construcció o demolició en fraccions segons REAL DECRETO 105/2008, amb mitjans manuals | 24.24 | 0.75
01.04 | 2 | P2R6-4I67 | m3 | Càrrega amb mitjans manuals i transport de residus inerts o no especials a instal·lació autoritzada de gestió de residus, amb contenidor de 9 m3 de capacitat | 36.38 | 0.75
01.04 | 3 | P2RA-EU5X | m3 | Disposició controlada en dipòsit autoritzat inclòs el cànon sobre la deposició controlada dels residus de la construcció, segons la LLEI 8/2008, de residus barrejats no perillosos amb una densitat 0,43 t/m3, procedents de construcció o demolició, amb codi 17 09 04 segons la Llista Europea de Residus | 53.88 | 0.75
01.05 | 1 | PPAS0001 | PA | Partida alçada de cobrament íntegre per la seguretat i salut de l'obra. Inclou la senyalització, els tancaments d'obra i tot allò que disposi l'implantació del Pla de Seguretat i Salut desenvolupat | 1478.96 | 1
01.06 | 1 | NOTA06 | 6 | Segons la memória de les obres a realitzar, el contractista es farà càrrec de les despeses dels assajos de control qualitat, en una quantitat no més gran del 1% del pressupost de l'obra (sense baixa), i sempre a criteri de la direcció facultativa, segons el programa de control de qualitat per l'empresa homologada de control contractada per l'adjudicatari. | 739.48 | 1
IMPORTE TOTAL DEL PRESUPUESTO :

## T-APU
PROJECTE EXECUTIU PER LES OBRES DE MILLORA I REPARACIONS ALS EDIFICIS MUNICPALS | PROJECTE EXECUTIU PER LES OBRES DE MILLORA I REPARACIONS ALS EDIFICIS MUNICPALS | PROJECTE EXECUTIU PER LES OBRES DE MILLORA I REPARACIONS ALS EDIFICIS MUNICPALS | PROJECTE EXECUTIU PER LES OBRES DE MILLORA I REPARACIONS ALS EDIFICIS MUNICPALS | PROJECTE EXECUTIU PER LES OBRES DE MILLORA I REPARACIONS ALS EDIFICIS MUNICPALS | PROJECTE EXECUTIU PER LES OBRES DE MILLORA I REPARACIONS ALS EDIFICIS MUNICPALS | PROJECTE EXECUTIU PER LES OBRES DE MILLORA I REPARACIONS ALS EDIFICIS MUNICPALS | PROJECTE EXECUTIU PER LES OBRES DE MILLORA I REPARACIONS ALS EDIFICIS MUNICPALS | PROJECTE EXECUTIU PER LES OBRES DE MILLORA I REPARACIONS ALS EDIFICIS MUNICPALS | PROJECTE EXECUTIU PER LES OBRES DE MILLORA I REPARACIONS ALS EDIFICIS MUNICPALS | PROJECTE EXECUTIU PER LES OBRES DE MILLORA I REPARACIONS ALS EDIFICIS MUNICPALS
D'ESPLUGUES DE LLOBREGAT | D'ESPLUGUES DE LLOBREGAT | D'ESPLUGUES DE LLOBREGAT | D'ESPLUGUES DE LLOBREGAT | D'ESPLUGUES DE LLOBREGAT | D'ESPLUGUES DE LLOBREGAT | D'ESPLUGUES DE LLOBREGAT | D'ESPLUGUES DE LLOBREGAT | D'ESPLUGUES DE LLOBREGAT | D'ESPLUGUES DE LLOBREGAT | D'ESPLUGUES DE LLOBREGAT
Justificación de elementos | Justificación de elementos | Justificación de elementos | Justificación de elementos | Justificación de elementos | Justificación de elementos | Justificación de elementos | Justificación de elementos | Justificación de elementos | Justificación de elementos | Justificación de elementos
Nº | Código | U.M. | Descripción | [6 empty] | Precio
Elemento compuesto
| B07F-0LT5 | m3 | Morter de ciment pòrtland amb filler calcari CEM II/B-L i sorra, amb 380 kg/m3 de ciment, amb una proporció en volum 1:4 i 10 N/mm2 de resistència a compressió, elaborat a l'obra |  |  |  | Rend.: | 1
Mano de obra
| A0E-000A | h | Manobre especialista | 1 | /R | x | 24.69 | =
Subtotal mano de obra
Maquinaria
| C176-00FX | h | Formigonera de 165 l | 0.7 | /R | x | 2.1 | =
Subtotal maquinaria
Material
| B011-05ME | m3 | Aigua | 0.2 |  | x | 1.78 | =
| B03L-05N7 | t | Sorra de pedrera per a morters | 1.52 |  | x | 21.01 | =
| B055-067M | t | Ciment pòrtland amb filler calcari CEM II/B-L 32,5 R segons UNE-EN 197-1, en sacs | 0.38 |  | x | 145.42 | =
Subtotal material
Coste directo
|  |  | Gastos auxiliares |  |  |  | 1 | %
Total
Partida de obra
| PG13-E30N | u | Caixa de derivació rectangular de plàstic, de 130x200 mm, amb grau de protecció IP-40, encastada |  |  |  | Rend.: | 1
Mano de obra
| A01-FEPD | h | Ajudant electricista | 0.15 | /R | x | 27.9 | =
| A0F-000E | h | Oficial 1a electricista | 0.5 | /R | x | 32.53 | =
Subtotal mano de obra
Material
| BG13-0G11 | u | Caixa de derivació rectangular de plàstic, de 130x200 mm, amb grau de protecció IP-40 i per a encastar | 1 |  | x | 3.91 | =
Subtotal material
|  |  | Gastos auxiliares |  |  |  | 1.5 | %
Coste directo
Total
| PG2N-EUH3 | m | Tub flexible corrugat de PVC folrat exteriorment, de 20 mm de diàmetre nominal, aïllant i no propagador de la flama, resistència a l'impacte de 2 J, resistència a compressió de 320 N i una rigidesa dielèctrica de 2000 V, muntat encastat |  |  |  | Rend.: | 1
Mano de obra
| A0F-000E | h | Oficial 1a electricista | 0.016 | /R | x | 32.53 | =
| A01-FEPD | h | Ajudant electricista | 0.02 | /R | x | 27.9 | =
Subtotal mano de obra
Material
| BG2Q-1KSQ | m | Tub flexible corrugat de PVC folrat exteriorment, de 20 mm de diàmetre nominal, aïllant i no propagador de la flama, resistència a l'impacte de 2 J, resistència a compressió de 320 N i una rigidesa dielèctrica de 2000 V | 1.02 |  | x | 0.58 | =
Subtotal material
|  |  | Gastos auxiliares |  |  |  | 1.5 | %
Coste directo
Total
| PG35-DY8L | m | Cable amb conductor de coure de tensió assignada inferior o igual a 450/750 V, de designació H07V-U, construcció segons norma UNE-EN 50525-2-31, unipolar, de secció 1x1,5 mm2, amb aïllament de PVC, classe de reacció al foc Eca segons la norma UNE-EN 50575, col·locat en tub |  |  |  | Rend.: | 1
Mano de obra
| A01-FEPD | h | Ajudant electricista | 0.015 | /R | x | 27.9 | =
| A0F-000E | h | Oficial 1a electricista | 0.015 | /R | x | 32.53 | =
Subtotal mano de obra
Material
| BG35-06EM | m | Cable amb conductor de coure de tensió assignada inferior o igual a 450/750 V, de designació H07V-U, construcció segons norma UNE-EN 50525-2-31, unipolar, de secció 1x1,5 mm2, amb aïllament de PVC, classe de reacció al foc Eca segons la norma UNE-EN 50575 | 1.02 |  | x | 0.3 | =
Subtotal material
|  |  | Gastos auxiliares |  |  |  | 1.5 | %
Coste directo
Total
| PG65-483R | u | Caixa de mecanismes, per a un element, preu alt, encastada |  |  |  | Rend.: | 1
Mano de obra
| A0F-000E | h | Oficial 1a electricista | 0.02 | /R | x | 32.53 | =
| A01-FEPD | h | Ajudant electricista | 0.02 | /R | x | 27.9 | =
Subtotal mano de obra
Material
| BG64-07EI | u | Caixa per a mecanismes, per a un element, preu alt | 1 |  | x | 1.75 | =
Subtotal material
|  |  | Gastos auxiliares |  |  |  | 1.5 | %
Coste directo
Total
| PG6E-773K | u | Interruptor, de tipus universal, bipolar (2P), 10 AX/250 V, amb tecla, preu superior, encastat |  |  |  | Rend.: | 1
Mano de obra
| A01-FEPD | h | Ajudant electricista | 0.133 | /R | x | 27.9 | =
| A0F-000E | h | Oficial 1a electricista | 0.15 | /R | x | 32.53 | =
Subtotal mano de obra
Material
| BG69-1NRP | u | Interruptor, de tipus universal, bipolar (2P), 10 AX/250 V, amb tecla, preu superior, per a encastar | 1 |  | x | 15.71 | =
Subtotal material
|  |  | Gastos auxiliares |  |  |  | 1.5 | %
Coste directo
Total
| PG6I-78C8 | u | Marc per a mecanisme universal, d'1 element, preu superior, col·locat |  |  |  | Rend.: | 1
Mano de obra
| A01-FEPD | h | Ajudant electricista | 0.016 | /R | x | 27.9 | =
| A0F-000E | h | Oficial 1a electricista | 0.03 | /R | x | 32.53 | =
Subtotal mano de obra
Material
| BG6D-1OBL | u | Marc per a mecanisme universal, d'1 element, preu superior | 1 |  | x | 3.32 | =
Subtotal material
|  |  | Gastos auxiliares |  |  |  | 1.5 | %
Coste directo
Total
| PY05-5CIV | m | Obertura de regata en paret de maó massís, amb mitjans manuals i tapada amb guix B1 i acabat lliscat amb guix C6 |  |  |  | Rend.: | 1
Mano de obra
| A0D-0007 | h | Manobre | 0.25 | /R | x | 23.88 | =
| A0F-000T | h | Oficial 1a paleta | 0.12 | /R | x | 31.47 | =
Subtotal mano de obra
Material
| B059-06FO | kg | Guix de designació B1/20/2, segons la norma UNE-EN 13279-1 | 3.03 |  | x | 0.18 | =
| B059-06FN | kg | Guix de designació C6/20/2, segons la norma UNE-EN 13279-1 | 0.0404 |  | x | 0.18 | =
| B011-05ME | m3 | Aigua | 0.002 |  | x | 1.78 | =
Subtotal material
|  |  | Gastos auxiliares |  |  |  | 1.5 | %
Coste directo
Total
P-1 | EIELEQ01 | u | Formació connexió de equipotencialitat de totes les parts metàl·liques accessibles interiors, segons instruccions ITC-BT-38, inclou, proves (amb entrega de resultats correctes a la DF), caixa sortida de fils, accessoris i col·locació |  |  |  | Rend.: | 1 |  | 137.05
P-2 | EJ2ZZ127 | u | Llave de escuadra de paso, 1/4 de vuelta, de lltón cormado, prcio alto, con salida de diámetro 1/2 y 3/4´y entrada de 1/2´ y 3/4´. Totalmente montado y conexionado |  |  |  | Rend.: | 0.432
Mano de obra
| A013J000 | H | AJUDANT DE LAMPISTA | 0.075 | /R | x | 11.5 | =
| A012J000 | H | OFICIAL 1A LAMPISTA | 0.3 | /R | x | 12.84 | =
Subtotal mano de obra
Material
| BJ2Z4127 | u | Aixeta de pas mural, per a encastar, de llautó cromat, preu alt, amb sortida de 1/2´´ i entrada de 1/2´´ | 1 |  | x | 16.17 | =
Subtotal material
Otros
| A%AUX001 | % | Despeses auxiliars sobre la mà d'obra | 1.5 |  | % | 10.9133 | =
Subtotal otros
Coste directo
Total
P-3 | NOTA06 | 6 | Segons la memória de les obres a realitzar, el contractista es farà càrrec de les despeses dels assajos de control qualitat, en una quantitat no més gran del 1% del pressupost de l'obra (sense baixa), i sempre a criteri de la direcció facultativa, segons el programa de control de qualitat per l'empresa homologada de control contractada per l'adjudicatari. |  |  |  | Rend.: | 1 |  | 739.48
P-4 | P214I-000 | m2 | Desmuntatge del cel ras registrable existent, acopi del material desmuntat i posterior muntatge per a deixar-lo com l'estat incial |  |  |  | Rend.: | 1
Mano de obra
| A0D-0007 | h | Manobre | 0.25 | /R | x | 23.88 | =
Subtotal mano de obra
|  |  | Gastos auxiliares |  |  |  | 1.5 | %
Coste directo
Total
P-5 | P214I-001 | m2 | Desmuntatge paviment tècnic existent, acopi del material desmuntats i posterior muntatge per a deixar-lo com incialment. |  |  |  | Rend.: | 1
Mano de obra
| A0D-0007 | h | Manobre | 0.25 | /R | x | 23.88 | =
Subtotal mano de obra
Coste directo
Total
P-6 | P214T-10C00 | m2 | Arrencada d'extradossat de guix laminat, previ tall de placa, amb mitjans manuals i càrrega manual de runa sobre camió o contenidor per a pas d'instal.lacions |  |  |  | Rend.: | 1
Mano de obra
| A0D-0007 | h | Manobre | 0.18 | /R | x | 23.88 | =
Subtotal mano de obra
|  |  | Gastos auxiliares |  |  |  | 1.5 | %
Coste directo
Total
P-7 | P2R2-EU9P | m3 | Classificació a peu d'obra de residus de construcció o demolició en fraccions segons REAL DECRETO 105/2008, amb mitjans manuals |  |  |  | Rend.: | 1
Mano de obra
| A0D-0007 | h | Manobre | 1 | /R | x | 23.88 | =
Subtotal mano de obra
|  |  | Gastos auxiliares |  |  |  | 1.5 | %
Coste directo
Total
P-8 | P2R6-4I67 | m3 | Càrrega amb mitjans manuals i transport de residus inerts o no especials a instal·lació autoritzada de gestió de residus, amb contenidor de 9 m3 de capacitat |  |  |  | Rend.: | 1
Mano de obra
| A0D-0007 | h | Manobre | 0.75 | /R | x | 23.88 | =
Subtotal mano de obra
Maquinaria
| C1R1-00CZ | m3 | Subministrament de contenidor metàl·lic de 9 m3 de capacitat i recollida amb residus inerts o no especials | 1 | /R | x | 18.29 | =
Subtotal maquinaria
|  |  | Gastos auxiliares |  |  |  | 1 | %
Coste directo
Total
P-9 | P2RA-EU5X | m3 | Disposició controlada en dipòsit autoritzat inclòs el cànon sobre la deposició controlada dels residus de la construcció, segons la LLEI 8/2008, de residus barrejats no perillosos amb una densitat 0,43 t/m3, procedents de construcció o demolició, amb codi 17 09 04 segons la Llista Europea de Residus |  |  |  | Rend.: | 1
Material
| B2RA-28V2 | t | Disposició controlada en dipòsit autoritzat inclòs el cànon sobre la deposició controlada dels residus de la construcció, segons la LLEI 8/2008, de residus barrejats no perillosos amb una densitat 0,43 t/m3, procedents de construcció o demolició, amb codi 17 09 04 segons la Llista Europea de Residus | 0.43 |  | x | 125.3 | =
Subtotal material
Coste directo
Total
P-10 | P448-4400 | kg | Acer S355J2H segons UNE-EN 10210-1, formades per peça composta, en perfils foradats laminats en calent sèrie rodó, quadrat i rectangular, treballat a taller i amb una capa d'imprimació antioxidant, col·locat a l'obra amb soldadura i cargols |  |  |  | Rend.: | 1
Mano de obra
| A0F-000Y | h | Oficial 1a soldador | 0.036 | /R | x | 29.08 | =
| A01-FEP1 | h | Ajudant muntador | 0.02 | /R | x | 25.4 | =
Subtotal mano de obra
Maquinaria
| C206-00DW | h | Equip i elements auxiliars per a soldadura elèctrica | 0.036 | /R | x | 3.11 | =
Subtotal maquinaria
Material
| B44Z-0LVR | kg | Acer S355J2H segons UNE-EN 10210-1, format per peça composta, en perfils foradats laminats en calent sèrie rodó, quadrat i rectangular, treballat al taller per a col·locar amb cargols i amb una capa d'imprimació antioxidant | 1 |  | x | 2.09 | =
Subtotal material
|  |  | Gastos auxiliares |  |  |  | 2.5 | %
Coste directo
Total
P-11 | P83EC-989O | m2 | Reparació per tapat de cales a extrasdossat o envà de plaques de guix laminat, per la pas d'instal.lacions, amb 1 placa estàndard (A), encintat, massilla, i/o fixada mecànicament segons el cas, i repàs de pintura. |  |  |  | Rend.: | 1
Mano de obra
| A01-FEP3 | h | Ajudant col·locador | 0.085 | /R | x | 25.4 | =
| A0F-000D | h | Oficial 1a col·locador | 0.24 | /R | x | 28.61 | =
Subtotal mano de obra
Material
| B7J6-0GSL | kg | Massilla per a junt de plaques de cartró-guix | 0.8 |  | x | 1.37 | =
| B0AO-07II | u | Tac de niló de 6 a 8 mm, amb vis | 6 |  | x | 0.22 | =
| B7J1-0SL0 | m | Cinta de paper resistent per a junts de plaques de guix laminat | 4 |  | x | 0.04 | =
| B0AQ-07EX | cu | Visos, d'acer galvanitzats | 0.12 |  | x | 3.57 | =
| B0AQ-07GR | cu | Visos per a plaques de guix laminat | 0.3 |  | x | 11.5 | =
| B0CC0-21OU | m2 | Placa de guix laminat estàndard (A) i gruix 15 mm, amb vora afinada (BA), segons la norma UNE-EN 520 | 1.03 |  | x | 7.63 | =
Subtotal material
|  |  | Gastos auxiliares |  |  |  | 1.5 | %
Coste directo
Total
P-12 | P89C-393V | m2 | Pintat d'estructura d'acer a l'esmalt sintètic, amb dues capes d'imprimació antioxidant i dues d'acabat |  |  |  | Rend.: | 1
Mano de obra
| A01-FEP9 | h | Ajudant pintor | 0.079 | /R | x | 25.4 | =
| A0F-000V | h | Oficial 1a pintor | 0.79 | /R | x | 28.61 | =
Subtotal mano de obra
Material
| B891-0P02 | kg | Esmalt sintètic | 0.2601 |  | x | 13.89 | =
| B8Z6-0P2D | kg | Imprimació antioxidant | 0.204 |  | x | 21.65 | =
Subtotal material
|  |  | Gastos auxiliares |  |  |  | 1.5 | %
Coste directo
Total
P-13 | P89I-4V8R | m2 | Pintat de parament horitzontal de guix, amb pintura plàstica amb acabat llis, amb una capa segelladora i dues d'acabat |  |  |  | Rend.: | 1
Mano de obra
| A01-FEP9 | h | Ajudant pintor | 0.015 | /R | x | 25.4 | =
| A0F-000V | h | Oficial 1a pintor | 0.125 | /R | x | 28.61 | =
Subtotal mano de obra
Material
| B896-HYAR | kg | Pintura plàstica, per a interiors | 0.3978 |  | x | 3.4 | =
| B8ZM-0P35 | kg | Segelladora | 0.153 |  | x | 4.38 | =
Subtotal material
|  |  | Gastos auxiliares |  |  |  | 1.5 | %
Coste directo
Total
P-14 | P89I-4V8T | m2 | Pintat de parament vertical de guix, amb pintura plàstica amb acabat llis, amb una capa segelladora i dues d'acabat |  |  |  | Rend.: | 1
Mano de obra
| A01-FEP9 | h | Ajudant pintor | 0.01 | /R | x | 25.4 | =
| A0F-000V | h | Oficial 1a pintor | 0.1 | /R | x | 28.61 | =
Subtotal mano de obra
Material
| B8ZM-0P35 | kg | Segelladora | 0.153 |  | x | 4.38 | =
| B896-HYAR | kg | Pintura plàstica, per a interiors | 0.3978 |  | x | 3.4 | =
Subtotal material
|  |  | Gastos auxiliares |  |  |  | 1.5 | %
Coste directo
Total
P-15 | P9C8-HBOK | u | Reposició de fins a 9 peces de terratzo, amb peces recuperades o d'aplec |  |  |  | Rend.: | 1
Mano de obra
| A0F-000D | h | Oficial 1a col·locador | 1.7 | /R | x | 28.61 | =
Subtotal mano de obra
Material
| B07L-1PY6 | t | Morter per a ram de paleta, classe M 5 (5 N/mm2), en sacs, de designació (G) segons norma UNE-EN 998-2 | 0.06 |  | x | 54.84 | =
| B9C0-0HKK | kg | Beurada de color | 0.3 |  | x | 0.98 | =
Subtotal material
|  |  | Gastos auxiliares |  |  |  | 2.5 | %
Coste directo
Total
P-16 | PAV8-0001 | m2 | Cortina motoritzada enrotllable de mides 1,78m d'ample i 5,43m de llargaria provista de calix i guies laterals amb motor 220 VAC amb RF incorporat, col·locada amb fixacions mecàniques, i classificació de reacció al foc mínima del teixit B-S1, d0, amb assaig clase 1 segons a la norma UNE-EN 13773:2003 ´´ Textiles y productos textiles. comportamiento al fuego. Cortinas y cortinajes. Esquema de classificación´´) |  |  |  | Rend.: | 1
Material
| BAV4001 | u | Cortina motorizada 1.78 x 5,43m, motoritzada | 1 |  | x | 2028.79 | =
Subtotal material
Coste directo
Total
P-17 | PAV8-0002 | m2 | Cortina motoritzada enrotllable de mides 1,85m d'ample i 5,43m de llargaria provista de calix i guies laterals amb motor 220 VAC amb RF incorporat, col·locada amb fixacions mecàniques i classificació de reacció al foc mínima del teixit B-S1, d0, amb assaig clase 1 segons a la norma UNE-EN 13773:2003 ´´ Textiles y productos textiles. comportamiento al fuego. Cortinas y cortinajes. Esquema de classificación´´) |  |  |  | Rend.: | 1
Material
| BAV4002 | u | Cortina motoritzada 1,85x5,43m | 1 |  | x | 2106.17 | =
Subtotal material
Coste directo
Total
P-18 | PAV8-0003 | m2 | Cortina motoritzada enrotllable de mides 1,68m d'ample i 5,43m de llargaria provista de calix i guies laterals amb motor 220 VAC amb RF incorporat, col·locada amb fixacions mecàniques, i classificació de reacció al foc mínima del teixit B-S1, d0, amb assaig clase 1 segons a la norma UNE-EN 13773:2003 ´´ Textiles y productos textiles. comportamiento al fuego. Cortinas y cortinajes. Esquema de classificación´´) |  |  |  | Rend.: | 1
Material
| BAV4003 | u | Cortina motoritzada 1,68x5,43m | 1 |  | x | 2007.81 | =
Subtotal material
Coste directo
Total
P-19 | PAV8-0004 | m2 | Cortina motoritzada enrotllable de mides 1,89m d'ample i 5,43m de llargaria provista de calix i guies laterals amb motor 220 VAC amb RF incorporat, col·locada amb fixacions mecàniques, i classificació de reacció al foc mínima del teixit B-S1, d0, amb assaig clase 1 segons a la norma UNE-EN 13773:2003 ´´ Textiles y productos textiles. comportamiento al fuego. Cortinas y cortinajes. Esquema de classificación´´) |  |  |  | Rend.: | 1
Material
| BAV4004 | u | Cortina motoritzada 1.89x5.43m | 1 |  | x | 2114.69 | =
Subtotal material
Coste directo
Total
P-20 | PAV8-0005 | m2 | Cortina motoritzada enrotllable de mides 1,61m d'ample i 5,43m de llargaria provista de calix i guies laterals amb motor 220 VAC amb RF incorporat, col·locada amb fixacions mecàniques, i classificació de reacció al foc mínima del teixit B-S1, d0, amb assaig clase 1 segons a la norma UNE-EN 13773:2003 ´´ Textiles y productos textiles. comportamiento al fuego. Cortinas y cortinajes. Esquema de classificación´´) |  |  |  | Rend.: | 1
Material
| BAV4005 | u | Cortina motoritzada 1.61x5.43m | 1 |  | x | 1993.97 | =
Subtotal material
Coste directo
Total
P-21 | PAV8-COM1 | u | Comandament a distància multicanal (16 canals) |  |  |  | Rend.: | 1
Material
| COMAN | u | Comandament a distancia (16 canals) | 1 |  | x | 163.64 | =
Subtotal material
Coste directo
Total
P-22 | PAZ1-H9MO | u | Pany mestrejat amb tres punts d'enclavament col·locat sobre fulla batent de finestra o porta de fusta |  |  |  | Rend.: | 1
Mano de obra
| A01-FEP6 | h | Ajudant fuster | 0.5 | /R | x | 25.6 | =
| A0F-000K | h | Oficial 1a fuster | 0.5 | /R | x | 29.12 | =
Subtotal mano de obra
Material
| BAS0-H5FV | u | Pany mestrejat amb tres punts d'enclavament | 1 |  | x | 118.55 | =
Subtotal material
|  |  | Gastos auxiliares |  |  |  | 1.5 | %
Coste directo
Total
P-23 | PB31-0001 | m2 | Reixa galvanitzada tipus ballesta lacada RAL 5001, de mida segons plànols, amb marc a base de tubs rectangulars de reforços, guia superior i tub quadrat obert, guia inferior abatible amb perfil en ´´U´´, panells extensibles formats per muntants dobles de disseny, platines transversal formant rombes i en acabat SKP, tot unit i articulat per peces d'acer, acompanyat per peces de nylon, sistema de lliscament per rodaments superior, fabricat en poliamida amb nucli d'acer per major resistència, pany i ferramenta incorporada i equipada amb cilindre de seguretat i clau de punts, col.locada. |  |  |  | Rend.: | 1
Mano de obra
| A0F-000T | h | Oficial 1a paleta | 0.5 | /R | x | 31.47 | =
| A0D-0007 | h | Manobre | 0.3 | /R | x | 23.88 | =
Subtotal mano de obra
Material
| BB33-H001 | m2 | Reixa de ballesta | 1 |  | x | 420 | =
Subtotal material
Elemento compuesto
| B07F-0LT5 | m3 | Morter de ciment pòrtland amb filler calcari CEM II/B-L i sorra, amb 380 kg/m3 de ciment, amb una proporció en volum 1:4 i 10 N/mm2 de resistència a compressió, elaborat a l'obra | 0.005 |  | x | 113.9577 | =
Subtotal elemento compuesto
|  |  | Gastos auxiliares |  |  |  | 1.5 | %
Coste directo
Total
P-24 | PB31-0002 | m2 | Tanca de reixa fixa d'acer galvanitzat i lacat RAL 5001, format per marc d'acer amb tub de 100x60 i barrots verticals rodons de diàmetre 20mm cada 9cm, ancorat amb pletines i tacs a forjat, col.locat. |  |  |  | Rend.: | 1
Mano de obra
| A0F-000R | h | Oficial 1a muntador | 0.4 | /R | x | 32.53 | =
| A01-FEPH | h | Ajudant muntador | 0.4 | /R | x | 27.94 | =
Subtotal mano de obra
Maquinaria
| C20B-00HC | h | Màquina taladradora amb broca de diamant refrigerada amb aigua per a forats de 5 a 20 cm com a màxim | 0.08 | /R | x | 8.22 | =
Subtotal maquinaria
Material
| B079-06TC | kg | Morter polimèric de ciment amb resines sintètiques i fibres | 7.6 |  | x | 1.18 | =
| BB33MM | 2 | tanca d'acer galvanitzada i lacada, amb marc de tubs quadrats 100 c60 i barrots rodons de diàmentre 20 mm cada 9 cm | 1 |  | x | 103 | =
Subtotal material
Coste directo
Total
P-25 | PD1A-F11U | m | Desguàs d'aparell sanitari amb tub de PVC-U de paret estructurada, àrea d'aplicació B segons norma UNE-EN 1453-1, classe de reacció al foc B-s1, d0 segons norma UNE-EN 13501-1, de DN 40 mm, fins a baixant, caixa o clavegueró |  |  |  | Rend.: | 0.732
Mano de obra
| A0F-000N | h | Oficial 1a lampista | 0.36 | /R | x | 29.55 | =
| A01-FEPE | h | Ajudant lampista | 0.18 | /R | x | 25.34 | =
Subtotal mano de obra
Material
| BDW3-FFAF | u | Element de muntatge per a tub de PVC de D=40 mm | 1 |  | x | 0.01 | =
| BD1A-1NEL | m | Tub de PVC-U de paret estructurada, àrea d'aplicació B segons norma UNE-EN 1453-1, de DN 40 mm i de llargària 5 m, classe de reacció al foc B-s1, d0 segons norma UNE-EN 13501-1, per a encolar | 1.25 |  | x | 2.15 | =
| BDW3-FFAB | u | Accessori genèric per a tub de PVC de D=40 mm | 1 |  | x | 0.77 | =
Subtotal material
|  |  | Gastos auxiliares |  |  |  | 1.5 | %
Coste directo
Total
P-26 | PD7E-4932 | m | Clavegueró amb tub de PVC-U de paret estructurada, àrea aplicació B segons norma UNE-EN 1453-1, de DN 40 mm, penjat al sostre |  |  |  | Rend.: | 0.741
Mano de obra
| A0F-000D | h | Oficial 1a col·locador | 0.7 | /R | x | 28.61 | =
| A01-FEP3 | h | Ajudant col·locador | 0.35 | /R | x | 25.4 | =
Subtotal mano de obra
Material
| BD1A-1NEN | m | Tub de PVC-U de paret estructurada, àrea d'aplicació B segons norma UNE-EN 1453-1, de DN 32 mm i de llargària 5 m, classe de reacció al foc B-s1, d0 segons norma UNE-EN 13501-1, per a encolar | 1.3 |  | x | 1.7 | =
| BD11-0MDC | u | Brida per a tub de PVC entre 32 i 50 mm | 1 |  | x | 0.64 | =
| BDW3-FFA8 | u | Element de muntatge per a tub de PVC de D=110 mm | 1 |  | x | 0.09 | =
| BDW3-FFAA | u | Accessori genèric per a tub de PVC de D=110 mm | 0.33 |  | x | 5.71 | =
Subtotal material
|  |  | Gastos auxiliares |  |  |  | 1.5 | %
Coste directo
Total
P-27 | PFC0-4HW5 | m | Tub de Polipropilè-copolímer PP-R a pressió de 25x3,5 mm, sèrie S 3.2 segons UNE-EN ISO 15874-2, soldat, amb grau de dificultat mitjà i col·locat al fons de la rasa |  |  |  | Rend.: | 0.693
Mano de obra
| A01-FEPH | h | Ajudant muntador | 0.085 | /R | x | 27.94 | =
| A0F-000R | h | Oficial 1a muntador | 0.085 | /R | x | 32.53 | =
Subtotal mano de obra
Material
| BFC0-0AFX | m | Tub de Polipropilè-copolímer PP-R a pressió de 25x3,5 mm, sèrie S 3.2 segons UNE-EN ISO 15874-2 | 1.02 |  | x | 1.99 | =
| BFWA-0AP5 | u | Accessori per a tubs de polipropilè a pressió, de 25 mm de diàmetre, per a soldar | 0.3 |  | x | 1 | =
| BFYF-0AQ0 | u | Part proporcional d'elements de muntatge per a tubs de polipropilè a pressió, de 25 mm de, soldat | 1 |  | x | 0.14 | =
Subtotal material
|  |  | Gastos auxiliares |  |  |  | 1.5 | %
Coste directo
Total
P-28 | PFC0-4HZL | m | Tub de Polipropilè-copolímer PP-R a pressió de 20x2,8 mm, sèrie S 3.2 segons UNE-EN ISO 15874-2, soldat, amb grau de dificultat mitjà i col·locat superficialment |  |  |  | Rend.: | 0.679
Mano de obra
| A01-FEPH | h | Ajudant muntador | 0.055 | /R | x | 27.94 | =
| A0F-000R | h | Oficial 1a muntador | 0.055 | /R | x | 32.53 | =
Subtotal mano de obra
Material
| BFYF-0APZ | u | Part proporcional d'elements de muntatge per a tubs de polipropilè a pressió, de 20 mm de diàmetre, soldat | 1 |  | x | 0.09 | =
| BFWA-0AP4 | u | Accessori per a tubs de polipropilè a pressió, de 20 mm de diàmetre, per a soldar | 0.3 |  | x | 0.89 | =
| BFC0-0AGE | m | Tub de Polipropilè-copolímer PP-R a pressió de 20x2,8 mm, sèrie S 3.2 segons UNE-EN ISO 15874-2 | 1.02 |  | x | 1.21 | =
| B0A1-07KK | u | Abraçadora plàstica, de 20 mm de diàmetre interior | 1.1 |  | x | 0.34 | =
Subtotal material
|  |  | Gastos auxiliares |  |  |  | 1.5 | %
Coste directo
Total
P-29 | PFQ0-I780 | m | Aïllament tèrmic d'escuma elastomèrica per a canonades que transporten fluids a temperatura entre -50°C i 150°C, per a tub de diàmetre exterior 28 mm, de 19 mm de gruix, classe de reacció al foc BL-s2, d0 segons norma UNE-EN 13501-1, sense HCFC-CFC, amb un factor de resistència a la difusió del vapor d'aigua >= 7000, col·locat superficialment amb grau de dificultat alt |  |  |  | Rend.: | 0.713
Mano de obra
| A01-FEPH | h | Ajudant muntador | 0.14 | /R | x | 27.94 | =
| A0F-000R | h | Oficial 1a muntador | 0.14 | /R | x | 32.53 | =
Subtotal mano de obra
Material
| BFQ0-0DMT | m | Aïllament tèrmic d'escuma elastomèrica per a canonades que transporten fluids a temperatura entre -50°C i 150°C, per a tub de diàmetre exterior 28 mm, de 19 mm de gruix, classe de reacció al foc BL-s2, d0 segons norma UNE-EN 13501-1, sense HCFC-CFC, amb un factor de resistència a la difusió del vapor d'aigua >= 7000 | 1.02 |  | x | 2.68 | =
| BFY3-065N | u | Part proporcional d'elements de muntatge per a aïllament tèrmic d'escuma elastomèrica, de 19 mm de gruix | 1.5 |  | x | 0.14 | =
Subtotal material
|  |  | Gastos auxiliares |  |  |  | 1.5 | %
Coste directo
Total
P-30 | PG12-DH6Z | u | Caixa de derivació quadrada de plàstic, de 90x90 mm, amb grau de protecció IP-54, encastada |  |  |  | Rend.: | 0.564
Mano de obra
| A0F-000E | h | Oficial 1a electricista | 0.15 | /R | x | 32.53 | =
| A01-FEPD | h | Ajudant electricista | 0.05 | /R | x | 27.9 | =
Subtotal mano de obra
Material
| BG12-0G7L | u | Caixa de derivació quadrada de plàstic, de 90x90 mm, amb grau de protecció IP-54 i per a encastar | 1 |  | x | 2.78 | =
Subtotal material
|  |  | Gastos auxiliares |  |  |  | 1.5 | %
Coste directo
Total
P-31 | PG12-DH8G | u | Caixa de derivació quadrada de plàstic, de 120x120 mm, amb grau de protecció IP-40, muntada superficialment |  |  |  | Rend.: | 1
Mano de obra
| A0F-000E | h | Oficial 1a electricista | 0.3 | /R | x | 32.53 | =
| A01-FEPD | h | Ajudant electricista | 0.15 | /R | x | 27.9 | =
Subtotal mano de obra
Material
| BGW2-093M | u | Part proporcional d'accessoris de caixa de derivació quadrada | 1 |  | x | 0.32 | =
| BG12-0G5F | u | Caixa de derivació quadrada de plàstic, de 120x120 mm, amb grau de protecció IP-40 i per a muntar superficialment | 1 |  | x | 6.8 | =
Subtotal material
|  |  | Gastos auxiliares |  |  |  | 1.5 | %
Coste directo
Total
P-32 | PG2N-EUHT | m | Tub flexible corrugat de plàstic sense halògens, de 25 mm de diàmetre nominal, aïllant i no propagador de la flama, de baixa emissió de fums i sense emissió de gasos tòxics ni corrosius, resistència a l'impacte de 2 J, resistència a compressió de 320 N i una rigidesa dielèctrica de 2000 V, muntat encastat |  |  |  | Rend.: | 0.61
Mano de obra
| A01-FEPD | h | Ajudant electricista | 0.02 | /R | x | 27.9 | =
| A0F-000E | h | Oficial 1a electricista | 0.016 | /R | x | 32.53 | =
Subtotal mano de obra
Material
| BG2Q-1KT5 | m | Tub flexible corrugat de plàstic sense halògens, de 25 mm de diàmetre nominal, aïllant i no propagador de la flama, de baixa emissió de fums i sense emissió de gasos tòxics ni corrosius, resistència a l'impacte de 2 J, resistència a compressió de 320 N i una rigidesa dielèctrica de 2000 V | 1.02 |  | x | 1.21 | =
Subtotal material
|  |  | Gastos auxiliares |  |  |  | 1.5 | %
Coste directo
Total
P-33 | PG2N-EUHU | m | Tub flexible corrugat de plàstic sense halògens, de 32 mm de diàmetre nominal, aïllant i no propagador de la flama, de baixa emissió de fums i sense emissió de gasos tòxics ni corrosius, resistència a l'impacte de 2 J, resistència a compressió de 320 N i una rigidesa dielèctrica de 2000 V, muntat encastat |  |  |  | Rend.: | 1
Mano de obra
| A01-FEPD | h | Ajudant electricista | 0.02 | /R | x | 27.9 | =
| A0F-000E | h | Oficial 1a electricista | 0.016 | /R | x | 32.53 | =
Subtotal mano de obra
Maquinaria
| C15A-004A | u | Transport de carretó elevador elèctric de 400 kg de càrrega i 200x75 cm de plataforma | 0.1 | /R | x | 53.25 | =
| C15A-004J | h | Carretó elevador elèctric de 400 kg de càrrega i 200x75 cm de plataforma | 0.1 | /R | x | 35.74 | =
Subtotal maquinaria
Material
| BG2Q-1KT6 | m | Tub flexible corrugat de plàstic sense halògens, de 32 mm de diàmetre nominal, aïllant i no propagador de la flama, de baixa emissió de fums i sense emissió de gasos tòxics ni corrosius, resistència a l'impacte de 2 J, resistència a compressió de 320 N i una rigidesa dielèctrica de 2000 V | 1.02 |  | x | 2.05 | =
Subtotal material
|  |  | Gastos auxiliares |  |  |  | 1.5 | %
Coste directo
Total
P-34 | PG2P-6SZN | m | Tub rígid de plàstic sense halògens, de 20 mm de diàmetre nominal, aïllant i no propagador de la flama, amb una resistència a l'impacte de 2 J, resistència a compressió de 1250 N i una rigidesa dielèctrica de 2000 V, amb unió roscada i muntat superficialment |  |  |  | Rend.: | 0.422
Mano de obra
| A01-FEPD | h | Ajudant electricista | 0.05 | /R | x | 27.9 | =
| A0F-000E | h | Oficial 1a electricista | 0.04 | /R | x | 32.53 | =
Subtotal mano de obra
Material
| BGWC-09N4 | u | Part proporcional d'accessoris per a tubs rígids de PVC | 1 |  | x | 0.17 | =
| BG2P-1KUZ | m | Tub rígid de plàstic sense halògens, de 20 mm de diàmetre nominal, aïllant i no propagador de la flama, amb una resistència a l'impacte de 2 J, resistència a compressió de 1250 N i una rigidesa dielèctrica de 2000 V | 1.02 |  | x | 3.97 | =
Subtotal material
|  |  | Gastos auxiliares |  |  |  | 1.5 | %
Coste directo
Total
P-35 | PG2P-6SZZ | m | Tub rígid de plàstic sense halògens, de 32 mm de diàmetre nominal, aïllant i no propagador de la flama, amb una resistència a l'impacte de 2 J, resistència a compressió de 1250 N i una rigidesa dielèctrica de 2000 V, amb unió endollada i muntat superficialment |  |  |  | Rend.: | 1
Mano de obra
| A0F-000E | h | Oficial 1a electricista | 0.044 | /R | x | 32.53 | =
| A01-FEPD | h | Ajudant electricista | 0.05 | /R | x | 27.9 | =
Subtotal mano de obra
Maquinaria
| C15A-004A | u | Transport de carretó elevador elèctric de 400 kg de càrrega i 200x75 cm de plataforma | 0.1 | /R | x | 53.25 | =
| C15A-004J | h | Carretó elevador elèctric de 400 kg de càrrega i 200x75 cm de plataforma | 0.1 | /R | x | 35.74 | =
Subtotal maquinaria
Material
| BG2P-1KUD | m | Tub rígid de plàstic sense halògens, de 32 mm de diàmetre nominal, aïllant i no propagador de la flama, amb una resistència a l'impacte de 2 J, resistència a compressió de 1250 N i una rigidesa dielèctrica de 2000 V | 1.02 |  | x | 7.3 | =
| BGWC-09N4 | u | Part proporcional d'accessoris per a tubs rígids de PVC | 1 |  | x | 0.17 | =
Subtotal material
|  |  | Gastos auxiliares |  |  |  | 1.5 | %
Coste directo
Total
P-36 | PG33-E4EA | m | Cable amb conductor de coure de tensió assignada0,6/1 kV, de designació RZ1-K (AS), construcció segons norma UNE 21123-4, tripolar, de secció 3x1,5 mm2, amb coberta del cable de poliolefines, classe de reacció al foc Cca-s1b, d1, a1 segons la norma UNE-EN 50575 amb baixa emissió fums, col·locat en canal o safata |  |  |  | Rend.: | 0.395
Mano de obra
| A0F-000E | h | Oficial 1a electricista | 0.012 | /R | x | 32.53 | =
| A01-FEPD | h | Ajudant electricista | 0.012 | /R | x | 27.9 | =
Subtotal mano de obra
Material
| BG33-G2VP | m | Cable amb conductor de coure de tensió assignada0,6/1 kV, de designació RZ1-K (AS), construcció segons norma UNE 21123-4, tripolar, de secció 3x1,5 mm2, amb coberta del cable de poliolefines, classe de reacció al foc Cca-s1b, d1, a1 segons la norma UNE-EN 50575 amb baixa emissió fums | 1.02 |  | x | 1.35 | =
Subtotal material
|  |  | Gastos auxiliares |  |  |  | 1.5 | %
Coste directo
Total
P-37 | PG33-E4EC | m | Cable amb conductor de coure de tensió assignada0,6/1 kV, de designació RZ1-K (AS), construcció segons norma UNE 21123-4, tripolar, de secció 3x2,5 mm2, amb coberta del cable de poliolefines, classe de reacció al foc Cca-s1b, d1, a1 segons la norma UNE-EN 50575 amb baixa emissió fums, col·locat en canal o safata |  |  |  | Rend.: | 0.342
Mano de obra
| A01-FEPD | h | Ajudant electricista | 0.012 | /R | x | 27.9 | =
| A0F-000E | h | Oficial 1a electricista | 0.012 | /R | x | 32.53 | =
Subtotal mano de obra
Material
| BG33-G2VO | m | Cable amb conductor de coure de tensió assignada0,6/1 kV, de designació RZ1-K (AS), construcció segons norma UNE 21123-4, tripolar, de secció 3x2,5 mm2, amb coberta del cable de poliolefines, classe de reacció al foc Cca-s1b, d1, a1 segons la norma UNE-EN 50575 amb baixa emissió fums | 1.02 |  | x | 1.87 | =
Subtotal material
|  |  | Gastos auxiliares |  |  |  | 1.5 | %
Coste directo
Total
P-38 | PG33-E69W | m | Cable amb conductor de coure de tensió assignada0,6/1 kV, de designació RV-K, construcció segons norma UNE 21123-2, tripolar, de secció 3x2,5 mm2, amb coberta del cable de PVC, classe de reacció al foc Eca segons la norma UNE-EN 50575, col·locat en tub |  |  |  | Rend.: | 1
Mano de obra
| A01-FEPD | h | Ajudant electricista | 0.015 | /R | x | 27.9 | =
| A0F-000E | h | Oficial 1a electricista | 0.015 | /R | x | 32.53 | =
Subtotal mano de obra
Maquinaria
| C15A-004J | h | Carretó elevador elèctric de 400 kg de càrrega i 200x75 cm de plataforma | 0.1 | /R | x | 35.74 | =
| C15A-004A | u | Transport de carretó elevador elèctric de 400 kg de càrrega i 200x75 cm de plataforma | 0.1 | /R | x | 53.25 | =
Subtotal maquinaria
Material
| BG33-G2RB | m | Cable amb conductor de coure de tensió assignada0,6/1 kV, de designació RV-K, construcció segons norma UNE 21123-2, tripolar, de secció 3x2,5 mm2, amb coberta del cable de PVC, classe de reacció al foc Eca segons la norma UNE-EN 50575 | 1.02 |  | x | 1.36 | =
Subtotal material
|  |  | Gastos auxiliares |  |  |  | 1.5 | %
Coste directo
Total
P-39 | PG47-ELQD | u | Interruptor automàtic magnetotèrmic de 10 A d'intensitat nominal, tipus PIA corba B, bipolar (2P), de 6000 A de poder de tall segons UNE-EN 60898 i de 10 kA de poder de tall segons UNE-EN 60947-2, de 2 mòduls DIN de 18 mm d'amplària, muntat en perfil DIN |  |  |  | Rend.: | 1
Mano de obra
| A01-FEPD | h | Ajudant electricista | 0.2 | /R | x | 27.9 | =
| A0F-000E | h | Oficial 1a electricista | 0.2 | /R | x | 32.53 | =
Subtotal mano de obra
Material
| BGWD-0AS2 | u | Part proporcional d'accessoris per a interruptors magnetotèrmics | 1 |  | x | 0.45 | =
| BG49-189O | u | Interruptor automàtic magnetotèrmic de 10 A d'intensitat nominal, tipus PIA corba B, bipolar (2P), de 6000 A de poder de tall segons UNE-EN 60898 i de 10 kA de poder de tall segons UNE-EN 60947-2, de 2 mòduls DIN de 18 mm d'amplària, per a muntar en perfil DIN | 1 |  | x | 33.27 | =
Subtotal material
|  |  | Gastos auxiliares |  |  |  | 1.5 | %
Coste directo
Total
P-40 | PG4B-DWY3 | u | Interruptor diferencial de la classe A, gamma terciari, de 25 A d'intensitat nominal, bipolar (2P), de sensibilitat 0,03 A, de desconnexió fix instantani, amb botó de test incorporat i indicador mecànic de defecte, construït segons les especificacions de la norma UNE-EN 61008-1, de 2 mòduls DIN de 18 mm d'amplària, muntat en perfil DIN |  |  |  | Rend.: | 1
Mano de obra
| A0F-000E | h | Oficial 1a electricista | 0.35 | /R | x | 32.53 | =
| A01-FEPD | h | Ajudant electricista | 0.2 | /R | x | 27.9 | =
Subtotal mano de obra
Material
| BG4L-09Y7 | u | Interruptor diferencial de la classe A, gamma terciari, de 25 A d'intensitat nominal, bipolar (2P), de 0,03 A de sensibilitat, de desconnexió fix instantani, amb botó de test incorporat i indicador mecànic de defecte, construït segons les especificacions de la norma UNE-EN 61008-1, de 2 mòduls DIN de 18 mm d'amplària, per a muntar en perfil DIN | 1 |  | x | 120.81 | =
| BGWD-0AS3 | u | Part proporcional d'accessoris per a interruptors diferencials | 1 |  | x | 0.41 | =
Subtotal material
|  |  | Gastos auxiliares |  |  |  | 1.5 | %
Coste directo
Total
P-43 | PJ2Z2-3ECH | u | Enllaç mural, muntat superficialment, amb sortida roscada de 1/2'' per a maniguets, de llautó cromat, preu superior, amb entrada roscada de 1/2'' |  |  |  | Rend.: | 0.667
Mano de obra
| A0F-000N | h | Oficial 1a lampista | 0.3 | /R | x | 29.55 | =
| A01-FEPE | h | Ajudant lampista | 0.075 | /R | x | 25.34 | =
Subtotal mano de obra
Material
| BJ2Z2-0RHB | u | Enllaç mural, per a muntar superficialment amb sortida roscada de 1/2'' per a maniguets, de llautó cromat, preu superior, amb entrada roscada de 1/2'' | 1 |  | x | 7.28 | =
Subtotal material
|  |  | Gastos auxiliares |  |  |  | 1.5 | %
Coste directo
Total
P-44 | PJ2Z3-3ECJ | u | Maniguet flexible, de malla metàl·lica amb ànima interior sintètica, preu superior, amb dues unions roscades de 1/2´´ |  |  |  | Rend.: | 0.693
Mano de obra
| A01-FEPE | h | Ajudant lampista | 0.075 | /R | x | 25.34 | =
| A0F-000N | h | Oficial 1a lampista | 0.3 | /R | x | 29.55 | =
Subtotal mano de obra
Material
| BJ2Z3-0RKW | u | Maniguet flexible, de malla metàl·lica amb ànima interior sintètica, preu superior, amb dues unions roscades de 1/2´´ | 1 |  | x | 5.2 | =
Subtotal material
|  |  | Gastos auxiliares |  |  |  | 1.5 | %
Coste directo
Total
P-45 | PM22-E3ZT | PA | Modificació i adaptació quadre elèctric per presses de corrent i altres elements per a la realització de la instal·lació elèctrica fins a nous subministraments. Inclou la retirada de materia antic una vegada finalitzats els treballs d'adequació, i treballs d-adaptació al quadre d'alimentació office |  |  |  | Rend.: | 0.651
Mano de obra
| A0F-000E | h | Oficial 1a electricista | 2 | /R | x | 32.53 | =
| A01-FEPD | h | Ajudant electricista | 2 | /R | x | 27.9 | =
Subtotal mano de obra
|  |  | Gastos auxiliares |  |  |  | 1.5 | %
Coste directo
Total
P-46 | PN38-EC5U | u | Vàlvula de bola manual amb rosca, de dues peces amb pas total, de bronze, de diàmetre nominal 1, de 16 bar de PN i preu alt, muntada superficialment |  |  |  | Rend.: | 0.496
Mano de obra
| A0F-000R | h | Oficial 1a muntador | 0.2 | /R | x | 32.53 | =
| A01-FEPH | h | Ajudant muntador | 0.2 | /R | x | 27.94 | =
Subtotal mano de obra
Material
| BN38-0XC8 | u | Vàlvula de bola manual amb rosca, de dues peces amb pas total, de bronze, de diàmetre nominal 1 ´´,i preu alt de 16 bar de PN | 1 |  | x | 29.3 | =
Subtotal material
|  |  | Gastos auxiliares |  |  |  | 1.5 | %
Coste directo
Total
P-47 | PN85-4IRD | u | Vàlvula de retenció de clapeta, amb rosca, d'1´´ de diàmetre nominal, de 16 bar de pressió nominal, cos de llautó, clapeta de llautó i tancament de seient metàl·lic, muntada superficialment |  |  |  | Rend.: | 0.681
Mano de obra
| A01-FEPH | h | Ajudant muntador | 0.25 | /R | x | 27.94 | =
| A0F-000R | h | Oficial 1a muntador | 0.25 | /R | x | 32.53 | =
Subtotal mano de obra
Material
| BN85-0X45 | u | Vàlvula de retenció de clapeta, amb rosca, d'1´´ de diàmetre nominal, de 16 bar de pressió nominal, cos de llautó, clapeta de llautó i tancament de seient metàl·lic | 1 |  | x | 8.73 | =
Subtotal material
|  |  | Gastos auxiliares |  |  |  | 1.5 | %
Coste directo
Total
P-48 | PO6A-77PE | u | Presa de corrent de tipus universal, bipolar amb presa de terra lateral (2P+T), 16 A 250 V, amb tapa i marc, preu mitjà |  |  |  | Rend.: | 0.548
Mano de obra
| A01-FEPD | h | Ajudant electricista | 0.15 | /R | x | 27.9 | =
| A0F-000E | h | Oficial 1a electricista | 0.15 | /R | x | 32.53 | =
Subtotal mano de obra
Material
| BG6G-1NYC | u | Presa de corrent de tipus universal, bipolar amb presa de terra lateral (2P+T) 16 A 250 V, amb tapa i marc, preu mitjà | 1 |  | x | 4.9 | =
Subtotal material
Coste directo
Total
P-49 | PPAUTAX0 | u | Bulletí de la instal.lació elèctrica modificada |  |  |  | Rend.: | 1 |  | 150
P-50 | PQ92-FONT1 | u | Font d'aigua tipus mans lliures de gran capacitat amb sensor o pedal, model Canaletas A-88 2PE o similar, d'acer inoxidable, d'accionament a pedal d'acer inoxidable o automàtic mitjançant sensors. Amb plat superior pla i aigua freda regulable, amb filtre de carbó actiu GAC IN LINE, o similar i filtre de sediments IN LINE 5M 10, totalment instal.lat i funcionant. |  |  |  | Rend.: | 0.209
Mano de obra
| A0F-000R | h | Oficial 1a muntador | 2 | /R | x | 32.53 | =
| A01-FEPH | h | Ajudant muntador | 2 | /R | x | 27.94 | =
Subtotal mano de obra
Material
| BQ9RU004 | u | Materials de conneció de filtres | 1 |  | x | 8.1 | =
| BQ9RU001 | u | Font d'aigua A-88 (aigua freda i natural)accionament a pedal | 1 |  | x | 1350 | =
| BQ9RU003 | u | Filtre sediments IN LINE 5M 10 | 1 |  | x | 19 | =
| BQ9RU002 | u | Filtre de carbó actiu GAC IN LINE | 1 |  | x | 30 | =
Subtotal material
Coste directo
Total
P-51 | PY04-0001 | u | Ajudes a l'instal.lador per la formació d'encast per a petits elements en envans de pladur i obra, retirada i posterior col.locació de fals sotres, etc... |  |  |  | Rend.: | 1
Mano de obra
| A0D-0007 | h | Manobre | 8 | /R | x | 23.88 | =
| A0F-000T | h | Oficial 1a paleta | 8 | /R | x | 31.47 | =
Subtotal mano de obra
Coste directo
Total
P-52 | PY04-RP0001 | u | Imprevistos |  |  |  | Rend.: | 1
Mano de obra
| A0D-0007 | h | Manobre | 40 | /R | x | 23.88 | =
| A0F-000T | h | Oficial 1a paleta | 40 | /R | x | 31.47 | =
Subtotal mano de obra
Coste directo
Total
Partida alzada
| I001 | PA | Legalització instal·lació elèctrica baixa tensió i tramitació de l'expedient de la instal·lació d'acord al Reglament Electrotècnic de Baixa Tensió (2002). Gestió i despeses de l'Entitat de Inspecció i Control per a realitzar les inspeccions corresponents. Obtenció del document final de legalització. |  |  |  | Rend.: | 1 |  | 350
| PPAS0001 | PA | Partida alçada de cobrament íntegre per la seguretat i salut de l'obra. Inclou la senyalització, els tancaments d'obra i tot allò que disposi l'implantació del Pla de Seguretat i Salut desenvolupat |  |  |  | Rend.: | 1
Coste directo
Total
Partida de obra
P-41 | PG6D-RP6OXC | u | Instal·lació elèctrica per a interruptor, o cualsevol element similar, amb, tub flexible corrugat de PVC folrat exteriorment, caixa de derivació rectangular i conductor de coure de designació H07V-U |  |  |  | Rend.: | 1
Partida de obra
| PG6I-78C8 | u | Marc per a mecanisme universal, d'1 element, preu superior, col·locat | 1 |  | x | 4.7636 | =
| PG6E-773K | u | Interruptor, de tipus universal, bipolar (2P), 10 AX/250 V, amb tecla, preu superior, encastat | 1 |  | x | 24.4291 | =
| PG65-483R | u | Caixa de mecanismes, per a un element, preu alt, encastada | 1 |  | x | 2.9767 | =
| PG35-DY8L | m | Cable amb conductor de coure de tensió assignada inferior o igual a 450/750 V, de designació H07V-U, construcció segons norma UNE-EN 50525-2-31, unipolar, de secció 1x1,5 mm2, amb aïllament de PVC, classe de reacció al foc Eca segons la norma UNE-EN 50575, col·locat en tub | 16 |  | x | 1.2261 | =
| PG2N-EUH3 | m | Tub flexible corrugat de PVC folrat exteriorment, de 20 mm de diàmetre nominal, aïllant i no propagador de la flama, resistència a l'impacte de 2 J, resistència a compressió de 320 N i una rigidesa dielèctrica de 2000 V, muntat encastat | 8 |  | x | 1.6863 | =
| PG13-E30N | u | Caixa de derivació rectangular de plàstic, de 130x200 mm, amb grau de protecció IP-40, encastada | 0.25 |  | x | 24.6668 | =
Subtotal partida de obra
Coste directo
Total
P-42 | PJ03-RP0001 | m | Treballs de connexionat de nou ramal a instal·lació existent, amb grau de dificultat mitjà col·locat superficialment |  |  |  | Rend.: | 0.715
Mano de obra
| A01-FEPE | h | Ajudant lampista | 5 | /R | x | 25.34 | =
| A0F-000N | h | Oficial 1a lampista | 5 | /R | x | 29.55 | =
Subtotal mano de obra
Partida de obra
| PY05-5CIV | m | Obertura de regata en paret de maó massís, amb mitjans manuals i tapada amb guix B1 i acabat lliscat amb guix C6 | 5 |  | x | 10.4488 | =
| PFC0-4HW5 | m | Tub de Polipropilè-copolímer PP-R a pressió de 25x3,5 mm, sèrie S 3.2 segons UNE-EN ISO 15874-2, soldat, amb grau de dificultat mitjà i col·locat al fons de la rasa | 5 |  | x | 9.998 | =
Coste directo
Total

## T-SMP
PROJECTE EXECUTIU PER LES OBRES DE MILLORA I REPARACIONS ALS EDIFICIS MUNICPALS | PROJECTE EXECUTIU PER LES OBRES DE MILLORA I REPARACIONS ALS EDIFICIS MUNICPALS | PROJECTE EXECUTIU PER LES OBRES DE MILLORA I REPARACIONS ALS EDIFICIS MUNICPALS | PROJECTE EXECUTIU PER LES OBRES DE MILLORA I REPARACIONS ALS EDIFICIS MUNICPALS
D'ESPLUGUES DE LLOBREGAT | D'ESPLUGUES DE LLOBREGAT | D'ESPLUGUES DE LLOBREGAT | D'ESPLUGUES DE LLOBREGAT
Justificación de elementos | Justificación de elementos | Justificación de elementos | Justificación de elementos
Código | U.M. | Descripción | Precio
Mano de obra
A01-FEP1 | h | Ajudant muntador | 25.4
A01-FEP3 | h | Ajudant col·locador | 25.4
A01-FEP6 | h | Ajudant fuster | 25.6
A01-FEP9 | h | Ajudant pintor | 25.4
A01-FEPD | h | Ajudant electricista | 27.9
A01-FEPE | h | Ajudant lampista | 25.34
A01-FEPH | h | Ajudant muntador | 27.94
A012J000 | H | OFICIAL 1A LAMPISTA | 12.84
A013J000 | H | AJUDANT DE LAMPISTA | 11.5
A0D-0007 | h | Manobre | 23.88
A0E-000A | h | Manobre especialista | 24.69
A0F-000D | h | Oficial 1a col·locador | 28.61
A0F-000E | h | Oficial 1a electricista | 32.53
A0F-000K | h | Oficial 1a fuster | 29.12
A0F-000N | h | Oficial 1a lampista | 29.55
A0F-000R | h | Oficial 1a muntador | 32.53
A0F-000T | h | Oficial 1a paleta | 31.47
A0F-000V | h | Oficial 1a pintor | 28.61
A0F-000Y | h | Oficial 1a soldador | 29.08
Maquinaria
C15A-004A | u | Transport de carretó elevador elèctric de 400 kg de càrrega i 200x75 cm de plataforma | 53.25
C15A-004J | h | Carretó elevador elèctric de 400 kg de càrrega i 200x75 cm de plataforma | 35.74
C176-00FX | h | Formigonera de 165 l | 2.1
C1R1-00CZ | m3 | Subministrament de contenidor metàl·lic de 9 m3 de capacitat i recollida amb residus inerts o no especials | 18.29
C206-00DW | h | Equip i elements auxiliars per a soldadura elèctrica | 3.11
C20B-00HC | h | Màquina taladradora amb broca de diamant refrigerada amb aigua per a forats de 5 a 20 cm com a màxim | 8.22
Material
B011-05ME | m3 | Aigua | 1.78
B03L-05N7 | t | Sorra de pedrera per a morters | 21.01
B055-067M | t | Ciment pòrtland amb filler calcari CEM II/B-L 32,5 R segons UNE-EN 197-1, en sacs | 145.42
B059-06FN | kg | Guix de designació C6/20/2, segons la norma UNE-EN 13279-1 | 0.18
B059-06FO | kg | Guix de designació B1/20/2, segons la norma UNE-EN 13279-1 | 0.18
B079-06TC | kg | Morter polimèric de ciment amb resines sintètiques i fibres | 1.18
B07L-1PY6 | t | Morter per a ram de paleta, classe M 5 (5 N/mm2), en sacs, de designació (G) segons norma UNE-EN 998-2 | 54.84
B0A1-07KK | u | Abraçadora plàstica, de 20 mm de diàmetre interior | 0.34
B0AO-07II | u | Tac de niló de 6 a 8 mm, amb vis | 0.22
B0AQ-07EX | cu | Visos, d'acer galvanitzats | 3.57
B0AQ-07GR | cu | Visos per a plaques de guix laminat | 11.5
B0CC0-21OU | m2 | Placa de guix laminat estàndard (A) i gruix 15 mm, amb vora afinada (BA), segons la norma UNE-EN 520 | 7.63
B2RA-28V2 | t | Disposició controlada en dipòsit autoritzat inclòs el cànon sobre la deposició controlada dels residus de la construcció, segons la LLEI 8/2008, de residus barrejats no perillosos amb una densitat 0,43 t/m3, procedents de construcció o demolició, amb codi 17 09 04 segons la Llista Europea de Residus | 125.3
B44Z-0LVR | kg | Acer S355J2H segons UNE-EN 10210-1, format per peça composta, en perfils foradats laminats en calent sèrie rodó, quadrat i rectangular, treballat al taller per a col·locar amb cargols i amb una capa d'imprimació antioxidant | 2.09
B7J1-0SL0 | m | Cinta de paper resistent per a junts de plaques de guix laminat | 0.04
B7J6-0GSL | kg | Massilla per a junt de plaques de cartró-guix | 1.37
B891-0P02 | kg | Esmalt sintètic | 13.89
B896-HYAR | kg | Pintura plàstica, per a interiors | 3.4
B8Z6-0P2D | kg | Imprimació antioxidant | 21.65
B8ZM-0P35 | kg | Segelladora | 4.38
B9C0-0HKK | kg | Beurada de color | 0.98
BAS0-H5FV | u | Pany mestrejat amb tres punts d'enclavament | 118.55
BAV4001 | u | Cortina motorizada 1.78 x 5,43m, motoritzada | 2028.79
BAV4002 | u | Cortina motoritzada 1,85x5,43m | 2106.17
BAV4003 | u | Cortina motoritzada 1,68x5,43m | 2007.81
BAV4004 | u | Cortina motoritzada 1.89x5.43m | 2114.69
BAV4005 | u | Cortina motoritzada 1.61x5.43m | 1993.97
BB33MM | 2 | tanca d'acer galvanitzada i lacada, amb marc de tubs quadrats 100 c60 i barrots rodons de diàmentre 20 mm cada 9 cm | 103
BB33-H001 | m2 | Reixa de ballesta | 420
BD11-0MDC | u | Brida per a tub de PVC entre 32 i 50 mm | 0.64
BD1A-1NEL | m | Tub de PVC-U de paret estructurada, àrea d'aplicació B segons norma UNE-EN 1453-1, de DN 40 mm i de llargària 5 m, classe de reacció al foc B-s1, d0 segons norma UNE-EN 13501-1, per a encolar | 2.15
BD1A-1NEN | m | Tub de PVC-U de paret estructurada, àrea d'aplicació B segons norma UNE-EN 1453-1, de DN 32 mm i de llargària 5 m, classe de reacció al foc B-s1, d0 segons norma UNE-EN 13501-1, per a encolar | 1.7
BDW3-FFA8 | u | Element de muntatge per a tub de PVC de D=110 mm | 0.09
BDW3-FFAA | u | Accessori genèric per a tub de PVC de D=110 mm | 5.71
BDW3-FFAB | u | Accessori genèric per a tub de PVC de D=40 mm | 0.77
BDW3-FFAF | u | Element de muntatge per a tub de PVC de D=40 mm | 0.01
BFC0-0AFX | m | Tub de Polipropilè-copolímer PP-R a pressió de 25x3,5 mm, sèrie S 3.2 segons UNE-EN ISO 15874-2 | 1.99
BFC0-0AGE | m | Tub de Polipropilè-copolímer PP-R a pressió de 20x2,8 mm, sèrie S 3.2 segons UNE-EN ISO 15874-2 | 1.21
BFQ0-0DMT | m | Aïllament tèrmic d'escuma elastomèrica per a canonades que transporten fluids a temperatura entre -50°C i 150°C, per a tub de diàmetre exterior 28 mm, de 19 mm de gruix, classe de reacció al foc BL-s2, d0 segons norma UNE-EN 13501-1, sense HCFC-CFC, amb un factor de resistència a la difusió del vapor d'aigua >= 7000 | 2.68
BFWA-0AP4 | u | Accessori per a tubs de polipropilè a pressió, de 20 mm de diàmetre, per a soldar | 0.89
BFWA-0AP5 | u | Accessori per a tubs de polipropilè a pressió, de 25 mm de diàmetre, per a soldar | 1
BFY3-065N | u | Part proporcional d'elements de muntatge per a aïllament tèrmic d'escuma elastomèrica, de 19 mm de gruix | 0.14
BFYF-0APZ | u | Part proporcional d'elements de muntatge per a tubs de polipropilè a pressió, de 20 mm de diàmetre, soldat | 0.09
BFYF-0AQ0 | u | Part proporcional d'elements de muntatge per a tubs de polipropilè a pressió, de 25 mm de, soldat | 0.14
BG12-0G5F | u | Caixa de derivació quadrada de plàstic, de 120x120 mm, amb grau de protecció IP-40 i per a muntar superficialment | 6.8
BG12-0G7L | u | Caixa de derivació quadrada de plàstic, de 90x90 mm, amb grau de protecció IP-54 i per a encastar | 2.78
BG13-0G11 | u | Caixa de derivació rectangular de plàstic, de 130x200 mm, amb grau de protecció IP-40 i per a encastar | 3.91
BG2P-1KUD | m | Tub rígid de plàstic sense halògens, de 32 mm de diàmetre nominal, aïllant i no propagador de la flama, amb una resistència a l'impacte de 2 J, resistència a compressió de 1250 N i una rigidesa dielèctrica de 2000 V | 7.3
BG2P-1KUZ | m | Tub rígid de plàstic sense halògens, de 20 mm de diàmetre nominal, aïllant i no propagador de la flama, amb una resistència a l'impacte de 2 J, resistència a compressió de 1250 N i una rigidesa dielèctrica de 2000 V | 3.97
BG2Q-1KSQ | m | Tub flexible corrugat de PVC folrat exteriorment, de 20 mm de diàmetre nominal, aïllant i no propagador de la flama, resistència a l'impacte de 2 J, resistència a compressió de 320 N i una rigidesa dielèctrica de 2000 V | 0.58
BG2Q-1KT5 | m | Tub flexible corrugat de plàstic sense halògens, de 25 mm de diàmetre nominal, aïllant i no propagador de la flama, de baixa emissió de fums i sense emissió de gasos tòxics ni corrosius, resistència a l'impacte de 2 J, resistència a compressió de 320 N i una rigidesa dielèctrica de 2000 V | 1.21
BG2Q-1KT6 | m | Tub flexible corrugat de plàstic sense halògens, de 32 mm de diàmetre nominal, aïllant i no propagador de la flama, de baixa emissió de fums i sense emissió de gasos tòxics ni corrosius, resistència a l'impacte de 2 J, resistència a compressió de 320 N i una rigidesa dielèctrica de 2000 V | 2.05
BG33-G2RB | m | Cable amb conductor de coure de tensió assignada0,6/1 kV, de designació RV-K, construcció segons norma UNE 21123-2, tripolar, de secció 3x2,5 mm2, amb coberta del cable de PVC, classe de reacció al foc Eca segons la norma UNE-EN 50575 | 1.36
BG33-G2VO | m | Cable amb conductor de coure de tensió assignada0,6/1 kV, de designació RZ1-K (AS), construcció segons norma UNE 21123-4, tripolar, de secció 3x2,5 mm2, amb coberta del cable de poliolefines, classe de reacció al foc Cca-s1b, d1, a1 segons la norma UNE-EN 50575 amb baixa emissió fums | 1.87
BG33-G2VP | m | Cable amb conductor de coure de tensió assignada0,6/1 kV, de designació RZ1-K (AS), construcció segons norma UNE 21123-4, tripolar, de secció 3x1,5 mm2, amb coberta del cable de poliolefines, classe de reacció al foc Cca-s1b, d1, a1 segons la norma UNE-EN 50575 amb baixa emissió fums | 1.35
BG35-06EM | m | Cable amb conductor de coure de tensió assignada inferior o igual a 450/750 V, de designació H07V-U, construcció segons norma UNE-EN 50525-2-31, unipolar, de secció 1x1,5 mm2, amb aïllament de PVC, classe de reacció al foc Eca segons la norma UNE-EN 50575 | 0.3
BG49-189O | u | Interruptor automàtic magnetotèrmic de 10 A d'intensitat nominal, tipus PIA corba B, bipolar (2P), de 6000 A de poder de tall segons UNE-EN 60898 i de 10 kA de poder de tall segons UNE-EN 60947-2, de 2 mòduls DIN de 18 mm d'amplària, per a muntar en perfil DIN | 33.27
BG4L-09Y7 | u | Interruptor diferencial de la classe A, gamma terciari, de 25 A d'intensitat nominal, bipolar (2P), de 0,03 A de sensibilitat, de desconnexió fix instantani, amb botó de test incorporat i indicador mecànic de defecte, construït segons les especificacions de la norma UNE-EN 61008-1, de 2 mòduls DIN de 18 mm d'amplària, per a muntar en perfil DIN | 120.81
BG64-07EI | u | Caixa per a mecanismes, per a un element, preu alt | 1.75
BG69-1NRP | u | Interruptor, de tipus universal, bipolar (2P), 10 AX/250 V, amb tecla, preu superior, per a encastar | 15.71
BG6D-1OBL | u | Marc per a mecanisme universal, d'1 element, preu superior | 3.32
BG6G-1NYC | u | Presa de corrent de tipus universal, bipolar amb presa de terra lateral (2P+T) 16 A 250 V, amb tapa i marc, preu mitjà | 4.9
BGW2-093M | u | Part proporcional d'accessoris de caixa de derivació quadrada | 0.32
BGWC-09N4 | u | Part proporcional d'accessoris per a tubs rígids de PVC | 0.17
BGWD-0AS2 | u | Part proporcional d'accessoris per a interruptors magnetotèrmics | 0.45
BGWD-0AS3 | u | Part proporcional d'accessoris per a interruptors diferencials | 0.41
BJ2Z4127 | u | Aixeta de pas mural, per a encastar, de llautó cromat, preu alt, amb sortida de 1/2´´ i entrada de 1/2´´ | 16.17
BJ2Z2-0RHB | u | Enllaç mural, per a muntar superficialment amb sortida roscada de 1/2'' per a maniguets, de llautó cromat, preu superior, amb entrada roscada de 1/2'' | 7.28
BJ2Z3-0RKW | u | Maniguet flexible, de malla metàl·lica amb ànima interior sintètica, preu superior, amb dues unions roscades de 1/2´´ | 5.2
BN38-0XC8 | u | Vàlvula de bola manual amb rosca, de dues peces amb pas total, de bronze, de diàmetre nominal 1 ´´,i preu alt de 16 bar de PN | 29.3
BN85-0X45 | u | Vàlvula de retenció de clapeta, amb rosca, d'1´´ de diàmetre nominal, de 16 bar de pressió nominal, cos de llautó, clapeta de llautó i tancament de seient metàl·lic | 8.73
BQ9RU001 | u | Font d'aigua A-88 (aigua freda i natural)accionament a pedal | 1350
BQ9RU002 | u | Filtre de carbó actiu GAC IN LINE | 30
BQ9RU003 | u | Filtre sediments IN LINE 5M 10 | 19
BQ9RU004 | u | Materials de conneció de filtres | 8.1
COMAN | u | Comandament a distancia (16 canals) | 163.64

## T-DIM
|  |  |  | PROJECTE EXECUTIU PER LES OBRES DE MILLORA I REPARACIONS ALS EDIFICIS MUNICPALS | PROJECTE EXECUTIU PER LES OBRES DE MILLORA I REPARACIONS ALS EDIFICIS MUNICPALS | PROJECTE EXECUTIU PER LES OBRES DE MILLORA I REPARACIONS ALS EDIFICIS MUNICPALS | PROJECTE EXECUTIU PER LES OBRES DE MILLORA I REPARACIONS ALS EDIFICIS MUNICPALS
|  |  |  | D'ESPLUGUES DE LLOBREGAT | D'ESPLUGUES DE LLOBREGAT | D'ESPLUGUES DE LLOBREGAT | D'ESPLUGUES DE LLOBREGAT
|  | MEDICIONES | MEDICIONES | MEDICIONES | MEDICIONES | MEDICIONES
01.01.01.001 | L | P214T-10C00 | m2 | Arrencada d'extradossat de guix laminat, previ tall de placa, amb mitjans manuals i càrrega manual de runa sobre camió o contenidor per a pas d'instal.lacions | Arrencada d'extradossat de guix laminat, previ tall de placa, amb mitjans manuals i càrrega manual de runa sobre camió o contenidor per a pas d'instal.lacions
| T | m2
Font PB |  | 6
Recepció (font) |  | 6
Previsió |  | 3
01.01.01.002 | L | P83EC-989O | m2 | Reparació per tapat de cales a extrasdossat o envà de plaques de guix laminat, per la pas d'instal.lacions, amb 1 placa estàndard (A), encintat, massilla, i/o fixada mecànicament segons el cas, i repàs de pintura. | Reparació per tapat de cales a extrasdossat o envà de plaques de guix laminat, per la pas d'instal.lacions, amb 1 placa estàndard (A), encintat, massilla, i/o fixada mecànicament segons el cas, i repàs de pintura.
| T | m2
Font PB |  | 6
Recepció (font) |  | 6
Previsió |  | 3
01.01.01.003 | L | P214I-000 | m2 | Desmuntatge del cel ras registrable existent, acopi del material desmuntat i posterior muntatge per a deixar-lo com l'estat incial | Desmuntatge del cel ras registrable existent, acopi del material desmuntat i posterior muntatge per a deixar-lo com l'estat incial
| T | m2
Bany PB |  | 2
Bany |  | 2
01.01.01.004 | L | P89I-4V8T | m2 | Pintat de parament vertical de guix, amb pintura plàstica amb acabat llis, amb una capa segelladora i dues d'acabat | Pintat de parament vertical de guix, amb pintura plàstica amb acabat llis, amb una capa segelladora i dues d'acabat
| T | L (m) | H(m) | u
Bany |  | 5 | 4 | 2
Recepció |  | 8.3 | 4 | 1
previsió |  | 8.3 | 4 | 2
01.01.01.005 | L | P89I-4V8R | m2 | Pintat de parament horitzontal de guix, amb pintura plàstica amb acabat llis, amb una capa segelladora i dues d'acabat | Pintat de parament horitzontal de guix, amb pintura plàstica amb acabat llis, amb una capa segelladora i dues d'acabat
| T | A (m) | B(m) | u
previsió |  | 5 | 5 | 1
01.01.01.006 | L | P214I-001 | m2 | Desmuntatge paviment tècnic existent, acopi del material desmuntats i posterior muntatge per a deixar-lo com incialment. | Desmuntatge paviment tècnic existent, acopi del material desmuntats i posterior muntatge per a deixar-lo com incialment.
| T | m2
Recepció |  | 10
01.01.03.001 | L | PJ03-RP0001 | m | Treballs de connexionat de nou ramal a instal·lació existent, amb grau de dificultat mitjà col·locat superficialment | Treballs de connexionat de nou ramal a instal·lació existent, amb grau de dificultat mitjà col·locat superficialment
2
01.01.03.002 | L | PFC0-4HW5 | m | Tub de Polipropilè-copolímer PP-R a pressió de 25x3,5 mm, sèrie S 3.2 segons UNE-EN ISO 15874-2, soldat, amb grau de dificultat mitjà i col·locat al fons de la rasa | Tub de Polipropilè-copolímer PP-R a pressió de 25x3,5 mm, sèrie S 3.2 segons UNE-EN ISO 15874-2, soldat, amb grau de dificultat mitjà i col·locat al fons de la rasa
| T | ml | %
|  | 50 | 1.2
Accessoris |  | 12
01.01.03.003 | L | PFQ0-I780 | m | Aïllament tèrmic d'escuma elastomèrica per a canonades que transporten fluids a temperatura entre -50°C i 150°C, per a tub de diàmetre exterior 28 mm, de 19 mm de gruix, classe de reacció al foc BL-s2, d0 segons norma UNE-EN 13501-1, sense HCFC-CFC, amb un factor de resistència a la difusió del vapor d'aigua >= 7000, col·locat superficialment amb grau de dificultat alt | Aïllament tèrmic d'escuma elastomèrica per a canonades que transporten fluids a temperatura entre -50°C i 150°C, per a tub de diàmetre exterior 28 mm, de 19 mm de gruix, classe de reacció al foc BL-s2, d0 segons norma UNE-EN 13501-1, sense HCFC-CFC, amb un factor de resistència a la difusió del vapor d'aigua >= 7000, col·locat superficialment amb grau de dificultat alt
| T | ml | %
Tub |  | 50 | 1.2
Accessoris |  | 12
01.01.03.004 | L | PN38-EC5U | u | Vàlvula de bola manual amb rosca, de dues peces amb pas total, de bronze, de diàmetre nominal 1, de 16 bar de PN i preu alt, muntada superficialment | Vàlvula de bola manual amb rosca, de dues peces amb pas total, de bronze, de diàmetre nominal 1, de 16 bar de PN i preu alt, muntada superficialment
Inici |  | 1
Final |  | 1
Font P1 |  | 1
Font PB |  | 1
Altres |  | 1
01.01.03.006 | L | PFC0-4HZL | m | Tub de Polipropilè-copolímer PP-R a pressió de 20x2,8 mm, sèrie S 3.2 segons UNE-EN ISO 15874-2, soldat, amb grau de dificultat mitjà i col·locat superficialment | Tub de Polipropilè-copolímer PP-R a pressió de 20x2,8 mm, sèrie S 3.2 segons UNE-EN ISO 15874-2, soldat, amb grau de dificultat mitjà i col·locat superficialment
| T | ml | %
Derivació Font AF |  | 6 | 1.2 | 2
01.01.03.007 | L | PG2N-EUHT | m | Tub flexible corrugat de plàstic sense halògens, de 25 mm de diàmetre nominal, aïllant i no propagador de la flama, de baixa emissió de fums i sense emissió de gasos tòxics ni corrosius, resistència a l'impacte de 2 J, resistència a compressió de 320 N i una rigidesa dielèctrica de 2000 V, muntat encastat | Tub flexible corrugat de plàstic sense halògens, de 25 mm de diàmetre nominal, aïllant i no propagador de la flama, de baixa emissió de fums i sense emissió de gasos tòxics ni corrosius, resistència a l'impacte de 2 J, resistència a compressió de 320 N i una rigidesa dielèctrica de 2000 V, muntat encastat
| T | ml | %
Derivació Font AF |  | 3 | 1.2 | 2
Derivació Pica ACS |  | 3 | 1.2
Derivació Pica |  | 3 | 1.2
01.01.03.008 | L | PJ2Z2-3ECH | u | Enllaç mural, muntat superficialment, amb sortida roscada de 1/2'' per a maniguets, de llautó cromat, preu superior, amb entrada roscada de 1/2'' | Enllaç mural, muntat superficialment, amb sortida roscada de 1/2'' per a maniguets, de llautó cromat, preu superior, amb entrada roscada de 1/2''
Inici |  | 1
Final |  | 1
Previsió |  | 3
01.01.03.009 | L | PJ2Z3-3ECJ | u | Maniguet flexible, de malla metàl·lica amb ànima interior sintètica, preu superior, amb dues unions roscades de 1/2´´ | Maniguet flexible, de malla metàl·lica amb ànima interior sintètica, preu superior, amb dues unions roscades de 1/2´´
Inici |  | 1
Final |  | 1
Previsió |  | 3
01.01.03.010 | L | EJ2ZZ127 | u | Llave de escuadra de paso, 1/4 de vuelta, de lltón cormado, prcio alto, con salida de diámetro 1/2 y 3/4´y entrada de 1/2´ y 3/4´. Totalmente montado y conexionado | Llave de escuadra de paso, 1/4 de vuelta, de lltón cormado, prcio alto, con salida de diámetro 1/2 y 3/4´y entrada de 1/2´ y 3/4´. Totalmente montado y conexionado
Inici |  | 1
Final |  | 1
Previsió |  | 3
01.01.03.011 | L | PD1A-F11U | m | Desguàs d'aparell sanitari amb tub de PVC-U de paret estructurada, àrea d'aplicació B segons norma UNE-EN 1453-1, classe de reacció al foc B-s1, d0 segons norma UNE-EN 13501-1, de DN 40 mm, fins a baixant, caixa o clavegueró | Desguàs d'aparell sanitari amb tub de PVC-U de paret estructurada, àrea d'aplicació B segons norma UNE-EN 1453-1, classe de reacció al foc B-s1, d0 segons norma UNE-EN 13501-1, de DN 40 mm, fins a baixant, caixa o clavegueró
| T | u
Office |  | 1
01.01.03.012 | L | PQ92-FONT1 | u | Font d'aigua tipus mans lliures de gran capacitat amb sensor o pedal, model Canaletas A-88 2PE o similar, d'acer inoxidable, d'accionament a pedal d'acer inoxidable o automàtic mitjançant sensors. Amb plat superior pla i aigua freda regulable, amb filtre de carbó actiu GAC IN LINE, o similar i filtre de sediments IN LINE 5M 10, totalment instal.lat i funcionant. | Font d'aigua tipus mans lliures de gran capacitat amb sensor o pedal, model Canaletas A-88 2PE o similar, d'acer inoxidable, d'accionament a pedal d'acer inoxidable o automàtic mitjançant sensors. Amb plat superior pla i aigua freda regulable, amb filtre de carbó actiu GAC IN LINE, o similar i filtre de sediments IN LINE 5M 10, totalment instal.lat i funcionant.
| T | u
Recepció |  | 1
Office |  | 1
01.01.03.013 | L | PD7E-4932 | m | Clavegueró amb tub de PVC-U de paret estructurada, àrea aplicació B segons norma UNE-EN 1453-1, de DN 40 mm, penjat al sostre | Clavegueró amb tub de PVC-U de paret estructurada, àrea aplicació B segons norma UNE-EN 1453-1, de DN 40 mm, penjat al sostre
| T | m
Connexio sanejament |  | 6
4
01.01.05.002 | L | PG33-E4EA | m | Cable amb conductor de coure de tensió assignada0,6/1 kV, de designació RZ1-K (AS), construcció segons norma UNE 21123-4, tripolar, de secció 3x1,5 mm2, amb coberta del cable de poliolefines, classe de reacció al foc Cca-s1b, d1, a1 segons la norma UNE-EN 50575 amb baixa emissió fums, col·locat en canal o safata | Cable amb conductor de coure de tensió assignada0,6/1 kV, de designació RZ1-K (AS), construcció segons norma UNE 21123-4, tripolar, de secció 3x1,5 mm2, amb coberta del cable de poliolefines, classe de reacció al foc Cca-s1b, d1, a1 segons la norma UNE-EN 50575 amb baixa emissió fums, col·locat en canal o safata
25
01.01.05.003 | L | PG33-E4EC | m | Cable amb conductor de coure de tensió assignada0,6/1 kV, de designació RZ1-K (AS), construcció segons norma UNE 21123-4, tripolar, de secció 3x2,5 mm2, amb coberta del cable de poliolefines, classe de reacció al foc Cca-s1b, d1, a1 segons la norma UNE-EN 50575 amb baixa emissió fums, col·locat en canal o safata | Cable amb conductor de coure de tensió assignada0,6/1 kV, de designació RZ1-K (AS), construcció segons norma UNE 21123-4, tripolar, de secció 3x2,5 mm2, amb coberta del cable de poliolefines, classe de reacció al foc Cca-s1b, d1, a1 segons la norma UNE-EN 50575 amb baixa emissió fums, col·locat en canal o safata
25
01.01.05.004 | L | PG2P-6SZN | m | Tub rígid de plàstic sense halògens, de 20 mm de diàmetre nominal, aïllant i no propagador de la flama, amb una resistència a l'impacte de 2 J, resistència a compressió de 1250 N i una rigidesa dielèctrica de 2000 V, amb unió roscada i muntat superficialment | Tub rígid de plàstic sense halògens, de 20 mm de diàmetre nominal, aïllant i no propagador de la flama, amb una resistència a l'impacte de 2 J, resistència a compressió de 1250 N i una rigidesa dielèctrica de 2000 V, amb unió roscada i muntat superficialment
Instal·lacions |  | 1 | 25
01.01.05.006 | L | PO6A-77PE | u | Presa de corrent de tipus universal, bipolar amb presa de terra lateral (2P+T), 16 A 250 V, amb tapa i marc, preu mitjà | Presa de corrent de tipus universal, bipolar amb presa de terra lateral (2P+T), 16 A 250 V, amb tapa i marc, preu mitjà
Font |  | 2
01.01.05.007 | L | PG6D-RP6OXC | u | Instal·lació elèctrica per a interruptor, o cualsevol element similar, amb, tub flexible corrugat de PVC folrat exteriorment, caixa de derivació rectangular i conductor de coure de designació H07V-U | Instal·lació elèctrica per a interruptor, o cualsevol element similar, amb, tub flexible corrugat de PVC folrat exteriorment, caixa de derivació rectangular i conductor de coure de designació H07V-U
Micro |  | 3
Bomba |  | 2
Neveres |  | 2
Font |  | 2
Llumenera LED |  | 1
01.01.05.009 | L | I001 | PA | Legalització instal·lació elèctrica baixa tensió i tramitació de l'expedient de la instal·lació d'acord al Reglament Electrotècnic de Baixa Tensió (2002). Gestió i despeses de l'Entitat de Inspecció i Control per a realitzar les inspeccions corresponents. Obtenció del document final de legalització. | Legalització instal·lació elèctrica baixa tensió i tramitació de l'expedient de la instal·lació d'acord al Reglament Electrotècnic de Baixa Tensió (2002). Gestió i despeses de l'Entitat de Inspecció i Control per a realitzar les inspeccions corresponents. Obtenció del document final de legalització.
1
01.01.06.001 | L | PY04-0001 | u | Ajudes a l'instal.lador per la formació d'encast per a petits elements en envans de pladur i obra, retirada i posterior col.locació de fals sotres, etc... | Ajudes a l'instal.lador per la formació d'encast per a petits elements en envans de pladur i obra, retirada i posterior col.locació de fals sotres, etc...
1
01.01.06.002 | L | PY04-RP0001 | u | Imprevistos | Imprevistos
1
01.02.01.001 | L | PB31-0001 | m2 | Reixa galvanitzada tipus ballesta lacada RAL 5001, de mida segons plànols, amb marc a base de tubs rectangulars de reforços, guia superior i tub quadrat obert, guia inferior abatible amb perfil en ´´U´´, panells extensibles formats per muntants dobles de disseny, platines transversal formant rombes i en acabat SKP, tot unit i articulat per peces d'acer, acompanyat per peces de nylon, sistema de lliscament per rodaments superior, fabricat en poliamida amb nucli d'acer per major resistència, pany i ferramenta incorporada i equipada amb cilindre de seguretat i clau de punts, col.locada. | Reixa galvanitzada tipus ballesta lacada RAL 5001, de mida segons plànols, amb marc a base de tubs rectangulars de reforços, guia superior i tub quadrat obert, guia inferior abatible amb perfil en ´´U´´, panells extensibles formats per muntants dobles de disseny, platines transversal formant rombes i en acabat SKP, tot unit i articulat per peces d'acer, acompanyat per peces de nylon, sistema de lliscament per rodaments superior, fabricat en poliamida amb nucli d'acer per major resistència, pany i ferramenta incorporada i equipada amb cilindre de seguretat i clau de punts, col.locada.
| T | A (m) | H (m)
Junt escala |  | 4 | 2.5
Porta evacuació |  | 1.7 | 2.5
01.02.01.002 | L | PB31-0002 | m2 | Tanca de reixa fixa d'acer galvanitzat i lacat RAL 5001, format per marc d'acer amb tub de 100x60 i barrots verticals rodons de diàmetre 20mm cada 9cm, ancorat amb pletines i tacs a forjat, col.locat. | Tanca de reixa fixa d'acer galvanitzat i lacat RAL 5001, format per marc d'acer amb tub de 100x60 i barrots verticals rodons de diàmetre 20mm cada 9cm, ancorat amb pletines i tacs a forjat, col.locat.
| T | L(m) | H(m)
Junt escala |  | 2.1 | 2.5
01.02.01.003 | L | PAZ1-H9MO | u | Pany mestrejat amb tres punts d'enclavament col·locat sobre fulla batent de finestra o porta de fusta | Pany mestrejat amb tres punts d'enclavament col·locat sobre fulla batent de finestra o porta de fusta
1
01.02.01.004 | L | P9C8-HBOK | u | Reposició de fins a 9 peces de terratzo, amb peces recuperades o d'aplec | Reposició de fins a 9 peces de terratzo, amb peces recuperades o d'aplec
| T | u
3
01.02.01.005 | L | P448-4400 | kg | Acer S355J2H segons UNE-EN 10210-1, formades per peça composta, en perfils foradats laminats en calent sèrie rodó, quadrat i rectangular, treballat a taller i amb una capa d'imprimació antioxidant, col·locat a l'obra amb soldadura i cargols | Acer S355J2H segons UNE-EN 10210-1, formades per peça composta, en perfils foradats laminats en calent sèrie rodó, quadrat i rectangular, treballat a taller i amb una capa d'imprimació antioxidant, col·locat a l'obra amb soldadura i cargols
| T | kg/m | L(m)
subjecció |  | 17.68 | 20
01.02.01.006 | L | P89C-393V | m2 | Pintat d'estructura d'acer a l'esmalt sintètic, amb dues capes d'imprimació antioxidant i dues d'acabat | Pintat d'estructura d'acer a l'esmalt sintètic, amb dues capes d'imprimació antioxidant i dues d'acabat
previsió repasos |  | 10
01.02.02.001 | L | PAV8-0001 | m2 | Cortina motoritzada enrotllable de mides 1,78m d'ample i 5,43m de llargaria provista de calix i guies laterals amb motor 220 VAC amb RF incorporat, col·locada amb fixacions mecàniques, i classificació de reacció al foc mínima del teixit B-S1, d0, amb assaig clase 1 segons a la norma UNE-EN 13773:2003 ´´ Textiles y productos textiles. comportamiento al fuego. Cortinas y cortinajes. Esquema de classificación´´) | Cortina motoritzada enrotllable de mides 1,78m d'ample i 5,43m de llargaria provista de calix i guies laterals amb motor 220 VAC amb RF incorporat, col·locada amb fixacions mecàniques, i classificació de reacció al foc mínima del teixit B-S1, d0, amb assaig clase 1 segons a la norma UNE-EN 13773:2003 ´´ Textiles y productos textiles. comportamiento al fuego. Cortinas y cortinajes. Esquema de classificación´´)
| T | u
2
01.02.02.002 | L | PAV8-0002 | m2 | Cortina motoritzada enrotllable de mides 1,85m d'ample i 5,43m de llargaria provista de calix i guies laterals amb motor 220 VAC amb RF incorporat, col·locada amb fixacions mecàniques i classificació de reacció al foc mínima del teixit B-S1, d0, amb assaig clase 1 segons a la norma UNE-EN 13773:2003 ´´ Textiles y productos textiles. comportamiento al fuego. Cortinas y cortinajes. Esquema de classificación´´) | Cortina motoritzada enrotllable de mides 1,85m d'ample i 5,43m de llargaria provista de calix i guies laterals amb motor 220 VAC amb RF incorporat, col·locada amb fixacions mecàniques i classificació de reacció al foc mínima del teixit B-S1, d0, amb assaig clase 1 segons a la norma UNE-EN 13773:2003 ´´ Textiles y productos textiles. comportamiento al fuego. Cortinas y cortinajes. Esquema de classificación´´)
| T | u
4
01.02.02.003 | L | PAV8-0003 | m2 | Cortina motoritzada enrotllable de mides 1,68m d'ample i 5,43m de llargaria provista de calix i guies laterals amb motor 220 VAC amb RF incorporat, col·locada amb fixacions mecàniques, i classificació de reacció al foc mínima del teixit B-S1, d0, amb assaig clase 1 segons a la norma UNE-EN 13773:2003 ´´ Textiles y productos textiles. comportamiento al fuego. Cortinas y cortinajes. Esquema de classificación´´) | Cortina motoritzada enrotllable de mides 1,68m d'ample i 5,43m de llargaria provista de calix i guies laterals amb motor 220 VAC amb RF incorporat, col·locada amb fixacions mecàniques, i classificació de reacció al foc mínima del teixit B-S1, d0, amb assaig clase 1 segons a la norma UNE-EN 13773:2003 ´´ Textiles y productos textiles. comportamiento al fuego. Cortinas y cortinajes. Esquema de classificación´´)
| T | u
2
01.02.02.004 | L | PAV8-0004 | m2 | Cortina motoritzada enrotllable de mides 1,89m d'ample i 5,43m de llargaria provista de calix i guies laterals amb motor 220 VAC amb RF incorporat, col·locada amb fixacions mecàniques, i classificació de reacció al foc mínima del teixit B-S1, d0, amb assaig clase 1 segons a la norma UNE-EN 13773:2003 ´´ Textiles y productos textiles. comportamiento al fuego. Cortinas y cortinajes. Esquema de classificación´´) | Cortina motoritzada enrotllable de mides 1,89m d'ample i 5,43m de llargaria provista de calix i guies laterals amb motor 220 VAC amb RF incorporat, col·locada amb fixacions mecàniques, i classificació de reacció al foc mínima del teixit B-S1, d0, amb assaig clase 1 segons a la norma UNE-EN 13773:2003 ´´ Textiles y productos textiles. comportamiento al fuego. Cortinas y cortinajes. Esquema de classificación´´)
| T | u
1
01.02.02.005 | L | PAV8-0005 | m2 | Cortina motoritzada enrotllable de mides 1,61m d'ample i 5,43m de llargaria provista de calix i guies laterals amb motor 220 VAC amb RF incorporat, col·locada amb fixacions mecàniques, i classificació de reacció al foc mínima del teixit B-S1, d0, amb assaig clase 1 segons a la norma UNE-EN 13773:2003 ´´ Textiles y productos textiles. comportamiento al fuego. Cortinas y cortinajes. Esquema de classificación´´) | Cortina motoritzada enrotllable de mides 1,61m d'ample i 5,43m de llargaria provista de calix i guies laterals amb motor 220 VAC amb RF incorporat, col·locada amb fixacions mecàniques, i classificació de reacció al foc mínima del teixit B-S1, d0, amb assaig clase 1 segons a la norma UNE-EN 13773:2003 ´´ Textiles y productos textiles. comportamiento al fuego. Cortinas y cortinajes. Esquema de classificación´´)
| T | u
5
01.02.02.006 | L | PAV8-COM1 | u | Comandament a distància multicanal (16 canals) | Comandament a distància multicanal (16 canals)
| T | u
8
01.02.02.007 | L | PG33-E69W | m | Cable amb conductor de coure de tensió assignada0,6/1 kV, de designació RV-K, construcció segons norma UNE 21123-2, tripolar, de secció 3x2,5 mm2, amb coberta del cable de PVC, classe de reacció al foc Eca segons la norma UNE-EN 50575, col·locat en tub | Cable amb conductor de coure de tensió assignada0,6/1 kV, de designació RV-K, construcció segons norma UNE 21123-2, tripolar, de secció 3x2,5 mm2, amb coberta del cable de PVC, classe de reacció al foc Eca segons la norma UNE-EN 50575, col·locat en tub
210
01.02.02.008 | L | PG2P-6SZZ | m | Tub rígid de plàstic sense halògens, de 32 mm de diàmetre nominal, aïllant i no propagador de la flama, amb una resistència a l'impacte de 2 J, resistència a compressió de 1250 N i una rigidesa dielèctrica de 2000 V, amb unió endollada i muntat superficialment | Tub rígid de plàstic sense halògens, de 32 mm de diàmetre nominal, aïllant i no propagador de la flama, amb una resistència a l'impacte de 2 J, resistència a compressió de 1250 N i una rigidesa dielèctrica de 2000 V, amb unió endollada i muntat superficialment
60
01.02.02.009 | L | PG2N-EUHU | m | Tub flexible corrugat de plàstic sense halògens, de 32 mm de diàmetre nominal, aïllant i no propagador de la flama, de baixa emissió de fums i sense emissió de gasos tòxics ni corrosius, resistència a l'impacte de 2 J, resistència a compressió de 320 N i una rigidesa dielèctrica de 2000 V, muntat encastat | Tub flexible corrugat de plàstic sense halògens, de 32 mm de diàmetre nominal, aïllant i no propagador de la flama, de baixa emissió de fums i sense emissió de gasos tòxics ni corrosius, resistència a l'impacte de 2 J, resistència a compressió de 320 N i una rigidesa dielèctrica de 2000 V, muntat encastat
10
01.02.02.010 | L | PG12-DH8G | u | Caixa de derivació quadrada de plàstic, de 120x120 mm, amb grau de protecció IP-40, muntada superficialment | Caixa de derivació quadrada de plàstic, de 120x120 mm, amb grau de protecció IP-40, muntada superficialment
3
01.02.02.011 | L | PG47-ELQD | u | Interruptor automàtic magnetotèrmic de 10 A d'intensitat nominal, tipus PIA corba B, bipolar (2P), de 6000 A de poder de tall segons UNE-EN 60898 i de 10 kA de poder de tall segons UNE-EN 60947-2, de 2 mòduls DIN de 18 mm d'amplària, muntat en perfil DIN | Interruptor automàtic magnetotèrmic de 10 A d'intensitat nominal, tipus PIA corba B, bipolar (2P), de 6000 A de poder de tall segons UNE-EN 60898 i de 10 kA de poder de tall segons UNE-EN 60947-2, de 2 mòduls DIN de 18 mm d'amplària, muntat en perfil DIN
1
01.02.02.012 | L | PG4B-DWY3 | u | Interruptor diferencial de la classe A, gamma terciari, de 25 A d'intensitat nominal, bipolar (2P), de sensibilitat 0,03 A, de desconnexió fix instantani, amb botó de test incorporat i indicador mecànic de defecte, construït segons les especificacions de la norma UNE-EN 61008-1, de 2 mòduls DIN de 18 mm d'amplària, muntat en perfil DIN | Interruptor diferencial de la classe A, gamma terciari, de 25 A d'intensitat nominal, bipolar (2P), de sensibilitat 0,03 A, de desconnexió fix instantani, amb botó de test incorporat i indicador mecànic de defecte, construït segons les especificacions de la norma UNE-EN 61008-1, de 2 mòduls DIN de 18 mm d'amplària, muntat en perfil DIN
1
01.03.001 | L | PB31-0001 | m2 | Reixa galvanitzada tipus ballesta lacada RAL 5001, de mida segons plànols, amb marc a base de tubs rectangulars de reforços, guia superior i tub quadrat obert, guia inferior abatible amb perfil en ´´U´´, panells extensibles formats per muntants dobles de disseny, platines transversal formant rombes i en acabat SKP, tot unit i articulat per peces d'acer, acompanyat per peces de nylon, sistema de lliscament per rodaments superior, fabricat en poliamida amb nucli d'acer per major resistència, pany i ferramenta incorporada i equipada amb cilindre de seguretat i clau de punts, col.locada. | Reixa galvanitzada tipus ballesta lacada RAL 5001, de mida segons plànols, amb marc a base de tubs rectangulars de reforços, guia superior i tub quadrat obert, guia inferior abatible amb perfil en ´´U´´, panells extensibles formats per muntants dobles de disseny, platines transversal formant rombes i en acabat SKP, tot unit i articulat per peces d'acer, acompanyat per peces de nylon, sistema de lliscament per rodaments superior, fabricat en poliamida amb nucli d'acer per major resistència, pany i ferramenta incorporada i equipada amb cilindre de seguretat i clau de punts, col.locada.
| T | A (m) | H (m)
Junt escala |  | 5.44 | 2.5
Porta evacuació |  | 2.73 | 2.5
Ascensor |  | 5.43 | 2.5
01.03.002 | L | P9C8-HBOK | u | Reposició de fins a 9 peces de terratzo, amb peces recuperades o d'aplec | Reposició de fins a 9 peces de terratzo, amb peces recuperades o d'aplec
| T | u
3
01.03.003 | L | P448-4400 | kg | Acer S355J2H segons UNE-EN 10210-1, formades per peça composta, en perfils foradats laminats en calent sèrie rodó, quadrat i rectangular, treballat a taller i amb una capa d'imprimació antioxidant, col·locat a l'obra amb soldadura i cargols | Acer S355J2H segons UNE-EN 10210-1, formades per peça composta, en perfils foradats laminats en calent sèrie rodó, quadrat i rectangular, treballat a taller i amb una capa d'imprimació antioxidant, col·locat a l'obra amb soldadura i cargols
| T | kg/m | L(m)
subjecció |  | 17.68 | 20
01.03.004 | L | P89C-393V | m2 | Pintat d'estructura d'acer a l'esmalt sintètic, amb dues capes d'imprimació antioxidant i dues d'acabat | Pintat d'estructura d'acer a l'esmalt sintètic, amb dues capes d'imprimació antioxidant i dues d'acabat
previsió repasos |  | 10
01.04.001 | L | P2R2-EU9P | m3 | Classificació a peu d'obra de residus de construcció o demolició en fraccions segons REAL DECRETO 105/2008, amb mitjans manuals | Classificació a peu d'obra de residus de construcció o demolició en fraccions segons REAL DECRETO 105/2008, amb mitjans manuals
| T | m2 | gruix (m)
Banys Pb |  | 6 | 0.02
Recepció (font) |  | 6 | 0.02
Previsió |  | 3 | 0.02
Previsió construcció |  | 0.45
01.04.002 | L | P2R6-4I67 | m3 | Càrrega amb mitjans manuals i transport de residus inerts o no especials a instal·lació autoritzada de gestió de residus, amb contenidor de 9 m3 de capacitat | Càrrega amb mitjans manuals i transport de residus inerts o no especials a instal·lació autoritzada de gestió de residus, amb contenidor de 9 m3 de capacitat
| T | m2 | gruix (m)
Office |  | 6 | 0.02
Recepció (font) |  | 6 | 0.02
Previsió |  | 3 | 0.02
Previsió construcció |  | 0.45
01.04.003 | L | P2RA-EU5X | m3 | Disposició controlada en dipòsit autoritzat inclòs el cànon sobre la deposició controlada dels residus de la construcció, segons la LLEI 8/2008, de residus barrejats no perillosos amb una densitat 0,43 t/m3, procedents de construcció o demolició, amb codi 17 09 04 segons la Llista Europea de Residus | Disposició controlada en dipòsit autoritzat inclòs el cànon sobre la deposició controlada dels residus de la construcció, segons la LLEI 8/2008, de residus barrejats no perillosos amb una densitat 0,43 t/m3, procedents de construcció o demolició, amb codi 17 09 04 segons la Llista Europea de Residus
| T | m2 | gruix (m)
Office |  | 6 | 0.02
Recepció (font) |  | 6 | 0.02
Previsió |  | 3 | 0.02
previsió construcció |  | 0.45
01.05.001 | L | PPAS0001 | PA | Partida alçada de cobrament íntegre per la seguretat i salut de l'obra. Inclou la senyalització, els tancaments d'obra i tot allò que disposi l'implantació del Pla de Seguretat i Salut desenvolupat | Partida alçada de cobrament íntegre per la seguretat i salut de l'obra. Inclou la senyalització, els tancaments d'obra i tot allò que disposi l'implantació del Pla de Seguretat i Salut desenvolupat
1
01.06.001 | L | NOTA06 | 6 | Segons la memória de les obres a realitzar, el contractista es farà càrrec de les despeses dels assajos de control qualitat, en una quantitat no més gran del 1% del pressupost de l'obra (sense baixa), i sempre a criteri de la direcció facultativa, segons el programa de control de qualitat per l'empresa homologada de control contractada per l'adjudicatari. | Segons la memória de les obres a realitzar, el contractista es farà càrrec de les despeses dels assajos de control qualitat, en una quantitat no més gran del 1% del pressupost de l'obra (sense baixa), i sempre a criteri de la direcció facultativa, segons el programa de control de qualitat per l'empresa homologada de control contractada per l'adjudicatari.
1