## LISTADO
Código |  | Descripción | Nº de serie | Nº de elemento | Ubicación | Nº de zona | Función | Últ. retimbrado
- | Subsistema: ABASTECE - Abastecimiento de agua
| GBOMB-002 | BOMBA ELECTRICA | 1015030181 |  | PLT.-2 SALA BOMBAS 1 | SOT 2 | SOT 2
| GBOMB-001 | BOMBA JOCKEY | 114 |  | PLT.-2 SALA BOMBAS | SOT 2 | SOT 2
| GBOMB-002 | BOMBA ELECTRICA | 1015030178 |  | PLT.-2 SALA BOMBAS 2 | SOT 2 | SOT 2
- | Subsistema: ASPHUM - Aspiración de humos
| ASP-DET1T | SISTEMA ASPIRACION 1 DETECTOR | 0 | ASP-01 | PL.-2 BLOQUE E CT3 | SOT 2 | SOT 2
| ASP-DET1T | SISTEMA ASPIRACION 1 DETECTOR | 0 | ASP-02 | PL.-2 BLOQUE A MONTANTE ELÉCTRICO | SOT 2 | SOT 2
- | Subsistema: BIE - BIES
| BIE-25 | BOCAS DE INCENDIOS EQUIPADA 25MM | A-134814 | BIE-195 | PLT.-2 BLOQUE C ANATOMIA PATOLOGICA | SOT 2 | SOT 2 | 2021-11-03
| BIE-25 | BOCAS DE INCENDIOS EQUIPADA 25MM | 454902 | BIE-203 | PLT.-2 ALTILLO INFORMATICA | SOT 2 | SOT 2 | 2021-11-03
| BIE-25 | BOCAS DE INCENDIOS EQUIPADA 25MM | A-134832 | BIE-167 | PLT.-2 BL.D INFORMATICA | SOT 2 | SOT 2 | 2021-11-03
| BIE-25 | BOCAS DE INCENDIOS EQUIPADA 25MM | A-201036 | BIE-206 | PLT.-2 BLOQUE A PASILLO VESTUARIOS | SOT 2 | SOT 2 | 2024-02-26
| BIE-25 | BOCAS DE INCENDIOS EQUIPADA 25MM | 27792 | BIE-176 | PLT.-2 BL.F MED.NUCLEAER | SOT 2 | SOT 2 | 2025-08-13
| BIE-25 | BOCAS DE INCENDIOS EQUIPADA 25MM | 27780 | BIE-151 | PLT.-1 BLOQUE F PASILLO | SOT 1 | SOT 1 | 2020-07-01
| BIE-25 | BOCAS DE INCENDIOS EQUIPADA 25MM | A-130105 | BIE-154 | PLT.-1 BLOQUE F URGENCIAS | SOT 1 | SOT 1 | 2020-07-01
| BIE-25 | BOCAS DE INCENDIOS EQUIPADA 25MM | 214340 | BIE-072 | PLT.-1 BLOQUE A ADMISION ZONA QUIRURGICA | SOT 1 | SOT 1 | 2021-11-03
| BIE-25 | BOCAS DE INCENDIOS EQUIPADA 25MM | A-220686 | BIE-146 BIS | PLANTA -1 BLOQUE D SEMICRÍTICS | SOT 1 | SOT 1
| BIE-25 | BOCAS DE INCENDIOS EQUIPADA 25MM | A-130070 | BIE-138 | PLT.-1 BLOQUE C INTENSIVAS | SOT 1 | SOT 1 | 2024-02-26
| BIE-25 | BOCAS DE INCENDIOS EQUIPADA 25MM | A-130109 | BIE-143 | PLT.-1 BLOQUE D PASILLO SEMICRITS | SOT 1 | SOT 1 | 2024-02-27
| BIE-25 | BOCAS DE INCENDIOS EQUIPADA 25MM | 242435 | BIE-003 | PLT.6 CUBIERTA BLOQUE A | PLT 6 | PLT 6 | 2021-11-02
| BIE-25 | BOCAS DE INCENDIOS EQUIPADA 25MM | 214670 | BIE-039 | PLT.2 BLOQUE A PASILLO | PLT 2 | PLT 2 | 2021-11-02
| BIE-25 | BOCAS DE INCENDIOS EQUIPADA 25MM | 27758 | BIE-092 | PLT.2 BLOQUE B PSIQUIARIA | PLT 2 | PLT 2 | 2021-11-02
| BIE-25 | BOCAS DE INCENDIOS EQUIPADA 25MM | 214356 | BIE-034 | PLT.2 BLOQUE A PASILLO | PLT 2 | PLT 2 | 2021-11-02
| BIE-25 | BOCAS DE INCENDIOS EQUIPADA 25MM | 27767 | BIE-091 | PLT.2 BLOQUE B PSIQUIARIA | PLT 2 | PLT 2 | 2021-11-02
| BIE-25 | BOCAS DE INCENDIOS EQUIPADA 25MM | 27770 | BIE-111 | PLT.1 BLOQUE D ASC.PERSONAL | PLT 1 | PLT 1 | 2024-03-04
| BIE-25 | BOCAS DE INCENDIOS EQUIPADA 25MM | 27771 | BIE-112 | PLT.1 BLOQUE D HABITACION | PLT 1 | PLT 1 | 2024-03-04
| BIE-25 | BOCAS DE INCENDIOS EQUIPADA 25MM | 214673 | BIE-048 | PLT.1 BLOQUE A PASILLO | PLT 1 | PLT 1 | 2021-11-02
| BIE-25 | BOCAS DE INCENDIOS EQUIPADA 25MM | 27784 | BIE-114 | PLT.1 BLOQUE E HABITACION | PLT 1 | PLT 1 | 2024-03-04
| BIE-25 | BOCAS DE INCENDIOS EQUIPADA 25MM | 214679 | BIE-049 | PLT.1 BLOQUE A PASILLO | PLT 1 | PLT 1 | 2021-11-02
| BIE-25 | BOCAS DE INCENDIOS EQUIPADA 25MM | 420252 | BIE-202 | PLT.-3 ENVAC | SOT 3 | SOT 3 | 2024-02-21
| BIE-25 | BOCAS DE INCENDIOS EQUIPADA 25MM | 27754 | BIE-99 | PLT.3 BLOQUE D ASC.PERSONAL | PLT 3 | PLT 3 | 2024-03-13
| BIE-25 | BOCAS DE INCENDIOS EQUIPADA 25MM | A-130119 | BIE-122 | PLT.3 BLOQUE E HABITACION | PLT 3 | PLT 3 | 2024-03-14
| BIE-25 | BOCAS DE INCENDIOS EQUIPADA 25MM | 27751 | BIE-97 | PLT.3 BLOQUE C ASC.PERSONAL | PLT 3 | PLT 3 | 2024-03-13
| BIE-25 | BOCAS DE INCENDIOS EQUIPADA 25MM | 446421 | BIE-200 | PLT.-2 BL. G ALMACEN MUELLE | SOT 2 | SOT 2 | 2021-11-03
| BIE-25 | BOCAS DE INCENDIOS EQUIPADA 25MM | A-134817 | BIE-192 | PLT.-2 BL.B LAB. MICROBIOLOGIA | SOT 2 | SOT 2 | 2025-08-13
| BIE-25 | BOCAS DE INCENDIOS EQUIPADA 25MM | A-134818 | BIE-161 | PLT.-2 ACCESO MUELLE | SOT 2 | SOT 2 | 2024-02-26
| BIE-25 | BOCAS DE INCENDIOS EQUIPADA 25MM | A-130115 | BIE-171 | PLT.-2 BL.F MED.NUCLEAER | SOT 2 | SOT 2 | 2025-08-13
| BIE-25 | BOCAS DE INCENDIOS EQUIPADA 25MM | A-134828 | BIE-187 | PLT.-2 BL.E PASILLO CAF.PERSONAL | SOT 2 | SOT 2 | 2025-08-13
| BIE-25 | BOCAS DE INCENDIOS EQUIPADA 25MM | A-201035 | BIE-205 | PLT.-2 PASILLO MTO. | SOT 2 | SOT 2 | 2024-02-26
| BIE-25 | BOCAS DE INCENDIOS EQUIPADA 25MM | A-130103 | BIE-153 | PLT.-1 BLOQUE F URGENCIAS | SOT 1 | SOT 1 | 2020-07-01
| BIE-25 | BOCAS DE INCENDIOS EQUIPADA 25MM | S/N | BIE-063 | PLT.-1 BLOQUE A ZONA QUIRURGICA | SOT 1 | SOT 1 | 2021-11-03
| BIE-25 | BOCAS DE INCENDIOS EQUIPADA 25MM | 243152 | BIE-065 | PLT.-1 BLOQUE A ZONA PARTOS | SOT 1 | SOT 1 | 2021-11-03
| BIE-25 | BOCAS DE INCENDIOS EQUIPADA 25MM | A-134831 | BIE-135 | PLT.-1 BLOQUE C INTENSIVAS | SOT 1 | SOT 1 | 2024-02-27
| BIE-25 | BOCAS DE INCENDIOS EQUIPADA 25MM | 243153 | BIE-061 | PLT.-1 BLOQUE A ZONA QUIRURGICA | SOT 1 | SOT 1 | 2021-11-03
| BIE-25 | BOCAS DE INCENDIOS EQUIPADA 25MM | 243149 | BIE-073 | PLT.-1 BLOQUE A ZONA REANIMACION | SOT 1 | SOT 1 | 2021-11-03
| BIE-25 | BOCAS DE INCENDIOS EQUIPADA 25MM | 242436 | BIE-001 | PLT.6 CUBIERTA BLOQUE A | PLT 6 | PLT 6 | 2021-11-02
| BIE-25 | BOCAS DE INCENDIOS EQUIPADA 25MM | 214685 | BIE-008 | PLT.5 BLOQUE A PASILLO | PLT 5 | PLT 5 | 2021-11-02
| BIE-25 | BOCAS DE INCENDIOS EQUIPADA 25MM | 214678 | BIE-011 | PLT.5 BLOQUE A PASILLO | PLT 5 | PLT 5 | 2021-11-02
| BIE-25 | BOCAS DE INCENDIOS EQUIPADA 25MM | 214682 | BIE-020 | PLT.4 BLOQUE A PASILLO | PLT 4 | PLT 4 | 2021-11-02
| BIE-25 | BOCAS DE INCENDIOS EQUIPADA 25MM | 214342 | BIE-019 | PLT.4 BLOQUE A PASILLO | PLT 4 | PLT 4 | 2021-11-02
| BIE-25 | BOCAS DE INCENDIOS EQUIPADA 25MM | 224416 | BIE-036 | PLT.2 BLOQUE A VESTIBULO ASCENSORES | PLT 2 | PLT 2 | 2021-11-02
| BIE-25 | BOCAS DE INCENDIOS EQUIPADA 25MM | 214166 | BIE-056 | PLT.0 BLOQUE A PASILLO | PLT 0 | PLT 0 | 2021-11-02
| BIE-25 | BOCAS DE INCENDIOS EQUIPADA 25MM | 192332 | BIE-052 | PLT.0 BLOQUE A PASILLO | PLT 0 | PLT 0 | 2021-11-02
| BIE-25 | BOCAS DE INCENDIOS EQUIPADA 25MM | 214686 | BIE-058 | PLT.0 BLOQUE A PASILLO | PLT 0 | PLT 0 | 2021-11-02
| BIE-25 | BOCAS DE INCENDIOS EQUIPADA 25MM | A-130118 | BIE-102 | PLT.3 BLOQUE E HABITACION | PLT 3 | PLT 3 | 2024-03-14
| BIE-25 | BOCAS DE INCENDIOS EQUIPADA 25MM | 27755 | BIE-100 | PLT.3 BLOQUE D HABITACION | PLT 3 | PLT 3 | 2024-03-13
| BIE-25 | BOCAS DE INCENDIOS EQUIPADA 25MM | A-134833 | BIE-160 | PLT.-2 BLOQUE C LAVANDERIA | SOT 2 | SOT 2 | 2025-08-13
| BIE-25 | BOCAS DE INCENDIOS EQUIPADA 25MM | A2-115006 | BIE-194 | PLT.-2 BL.C PASILLO LABORATORIO | SOT 2 | SOT 2 | 2025-08-13
| BIE-25 | BOCAS DE INCENDIOS EQUIPADA 25MM | 397982 | BIE-185 | PLT.-2 BL.E COCINA | SOT 2 | SOT 2 | 2024-02-26
| BIE-25 | BOCAS DE INCENDIOS EQUIPADA 25MM | 27776 | BIE-169 | PLT.-2 BL.F MED.NUCLEAER | SOT 2 | SOT 2 | 2025-08-13
| BIE-25 | BOCAS DE INCENDIOS EQUIPADA 25MM | 397981 | BIE-186 | PLT.-2 BL.E COCINA | SOT 2 | SOT 2 | 2024-02-26
| BIE-25 | BOCAS DE INCENDIOS EQUIPADA 25MM | 454899 | BIE-204 | PLT.-2 ALTILLO INFORMATICA/AGDAC | SOT 2 | SOT 2 | 2021-11-03
| BIE-25 | BOCAS DE INCENDIOS EQUIPADA 25MM | 243143 | BIE-068 | PLT.-1 BLOQUE A PASILLO INTERVENCION | SOT 1 | SOT 1 | 2021-11-03
| BIE-25 | BOCAS DE INCENDIOS EQUIPADA 25MM | A-227140 | BIE-150 | PLT.-1 BLOQUE F PASILLO BIPLANO | SOT 1 | SOT 1
| BIE-25 | BOCAS DE INCENDIOS EQUIPADA 25MM | A-130068 | BIE-137 | PLT.-1 BLOQUE C UCI PEDIATRIA | SOT 1 | SOT 1 | 2024-02-26
| BIE-25 | BOCAS DE INCENDIOS EQUIPADA 25MM | 27791 | BIE-145 | PLT.-1 BLOQUE E VIGILANCIA | SOT 1 | SOT 1 | 2021-11-02
| BIE-25 | BOCAS DE INCENDIOS EQUIPADA 25MM | 27774 | BIE-148 | PLT.-1 BLOQUE F PASILLO | SOT 1 | SOT 1 | 2020-07-01
| BIE-25 | BOCAS DE INCENDIOS EQUIPADA 25MM | A-130111 | BIE-141 | PLT.-1 BLOQUE D SEMICRITICS | SOT 1 | SOT 1 | 2024-02-27
| BIE-25 | BOCAS DE INCENDIOS EQUIPADA 25MM | 242433 | BIE-005 | PLT.6 CUBIERTA BLOQUE A | PLT 6 | PLT 6 | 2021-11-02
| BIE-25 | BOCAS DE INCENDIOS EQUIPADA 25MM | A-130003 | BIE-107 | PLT.2 BLOQUE E HABITACION | PLT 2 | PLT 2 | 2024-03-12
| BIE-25 | BOCAS DE INCENDIOS EQUIPADA 25MM | 27760 | BIE-094 | PLT.1 BLOQUE B HABITACION | PLT 1 | PLT 1 | 2021-11-02
| BIE-25 | BOCAS DE INCENDIOS EQUIPADA 25MM | 214676 | BIE-047 | PLT.1 BLOQUE A PASILLO | PLT 1 | PLT 1 | 2021-11-02
| BIE-25 | BOCAS DE INCENDIOS EQUIPADA 25MM | 27794 | BIE-115 | PLT.0 BLOQUE C ASC.PERSONAL | PLT 0 | PLT 0 | 2024-02-27
| BIE-25 | BOCAS DE INCENDIOS EQUIPADA 25MM | 27772 | BIE-117 | PLT.0 BLOQUE D ASC.PERSONAL | PLT 0 | PLT 0 | 2024-02-28
| BIE-25 | BOCAS DE INCENDIOS EQUIPADA 25MM | 214671 | BIE-024 | PLT.3 BLOQUE A PASILLO PÚBLICO | PLT 3 | PLT 3 | 2021-11-02
| BIE-25 | BOCAS DE INCENDIOS EQUIPADA 25MM | 214343 | BIE-025 | PLT.3 BLOQUE A VESTIBULO ASC. | PLT 3 | PLT 3 | 2021-11-02
| BIE-25 | BOCAS DE INCENDIOS EQUIPADA 25MM | A-130133 | BIE-159 | PLT.-2 BLOQUE C ENT. LAVANDERIA | SOT 2 | SOT 2 | 2020-07-01
| BIE-25 | BOCAS DE INCENDIOS EQUIPADA 25MM | 341524 | BIE-088 | PLT.-2 PASILLO MTO. | SOT 2 | SOT 2 | 2021-11-04
| BIE-25 | BOCAS DE INCENDIOS EQUIPADA 25MM | 43766 | BIE-079 | PLT.-2 BLOQUE A PASILLO | SOT 2 | SOT 2 | 2021-11-04
| BIE-25 | BOCAS DE INCENDIOS EQUIPADA 25MM | 214009 | BIE-086 | PLT.-2 BLOQUE A PASILLO VESTUARIOS | SOT 2 | SOT 2
| BIE-25 | BOCAS DE INCENDIOS EQUIPADA 25MM | A-130110 | BIE-189 | PLT.-2 BL.B ENT.LABORATORIO | SOT 2 | SOT 2 | 2025-08-13
| BIE-25 | BOCAS DE INCENDIOS EQUIPADA 25MM | A-130107 | BIE-132 | PLT.-1 BLOQUE B ENTRADA INTENSIVAS | SOT 1 | SOT 1 | 2020-07-01
| BIE-25 | BOCAS DE INCENDIOS EQUIPADA 25MM | A-130010 | BIE-188 | PLT.-1 BLOQUE B INTENSIVAS | SOT 1 | SOT 1 | 2020-07-01
| BIE-25 | BOCAS DE INCENDIOS EQUIPADA 25MM | 363207 | BIE-067 | PLT.-1 BLOQUE A PASILLO INTERVENCION | SOT 1 | SOT 1 | 2021-11-03
| BIE-25 | BOCAS DE INCENDIOS EQUIPADA 25MM | A-220685 | BIE-143 BIS | PLANTA -1 BLOQUE D SEMICRÍTICS | SOT 1 | SOT 1
| BIE-25 | BOCAS DE INCENDIOS EQUIPADA 25MM | 27778 | BIE-152 | PLT.-1 BLOQUE F PASILLO | SOT 1 | SOT 1 | 2020-07-01
| BIE-25 | BOCAS DE INCENDIOS EQUIPADA 25MM | 214674 | BIE-007 | PLT.5 BLOQUE A PASILLO | PLT 5 | PLT 5 | 2021-11-02
| BIE-25 | BOCAS DE INCENDIOS EQUIPADA 25MM | 214170 | BIE-009 | PLT.5 BLOQUE A MEDICINA INTERNA | PLT 5 | PLT 5 | 2021-11-02
| BIE-25 | BOCAS DE INCENDIOS EQUIPADA 25MM | 214688 | BIE-017 | PLT.4 BLOQUE A CARDIOLOGIA | PLT 4 | PLT 4 | 2021-11-02
| BIE-25 | BOCAS DE INCENDIOS EQUIPADA 25MM | 214672 | BIE-014 | PLT.4 BLOQUE A PASILLO | PLT 4 | PLT 4 | 2021-11-02
| BIE-25 | BOCAS DE INCENDIOS EQUIPADA 25MM | A2-106495 | BIE-125 | PLT.4 BLOQUE B SALA MAQUINAS | PLT 4 | PLT 4 | 2024-03-14
| BIE-25 | BOCAS DE INCENDIOS EQUIPADA 25MM | 27757 | BIE-105 | PLT.2 BLOQUE D ASC.PERSONAL | PLT 2 | PLT 2 | 2024-03-12
| BIE-25 | BOCAS DE INCENDIOS EQUIPADA 25MM | 27756 | BIE-106 | PLT.2 BLOQUE D HABITACION | PLT 2 | PLT 2 | 2024-03-12
| BIE-25 | BOCAS DE INCENDIOS EQUIPADA 25MM | 214364 | BIE-033 | PLT.2 BLOQUE A PASILLO | PLT 2 | PLT 2 | 2021-11-02
| BIE-25 | BOCAS DE INCENDIOS EQUIPADA 25MM | 224417 | BIE-045 | PLT.1 BLOQUE A VESTIBULO EXTRACCION/TAO | PLT 1 | PLT 1 | 2021-11-02
| BIE-25 | BOCAS DE INCENDIOS EQUIPADA 25MM | 214683 | BIE-051 | PLT.0 BLOQUE A PASILLO | PLT 0 | PLT 0 | 2021-11-02
| BIE-25 | BOCAS DE INCENDIOS EQUIPADA 25MM | 214875 | BIE-059 | PLT.0 BLOQUE A PASILLO | PLT 0 | PLT 0 | 2021-11-02
| BIE-25 | BOCAS DE INCENDIOS EQUIPADA 25MM | 27773 | BIE-118 | PLT.0 BLOQUE D HABITACION | PLT 0 | PLT 0 | 2024-02-28
| BIE-25 | BOCAS DE INCENDIOS EQUIPADA 25MM | 27798 | BIE-182 | PLT.0 BLOQUE E OFTALMOLOGIA | PLT 0 | PLT 0 | 2024-02-28
| BIE-25 | BOCAS DE INCENDIOS EQUIPADA 25MM | A-15913 | BIE-184 | PLT.-2 BL.E COCINA | SOT 2 | SOT 2 | 2024-02-26
| BIE-25 | BOCAS DE INCENDIOS EQUIPADA 25MM | 420542 | BIE-162 | PLT.-2 MUELLE | SOT 2 | SOT 2 | 2021-11-03
| BIE-25 | BOCAS DE INCENDIOS EQUIPADA 25MM | 27775 | BIE-174 | PLT.-2 BL.F MED.NUCLEAER | SOT 2 | SOT 2 | 2025-08-13
| BIE-25 | BOCAS DE INCENDIOS EQUIPADA 25MM | A-130117 | BIE-170 | PLT.-2 BL.F MED.NUCLEAER | SOT 2 | SOT 2 | 2025-08-13
| BIE-25 | BOCAS DE INCENDIOS EQUIPADA 25MM | 27789 | BIE-157 | PLT.-2 COMEDOR PERSONAL | SOT 2 | SOT 2 | 2025-08-13
| BIE-25 | BOCAS DE INCENDIOS EQUIPADA 25MM | A-134815 | BIE-190 | PLT.-2 BL.B LAB. MICROBIOLOGIA | SOT 2 | SOT 2 | 2025-08-13
| BIE-25 | BOCAS DE INCENDIOS EQUIPADA 25MM | A-130114 | BIE-173 | PLT.-2 BL.F MED.NUCLEAER | SOT 2 | SOT 2 | 2025-08-13
| BIE-25 | BOCAS DE INCENDIOS EQUIPADA 25MM | 214341 | BIE-070 | PLT.-1 BLOQUE A ZONA HEMODINAMICA | SOT 1 | SOT 1 | 2021-11-02
| BIE-25 | BOCAS DE INCENDIOS EQUIPADA 25MM | 243156 | BIE-069 | PLT.-1 BLOQUE F ADMISIÓN RADIOLOGIA | SOT 1 | SOT 1 | 2021-11-03
| BIE-25 | BOCAS DE INCENDIOS EQUIPADA 25MM | S/N | BIE-060 | PLT.-1 BLOQUE A ZONA QUIRURGICA | SOT 1 | SOT 1 | 2021-11-03
| BIE-25 | BOCAS DE INCENDIOS EQUIPADA 25MM | 243148 | BIE-077 | PLT.-1 BLOQUE A ZONA QUIRURGICA | SOT 1 | SOT 1 | 2021-11-03
| BIE-25 | BOCAS DE INCENDIOS EQUIPADA 25MM | 242431 | BIE-006 | PLT.6 CUBIERTA BLOQUE A | PLT 6 | PLT 6 | 2021-11-02
| BIE-25 | BOCAS DE INCENDIOS EQUIPADA 25MM | A2-106493 | BIE-127 | PLT.4 BLOQUE D SALA MAQUINAS | PLT 4 | PLT 4 | 2024-03-15
| BIE-25 | BOCAS DE INCENDIOS EQUIPADA 25MM | 214168 | BIE-016 | PLT.4 BLOQUE A CARDIOLOGIA | PLT 4 | PLT 4 | 2021-11-02
| BIE-25 | BOCAS DE INCENDIOS EQUIPADA 25MM | 214677 | BIE-018 | PLT.4 BLOQUE A PASILLO | PLT 4 | PLT 4 | 2021-11-02
| BIE-25 | BOCAS DE INCENDIOS EQUIPADA 25MM | A-130011 | BIE-108 | PLT.2 BLOQUE E HABITACION | PLT 2 | PLT 2 | 2024-03-12
| BIE-25 | BOCAS DE INCENDIOS EQUIPADA 25MM | 214365 | BIE-040 | PLT.2 BLOQUE A PASILLO | PLT 2 | PLT 2 | 2021-11-02
| BIE-25 | BOCAS DE INCENDIOS EQUIPADA 25MM | 214357 | BIE-032 | PLT.2 BLOQUE A PASILLO | PLT 2 | PLT 2 | 2021-11-02
| BIE-25 | BOCAS DE INCENDIOS EQUIPADA 25MM | 27766 | BIE-120 | PLT.0 BLOQUE VESTIBULO PRINCIPAL | PLT 0 | PLT 0 | 2020-07-02
| BIE-25 | BOCAS DE INCENDIOS EQUIPADA 25MM | 214165 | BIE-057 | PLT.0 BLOQUE A PASILLO | PLT 0 | PLT 0 | 2021-11-02
| BIE-25 | BOCAS DE INCENDIOS EQUIPADA 25MM | A-134820 | BIE-180 | PLT.0 BLOQUE E QUIRÓFANO OFTALMOLOGIA | PLT 0 | PLT 0 | 2021-11-03
| BIE-25 | BOCAS DE INCENDIOS EQUIPADA 25MM | 420538 | BIE-013 | PLT.-3 ENVAC | SOT 3 | SOT 3 | 2020-07-01
| BIE-25 | BOCAS DE INCENDIOS EQUIPADA 25MM | 27769 | BIE-089 | PLT.3 BLOQUE B ASC.PERSONAL | PLT 3 | PLT 3 | 2020-07-01
| BIE-25 | BOCAS DE INCENDIOS EQUIPADA 25MM | 214362 | BIE-021 | PLT.3 BLOQUE A PASILLO PÚBLICO | PLT 3 | PLT 3 | 2021-11-02
| BIE-25 | BOCAS DE INCENDIOS EQUIPADA 25MM | 27768 | BIE-090 | PLT.3 BLOQUE B HABITACION | PLT 3 | PLT 3 | 2020-07-01
| BIE-25 | BOCAS DE INCENDIOS EQUIPADA 25MM | A-134824 | BIE-164 | PLT.-2 BL.D FARMACIA | SOT 2 | SOT 2 | 2024-02-21
| BIE-25 | BOCAS DE INCENDIOS EQUIPADA 25MM | 43771 | BIE-082 | PLT.-2 BLOQUE A SALA BOMBAS | SOT 2 | SOT 2 | 2021-11-03
| BIE-25 | BOCAS DE INCENDIOS EQUIPADA 25MM | 243160 | BIE-078 | PLT.-2 BLOQUE A PASILLO | SOT 2 | SOT 2 | 2021-11-04
| BIE-25 | BOCAS DE INCENDIOS EQUIPADA 25MM | S/N | BIE-085 | PLT.-2 BLOQUE A PASILLO CT1 | SOT 2 | SOT 2 | 2021-11-04
| BIE-25 | BOCAS DE INCENDIOS EQUIPADA 25MM | 27790 | BIE-175 | PLT.-2 BL.F MED.NUCLEAER | SOT 2 | SOT 2 | 2025-08-13
| BIE-25 | BOCAS DE INCENDIOS EQUIPADA 25MM | A-130116 | BIE-055 | PLT.-2 BLOQUE A PASILLO CENTRAL | SOT 2 | SOT 2 | 2020-07-01
| BIE-25 | BOCAS DE INCENDIOS EQUIPADA 25MM | A-224961 | BIE-208 | PLT.-2 ALTILLO AGDAC/INFORMÁTICA | SOT 2 | SOT 2
| BIE-25 | BOCAS DE INCENDIOS EQUIPADA 25MM | A-134822 | BIE-166 | PLT.-2 BL.D AGDAC | SOT 2 | SOT 2 | 2024-02-21
| BIE-25 | BOCAS DE INCENDIOS EQUIPADA 25MM | A2-129479 | BIE-201 | PLT.-2 ENT. MUELLE | SOT 2 | SOT 2 | 2021-11-03
| BIE-25 | BOCAS DE INCENDIOS EQUIPADA 25MM | A-134830 | BIE-196 | PLT.-2 BLOQUE C ANATOMIA PATOLOGICA | SOT 2 | SOT 2 | 2021-11-03
| BIE-25 | BOCAS DE INCENDIOS EQUIPADA 25MM | 420541 | BIE-168 | PLT.-2 MUELLE | SOT 2 | SOT 2 | 2024-02-26
| BIE-25 | BOCAS DE INCENDIOS EQUIPADA 25MM | 243158 | BIE-064 | PLT.-1 BLOQUE A ZONA QUIRURGICA | SOT 1 | SOT 1 | 2021-11-03
| BIE-25 | BOCAS DE INCENDIOS EQUIPADA 25MM | 27762 | BIE-130 | PLT.-1 BLOQUE A VESTIBULO CENTRAL | SOT 1 | SOT 1 | 2020-07-01
| BIE-25 | BOCAS DE INCENDIOS EQUIPADA 25MM | A-130073 | BIE-139 | PLT.-1 BLOQUE C INTENSIVAS | SOT 1 | SOT 1 | 2024-02-26
| BIE-25 | BOCAS DE INCENDIOS EQUIPADA 25MM | A-134823 | BIE-146 | PLT.-1 BLOQUE E VIGILANCIA | SOT 1 | SOT 1 | 2021-11-02
| BIE-25 | BOCAS DE INCENDIOS EQUIPADA 25MM | A-130106 | BIE-133 | PLT.-1 BLOQUE B INTENSIVAS | SOT 1 | SOT 1 | 2020-07-01
| BIE-25 | BOCAS DE INCENDIOS EQUIPADA 25MM | A-130104 | BIE-155 | PLT.-1 BLOQUE F FRAGILITAT | SOT 1 | SOT 1 | 2020-07-01
| BIE-25 | BOCAS DE INCENDIOS EQUIPADA 25MM | A-130132 | BIE-134 | PLT.-1 BLOQUE B INTENSIVAS | SOT 1 | SOT 1 | 2020-07-01
| BIE-25 | BOCAS DE INCENDIOS EQUIPADA 25MM | 27787 | BIE-131 | PLT.-1 BLOQUE A VESTIBULO CENTRAL | SOT 1 | SOT 1 | 2020-07-01
| BIE-25 | BOCAS DE INCENDIOS EQUIPADA 25MM | 243147 | BIE-071 | PLT.-1 BLOQUE A PASILLO INTERVENCION | SOT 1 | SOT 1 | 2021-11-03
| BIE-25 | BOCAS DE INCENDIOS EQUIPADA 25MM | 27777 | BIE-147 | PLT.-1 BLOQUE E DORMITORIOS | SOT 1 | SOT 1 | 2021-11-02
| BIE-25 | BOCAS DE INCENDIOS EQUIPADA 25MM | 242434 | BIE-004 | PLT.6 CUBIERTA BLOQUE A | PLT 6 | PLT 6 | 2021-11-02
| BIE-25 | BOCAS DE INCENDIOS EQUIPADA 25MM | 214684 | BIE-012 | PLT.5 BLOQUE A PASILLO | PLT 5 | PLT 5 | 2021-11-02
| BIE-25 | BOCAS DE INCENDIOS EQUIPADA 25MM | A2-106494 | BIE-126 | PLT.4 BLOQUE C SALA MAQUINAS | PLT 4 | PLT 4 | 2024-03-15
| BIE-25 | BOCAS DE INCENDIOS EQUIPADA 25MM | 214681 | BIE-015 | PLT.4 BLOQUE A PASILLO | PLT 4 | PLT 4 | 2021-11-02
| BIE-25 | BOCAS DE INCENDIOS EQUIPADA 25MM | 214675 | BIE-037 | PLT.2 BLOQUE A PASILLO | PLT 2 | PLT 2 | 2021-11-02
| BIE-25 | BOCAS DE INCENDIOS EQUIPADA 25MM | A-130012 | BIE-123 | PLT.2 BLOQUE E ASC.PERSONAL | PLT 2 | PLT 2 | 2024-03-12
| BIE-25 | BOCAS DE INCENDIOS EQUIPADA 25MM | 27764 | BIE-110 | PLT.1 BLOQUE C HABITACION | PLT 1 | PLT 1 | 2024-03-04
| BIE-25 | BOCAS DE INCENDIOS EQUIPADA 25MM | 27765 | BIE-109 | PLT.1 BLOQUE C ASC.PERSONAL | PLT 1 | PLT 1 | 2024-03-04
| BIE-25 | BOCAS DE INCENDIOS EQUIPADA 25MM | 214363 | BIE-041 | PLT.1 BLOQUE A PASILLO | PLT 1 | PLT 1 | 2021-11-02
| BIE-25 | BOCAS DE INCENDIOS EQUIPADA 25MM | 214690 | BIE-053 | PLT.0 BLOQUE A PASILLO | PLT 0 | PLT 0 | 2021-11-02
| BIE-25 | BOCAS DE INCENDIOS EQUIPADA 25MM | 27785 | BIE-181 | PLT.0 BLOQUE E QUIRÓFANO OFTALMOLOGIA | PLT 0 | PLT 0 | 2021-11-03
| BIE-25 | BOCAS DE INCENDIOS EQUIPADA 25MM | 27761 | BIE-096 | PLT.0 BLOQUE B HABITACION | PLT 0 | PLT 0 | 2020-07-01
| BIE-25 | BOCAS DE INCENDIOS EQUIPADA 25MM | A-134827 | BIE-179 | PLT.0 BLOQUE E OFTALMOLOGIA | PLT 0 | PLT 0 | 2024-02-28
| BIE-25 | BOCAS DE INCENDIOS EQUIPADA 25MM | 214669 | BIE-050 | PLT.0 BLOQUE A PASILLO | PLT 0 | PLT 0 | 2021-11-02
| BIE-25 | BOCAS DE INCENDIOS EQUIPADA 25MM | A-134819 | BIE-178 | PLT.0 BLOQUE E OFTALMOLOGIA | PLT 0 | PLT 0 | 2024-02-28
| BIE-25 | BOCAS DE INCENDIOS EQUIPADA 25MM | 214687 | BIE-027 | PLT.3 BLOQUE A PASILLO | PLT 3 | PLT 3 | 2021-11-02
| BIE-25 | BOCAS DE INCENDIOS EQUIPADA 25MM | 27750 | BIE-98 | PLT.3 BLOQUE C HABITACION | PLT 3 | PLT 3 | 2024-03-13
| BIE-25 | BOCAS DE INCENDIOS EQUIPADA 25MM | 214668 | BIE-030 | PLT.3 BLOQUE A PASILLO | PLT 3 | PLT 3 | 2021-11-02
| BIE-25 | BOCAS DE INCENDIOS EQUIPADA 25MM | 214689 | BIE-029 | PLT.3 BLOQUE A PASILLO | PLT 3 | PLT 3 | 2021-11-02
| BIE-25 | BOCAS DE INCENDIOS EQUIPADA 25MM | 214338 | BIE-084 | PLT.-2 BLOQUE A PASILLO | SOT 2 | SOT 2 | 2021-11-03
| BIE-25 | BOCAS DE INCENDIOS EQUIPADA 25MM | S/N | BIE-198 | PLT.-2 ALTILLO ENVAC | SOT 2 | SOT 2 | 2024-02-26
| BIE-25 | BOCAS DE INCENDIOS EQUIPADA 25MM | A-134825 | BIE-191 | PLT.-2 BL.B LAB. MICROBIOLOGIA | SOT 2 | SOT 2 | 2025-08-13
| BIE-25 | BOCAS DE INCENDIOS EQUIPADA 25MM | A-130113 | BIE-172 | PLT.-2 BL.F MED.NUCLEAER | SOT 2 | SOT 2 | 2025-08-13
| BIE-25 | BOCAS DE INCENDIOS EQUIPADA 25MM | A-134829 | BIE-163 | PLT.-2 BL.D FARMACIA | SOT 2 | SOT 2 | 2024-02-21
| BIE-25 | BOCAS DE INCENDIOS EQUIPADA 25MM | 43765 | BIE-081 | PLT.-2 BLOQUE A PASILLO | SOT 2 | SOT 2 | 2021-11-04
| BIE-25 | BOCAS DE INCENDIOS EQUIPADA 25MM | 243157 | BIE-066 | PLT.-1 BLOQUE A PASILLO INTERVENCION | SOT 1 | SOT 1 | 2021-11-03
| BIE-25 | BOCAS DE INCENDIOS EQUIPADA 25MM | 27786 | BIE-129 | PLT.-1 BLOQUE A VESTIBULO CENTRAL | SOT 1 | SOT 1 | 2020-07-01
| BIE-25 | BOCAS DE INCENDIOS EQUIPADA 25MM | 214680 | BIE-010 | PLT.5 BLOQUE A MEDICINA INTERNA | PLT 5 | PLT 5 | 2021-11-02
| BIE-25 | BOCAS DE INCENDIOS EQUIPADA 25MM | 27752 | BIE-104 | PLT.2 BLOQUE C HABITACION | PLT 2 | PLT 2 | 2024-03-12
| BIE-25 | BOCAS DE INCENDIOS EQUIPADA 25MM | S/N | BIE-035 | PLT.2 BLOQUE A VESTIBULO ASCENSORES | PLT 2 | PLT 2 | 2021-11-02
| BIE-25 | BOCAS DE INCENDIOS EQUIPADA 25MM | 27753 | BIE-103 | PLT.2 BLOQUE C ASC.PERSONAL | PLT 2 | PLT 2 | 2024-03-12
| BIE-25 | BOCAS DE INCENDIOS EQUIPADA 25MM | 27782 | BIE-124 | PLT.1 BLOQUE E HABITACION | PLT 1 | PLT 1 | 2024-03-12
| BIE-25 | BOCAS DE INCENDIOS EQUIPADA 25MM | 27781 | BIE-113 | PLT.1 BLOQUE E ASC.PERSONAL | PLT 1 | PLT 1 | 2024-03-04
| BIE-25 | BOCAS DE INCENDIOS EQUIPADA 25MM | 243144 | BIE-046 | PLT.1 BLOQUE A SALA ESPERA TAO | PLT 1 | PLT 1 | 2021-11-02
| BIE-25 | BOCAS DE INCENDIOS EQUIPADA 25MM | 214874 | BIE-043 | PLT.1 BLOQUE A PASILLO | PLT 1 | PLT 1 | 2021-11-02
| BIE-25 | BOCAS DE INCENDIOS EQUIPADA 25MM | 27759 | BIE-093 | PLT.1 BLOQUE B ASC.PERSONAL | PLT 1 | PLT 1 | 2021-11-02
| BIE-25 | BOCAS DE INCENDIOS EQUIPADA 25MM | 27348 | BIE-095 | PLT.0 BLOQUE B ASC.PERSONAL | PLT 0 | PLT 0 | 2020-07-04
| BIE-25 | BOCAS DE INCENDIOS EQUIPADA 25MM | A2-115008 | BIE-054 | PLT.0 BLOQUE A CAFETERIA | PLT 0 | PLT 0 | 2021-11-02
| BIE-25 | BOCAS DE INCENDIOS EQUIPADA 25MM | 27795 | BIE-116 | PLT.0 BLOQUE C HABITACION | PLT 0 | PLT 0 | 2024-02-27
| BIE-25 | BOCAS DE INCENDIOS EQUIPADA 25MM | 420539 | BIE-026 | PLT.-3 ENVAC | SOT 3 | SOT 3 | 2020-07-01
| BIE-25 | BOCAS DE INCENDIOS EQUIPADA 25MM | A-130069 | BIE-101 | PLT.3 BLOQUE E ASC.PERSONAL | PLT 3 | PLT 3 | 2024-03-14
| BIE-25 | BOCAS DE INCENDIOS EQUIPADA 25MM | 214367 | BIE-023 | PLT.3 BLOQUE A PASILLO PÚBLICO | PLT 3 | PLT 3 | 2021-11-02
| BIE-25 | BOCAS DE INCENDIOS EQUIPADA 25MM | 214164 | BIE-028 | PLT.3 BLOQUE A PASILLO | PLT 3 | PLT 3 | 2021-11-02
| BIE-25 | BOCAS DE INCENDIOS EQUIPADA 25MM | 214361 | BIE-022 | PLT.3 BLOQUE A PASILLO PÚBLICO | PLT 3 | PLT 3 | 2021-11-02
| BIE-25 | BOCAS DE INCENDIOS EQUIPADA 25MM | A2-115007 | BIE-193 | PLT.-2 BL.B LABORATORIO | SOT 2 | SOT 2 | 2025-08-13
| BIE-25 | BOCAS DE INCENDIOS EQUIPADA 25MM | S/N | BIE-207 | PLT.-2 ARCHIVO HC MTO. | SOT 2 | SOT 2 | 2024-02-26
| BIE-25 | BOCAS DE INCENDIOS EQUIPADA 25MM | 27788 | BIE-156 | PLT.-2 COMEDOR PERSONAL | SOT 2 | SOT 2 | 2025-08-13
| BIE-25 | BOCAS DE INCENDIOS EQUIPADA 25MM | A-130134 | BIE-165 | PLT.-2 BL.D ENT. INFORMATICA | SOT 2 | SOT 2 | 2024-02-21
| BIE-25 | BOCAS DE INCENDIOS EQUIPADA 25MM | 446420 | BIE-199 | PLT.-2 BL. G ALMACEN MUELLE | SOT 2 | SOT 2 | 2021-11-03
| BIE-25 | BOCAS DE INCENDIOS EQUIPADA 25MM | 214171 | BIE-083 | PLT.-2 BLOQUE A PASILLO | SOT 2 | SOT 2 | 2021-11-03
| BIE-25 | BOCAS DE INCENDIOS EQUIPADA 25MM | A-134826 | BIE-197 | PLT.-2 BL.C LABORATORIO | SOT 2 | SOT 2 | 2024-02-26
| BIE-25 | BOCAS DE INCENDIOS EQUIPADA 25MM | 214007 | BIE-087 | PLT.-2 BLOQUE A PASILLO VESTUARIOS | SOT 2 | SOT 2
| BIE-25 | BOCAS DE INCENDIOS EQUIPADA 25MM | 243159 | BIE-080 | PLT.-2 BLOQUE A PASILLO | SOT 2 | SOT 2 | 2021-11-04
| BIE-25 | BOCAS DE INCENDIOS EQUIPADA 25MM | S/N | BIE-158 | PLT.-2 COMEDOR PERSONAL | SOT 2 | SOT 2 | 2025-08-13
| BIE-25 | BOCAS DE INCENDIOS EQUIPADA 25MM | 27783 | BIE-149 | PLT.-1 BLOQUE F PASILLO | SOT 1 | SOT 1 | 2020-07-01
| BIE-25 | BOCAS DE INCENDIOS EQUIPADA 25MM | A-237706 | BIE-140 | PLT.-1 BLOQUE D ENTRADA SEMICRITICS | SOT 1 | SOT 1
| BIE-25 | BOCAS DE INCENDIOS EQUIPADA 25MM | A-130126 | BIE-142 | PLT.-1 BLOQUE D SEMICRITICS | SOT 1 | SOT 1 | 2024-02-27
| BIE-25 | BOCAS DE INCENDIOS EQUIPADA 25MM | 214169 | BIE-075 | PLT.-1 BLOQUE A ZONA REANIMACION | SOT 1 | SOT 1 | 2021-11-03
| BIE-25 | BOCAS DE INCENDIOS EQUIPADA 25MM | 27779 | BIE-144 | PLT.-1 BLOQUE E TRIATGES | SOT 1 | SOT 1 | 2021-11-02
| BIE-25 | BOCAS DE INCENDIOS EQUIPADA 25MM | 243155 | BIE-062 | PLT.-1 BLOQUE A ZONA QUIRURGICA | SOT 1 | SOT 1 | 2021-11-03
| BIE-25 | BOCAS DE INCENDIOS EQUIPADA 25MM | 243146 | BIE-076 | PLT.-1 BLOQUE A ZONA REANIMACION | SOT 1 | SOT 1 | 2021-11-03
| BIE-25 | BOCAS DE INCENDIOS EQUIPADA 25MM | 214174 | BIE-074 | PLT.-1 BLOQUE A ZONA REANIMACION | SOT 1 | SOT 1 | 2021-11-03
| BIE-25 | BOCAS DE INCENDIOS EQUIPADA 25MM | 27793 | BIE-136 | PLT.-1 BLOQUE C ENTRADA UCI PEDIATRIA | SOT 1 | SOT 1 | 2024-02-26
| BIE-25 | BOCAS DE INCENDIOS EQUIPADA 25MM | 242432 | BIE-002 | PLT.6 CUBIERTA BLOQUE A | PLT 6 | PLT 6 | 2021-11-02
| BIE-25 | BOCAS DE INCENDIOS EQUIPADA 25MM | A2-106492 | BIE-128 | PLT.4 BLOQUE E SALA MAQUINAS | PLT 4 | PLT 4 | 2024-03-14
| BIE-25 | BOCAS DE INCENDIOS EQUIPADA 25MM | 214360 | BIE-031 | PLT.2 BLOQUE A PASILLO | PLT 2 | PLT 2 | 2021-11-02
| BIE-25 | BOCAS DE INCENDIOS EQUIPADA 25MM | 214366 | BIE-038 | PLT.2 BLOQUE A PASILLO | PLT 2 | PLT 2 | 2021-11-02
| BIE-25 | BOCAS DE INCENDIOS EQUIPADA 25MM | 214359 | BIE-042 | PLT.1 BLOQUE A PASILLO | PLT 1 | PLT 1 | 2021-11-02
| BIE-25 | BOCAS DE INCENDIOS EQUIPADA 25MM | 214358 | BIE-044 | PLT.1 BLOQUE A PASILLO | PLT 1 | PLT 1 | 2021-11-02
| BIE-25 | BOCAS DE INCENDIOS EQUIPADA 25MM | A-134821 | BIE-183 | PLT.0 BLOQUE E OFTALMOLOGIA | PLT 0 | PLT 0 | 2024-02-28
| BIE-25 | BOCAS DE INCENDIOS EQUIPADA 25MM | 27796 | BIE-119 | PLT.0 BLOQUE VESTIBULO PRINCIPAL | PLT 0 | PLT 0 | 2020-07-01
| BIE-25 | BOCAS DE INCENDIOS EQUIPADA 25MM | 27797 | BIE-121 | PLT.0 BLOQUE VESTIBULO PRINCIPAL | PLT 0 | PLT 0 | 2020-07-03
| BIE-25 | BOCAS DE INCENDIOS EQUIPADA 25MM | A2-115009 | BIE-177 | PLT.0 BLOQUE A CAFETERIA | PLT 0 | PLT 0 | 2021-11-02
- | Subsistema: espumogeno - Sistema Espumogeno
| ESP-FIJO | SISTEMA FIJO ESPUMOGENO | 10103 | ESP-01 | PLT.4 BLOQUE E HELIPUERTO | PLT 4 | PLT 4
- | Subsistema: CILINDROS - Cilindros
| CILINDRO-001 | CILINDRO EXTINCION GAS | 21k642006 | BOT-61 | PLT.-2 CPD1 AGDAC | SOT 2 | SOT 2 | 2023-06-01
| CILINDRO-001 | CILINDRO EXTINCION GAS | K6417052 | BOT-63 | Pl.-1 BIPLANO | SOT 1 | SOT 1 | 2023-05-01
| CILINDRO-001 | CILINDRO EXTINCION GAS | 004845 | BOT-64 | Pl.-1 SAI BIPLANO | SOT 1 | SOT 1 | 2023-07-01
| CILINDRO-001 | CILINDRO EXTINCION GAS | 001871 | BOT-62 | PLT -2 CUADROS PET/TAC | SOT 2 | SOT 2 | 2023-09-01
| CILINDRO-001 | CILINDRO EXTINCION GAS | 005013 | BOT-022 | HEMODINAMICA 2-3 | SOT 1 | SOT 1 | 2024-10-01
| CILINDRO-001 | CILINDRO EXTINCION GAS | 14995408 | BOT-052 | RX\VASCULAR 82 | SOT 1 | SOT 1 | 2021-02-01
| CILINDRO-001 | CILINDRO EXTINCION GAS | 09/31063 | BOT-018 | PLT.-2 CT1 | SOT 2 | SOT 2 | 2012-01-01
| CILINDRO-001 | CILINDRO EXTINCION GAS | 09/30803 | BOT-017 | PLT.-2 CT1 | SOT 2 | SOT 2 | 2012-01-01
| CILINDRO-001 | CILINDRO EXTINCION GAS | 09/30884 | BOT-015 | PLT.-2 CT1 | SOT 2 | SOT 2 | 2012-01-01
| CILINDRO-001 | CILINDRO EXTINCION GAS | 09/31049 | BOT-016 | PLT.-2 CT1 | SOT 2 | SOT 2 | 2012-01-01
| CILINDRO-001 | CILINDRO EXTINCION GAS | 08/8680/171 | BOT-047 | PLT.-2 CT3 | SOT 2 | SOT 2 | 2009-02-01
| CILINDRO-001 | CILINDRO EXTINCION GAS | 03-8082-133 | BOT-008 | PLT.-2 AGDAC RESERVA | SOT 2 | SOT 2 | 2003-03-01
| CILINDRO-001 | CILINDRO EXTINCION GAS | 03-8082-025 | BOT-010 | PLT.-2 AGDAC RESERVA | SOT 2 | SOT 2 | 2003-03-01
| CILINDRO-001 | CILINDRO EXTINCION GAS | 03-8082-024 | BOT-011 | PLT.-2 AGDAC RESERVA | SOT 2 | SOT 2 | 2003-03-01
| CILINDRO-001 | CILINDRO EXTINCION GAS | 03-8082-029 | BOT-014 | PLT.-2 AGDAC RESERVA | SOT 2 | SOT 2 | 2003-03-01
| CILINDRO-001 | CILINDRO EXTINCION GAS | 03-8082-023 | BOT-007 | PLT.-2 AGDAC | SOT 2 | SOT 2 | 2003-03-01
| CILINDRO-001 | CILINDRO EXTINCION GAS | 03-8082-134 | BOT-009 | PLT.-2 AGDAC RESERVA | SOT 2 | SOT 2 | 2003-03-01
| CILINDRO-001 | CILINDRO EXTINCION GAS | 03-8082-028 | BOT-005 | PLT.-2 AGDAC | SOT 2 | SOT 2 | 2003-03-01
| CILINDRO-001 | CILINDRO EXTINCION GAS | 03-8082-022 | BOT-012 | PLT.-2 AGDAC RESERVA | SOT 2 | SOT 2 | 2003-03-01
| CILINDRO-001 | CILINDRO EXTINCION GAS | 03-8082-027 | BOT-013 | PLT.-2 AGDAC RESERVA | SOT 2 | SOT 2 | 2003-03-01
| CILINDRO-001 | CILINDRO EXTINCION GAS | 03-8082-026 | BOT-004 | PLT.-2 AGDAC | SOT 2 | SOT 2 | 2003-03-01
| CILINDRO-001 | CILINDRO EXTINCION GAS | 03-8082-030 | BOT-006 | PLT.-2 AGDAC | SOT 2 | SOT 2 | 2003-03-01
| CILINDRO-001 | CILINDRO EXTINCION GAS | IF4145 | BOT-021 | HEMODINAMICA 1 | SOT 1 | SOT 1 | 2004-03-01
| CILINDRO-001 | CILINDRO EXTINCION GAS | 03-8254-010 | BOT-001 | PLT.-2 CPD 2 | SOT 2 | SOT 2 | 2003-04-01
| CILINDRO-001 | CILINDRO EXTINCION GAS | 03-8254-011 | BOT-002 | PLT.-2 CPD 2 | SOT 2 | SOT 2 | 2003-04-01
| CILINDRO-001 | CILINDRO EXTINCION GAS | 09/31003 | BOT-051 | RESONANCIA 10/11 | SOT 1 | SOT 1 | 2009-06-01
| CILINDRO-001 | CILINDRO EXTINCION GAS | 09/18685 | BOT-050 | RESONANCIA 9 | SOT 1 | SOT 1 | 2009-08-01
| CILINDRO-001 | CILINDRO EXTINCION GAS | 09/53547 | BOT-053 | TAC | SOT 1 | SOT 1 | 2009-09-01
| CILINDRO-001 | CILINDRO EXTINCION GAS | 08/04/11/054 | BOT-041 | PLT.-2 FARMACIA 2 | SOT 2 | SOT 2 | 2008-10-01
| CILINDRO-001 | CILINDRO EXTINCION GAS | 08/04/11/051 | BOT-043 | PLT.-2 CPD 1 | SOT 2 | SOT 2 | 2008-10-01
| CILINDRO-001 | CILINDRO EXTINCION GAS | 08/04/11/027 | BOT-042 | PLT.-2 CPD 1 | SOT 2 | SOT 2 | 2008-10-01
| CILINDRO-001 | CILINDRO EXTINCION GAS | 08/04/11/007 | BOT-036 | PLT.-2 FARMACIA 1 | SOT 2 | SOT 2 | 2008-10-01
| CILINDRO-001 | CILINDRO EXTINCION GAS | 08/04/11/003 | BOT-039 | PLT.-2 FARMACIA 2 | SOT 2 | SOT 2 | 2008-10-01
| CILINDRO-001 | CILINDRO EXTINCION GAS | 08/04/11/029 | BOT-040 | PLT.-2 FARMACIA 2 | SOT 2 | SOT 2 | 2008-10-01
| CILINDRO-001 | CILINDRO EXTINCION GAS | 08/04/11/056 | BOT-037 | PLT.-2 FARMACIA 1 | SOT 2 | SOT 2 | 2008-10-01
| CILINDRO-001 | CILINDRO EXTINCION GAS | 08/04/11/055 | BOT-038 | PLT.-2 FARMACIA 1 | SOT 2 | SOT 2 | 2008-10-01
| CILINDRO-001 | CILINDRO EXTINCION GAS | 08/04/12/108 | BOT-045 | PLT.-2 CT3 | SOT 2 | SOT 2 | 2008-11-01
| CILINDRO-001 | CILINDRO EXTINCION GAS | 08/04/12/023 | BOT-046 | PLT.-2 CT3 | SOT 2 | SOT 2 | 2008-11-01
| CILINDRO-001 | CILINDRO EXTINCION GAS | 08/04/12/137 | BOT-044 | PLT.-2 CT3 | SOT 2 | SOT 2 | 2008-11-01
| CILINDRO-001 | CILINDRO EXTINCION GAS | 08/61012 | BOT-20 | PLT.-1 CT4 | SOT 1 | SOT 1 | 2008-11-01
| CILINDRO-001 | CILINDRO EXTINCION GAS | 08/69184 | BOT-019 | PLT.-1 CT4 | SOT 1 | SOT 1 | 2008-11-01
| CILINDRO-001 | CILINDRO EXTINCION GAS | 08/757511 | BOT-049 | PLT.-2 RADIO FARMACIA | SOT 2 | SOT 2 | 2008-12-01
| CILINDRO-001 | CILINDRO EXTINCION GAS | 08/75754 | BOT-048 | PLT.-2 RADIO FARMACIA | SOT 2 | SOT 2 | 2008-12-01
| CILINDRO-001 | CILINDRO EXTINCION GAS | 08/61012 | BOT-20 | PLT.-1 CT4 | SOT 1 | SOT 1 | 2008-11-01
| CILINDRO-001 | CILINDRO EXTINCION GAS | Y6876025 | BOT-054 | RADIOLOGIA | SOT 1 | SOT 1 | 2014-01-01
| CILINDRO-001 | CILINDRO EXTINCION GAS | 06-8122-063 | BOT-57 | PLT.-2 AGDAC RESERVA | SOT 2 | SOT 2 | 2003-03-01
| CILINDRO-001 | CILINDRO EXTINCION GAS | 06-8122-066 | BOT-58 | PLT.-2 AGDAC RESERVA | SOT 2 | SOT 2 | 2003-03-01
| CILINDRO-001 | CILINDRO EXTINCION GAS | 06-8122-060 | BOT-55 | PLT.-2 AGDAC RESERVA | SOT 2 | SOT 2 | 2003-03-01
| CILINDRO-001 | CILINDRO EXTINCION GAS | 06-8122-062 | BOT-56 | PLT.-2 AGDAC RESERVA | SOT 2 | SOT 2 | 2003-03-01
| CILINDRO-001 | CILINDRO EXTINCION GAS | 06-8122-064 | BOT-028 | PLT.-2 ARCHIVO HC | SOT 2 | SOT 2 | 2006-12-01
| CILINDRO-001 | CILINDRO EXTINCION GAS | 06-8122-158 | BOT-027 | PLT.-2 ARCHIVO HC | SOT 2 | SOT 2 | 2006-12-01
| CILINDRO-001 | CILINDRO EXTINCION GAS | 06-8122-157 | BOT-030 | PLT.-2 ARCHIVO HC | SOT 2 | SOT 2 | 2006-12-01
| CILINDRO-001 | CILINDRO EXTINCION GAS | 06-8122-065 | BOT-029 | PLT.-2 ARCHIVO HC(RESERVA) | SOT 2 | SOT 2 | 2006-12-01
| CILINDRO-001 | CILINDRO EXTINCION GAS | 06-8122-058 | BOT-032 | PLT.-2 ARCHIVO HC | SOT 2 | SOT 2 | 2006-12-01
| CILINDRO-001 | CILINDRO EXTINCION GAS | 06-8122-160 | BOT-031 | PLT.-2 ARCHIVO HC | SOT 2 | SOT 2 | 2006-12-01
| CILINDRO-001 | CILINDRO EXTINCION GAS | 06-8122-061 | BOT-025 | PLT.-2 ARCHIVO HC(RESERVA) | SOT 2 | SOT 2 | 2006-12-01
| CILINDRO-001 | CILINDRO EXTINCION GAS | 06-8122-057 | BOT-026 | PLT.-2 ARCHIVO HC | SOT 2 | SOT 2 | 2006-12-01
| CILINDRO-001 | CILINDRO EXTINCION GAS | N5764471 | BOT-59 | PLT.-2 ARCHIVO HC RESERVA | SOT 2 | SOT 2 | 2008-03-01
| CILINDRO-001 | CILINDRO EXTINCION GAS | N362945 | BOT-60 | PLT.-2 ARCHIVO HC RESERVA | SOT 2 | SOT 2 | 2014-11-01
| CILINDRO-001 | CILINDRO EXTINCION GAS | 03-8180-027 | BOT-003 | PLT.-2 AGDAC | SOT 2 | SOT 2 | 2003-03-01
| CILINDRO-001 | CILINDRO EXTINCION GAS | 12812119 | BOT-050 | PLT.-2 MEDICINA NUCLEAR(PET) | SOT 2 | SOT 2 | 2017-12-01
- | Subsistema: DETECCION PCI - Detección de incendios
| EPCI-001 | DETECTOR OPTICO |  | 1189 | BLOC A-CAFETERIA PUBLICA-SALA TECNICA RACK | BLOC A-CAFE | BLOC A-CAFE
| EPCI-001 | DETECTOR OPTICO |  | 1185 | BLOC A-CAFETERIA PUBLICA-PREPARACIONS | BLOC A-CAFE | BLOC A-CAFE
| EPCI-001 | DETECTOR OPTICO |  | 1179 | BLOC A-CAFETERIA PUBLICA-FREE-FLOW | BLOC A-CAFE | BLOC A-CAFE
| EPCI-001 | DETECTOR OPTICO |  | 1180 | BLOC A-CAFETERIA PUBLICA-BOTIGA | BLOC A-CAFE | BLOC A-CAFE
| EPCI-001 | DETECTOR OPTICO |  | 1186 | BLOC A-CAFETERIA PUBLICA-FREE-FLOW | BLOC A-CAFE | BLOC A-CAFE
| EPCI-001 | DETECTOR OPTICO |  | 1183 | BLOC A-CAFETERIA PUBLICA-HALL ASCENSOR | BLOC A-CAFE | BLOC A-CAFE
| EPCI-001 | DETECTOR OPTICO |  | 1187 | BLOC A-CAFETERIA PUBLICA-ASEOS PUBLICS | BLOC A-CAFE | BLOC A-CAFE
| EPCI-001 | DETECTOR OPTICO |  | 1188 | BLOC A-CAFETERIA PUBLICA-NETEJA | BLOC A-CAFE | BLOC A-CAFE
| EPCI-001 | DETECTOR OPTICO |  | 1190 | BLOC A-CAFETERIA PUBLICA-UTA CAFETERIA | BLOC A-CAFE | BLOC A-CAFE
| EPCI-001 | DETECTOR OPTICO |  | 1181 | BLOC A-CAFETERIA PUBLICA-MAGATZEN | BLOC A-CAFE | BLOC A-CAFE
| EPCI-001 | DETECTOR OPTICO |  | 1182 | BLOC A-CAFETERIA PUBLICA-COCCIO | BLOC A-CAFE | BLOC A-CAFE
| EPCI-001 | DETECTOR OPTICO |  | 0085 | BLOC A-PL.COBERTA-DET.3 | BLOC A-COB | BLOC A-COB
| EPCI-001 | DETECTOR OPTICO |  | 0094 | BLOC A-PL.COBERTA-DET.14 | BLOC A-COB | BLOC A-COB
| EPCI-001 | DETECTOR OPTICO |  | 0106 | BLOC A-PL.COBERTA-TRAFO 7 | BLOC A-COB | BLOC A-COB
| EPCI-001 | DETECTOR OPTICO |  | 0091 | BLOC A-PL.COBERTA-DET.11 | BLOC A-COB | BLOC A-COB
| EPCI-001 | DETECTOR OPTICO |  | 0096 | BLOC A-PL.COBERTA-DET.17 | BLOC A-COB | BLOC A-COB
| EPCI-001 | DETECTOR OPTICO |  | 0086 | BLOC A-PL.COBERTA-DET.4 Y 5 | BLOC A-COB | BLOC A-COB
| EPCI-001 | DETECTOR OPTICO |  | 0088 | BLOC A-PL.COBERTA-DET.7 | BLOC A-COB | BLOC A-COB
| EPCI-001 | DETECTOR OPTICO |  | 0095 | BLOC A-PL.COBERTA-DET.15 Y 16 | BLOC A-COB | BLOC A-COB
| EPCI-001 | DETECTOR OPTICO |  | 0087 | BLOC A-PL.COBERTA-DET.6 | BLOC A-COB | BLOC A-COB
| EPCI-001 | DETECTOR OPTICO |  | 0100 | BLOC A-PL.COBERTA-TRAFO 1 | BLOC A-COB | BLOC A-COB
| EPCI-001 | DETECTOR OPTICO |  | 0099 | BLOC A-PL.COBERTA-DET.21 | BLOC A-COB | BLOC A-COB
| EPCI-001 | DETECTOR OPTICO |  | 0098 | BLOC A-PL.COBERTA-DET.19 Y 20 | BLOC A-COB | BLOC A-COB
| EPCI-001 | DETECTOR OPTICO |  | 0103 | BLOC A-PL.COBERTA-TRAFO 4 | BLOC A-COB | BLOC A-COB
| EPCI-001 | DETECTOR OPTICO |  | 0089 | BLOC A-PL.COBERTA-DET.8 | BLOC A-COB | BLOC A-COB
| EPCI-001 | DETECTOR OPTICO |  | 0104 | BLOC A-PL.COBERTA-TRAFO 5 | BLOC A-COB | BLOC A-COB
| EPCI-001 | DETECTOR OPTICO |  | 0093 | BLOC A-PL.COBERTA-DET.13 | BLOC A-COB | BLOC A-COB
| EPCI-001 | DETECTOR OPTICO |  | 0168 | BLOC A-PL.COBERTA-TRAFO 8 | BLOC A-COB | BLOC A-COB
| EPCI-001 | DETECTOR OPTICO |  | 0101 | BLOC A-PL.COBERTA-TRAFO 2 | BLOC A-COB | BLOC A-COB
| EPCI-001 | DETECTOR OPTICO |  | 0083 | BLOC A-PL.COBERTA-DET.1 | BLOC A-COB | BLOC A-COB
| EPCI-001 | DETECTOR OPTICO |  | 0084 | BLOC A-PL.COBERTA-DET.2 | BLOC A-COB | BLOC A-COB
| EPCI-001 | DETECTOR OPTICO |  | 0102 | BLOC A-PL.COBERTA-TRAFO 3 | BLOC A-COB | BLOC A-COB
| EPCI-001 | DETECTOR OPTICO |  | 0097 | BLOC A-PL.COBERTA-DET.18 | BLOC A-COB | BLOC A-COB
| EPCI-001 | DETECTOR OPTICO |  | 0090 | BLOC A-PL.COBERTA-DET.9 Y 10 | BLOC A-COB | BLOC A-COB
| EPCI-001 | DETECTOR OPTICO |  | 0105 | BLOC A-PL.COBERTA-TRAFO 6 | BLOC A-COB | BLOC A-COB
| EPCI-001 | DETECTOR OPTICO |  | 0092 | BLOC A-PL.COBERTA-DET.12 | BLOC A-COB | BLOC A-COB
| EPCI-001 | DETECTOR OPTICO |  | 0360 | BLOC A-ESCALA 1-ESCALA 1 | BLOC A-ESC | BLOC A-ESC
| EPCI-001 | DETECTOR OPTICO |  | 0647 | BLOC A-ESCALA 6-ESCALA 6 PL.0 | BLOC A-ESC | BLOC A-ESC
| EPCI-001 | DETECTOR OPTICO |  | 0329 | BLOC A-ESCALA 2-ESCALA 2 | BLOC A-ESC | BLOC A-ESC
| EPCI-001 | DETECTOR OPTICO |  | 0304 | BLOC A-ESCALA 6-ESCALA 6 PL.2 | BLOC A-ESC | BLOC A-ESC
| EPCI-001 | DETECTOR OPTICO |  | 0733 | BLOC A-ESCALA 10-ESCALA 10 SOT-2 | BLOC A-ESC | BLOC A-ESC
| EPCI-001 | DETECTOR OPTICO |  | 0709 | BLOC A-ESCALA 1-ESCALA 1 PL.0 | BLOC A-ESC | BLOC A-ESC
| EPCI-001 | DETECTOR OPTICO |  | 0552 | BLOC A-ESCALA 4-ESCALA 4 PL.0 | BLOC A-ESC | BLOC A-ESC
| EPCI-001 | DETECTOR OPTICO |  | 0508 | BLOC A-ESCALA 3-ESCALA 3 PL.0 | BLOC A-ESC | BLOC A-ESC
| EPCI-001 | DETECTOR OPTICO |  | 0705 | BLOC A-ESCALA 5-ESCALA 5 PL.0 | BLOC A-ESC | BLOC A-ESC
| EPCI-001 | DETECTOR OPTICO |  | 0336 | BLOC A-ESCALA 4-ESCALA 4 PL.2 | BLOC A-ESC | BLOC A-ESC
| EPCI-001 | DETECTOR OPTICO |  | 0296 | BLOC A-ESCALA 3-ESCALA 3 PL.2 | BLOC A-ESC | BLOC A-ESC
| EPCI-001 | DETECTOR OPTICO |  | 0620 | BLOC A-ESCALA 2-ESCALA 2 PL.0 | BLOC A-ESC | BLOC A-ESC
| EPCI-001 | DETECTOR OPTICO |  | 0556 | BLOC A-PL.0 SECT.1-SALA CURES ONCO | BLOC A-PL0 | BLOC A-PL0
| EPCI-001 | DETECTOR OPTICO |  | 0652 | BLOC A-PL.0 SECT.3-SALA NET MULTIDISCIPLINAR | BLOC A-PL0 | BLOC A-PL0
| EPCI-001 | DETECTOR OPTICO |  | 0704 | BLOC A-PL.0 SECT.4-PATI INSTALACION 6 PASSAD- IS SUD | BLOC A-PL0 | BLOC A-PL0
| EPCI-001 | DETECTOR OPTICO |  | 0615 | BLOC A-PL.0 SECT.3-BOX 2 MULTIDISCIPLINAR | BLOC A-PL0 | BLOC A-PL0
| EPCI-001 | DETECTOR OPTICO |  | 0582 | BLOC A-PL.0 SECT.4-PAS. PARKING NORD COSTAT PEDIATRIA | BLOC A-PL0 | BLOC A-PL0
| EPCI-001 | DETECTOR OPTICO |  | 0583 | BLOC A-PL.0 SECT.3-PAS.PARKI.NORD COSTAT QUIRURGIC | BLOC A-PL0 | BLOC A-PL0
| EPCI-001 | DETECTOR OPTICO |  | 0667 | BLOC A-PL.0 SECT.4-PASSADIS UNITAT DOLOR | BLOC A-PL0 | BLOC A-PL0
| EPCI-001 | DETECTOR OPTICO |  | 0528 | BLOC A-PL.0 SECT.2-ZONA ASSISTENCIOAL ENDO- CRINO | BLOC A-PL0 | BLOC A-PL0
| EPCI-001 | DETECTOR OPTICO |  | 0533 | BLOC A-PL.0 SECT.2-PASSADIS SUD DAVANT PATI TECNIC 2 | BLOC A-PL0 | BLOC A-PL0
| EPCI-001 | DETECTOR OPTICO |  | 0572 | BLOC A-PL.0 SECT.2-PAS.PARKING NORD COSTAT ENDOCRINO | BLOC A-PL0 | BLOC A-PL0
| EPCI-001 | DETECTOR OPTICO |  | 0693 | BLOC A-PL.0 SECT.4-DESPATX DIABETES | BLOC A-PL0 | BLOC A-PL0
| EPCI-001 | DETECTOR OPTICO |  | 0699 | BLOC A-PL.0 SECT.5-SALA RECEPCIO COMETIDAS FECSA-ENDESA | BLOC A-PL0 | BLOC A-PL0
| EPCI-001 | DETECTOR OPTICO |  | 0534 | BLOC A-PL.0 SECT.2-PATI INSTALACIONS 8 PAS- SADIS SUD | BLOC A-PL0 | BLOC A-PL0
| EPCI-001 | DETECTOR OPTICO |  | 0640 | BLOC A-PL.0 SECT.3-PATI TECNIC 4 | BLOC A-PL0 | BLOC A-PL0
| EPCI-001 | DETECTOR OPTICO |  | 0673 | BLOC A-PL.0 SECT.4-SALA TECNICA CLINICA DOLOR | BLOC A-PL0 | BLOC A-PL0
| EPCI-001 | DETECTOR OPTICO |  | 0514 | BLOC A-PL.0 SECT.2-SALA NET NEUMOLOGIA | BLOC A-PL0 | BLOC A-PL0
| EPCI-001 | DETECTOR OPTICO |  | 3526 | BLOC A-PL.0 SECT.3-UNITAT MEDICINA FISICA RE- HABILITACIO | BLOC A-PL0 | BLOC A-PL0
| EPCI-001 | DETECTOR OPTICO |  | 0515 | BLOC A-PL.0 SECT.2-ZONA ASISTENCIAL NEUMO- LOGIA | BLOC A-PL0 | BLOC A-PL0
| EPCI-001 | DETECTOR OPTICO |  | 0603 | BLOC A-PL.0 SECT.4-CUNSULTA MEDICA 2 UNITAT DOLOR | BLOC A-PL0 | BLOC A-PL0
| EPCI-001 | DETECTOR OPTICO |  | 0645 | BLOC A-PL.0 SECT.3-PASSADIS NORD DAVANT PATI TECNIC 4 | BLOC A-PL0 | BLOC A-PL0
| EPCI-001 | DETECTOR OPTICO |  | 0532 | BLOC A-PL.0 SECT.2-SALA BRUT ENDOCRINO | BLOC A-PL0 | BLOC A-PL0
| EPCI-001 | DETECTOR OPTICO |  | 0604 | BLOC A-PL.0 SECT.4-CONSULTA MEDICA 3 UNITAT DOLOR | BLOC A-PL0 | BLOC A-PL0
| EPCI-001 | DETECTOR OPTICO |  | 0635 | BLOC A-PL.0 SECT.3-SALA NET QUIRURGIC | BLOC A-PL0 | BLOC A-PL0
| EPCI-001 | DETECTOR OPTICO |  | 0690 | BLOC A-PL.0 SECT.4-PASSADIS DIABETES | BLOC A-PL0 | BLOC A-PL0
| EPCI-001 | DETECTOR OPTICO |  | 0683 | BLOC A-PL.0 SECT.4-BOX DIABETES | BLOC A-PL0 | BLOC A-PL0
| EPCI-001 | DETECTOR OPTICO |  | 0682 | BLOC A-PL.0 SECT.4-CONSULTA 3 DIABETES | BLOC A-PL0 | BLOC A-PL0
| EPCI-001 | DETECTOR OPTICO |  | 0668 | BLOC A-PL.0 SECT.4-SALA INTERMIG UNITAT DOL- OR | BLOC A-PL0 | BLOC A-PL0
| EPCI-001 | DETECTOR OPTICO |  | 0594 | BLOC A-PL.0 SECT.2-UNITAT DEL SON BOX-D | BLOC A-PL0 | BLOC A-PL0
| EPCI-001 | DETECTOR OPTICO |  | 0516 | BLOC A-PL.0 SECT.2-PASSADIS NEUMOLOGIA | BLOC A-PL0 | BLOC A-PL0
| EPCI-001 | DETECTOR OPTICO |  | 0684 | BLOC A-PL.0 SECT.4-CALL CENTER DIABETES | BLOC A-PL0 | BLOC A-PL0
| EPCI-001 | DETECTOR OPTICO |  | 0519 | BLOC A-PL.0 SECT.2-PASSADIS SUD DAVANT NEU- MOLOGIA | BLOC A-PL0 | BLOC A-PL0
| EPCI-001 | DETECTOR OPTICO |  | 0679 | BLOC A-PL.0 SECT.4-CONSULTA 1 MEDICA DIA- BETES | BLOC A-PL0 | BLOC A-PL0
| EPCI-001 | DETECTOR OPTICO |  | 0654 | BLOC A-PL.0 SECT.3-PASSADIS SUD DAVANT PATI TECNIC 4 | BLOC A-PL0 | BLOC A-PL0
| EPCI-001 | DETECTOR OPTICO |  | 0531 | BLOC A-PL.0 SECT.2-SALA NET ENDOCRINO | BLOC A-PL0 | BLOC A-PL0
| EPCI-001 | DETECTOR OPTICO |  | 0589 | BLOC A-PL.0 SECT.2-CA 041 CUARTO MANTENIMI- ENTO | BLOC A-PL0 | BLOC A-PL0
| EPCI-001 | DETECTOR OPTICO |  | 0536 | BLOC A-PL.0 SECT.2-PASSADIS SUD DAVANT ENDO- CRINO | BLOC A-PL0 | BLOC A-PL0
| EPCI-001 | DETECTOR OPTICO |  | 3528 | BLOC A-PL.0 SECT.3-CA-014 | BLOC A-PL0 | BLOC A-PL0
| EPCI-001 | DETECTOR OPTICO |  | 0578 | BLOC A-PL.0 SECT.3-PASADIS NORD DEVANT ES- CALA 3 | BLOC A-PL0 | BLOC A-PL0
| EPCI-001 | DETECTOR OPTICO |  | 0523 | BLOC A-PL.0 SECT.2-CONSULTA INFERMERIA | BLOC A-PL0 | BLOC A-PL0
| EPCI-001 | DETECTOR OPTICO |  | 0570 | BLOC A-PL.0 SECT.1-SALA BRUT ONCO | BLOC A-PL0 | BLOC A-PL0
| EPCI-001 | DETECTOR OPTICO |  | 0619 | BLOC A-PL.0 SECT.4-PASSADIS NORD DAVANT PATI INST.3 | BLOC A-PL0 | BLOC A-PL0
| EPCI-001 | DETECTOR OPTICO |  | 0537 | BLOC A-PL.0 SECT.2-SALA TREBALL1 UNITAT DEL SON | BLOC A-PL0 | BLOC A-PL0
| EPCI-001 | DETECTOR OPTICO |  | 0622 | BLOC A-PL.0 SECT.3-PASSADIS MULTIDISCIPLINAR | BLOC A-PL0 | BLOC A-PL0
| EPCI-001 | DETECTOR OPTICO |  | 0608 | BLOC A-PL.0 SECT.4-BOTIGA PASSADIS SUD COST- AT ASC.C | BLOC A-PL0 | BLOC A-PL0
| EPCI-001 | DETECTOR OPTICO |  | 0637 | BLOC A-PL.0 SECT.3-SALA BRUT QUIRURGIC | BLOC A-PL0 | BLOC A-PL0
| EPCI-001 | DETECTOR OPTICO |  | 0630 | BLOC A-PL.0 SECT.3-BOX 7 QUIRURGIC | BLOC A-PL0 | BLOC A-PL0
| EPCI-001 | DETECTOR OPTICO |  | 3529 | BLOC A-PL.0 SECT.2-CA-006 | BLOC A-PL0 | BLOC A-PL0
| EPCI-001 | DETECTOR OPTICO |  | 3518 | BLOC A-PL.0 SECT.5-CUARTO VALVULAS ENT. AGUA | BLOC A-PL0 | BLOC A-PL0
| EPCI-001 | DETECTOR OPTICO |  | 0567 | BLOC A-PL.0 SECT.1-ZONA ASSISTENCIAL ONCO | BLOC A-PL0 | BLOC A-PL0
| EPCI-001 | DETECTOR OPTICO |  | 0541 | BLOC A-PL.0 SECT.2-PASSADIS ENDOCRINO | BLOC A-PL0 | BLOC A-PL0
| EPCI-001 | DETECTOR OPTICO |  | 0545 | BLOC A-PL.0 SECT.2-CONSULTA MEDICA ENDO- CRINO | BLOC A-PL0 | BLOC A-PL0
| EPCI-001 | DETECTOR OPTICO |  | 0650 | BLOC A-PL.0 SECT.3-ZONA ASISTENCIAL MUL- TIDISCIPLINAR | BLOC A-PL0 | BLOC A-PL0
| EPCI-001 | DETECTOR OPTICO |  | 0542 | BLOC A-PL.0 SECT.2-HABITACIO POLIVALENT EN- DOCRINO | BLOC A-PL0 | BLOC A-PL0
| EPCI-001 | DETECTOR OPTICO |  | 0665 | BLOC A-PL.0 SECT.4-SALA ESPERA UNITAT DOLOR | BLOC A-PL0 | BLOC A-PL0
| EPCI-001 | DETECTOR OPTICO |  | 0681 | BLOC A-PL.0 SECT.4-CONSULTA 2 DIABETES | BLOC A-PL0 | BLOC A-PL0
| EPCI-001 | DETECTOR OPTICO |  | 0566 | BLOC A-PL.0 SECT.1-SALA INTERMIG ONCO | BLOC A-PL0 | BLOC A-PL0
| EPCI-001 | DETECTOR OPTICO |  | 0585 | BLOC A-PL.0 SECT.3-PASSADIS SUD DAVANT MUL- TIDISCIPLINAR | BLOC A-PL0 | BLOC A-PL0
| EPCI-001 | DETECTOR OPTICO |  | 3523 | BLOC A-PL.0 SECT.4-CONSULTA 2 | BLOC A-PL0 | BLOC A-PL0
| EPCI-001 | DETECTOR OPTICO |  | 0702 | BLOC A-PL.0 SECT.5-DESPATX | BLOC A-PL0 | BLOC A-PL0
| EPCI-001 | DETECTOR OPTICO |  | 0638 | BLOC A-PL.0 SECT.3-PASSADIS SUD COSTAT MALALTS ENLLITATS | BLOC A-PL0 | BLOC A-PL0
| EPCI-001 | DETECTOR OPTICO |  | 0553 | BLOC A-PL.0 SECT.1-PASSADIS NORD DAVANT ES- CALA 4 | BLOC A-PL0 | BLOC A-PL0
| EPCI-001 | DETECTOR OPTICO |  | 0669 | BLOC A-PL.0 SECT.4-SALA BRUT UNITAT DOLOR | BLOC A-PL0 | BLOC A-PL0
| EPCI-001 | DETECTOR OPTICO |  | 0512 | BLOC A-PL.0 SECT.2-PASSADIS NEUMOLOGIA | BLOC A-PL0 | BLOC A-PL0
| EPCI-001 | DETECTOR OPTICO |  | 0672 | BLOC A-PL.0 SECT.4-PASSADIS SUD DAVANT UNIT- AT DOLOR | BLOC A-PL0 | BLOC A-PL0
| EPCI-001 | DETECTOR OPTICO |  | 0565 | BLOC A-PL.0 SECT.1-BOX ONCO | BLOC A-PL0 | BLOC A-PL0
| EPCI-001 | DETECTOR OPTICO |  | 0627 | BLOC A-PL.0 SECT.3-PASSADIS QUIRURGIC | BLOC A-PL0 | BLOC A-PL0
| EPCI-001 | DETECTOR OPTICO |  | 0649 | BLOC A-PL.0 SECT.3-MAGATZEM MULTIDISCIPLIN- AR | BLOC A-PL0 | BLOC A-PL0
| EPCI-001 | DETECTOR OPTICO |  | 0579 | BLOC A-PL.0 SECT.5-PAS.PARKING NORD COSTAT CAFETERIA | BLOC A-PL0 | BLOC A-PL0
| EPCI-001 | DETECTOR OPTICO |  | 0563 | BLOC A-PL.0 SECT.1-PASSADIS SUD DAVANT ONCO | BLOC A-PL0 | BLOC A-PL0
| EPCI-001 | DETECTOR OPTICO |  | 3524 | BLOC A-PL.0 SECT.4-CONSULTA 1 | BLOC A-PL0 | BLOC A-PL0
| EPCI-001 | DETECTOR OPTICO |  | 0557 | BLOC A-PL.0 SECT.1-DESPATX ONCO | BLOC A-PL0 | BLOC A-PL0
| EPCI-001 | DETECTOR OPTICO |  | 0517 | BLOC A-PL.0 SECT.2-SALA BRUT NEUMOLOGIA | BLOC A-PL0 | BLOC A-PL0
| EPCI-001 | DETECTOR OPTICO |  | 0614 | BLOC A-PL.0 SECT.4-PATI TECNIC 5 | BLOC A-PL0 | BLOC A-PL0
| EPCI-001 | DETECTOR OPTICO |  | 0666 | BLOC A-PL.0 SECT.4-SALA NET UNITAT DOLOR | BLOC A-PL0 | BLOC A-PL0
| EPCI-001 | DETECTOR OPTICO |  | 0616 | BLOC A-PL.0 SECT.3-BOX 1 MULTIDISCIPLINAR | BLOC A-PL0 | BLOC A-PL0
| EPCI-001 | DETECTOR OPTICO |  | 3525 | BLOC A-PL.0 SECT.3-UNITAT MEDICINA FISICA RE- HABILITACIO | BLOC A-PL0 | BLOC A-PL0
| EPCI-001 | DETECTOR OPTICO |  | 0639 | BLOC A-PL.0 SECT.3-VESTIDOR QUIRURGIC | BLOC A-PL0 | BLOC A-PL0
| EPCI-001 | DETECTOR OPTICO |  | 0687 | BLOC A-PL.0 SECT.4-PASSADIS SUD DAVANT DIA- BETES | BLOC A-PL0 | BLOC A-PL0
| EPCI-001 | DETECTOR OPTICO |  | 0644 | BLOC A-PL.0 SECT.3-CONSULTA MEDICA QUIRUR- GIC | BLOC A-PL0 | BLOC A-PL0
| EPCI-001 | DETECTOR OPTICO |  | 0530 | BLOC A-PL.0 SECT.2-SALA INTERMIG ENDORINO | BLOC A-PL0 | BLOC A-PL0
| EPCI-001 | DETECTOR OPTICO |  | 0633 | BLOC A-PL.0 SECT.3-PASSADIS NORD DEVANT QUIRURGIC | BLOC A-PL0 | BLOC A-PL0
| EPCI-001 | DETECTOR OPTICO |  | 0598 | BLOC A-PL.0 SECT.1-SALA CA-003 | BLOC A-PL0 | BLOC A-PL0
| EPCI-001 | DETECTOR OPTICO |  | 3522 | BLOC A-PL.0 SECT.4-CONSULTA 3 | BLOC A-PL0 | BLOC A-PL0
| EPCI-001 | DETECTOR OPTICO |  | 3345 | BLOC A-PL.0 SECT.5-TREBALL SOCIAL | BLOC A-PL0 | BLOC A-PL0
| EPCI-001 | DETECTOR OPTICO |  | 0611 | BLOC A-PL.0 SECT.3-PASSADIS SUD DAVANT ES- CALA 6 | BLOC A-PL0 | BLOC A-PL0
| EPCI-001 | DETECTOR OPTICO |  | 0636 | BLOC A-PL.0 SECT.3-SALA INTERMIG QUIRURGC | BLOC A-PL0 | BLOC A-PL0
| EPCI-001 | DETECTOR OPTICO |  | 0526 | BLOC A-PL.0 SECT.2-SALA ESPERA ENDOCRINO PASSADIS NORD | BLOC A-PL0 | BLOC A-PL0
| EPCI-001 | DETECTOR OPTICO |  | 0648 | BLOC A-PL.0 SECT.3-S. ESPERA MULTIDISCIPILINAR PAS.NORD | BLOC A-PL0 | BLOC A-PL0
| EPCI-001 | DETECTOR OPTICO |  | 0623 | BLOC A-PL.0 SECT.3-CONSULTA INFERMERIA MUL- TIDISCIPLINAR | BLOC A-PL0 | BLOC A-PL0
| EPCI-001 | DETECTOR OPTICO |  | 0613 | BLOC A-PL.0 SECT.3-OFFICE PASSADIS COSTAT PATI INST.7 | BLOC A-PL0 | BLOC A-PL0
| EPCI-001 | DETECTOR OPTICO |  | 0551 | BLOC A-PL.0 SECT.2-PASSADIS NORD ONCO | BLOC A-PL0 | BLOC A-PL0
| EPCI-001 | DETECTOR OPTICO |  | 0696 | BLOC A-PL.0 SECT.5-RECEPCIO ADMISIONS | BLOC A-PL0 | BLOC A-PL0
| EPCI-001 | DETECTOR OPTICO |  | 0601 | BLOC A-PL.0 SECT.4-PASSADIS UNITAT DOLOR | BLOC A-PL0 | BLOC A-PL0
| EPCI-001 | DETECTOR OPTICO |  | 0677 | BLOC A-PL.0 SECT.4-SALA ESPERA DIABETIS PAS- SADIS NORD | BLOC A-PL0 | BLOC A-PL0
| EPCI-001 | DETECTOR OPTICO |  | 0606 | BLOC A-PL.0 SECT.4-MAGATZEM UNITAT DOLOR | BLOC A-PL0 | BLOC A-PL0
| EPCI-001 | DETECTOR OPTICO |  | 0529 | BLOC A-PL.0 SECT.2-PATI TECNIC 2 | BLOC A-PL0 | BLOC A-PL0
| EPCI-001 | DETECTOR OPTICO |  | 0580 | BLOC A-PL.0 SECT.5-PAS.PARKING N. COSTAT HALL PRINCIPAL | BLOC A-PL0 | BLOC A-PL0
| EPCI-001 | DETECTOR OPTICO |  | 3527 | BLOC A-PL.0 SECT.3-CA-015 | BLOC A-PL0 | BLOC A-PL0
| EPCI-001 | DETECTOR OPTICO |  | 0568 | BLOC A-PL.0 SECT.1-SALA NET ONCO | BLOC A-PL0 | BLOC A-PL0
| EPCI-001 | DETECTOR OPTICO |  | 0676 | BLOC A-PL.0 SECT.4-PASSADIS NORD DAVANT PATI TECNIC 6 | BLOC A-PL0 | BLOC A-PL0
| EPCI-001 | DETECTOR OPTICO |  | 0564 | BLOC A-PL.0 SECT.1-PASSADIS ONCO | BLOC A-PL0 | BLOC A-PL0
| EPCI-001 | DETECTOR OPTICO |  | 0626 | BLOC A-PL.0 SECT.3-SALA ESPERA MALALTS ENLL- ITATS | BLOC A-PL0 | BLOC A-PL0
| EPCI-001 | DETECTOR OPTICO |  | 0596 | BLOC A-PL.0 SECT.1-PAS.PARKING OEST COSTAT ONCO | BLOC A-PL0 | BLOC A-PL0
| EPCI-001 | DETECTOR OPTICO |  | 0618 | BLOC A-PL.0 SECT.3-DESP. MED.POLIVALENT MUL- TIDISCIPLINAR | BLOC A-PL0 | BLOC A-PL0
| EPCI-001 | DETECTOR OPTICO |  | 0550 | BLOC A-PL.0 SECT.2-PAS.PARK NORD COSTAT EN- DOCRINO | BLOC A-PL0 | BLOC A-PL0
| EPCI-001 | DETECTOR OPTICO |  | 0599 | BLOC A-PL.0 SECT.4-PATI INSTALACIONS 3 PAS- SADIS NORD | BLOC A-PL0 | BLOC A-PL0
| EPCI-001 | DETECTOR OPTICO |  | 0688 | BLOC A-PL.0 SECT.4-ATENCIO A L´USUARI | BLOC A-PL0 | BLOC A-PL0
| EPCI-001 | DETECTOR OPTICO |  | 0595 | BLOC A-PL.0 SECT.1-PAS.PARKING NORD COSTAT ONCO | BLOC A-PL0 | BLOC A-PL0
| EPCI-001 | DETECTOR OPTICO |  | 0527 | BLOC A-PL.0 SECT.2-MAGATZEM ENDOCRINO | BLOC A-PL0 | BLOC A-PL0
| EPCI-001 | DETECTOR OPTICO |  | 0703 | BLOC A-PL.0 SECT.4-SALA PASADIS SUD COSTAT PATI INST.6 | BLOC A-PL0 | BLOC A-PL0
| EPCI-001 | DETECTOR OPTICO |  | 0549 | BLOC A-PL.0 SECT.2-PAS.PARK.NORD COSTAT NEU- MOLOGIA | BLOC A-PL0 | BLOC A-PL0
| EPCI-001 | DETECTOR OPTICO |  | 0700 | BLOC A-PL.0 SECT.5-DESPATX 1 ADMISIONS | BLOC A-PL0 | BLOC A-PL0
| EPCI-001 | DETECTOR OPTICO |  | 0708 | BLOC A-PL.0 SECT.5-SALA TV | BLOC A-PL0 | BLOC A-PL0
| EPCI-001 | DETECTOR OPTICO |  | 0546 | BLOC A-PL.0 SECT.2-PASSADIS ENDOCRINO | BLOC A-PL0 | BLOC A-PL0
| EPCI-001 | DETECTOR OPTICO |  | 0643 | BLOC A-PL.0 SECT.3-BOX 1 QUIRURGIC | BLOC A-PL0 | BLOC A-PL0
| EPCI-001 | DETECTOR OPTICO |  | 3347 | BLOC A-PL.0 SECT.3-PASSADIS NORD | BLOC A-PL0 | BLOC A-PL0
| EPCI-001 | DETECTOR OPTICO |  | 0562 | BLOC A-PL.0 SECT.1-PATI INSTALACIONS 9 PAS- SADIS SUD | BLOC A-PL0 | BLOC A-PL0
| EPCI-001 | DETECTOR OPTICO |  | 0686 | BLOC A-PL.0 SECT.5-SALA TREBALL ADMISIONS 1 | BLOC A-PL0 | BLOC A-PL0
| EPCI-001 | DETECTOR OPTICO |  | 0571 | BLOC A-PL.0 SECT.1-SALA ESPERA ONCO PASSADIS NORD | BLOC A-PL0 | BLOC A-PL0
| EPCI-001 | DETECTOR OPTICO |  | 0656 | BLOC A-PL.0 SECT.3-Passadis Metro Magatzem In- formatica | BLOC A-PL0 | BLOC A-PL0
| EPCI-001 | DETECTOR OPTICO |  | 0612 | BLOC A-PL.0 SECT.3-PASSADIS MULTIDISCIPLINAR | BLOC A-PL0 | BLOC A-PL0
| EPCI-001 | DETECTOR OPTICO |  | 0524 | BLOC A-PL.0 SECT.2-SALA ESPERA NEUMOLOGIA | BLOC A-PL0 | BLOC A-PL0
| EPCI-001 | DETECTOR OPTICO |  | 0678 | BLOC A-PL.0 SECT.4-CONSULTA INFERMERIA UNIT- AT DOLOR | BLOC A-PL0 | BLOC A-PL0
| EPCI-001 | DETECTOR OPTICO |  | 0518 | BLOC A-PL.0 SECT.2-S. TREBALL PASSADIS SUD COSTAT ESC.6 | BLOC A-PL0 | BLOC A-PL0
| EPCI-001 | DETECTOR OPTICO |  | 3531 | BLOC A-PL.0 SECT.1-SALA CA-001 | BLOC A-PL0 | BLOC A-PL0
| EPCI-001 | DETECTOR OPTICO |  | 0581 | BLOC A-PL.0 SECT.5-DESPATX 3 ADMISIONS | BLOC A-PL0 | BLOC A-PL0
| EPCI-001 | DETECTOR OPTICO |  | 0674 | BLOC A-PL.0 SECT.4-CLINICA DOLOR | BLOC A-PL0 | BLOC A-PL0
| EPCI-001 | DETECTOR OPTICO |  | 0695 | BLOC A-PL.0 SECT.5-SALA TREBALL ADMISIONS 2 | BLOC A-PL0 | BLOC A-PL0
| EPCI-001 | DETECTOR OPTICO |  | 0510 | BLOC A-PL.0 SECT.2-MAGATZEM NEUMOLOGIA | BLOC A-PL0 | BLOC A-PL0
| EPCI-001 | DETECTOR OPTICO |  | 0671 | BLOC A-PL.0 SECT.4-NETEJA PAS.SUD UNITAT DOL- OR | BLOC A-PL0 | BLOC A-PL0
| EPCI-001 | DETECTOR OPTICO |  | 0712 | BLOC A-PL.0 SECT.4-SERVEIS FUNERARIS DE BAR- CELONA | BLOC A-PL0 | BLOC A-PL0
| EPCI-001 | DETECTOR OPTICO |  | 0610 | BLOC A-PL.0 SECT.4-SALA PASADIS SUD COSTAT ASCENSOR C | BLOC A-PL0 | BLOC A-PL0
| EPCI-001 | DETECTOR OPTICO |  | 0621 | BLOC A-PL.0 SECT.3-DESP.MED. SALA CURAS MUL- TIDISCIPLINAR | BLOC A-PL0 | BLOC A-PL0
| EPCI-001 | DETECTOR OPTICO |  | 0543 | BLOC A-PL.0 SECT.2-UNITAT DEL SON BOX-B | BLOC A-PL0 | BLOC A-PL0
| EPCI-001 | DETECTOR OPTICO |  | 0655 | BLOC A-PL.0 SECT.3-PATI INSTALACIONS 7 PAS- SADIS SUD | BLOC A-PL0 | BLOC A-PL0
| EPCI-001 | DETECTOR OPTICO |  | 0588 | BLOC A-PL.0 SECT.2-CA 013 CUARTO MANTENIMI- ENTO | BLOC A-PL0 | BLOC A-PL0
| EPCI-001 | DETECTOR OPTICO |  | 3346 | BLOC A-PL.0 SECT.3-COORDINACIO RAFAEL GUER- RERO | BLOC A-PL0 | BLOC A-PL0
| EPCI-001 | DETECTOR OPTICO |  | 0675 | BLOC A-PL.0 SECT.4-SALA ADAPTACIO AL MEDI UNITAT DOLOR | BLOC A-PL0 | BLOC A-PL0
| EPCI-001 | DETECTOR OPTICO |  | 0586 | BLOC A-PL.0 SECT.3-NETEJA PASSADIS SUD COST- AT ESCALA 6 | BLOC A-PL0 | BLOC A-PL0
| EPCI-001 | DETECTOR OPTICO |  | 0605 | BLOC A-PL.0 SECT.4-SERVEIS FUNERARIS INTEG- RATS | BLOC A-PL0 | BLOC A-PL0
| EPCI-001 | DETECTOR OPTICO |  | 3519 | BLOC A-PL.0 SECT.4-MAGATZEM UNITAT MEDI- CINA FISICA | BLOC A-PL0 | BLOC A-PL0
| EPCI-001 | DETECTOR OPTICO |  | 0559 | BLOC A-PL.0 SECT.1-PASSADIS SUD DAVANT ONCO | BLOC A-PL0 | BLOC A-PL0
| EPCI-001 | DETECTOR OPTICO |  | 0539 | BLOC A-PL.0 SECT.2-PASSADIS SUD DAVANT PATI TECNIC 1 | BLOC A-PL0 | BLOC A-PL0
| EPCI-001 | DETECTOR OPTICO |  | 0689 | BLOC A-PL.0 SECT.4-SALA BRUT DIABETES | BLOC A-PL0 | BLOC A-PL0
| EPCI-001 | DETECTOR OPTICO |  | 0632 | BLOC A-PL.0 SECT.3-PASSADIS QUIRURGIC | BLOC A-PL0 | BLOC A-PL0
| EPCI-001 | DETECTOR OPTICO |  | 0590 | BLOC A-PL.0 SECT.2-CA 042 CUARTO MANTENIMI- ENTO | BLOC A-PL0 | BLOC A-PL0
| EPCI-001 | DETECTOR OPTICO |  | 0701 | BLOC A-PL.0 SECT.5-DESPATX 2 ADMISIONS | BLOC A-PL0 | BLOC A-PL0
| EPCI-001 | DETECTOR OPTICO |  | 0600 | BLOC A-PL.0 SECT.4-SALA ESPERA UNITAT DOLOR | BLOC A-PL0 | BLOC A-PL0
| EPCI-001 | DETECTOR OPTICO |  | 0680 | BLOC A-PL.0 SECT.4-PATI TECNIC 6 | BLOC A-PL0 | BLOC A-PL0
| EPCI-001 | DETECTOR OPTICO |  | 0558 | BLOC A-PL.0 SECT.1-S.TREBALL PAS.SUD DEVANT PATI TECNIC | BLOC A-PL0 | BLOC A-PL0
| EPCI-001 | DETECTOR OPTICO |  | 0697 | BLOC A-PL.0 SECT.5-HALL PRINCIPAL | BLOC A-PL0 | BLOC A-PL0
| EPCI-001 | DETECTOR OPTICO |  | 0554 | BLOC A-PL.0 SECT.1-CONSULTA ENFERMERIA ONCO | BLOC A-PL0 | BLOC A-PL0
| EPCI-001 | DETECTOR OPTICO |  | 3517 | BLOC A-PL.0 SECT.5-CUARTO JARDINERIA | BLOC A-PL0 | BLOC A-PL0
| EPCI-001 | DETECTOR OPTICO |  | 0513 | BLOC A-PL.0 SECT.2-SALA INTERMIG NEUMOLOGIA | BLOC A-PL0 | BLOC A-PL0
| EPCI-001 | DETECTOR OPTICO |  | 0641 | BLOC A-PL.0 SECT.3-BOX 3 QUIRURGIC | BLOC A-PL0 | BLOC A-PL0
| EPCI-001 | DETECTOR OPTICO |  | 0707 | BLOC A-PL.0 SECT.5-INFORMACIO | BLOC A-PL0 | BLOC A-PL0
| EPCI-001 | DETECTOR OPTICO |  | 0694 | BLOC A-PL.0 SECT.4-SALA S.R. DIABETES | BLOC A-PL0 | BLOC A-PL0
| EPCI-001 | DETECTOR OPTICO |  | 0509 | BLOC A-PL.0 SECT.2-SALA ESPERA NEUMOLOGIA PASSADIS NORD | BLOC A-PL0 | BLOC A-PL0
| EPCI-001 | DETECTOR OPTICO |  | 0540 | BLOC A-PL.0 SECT.2-SALA TREBALL ENDOCRINO | BLOC A-PL0 | BLOC A-PL0
| EPCI-001 | DETECTOR OPTICO |  | 0547 | BLOC A-PL.0 SECT.2-CONSULTA INFERMERIA EN- DOCRINO | BLOC A-PL0 | BLOC A-PL0
| EPCI-001 | DETECTOR OPTICO |  | 3521 | BLOC A-PL.0 SECT.4-CONSULTA 3 | BLOC A-PL0 | BLOC A-PL0
| EPCI-001 | DETECTOR OPTICO |  | 0646 | BLOC A-PL.0 SECT.3-NETEJA PAS.NORD DAVANTA PATI TECNIC 4 | BLOC A-PL0 | BLOC A-PL0
| EPCI-001 | DETECTOR OPTICO |  | 0670 | BLOC A-PL.0 SECT.4-TREBALL SOCIAL | BLOC A-PL0 | BLOC A-PL0
| EPCI-001 | DETECTOR OPTICO |  | 0560 | BLOC A-PL.0 SECT.1-OFFICE PASSADIS SUD DAV- ANT ONCO | BLOC A-PL0 | BLOC A-PL0
| EPCI-001 | DETECTOR OPTICO |  | 0642 | BLOC A-PL.0 SECT.3-BOX 2 QUIRURGIC | BLOC A-PL0 | BLOC A-PL0
| EPCI-001 | DETECTOR OPTICO |  | 0569 | BLOC A-PL.0 SECT.1-W.C.PACIENTS ONCO | BLOC A-PL0 | BLOC A-PL0
| EPCI-001 | DETECTOR OPTICO |  | 0535 | BLOC A-PL.0 SECT.2-S.SUPERVISIO PAS.SUD DAV- ANT ENDORINO | BLOC A-PL0 | BLOC A-PL0
| EPCI-001 | DETECTOR OPTICO |  | 3516 | BLOC A-PL.0 SECT.5-CUARTO CONT. PAPEL | BLOC A-PL0 | BLOC A-PL0
| EPCI-001 | DETECTOR OPTICO |  | 0653 | BLOC A-PL.0 SECT.3-SALA BRUT MULTIDISIPLINAR | BLOC A-PL0 | BLOC A-PL0
| EPCI-001 | DETECTOR OPTICO |  | 0634 | BLOC A-PL.0 SECT.3-MAGATZEM QUIRURGIC | BLOC A-PL0 | BLOC A-PL0
| EPCI-001 | DETECTOR OPTICO |  | 0592 | BLOC A-PL.0 SECT.2-UNITAT DEL SON BOX-A | BLOC A-PL0 | BLOC A-PL0
| EPCI-001 | DETECTOR OPTICO |  | 0593 | BLOC A-PL.0 SECT.2-UNITAT DEL SON BOX-C | BLOC A-PL0 | BLOC A-PL0
| EPCI-001 | DETECTOR OPTICO |  | 0617 | BLOC A-PL.0 SECT.3-PATI TECNIC 3 | BLOC A-PL0 | BLOC A-PL0
| EPCI-001 | DETECTOR OPTICO |  | 0628 | BLOC A-PL.0 SECT.3-SALA ADAPTACIO MEDI QUIRURGIC | BLOC A-PL0 | BLOC A-PL0
| EPCI-001 | DETECTOR OPTICO |  | 0602 | BLOC A-PL.0 SECT.4-CONSULTA MEDICA 1 UNITAT DOLOR | BLOC A-PL0 | BLOC A-PL0
| EPCI-001 | DETECTOR OPTICO |  | 0591 | BLOC A-PL.0 SECT.2-CA 043 CUARTO MANTENIMI- ENTO | BLOC A-PL0 | BLOC A-PL0
| EPCI-001 | DETECTOR OPTICO |  | 0609 | BLOC A-PL.0 SECT.4-PASSADIS SUD DAVANT AS- CENSOR C | BLOC A-PL0 | BLOC A-PL0
| EPCI-001 | DETECTOR OPTICO |  | 0507 | BLOC A-PL.0 SECT.3-PATI INSTALACIONS 5 PAS- SADIS NORD | BLOC A-PL0 | BLOC A-PL0
| EPCI-001 | DETECTOR OPTICO |  | 0685 | BLOC A-PL.0 SECT.4-ATENCIO A L´USUARI | BLOC A-PL0 | BLOC A-PL0
| EPCI-001 | DETECTOR OPTICO |  | 0625 | BLOC A-PL.0 SECT.3-PAS.PARK.NORD COSTAT UNITAT DOLOR | BLOC A-PL0 | BLOC A-PL0
| EPCI-001 | DETECTOR OPTICO |  | 0706 | BLOC A-PL.0 SECT.5-OFFICE ADMISIONS | BLOC A-PL0 | BLOC A-PL0
| EPCI-001 | DETECTOR OPTICO |  | 3530 | BLOC A-PL.0 SECT.2-CA-005 | BLOC A-PL0 | BLOC A-PL0
| EPCI-001 | DETECTOR OPTICO |  | 0651 | BLOC A-PL.0 SECT.3-SALA INTERMIG MULTIDISCIP- LINAR | BLOC A-PL0 | BLOC A-PL0
| EPCI-001 | DETECTOR OPTICO |  | 0597 | BLOC A-PL.0 SECT.1-SALA CA-002 | BLOC A-PL0 | BLOC A-PL0
| EPCI-001 | DETECTOR OPTICO |  | 0664 | BLOC A-PL.0 SECT.5-ADMISIONS | BLOC A-PL0 | BLOC A-PL0
| EPCI-001 | DETECTOR OPTICO |  | 0548 | BLOC A-PL.0 SECT.2-SALA ESPERA ENDOCRINO PASSADIS NORD | BLOC A-PL0 | BLOC A-PL0
| EPCI-001 | DETECTOR OPTICO |  | 0555 | BLOC A-PL.0 SECT.1-CONSULTA MEDICA ONCO | BLOC A-PL0 | BLOC A-PL0
| EPCI-001 | DETECTOR OPTICO |  | 0631 | BLOC A-PL.0 SECT.3-BOX 6 QUIRURGIC | BLOC A-PL0 | BLOC A-PL0
| EPCI-001 | DETECTOR OPTICO |  | 0692 | BLOC A-PL.0 SECT.4-SALA NET DIABETES | BLOC A-PL0 | BLOC A-PL0
| EPCI-001 | DETECTOR OPTICO |  | 0520 | BLOC A-PL.0 SECT.2-ZONA GASOS NEUMOLOGIA | BLOC A-PL0 | BLOC A-PL0
| EPCI-001 | DETECTOR OPTICO |  | 0584 | BLOC A-PL.0 SECT.3-PAS.PARK.NORD COSTAT MUL- TIDISCIPLINAR | BLOC A-PL0 | BLOC A-PL0
| EPCI-001 | DETECTOR OPTICO |  | 0629 | BLOC A-PL.0 SECT.3-BOX 8 QUIRURGIC | BLOC A-PL0 | BLOC A-PL0
| EPCI-001 | DETECTOR OPTICO |  | 0624 | BLOC A-PL.0 SECT.3-S. ESPERA MULTIDISCIPLINAR PASS.NORD | BLOC A-PL0 | BLOC A-PL0
| EPCI-001 | DETECTOR OPTICO |  | 0691 | BLOC A-PL.0 SECT.4-OFFICE DIABETES | BLOC A-PL0 | BLOC A-PL0
| EPCI-001 | DETECTOR OPTICO |  | 3520 | BLOC A-PL.0 SECT.4-MAGATZEM UNITAT MEDI- CINA FISICA | BLOC A-PL0 | BLOC A-PL0
| EPCI-001 | DETECTOR OPTICO |  | 0587 | BLOC A-PL.0 SECT.2-CA 010 CUARTO MANTENIMI- ENTO | BLOC A-PL0 | BLOC A-PL0
| EPCI-001 | DETECTOR OPTICO |  | 0521 | BLOC A-PL.0 SECT.2-OFFICE NEUMOLOGIA | BLOC A-PL0 | BLOC A-PL0
| EPCI-001 | DETECTOR OPTICO |  | 0525 | BLOC A-PL.0 SECT.2-PASSADIS NORD DAVANT PATI 2 | BLOC A-PL0 | BLOC A-PL0
| EPCI-001 | DETECTOR OPTICO |  | 0522 | BLOC A-PL.0 SECT.2-CONSULTA MEDICA NEUMO- LOGIA | BLOC A-PL0 | BLOC A-PL0
| EPCI-001 | DETECTOR OPTICO |  | 0561 | BLOC A-PL.0 SECT.1-MAGATZEM PASSADIS SUD DAVANT ONCO | BLOC A-PL0 | BLOC A-PL0
| EPCI-001 | DETECTOR OPTICO |  | 0511 | BLOC A-PL.0 SECT.2-ZONA ASISTENCAL INFECCI- OSES | BLOC A-PL0 | BLOC A-PL0
| EPCI-001 | DETECTOR OPTICO |  | 0698 | BLOC A-PL.0 SECT.5-PATI INSTALACIONS 2 | BLOC A-PL0 | BLOC A-PL0
| EPCI-001 | DETECTOR OPTICO |  | 0607 | BLOC A-PL.0 SECT.4-DESPATX MEDIC UNITAT DOL- OR | BLOC A-PL0 | BLOC A-PL0
| EPCI-001 | DETECTOR OPTICO |  | 0544 | BLOC A-PL.0 SECT.2-DESPATX CONSULTA ENDO- CRINO | BLOC A-PL0 | BLOC A-PL0
| EPCI-001 | DETECTOR OPTICO |  | 0479 | BLOC A-PL.1 SECT.4-CABINA 14 | BLOC A-PL1 | BLOC A-PL1
| EPCI-001 | DETECTOR OPTICO |  | 0411 | BLOC A-PL.1 SECT.2-PATI INSTALACIONS 4 PAS.NORD | BLOC A-PL1 | BLOC A-PL1
| EPCI-001 | DETECTOR OPTICO |  | 0419 | BLOC A-PL.1 SECT.2-PATI TECNIC 3 | BLOC A-PL1 | BLOC A-PL1
| EPCI-001 | DETECTOR OPTICO |  | 0476 | BLOC A-PL.1 SECT.4-CABINA 11 | BLOC A-PL1 | BLOC A-PL1
| EPCI-001 | DETECTOR OPTICO |  | 0447 | BLOC A-PL.1 SECT.3-MAGATZEM | BLOC A-PL1 | BLOC A-PL1
| EPCI-001 | DETECTOR OPTICO |  | 0491 | BLOC A-PL.1 SECT.4-TELECAT | BLOC A-PL1 | BLOC A-PL1
| EPCI-001 | DETECTOR OPTICO |  | 0381 | BLOC A-PL.1 SECT.1-PAS.NORD DEVANT ESC.4 | BLOC A-PL1 | BLOC A-PL1
| EPCI-001 | DETECTOR OPTICO |  | 0428 | BLOC A-PL.1 SECT.2-PATI INSTALACIONS 3 | BLOC A-PL1 | BLOC A-PL1
| EPCI-001 | DETECTOR OPTICO |  | 0416 | BLOC A-PL.1 SECT.2-PAS.SUD COSTAT SUPERVISIO | BLOC A-PL1 | BLOC A-PL1
| EPCI-001 | DETECTOR OPTICO |  | 0382 | BLOC A-PL.1 SECT.1-CONSULTA ONCO/HEMATOLO- GIA | BLOC A-PL1 | BLOC A-PL1
| EPCI-001 | DETECTOR OPTICO |  | 0427 | BLOC A-PL.1 SECT.2-PAS NORD COSTAT ESC.2 | BLOC A-PL1 | BLOC A-PL1
| EPCI-001 | DETECTOR OPTICO |  | 0384 | BLOC A-PL.1 SECT.1-MAGATZEM FARMACIA | BLOC A-PL1 | BLOC A-PL1
| EPCI-001 | DETECTOR OPTICO |  | 0455 | BLOC A-PL.1 SECT.3-PAS.SUD COSTAT PATI INST.6 | BLOC A-PL1 | BLOC A-PL1
| EPCI-001 | DETECTOR OPTICO |  | 0485 | BLOC A-PL.1 SECT.4-CONSULTA 3 | BLOC A-PL1 | BLOC A-PL1
| EPCI-001 | DETECTOR OPTICO |  | 0451 | BLOC A-PL.1 SECT.3-PAS.NORD SALA ESPERA | BLOC A-PL1 | BLOC A-PL1
| EPCI-001 | DETECTOR OPTICO |  | 0463 | BLOC A-PL.1 SECT.3-PATI INSTALACIONS 2 | BLOC A-PL1 | BLOC A-PL1
| EPCI-001 | DETECTOR OPTICO |  | 0440 | BLOC A-PL.1 SECT.3-CUARTO NET | BLOC A-PL1 | BLOC A-PL1
| EPCI-001 | DETECTOR OPTICO |  | 0399 | BLOC A-PL.1 SECT.1-NETEJA | BLOC A-PL1 | BLOC A-PL1
| EPCI-001 | DETECTOR OPTICO |  | 0439 | BLOC A-PL.1 SECT.3-CONSULTA COT | BLOC A-PL1 | BLOC A-PL1
| EPCI-001 | DETECTOR OPTICO |  | 0422 | BLOC A-PL.1 SECT.2-PAS SUD COSTAT ASC.C | BLOC A-PL1 | BLOC A-PL1
| EPCI-001 | DETECTOR OPTICO |  | 0390 | BLOC A-PL.1 SECT.1-PAS.SUD COSTAT PATI INST.8 | BLOC A-PL1 | BLOC A-PL1
| EPCI-001 | DETECTOR OPTICO |  | 0443 | BLOC A-PL.1 SECT.3-CONSULTA COT | BLOC A-PL1 | BLOC A-PL1
| EPCI-001 | DETECTOR OPTICO |  | 0409 | BLOC A-PL.1 SECT.2-SALA ESPERA 3 | BLOC A-PL1 | BLOC A-PL1
| EPCI-001 | DETECTOR OPTICO |  | 0407 | BLOC A-PL.1 SECT.2-CONSULTA CIRUGIA | BLOC A-PL1 | BLOC A-PL1
| EPCI-001 | DETECTOR OPTICO |  | 0490 | BLOC A-PL.1 SECT.4-LABORATORI EXTRACCIONS | BLOC A-PL1 | BLOC A-PL1
| EPCI-001 | DETECTOR OPTICO |  | 0391 | BLOC A-PL.1 SECT.1-MAGATZEM PROPI | BLOC A-PL1 | BLOC A-PL1
| EPCI-001 | DETECTOR OPTICO |  | 0445 | BLOC A-PL.1 SECT.3-PAS.SUD COSTAT ASC.D | BLOC A-PL1 | BLOC A-PL1
| EPCI-001 | DETECTOR OPTICO |  | 0441 | BLOC A-PL.1 SECT.3-MAGATZEM PROPI | BLOC A-PL1 | BLOC A-PL1
| EPCI-001 | DETECTOR OPTICO |  | 0450 | BLOC A-PL.1 SECT.3-CONSULTA COT | BLOC A-PL1 | BLOC A-PL1
| EPCI-001 | DETECTOR OPTICO |  | 0408 | BLOC A-PL.1 SECT.2-S.ESPERA MALALTS AILLATS 2 | BLOC A-PL1 | BLOC A-PL1
| EPCI-001 | DETECTOR OPTICO |  | 0484 | BLOC A-PL.1 SECT.4-CONSULTA 2 | BLOC A-PL1 | BLOC A-PL1
| EPCI-001 | DETECTOR OPTICO |  | 0418 | BLOC A-PL.1 SECT.2-CONSULTA DIGESTIU | BLOC A-PL1 | BLOC A-PL1
| EPCI-001 | DETECTOR OPTICO |  | 0383 | BLOC A-PL.1 SECT.1-MAGATZEM PROPI | BLOC A-PL1 | BLOC A-PL1
| EPCI-001 | DETECTOR OPTICO |  | 3563 | BLOC A-PL.1 SECT.4-PATI TECNIC MECANIC | BLOC A-PL1 | BLOC A-PL1
| EPCI-001 | DETECTOR OPTICO |  | 0465 | BLOC A-PL.1 SECT.4-PATI INSTALACIONS 1 | BLOC A-PL1 | BLOC A-PL1
| EPCI-001 | DETECTOR OPTICO |  | 0506 | BLOC A-PL.1 SECT.3-S.ESPERA LATERAL DEVANT ESC.1 | BLOC A-PL1 | BLOC A-PL1
| EPCI-001 | DETECTOR OPTICO |  | 0493 | BLOC A-PL.1 SECT.4-MAGATZEM EXTRACCIONS | BLOC A-PL1 | BLOC A-PL1
| EPCI-001 | DETECTOR OPTICO |  | 0498 | BLOC A-PL.1 SECT.4-SALA UTA | BLOC A-PL1 | BLOC A-PL1
| EPCI-001 | DETECTOR OPTICO |  | 0425 | BLOC A-PL.1 SECT.2-PROVES FUNCIONALS | BLOC A-PL1 | BLOC A-PL1
| EPCI-001 | DETECTOR OPTICO |  | 0449 | BLOC A-PL.1 SECT.3-RX COT | BLOC A-PL1 | BLOC A-PL1
| EPCI-001 | DETECTOR OPTICO |  | 0475 | BLOC A-PL.1 SECT.4-CABINA 10 | BLOC A-PL1 | BLOC A-PL1
| EPCI-001 | DETECTOR OPTICO |  | 0412 | BLOC A-PL.1 SECT.2-GABINET DIGESTIU | BLOC A-PL1 | BLOC A-PL1
| EPCI-001 | DETECTOR OPTICO |  | 0394 | BLOC A-PL.1 SECT.1-CONSULTA PAL.LIATIUS | BLOC A-PL1 | BLOC A-PL1
| EPCI-001 | DETECTOR OPTICO |  | 3350 | BLOC A-PL.1 SECT.1-PL000 | BLOC A-PL1 | BLOC A-PL1
| EPCI-001 | DETECTOR OPTICO |  | 0466 | BLOC A-PL.1 SECT.4-SALA ESPERA EXTRACCIONS | BLOC A-PL1 | BLOC A-PL1
| EPCI-001 | DETECTOR OPTICO |  | 0396 | BLOC A-PL.1 SECT.1-OFFICE | BLOC A-PL1 | BLOC A-PL1
| EPCI-001 | DETECTOR OPTICO |  | 0494 | BLOC A-PL.1 SECT.4-PASSADIS TRANSVERSAL OEST | BLOC A-PL1 | BLOC A-PL1
| EPCI-001 | DETECTOR OPTICO |  | 0387 | BLOC A-PL.1 SECT.1-SALA ESPERA PAS.NORD | BLOC A-PL1 | BLOC A-PL1
| EPCI-001 | DETECTOR OPTICO |  | 0458 | BLOC A-PL.1 SECT.3-DESPATX | BLOC A-PL1 | BLOC A-PL1
| EPCI-001 | DETECTOR OPTICO |  | 0448 | BLOC A-PL.1 SECT.3-CUARTO NET | BLOC A-PL1 | BLOC A-PL1
| EPCI-001 | DETECTOR OPTICO |  | 0496 | BLOC A-PL.1 SECT.4-CLIMATIZACIO | BLOC A-PL1 | BLOC A-PL1
| EPCI-001 | DETECTOR OPTICO |  | 0421 | BLOC A-PL.1 SECT.2-SALA ESPERA 4 | BLOC A-PL1 | BLOC A-PL1
| EPCI-001 | DETECTOR OPTICO |  | 0474 | BLOC A-PL.1 SECT.4-CABINA 8 | BLOC A-PL1 | BLOC A-PL1
| EPCI-001 | DETECTOR OPTICO |  | 0401 | BLOC A-PL.1 SECT.1-PATI TECNIC 2 | BLOC A-PL1 | BLOC A-PL1
| EPCI-001 | DETECTOR OPTICO |  | 0444 | BLOC A-PL.1 SECT.3-PATI TECNIC 5 | BLOC A-PL1 | BLOC A-PL1
| EPCI-001 | DETECTOR OPTICO |  | 0462 | BLOC A-PL.1 SECT.3-ATENCIO TELEFONICA | BLOC A-PL1 | BLOC A-PL1
| EPCI-001 | DETECTOR OPTICO |  | 0470 | BLOC A-PL.1 SECT.4-CABINA 3 | BLOC A-PL1 | BLOC A-PL1
| EPCI-001 | DETECTOR OPTICO |  | 0499 | BLOC A-PL.1 SECT.4-SALA ESPERA COSTAT VESTI- BUL | BLOC A-PL1 | BLOC A-PL1
| EPCI-001 | DETECTOR OPTICO |  | 0395 | BLOC A-PL.1 SECT.1-SALA ESPERA 2 | BLOC A-PL1 | BLOC A-PL1
| EPCI-001 | DETECTOR OPTICO |  | 0483 | BLOC A-PL.1 SECT.4-CONSULTA 1 | BLOC A-PL1 | BLOC A-PL1
| EPCI-001 | DETECTOR OPTICO |  | 3351 | BLOC A-PL.1 SECT.2-SALA ESPERA PASSADIS NORD | BLOC A-PL1 | BLOC A-PL1
| EPCI-001 | DETECTOR OPTICO |  | 0410 | BLOC A-PL.1 SECT.2-PAS.NORD COSTAT PATI INST.4 | BLOC A-PL1 | BLOC A-PL1
| EPCI-001 | DETECTOR OPTICO |  | 0492 | BLOC A-PL.1 SECT.4-PASSADIS TRANSVERSAL EST | BLOC A-PL1 | BLOC A-PL1
| EPCI-001 | DETECTOR OPTICO |  | 0464 | BLOC A-PL.1 SECT.4-HALL PRINCIPAL | BLOC A-PL1 | BLOC A-PL1
| EPCI-001 | DETECTOR OPTICO |  | 0459 | BLOC A-PL.1 SECT.3-PASSADIS DESPATX | BLOC A-PL1 | BLOC A-PL1
| EPCI-001 | DETECTOR OPTICO |  | 0435 | BLOC A-PL.1 SECT.1-GABINET CIRUGIA CURES | BLOC A-PL1 | BLOC A-PL1
| EPCI-001 | DETECTOR OPTICO |  | 0417 | BLOC A-PL.1 SECT.2-RENTAT ENDOSCOPIA | BLOC A-PL1 | BLOC A-PL1
| EPCI-001 | DETECTOR OPTICO |  | 0446 | BLOC A-PL.1 SECT.3-NETEJA | BLOC A-PL1 | BLOC A-PL1
| EPCI-001 | DETECTOR OPTICO |  | 0400 | BLOC A-PL.1 SECT.1-GABINET CIRUGIA | BLOC A-PL1 | BLOC A-PL1
| EPCI-001 | DETECTOR OPTICO |  | 0402 | BLOC A-PL.1 SECT.1-GABINET CIRUGIA CURES | BLOC A-PL1 | BLOC A-PL1
| EPCI-001 | DETECTOR OPTICO |  | 0469 | BLOC A-PL.1 SECT.4-CABINA 2 | BLOC A-PL1 | BLOC A-PL1
| EPCI-001 | DETECTOR OPTICO |  | 0457 | BLOC A-PL.1 SECT.3-SALA ESPERA LATERAL | BLOC A-PL1 | BLOC A-PL1
| EPCI-001 | DETECTOR OPTICO |  | 0404 | BLOC A-PL.1 SECT.1-PAS.NORD COSTAT ESC.3 | BLOC A-PL1 | BLOC A-PL1
| EPCI-001 | DETECTOR OPTICO |  | 0426 | BLOC A-PL.1 SECT.2-CONSULTA | BLOC A-PL1 | BLOC A-PL1
| EPCI-001 | DETECTOR OPTICO |  | 0468 | BLOC A-PL.1 SECT.4-CABINA 1 | BLOC A-PL1 | BLOC A-PL1
| EPCI-001 | DETECTOR OPTICO |  | 0477 | BLOC A-PL.1 SECT.4-CABINA 12 | BLOC A-PL1 | BLOC A-PL1
| EPCI-001 | DETECTOR OPTICO |  | 0453 | BLOC A-PL.1 SECT.3-PAS.NORD COSTAT PATI INST.2 | BLOC A-PL1 | BLOC A-PL1
| EPCI-001 | DETECTOR OPTICO |  | 0413 | BLOC A-PL.1 SECT.2-PAS.SUD COSTAT PATI INST.7 | BLOC A-PL1 | BLOC A-PL1
| EPCI-001 | DETECTOR OPTICO |  | 0389 | BLOC A-PL.1 SECT.1-PATI INSTALACIONS 8 | BLOC A-PL1 | BLOC A-PL1
| EPCI-001 | DETECTOR OPTICO |  | 0403 | BLOC A-PL.1 SECT.1-GABINET CIRUGIA PROCTOLO- GIA | BLOC A-PL1 | BLOC A-PL1
| EPCI-001 | DETECTOR OPTICO |  | 0460 | BLOC A-PL.1 SECT.3-DESPATX ADMISSIONS | BLOC A-PL1 | BLOC A-PL1
| EPCI-001 | DETECTOR OPTICO |  | 0438 | BLOC A-PL.1 SECT.3-CONSULTA NEUROCIRUGIA | BLOC A-PL1 | BLOC A-PL1
| EPCI-001 | DETECTOR OPTICO |  | 0385 | BLOC A-PL.1 SECT.1-PAS.SUD AREA AUXILIAR | BLOC A-PL1 | BLOC A-PL1
| EPCI-001 | DETECTOR OPTICO |  | 0497 | BLOC A-PL.1 SECT.4-RECEPCIO NORD | BLOC A-PL1 | BLOC A-PL1
| EPCI-001 | DETECTOR OPTICO |  | 0392 | BLOC A-PL.1 SECT.1-MAGATZEM FUNGIBLE | BLOC A-PL1 | BLOC A-PL1
| EPCI-001 | DETECTOR OPTICO |  | 0386 | BLOC A-PL.1 SECT.1-SALA ESPERA 1 | BLOC A-PL1 | BLOC A-PL1
| EPCI-001 | DETECTOR OPTICO |  | 3352 | BLOC A-PL.1 SECT.1-PL001 | BLOC A-PL1 | BLOC A-PL1
| EPCI-001 | DETECTOR OPTICO |  | 0473 | BLOC A-PL.1 SECT.4-CABINA 6 | BLOC A-PL1 | BLOC A-PL1
| EPCI-001 | DETECTOR OPTICO |  | 0420 | BLOC A-PL.1 SECT.2-PAS.NORD ZONA VENDING | BLOC A-PL1 | BLOC A-PL1
| EPCI-001 | DETECTOR OPTICO |  | 0481 | BLOC A-PL.1 SECT.4-PASSSADIS CABINAS EXTRAC- CIONS EST | BLOC A-PL1 | BLOC A-PL1
| EPCI-001 | DETECTOR OPTICO |  | 0467 | BLOC A-PL.1 SECT.4-SERVEIS SALA ESPERA EXTRAC- CIONS | BLOC A-PL1 | BLOC A-PL1
| EPCI-001 | DETECTOR OPTICO |  | 0478 | BLOC A-PL.1 SECT.4-CABINA 13 | BLOC A-PL1 | BLOC A-PL1
| EPCI-001 | DETECTOR OPTICO |  | 0500 | BLOC A-PL.1 SECT.4-SINTRON CABINA A | BLOC A-PL1 | BLOC A-PL1
| EPCI-001 | DETECTOR OPTICO |  | 0486 | BLOC A-PL.1 SECT.4-CONSULTA 4 | BLOC A-PL1 | BLOC A-PL1
| EPCI-001 | DETECTOR OPTICO |  | 0456 | BLOC A-PL.1 SECT.3-PATI INSTALACIONS 6 | BLOC A-PL1 | BLOC A-PL1
| EPCI-001 | DETECTOR OPTICO |  | 0415 | BLOC A-PL.1 SECT.2-SUPERVISIO | BLOC A-PL1 | BLOC A-PL1
| EPCI-001 | DETECTOR OPTICO |  | 0405 | BLOC A-PL.1 SECT.1-PATI INSTALACIONS 5 | BLOC A-PL1 | BLOC A-PL1
| EPCI-001 | DETECTOR OPTICO |  | 0437 | BLOC A-PL.1 SECT.3-CONSULTA ANESTESIA | BLOC A-PL1 | BLOC A-PL1
| EPCI-001 | DETECTOR OPTICO |  | 0436 | BLOC A-PL.1 SECT.3-SALA ESPERA PAS.NORD | BLOC A-PL1 | BLOC A-PL1
| EPCI-001 | DETECTOR OPTICO |  | 0452 | BLOC A-PL.1 SECT.3-SALA ESPERA MALALTS AIL- LATS | BLOC A-PL1 | BLOC A-PL1
| EPCI-001 | DETECTOR OPTICO |  | 0480 | BLOC A-PL.1 SECT.4-CABINA 15 | BLOC A-PL1 | BLOC A-PL1
| EPCI-001 | DETECTOR OPTICO |  | 0442 | BLOC A-PL.1 SECT.3-SALA ESPERA 5 | BLOC A-PL1 | BLOC A-PL1
| EPCI-001 | DETECTOR OPTICO |  | 0461 | BLOC A-PL.1 SECT.3-RECEPCIO GENERAL | BLOC A-PL1 | BLOC A-PL1
| EPCI-001 | DETECTOR OPTICO |  | 0393 | BLOC A-PL.1 SECT.1-CONSULTA OCNO-RT | BLOC A-PL1 | BLOC A-PL1
| EPCI-001 | DETECTOR OPTICO |  | 0406 | BLOC A-PL.1 SECT.2-CG002 | BLOC A-PL1 | BLOC A-PL1
| EPCI-001 | DETECTOR OPTICO |  | 0501 | BLOC A-PL.1 SECT.4-SINTRON CABINA B | BLOC A-PL1 | BLOC A-PL1
| EPCI-001 | DETECTOR OPTICO |  | 0397 | BLOC A-PL.1 SECT.1-PAS.SUD.COSTAT OFFICE | BLOC A-PL1 | BLOC A-PL1
| EPCI-001 | DETECTOR OPTICO |  | 0471 | BLOC A-PL.1 SECT.4-CABINA 4 | BLOC A-PL1 | BLOC A-PL1
| EPCI-001 | DETECTOR OPTICO |  | 0398 | BLOC A-PL.1 SECT.1-PAS.SUD COSTAT ESC.6 | BLOC A-PL1 | BLOC A-PL1
| EPCI-001 | DETECTOR OPTICO |  | 0488 | BLOC A-PL.1 SECT.4-PASSADIS SUD SERVEIS | BLOC A-PL1 | BLOC A-PL1
| EPCI-001 | DETECTOR OPTICO |  | 0495 | BLOC A-PL.1 SECT.4-DESPATX | BLOC A-PL1 | BLOC A-PL1
| EPCI-001 | DETECTOR OPTICO |  | 0454 | BLOC A-PL.1 SECT.3-SALA ESPERA 6 | BLOC A-PL1 | BLOC A-PL1
| EPCI-001 | DETECTOR OPTICO |  | 0423 | BLOC A-PL.1 SECT.2-SALA GUIXOS | BLOC A-PL1 | BLOC A-PL1
| EPCI-001 | DETECTOR OPTICO |  | 0489 | BLOC A-PL.1 SECT.4-RECEPCIO SUD | BLOC A-PL1 | BLOC A-PL1
| EPCI-001 | DETECTOR OPTICO |  | 0487 | BLOC A-PL.1 SECT.4-ED.SANITARIA | BLOC A-PL1 | BLOC A-PL1
| EPCI-001 | DETECTOR OPTICO |  | 0388 | BLOC A-PL.1 SECT.1-PATI TECNIC 1 | BLOC A-PL1 | BLOC A-PL1
| EPCI-001 | DETECTOR OPTICO |  | 0482 | BLOC A-PL.1 SECT.4-PASSSADIS CABINAS EXTRAC- CIONS OEST | BLOC A-PL1 | BLOC A-PL1
| EPCI-001 | DETECTOR OPTICO |  | 0424 | BLOC A-PL.1 SECT.2-PATI TECNIC 4 | BLOC A-PL1 | BLOC A-PL1
| EPCI-001 | DETECTOR OPTICO |  | 0472 | BLOC A-PL.1 SECT.4-CABINA 5 | BLOC A-PL1 | BLOC A-PL1
| EPCI-001 | DETECTOR OPTICO |  | 0414 | BLOC A-PL.1 SECT.2-PATI INSTALACIONS 7 | BLOC A-PL1 | BLOC A-PL1
| EPCI-001 | DETECTOR OPTICO |  | 0303 | BLOC A-PL.2 SECT.1-PATI TECNIC 2 | BLOC A-PL2 | BLOC A-PL2
| EPCI-001 | DETECTOR OPTICO |  | 0278 | BLOC A-PL.2 SECT.1-CONSULTA PEDIATRIA | BLOC A-PL2 | BLOC A-PL2
| EPCI-001 | DETECTOR OPTICO |  | 0282 | BLOC A-PL.2 SECT.1-PAS.SUD AREA AUXILIAR | BLOC A-PL2 | BLOC A-PL2
| EPCI-001 | DETECTOR OPTICO |  | 0317 | BLOC A-PL.2 SECT.2-LABORATORI | BLOC A-PL2 | BLOC A-PL2
| EPCI-001 | DETECTOR OPTICO |  | 0280 | BLOC A-PL.2 SECT.1-MAGATZEM PROPI | BLOC A-PL2 | BLOC A-PL2
| EPCI-001 | DETECTOR OPTICO |  | 0285 | BLOC A-PL.2 SECT.1-CONSULTA PEDIATRIA | BLOC A-PL2 | BLOC A-PL2
| EPCI-001 | DETECTOR OPTICO |  | 0365 | BLOC A-PL.2 SECT.3-MAGATZEM | BLOC A-PL2 | BLOC A-PL2
| EPCI-001 | DETECTOR OPTICO |  | 0355 | BLOC A-PL.2 SECT.3-GABINET ELECTROMIO NEUR- OLOGIA | BLOC A-PL2 | BLOC A-PL2
| EPCI-001 | DETECTOR OPTICO |  | 0302 | BLOC A-PL.2 SECT.2-BRUT | BLOC A-PL2 | BLOC A-PL2
| EPCI-001 | DETECTOR OPTICO |  | 0339 | BLOC A-PL.2 SECT.3-MAGATZEM PROPI | BLOC A-PL2 | BLOC A-PL2
| EPCI-001 | DETECTOR OPTICO |  | 0353 | BLOC A-PL.2 SECT.3-PAS.SUD COSTAT PATI INST.6 | BLOC A-PL2 | BLOC A-PL2
| EPCI-001 | DETECTOR OPTICO |  | 0359 | BLOC A-PL.2 SECT.3-PATI INSTALACIONS 2 | BLOC A-PL2 | BLOC A-PL2
| EPCI-001 | DETECTOR OPTICO |  | 0307 | BLOC A-PL.2 SECT.1-SALA ESPERA 3 | BLOC A-PL2 | BLOC A-PL2
| EPCI-001 | DETECTOR OPTICO |  | 0341 | BLOC A-PL.2 SECT.3-PAS.SUD COSTAT ASC.C | BLOC A-PL2 | BLOC A-PL2
| EPCI-001 | DETECTOR OPTICO |  | 0350 | BLOC A-PL.2 SECT.3-CONSULTA NEUROLOGIA | BLOC A-PL2 | BLOC A-PL2
| EPCI-001 | DETECTOR OPTICO |  | 0358 | BLOC A-PL.2 SECT.3-PAS.NORD COSTAT PATI INST.2 | BLOC A-PL2 | BLOC A-PL2
| EPCI-001 | DETECTOR OPTICO |  | 0370 | BLOC A-PL.2 SECT.4-PATI INSTALACIONS 6 | BLOC A-PL2 | BLOC A-PL2
| EPCI-001 | DETECTOR OPTICO |  | 0311 | BLOC A-PL.2 SECT.2-GABINET PUVA DERMATOLO- GIA | BLOC A-PL2 | BLOC A-PL2
| EPCI-001 | DETECTOR OPTICO |  | 0349 | BLOC A-PL.2 SECT.3-MAGATZEM PROPI | BLOC A-PL2 | BLOC A-PL2
| EPCI-001 | DETECTOR OPTICO |  | 0328 | BLOC A-PL.2 SECT.2-PAS.NORD COSTST ESC.3 | BLOC A-PL2 | BLOC A-PL2
| EPCI-001 | DETECTOR OPTICO |  | 0277 | BLOC A-PL.2 SECT.1-PAS.NORD SALA ESPERA | BLOC A-PL2 | BLOC A-PL2
| EPCI-001 | DETECTOR OPTICO |  | 0318 | BLOC A-PL.2 SECT.2-SALA CURES DERMATOLOGIA | BLOC A-PL2 | BLOC A-PL2
| EPCI-001 | DETECTOR OPTICO |  | 0374 | BLOC A-PL.2 SECT.4-TRAMPILLA BAJO PATIO BUTACAS AUDIT. 3 | BLOC A-PL2 | BLOC A-PL2
| EPCI-001 | DETECTOR OPTICO |  | 0346 | BLOC A-PL.2 SECT.3-PAS.SUD COSTAT ASC.D | BLOC A-PL2 | BLOC A-PL2
| EPCI-001 | DETECTOR OPTICO |  | 0290 | BLOC A-PL.2 SECT.1-SALA TELECARD | BLOC A-PL2 | BLOC A-PL2
| EPCI-001 | DETECTOR OPTICO |  | 0316 | BLOC A-PL.2 SECT.2-SALA ESPERA PAS.SUD | BLOC A-PL2 | BLOC A-PL2
| EPCI-001 | DETECTOR OPTICO |  | 0323 | BLOC A-PL.2 SECT.2-S.ESPERA MALALTS AILLATS 2 | BLOC A-PL2 | BLOC A-PL2
| EPCI-001 | DETECTOR OPTICO |  | 0299 | BLOC A-PL.2 SECT.2-CONSULTA ENDOCRINOLOGIA | BLOC A-PL2 | BLOC A-PL2
| EPCI-001 | DETECTOR OPTICO |  | 3344 | BLOC A-PL.2 SECT.3-GABINET NEUROLOGIA 00 | BLOC A-PL2 | BLOC A-PL2
| EPCI-001 | DETECTOR OPTICO |  | 3562 | BLOC A-PL.2 SECT.4-PATI TECNIC MECANIC | BLOC A-PL2 | BLOC A-PL2
| EPCI-001 | DETECTOR OPTICO |  | 0298 | BLOC A-PL.2 SECT.2-SALA ESPERA PASSADIS NORD | BLOC A-PL2 | BLOC A-PL2
| EPCI-001 | DETECTOR OPTICO |  | 0305 | BLOC A-PL.2 SECT.2-NETEJA | BLOC A-PL2 | BLOC A-PL2
| EPCI-001 | DETECTOR OPTICO |  | 0283 | BLOC A-PL.2 SECT.1-SALA ESPERA 1 | BLOC A-PL2 | BLOC A-PL2
| EPCI-001 | DETECTOR OPTICO |  | 0321 | BLOC A-PL.2 SECT.2-VENDING PAS.NORD | BLOC A-PL2 | BLOC A-PL2
| EPCI-001 | DETECTOR OPTICO |  | 0294 | BLOC A-PL.2 SECT.1-SALA ESPERA 2 | BLOC A-PL2 | BLOC A-PL2
| EPCI-001 | DETECTOR OPTICO |  | 0338 | BLOC A-PL.2 SECT.3-CONSULTA MEDICINA IN- TERNA | BLOC A-PL2 | BLOC A-PL2
| EPCI-001 | DETECTOR OPTICO |  | 0322 | BLOC A-PL.2 SECT.2-SALA ESPERA 4 | BLOC A-PL2 | BLOC A-PL2
| EPCI-001 | DETECTOR OPTICO |  | 0284 | BLOC A-PL.2 SECT.1-SALA ESPERA PAS.NORD | BLOC A-PL2 | BLOC A-PL2
| EPCI-001 | DETECTOR OPTICO |  | 3343 | BLOC A-PL.2 SECT.3-GABINET NEUROLOGIA 59 | BLOC A-PL2 | BLOC A-PL2
| EPCI-001 | DETECTOR OPTICO |  | 0367 | BLOC A-PL.2 SECT.4-HALL PRINCIPAL | BLOC A-PL2 | BLOC A-PL2
| EPCI-001 | DETECTOR OPTICO |  | 0342 | BLOC A-PL.2 SECT.3-SALA ESPERA 5 | BLOC A-PL2 | BLOC A-PL2
| EPCI-001 | DETECTOR OPTICO |  | 0356 | BLOC A-PL.2 SECT.3-GABINET ELECTROEN NEURO- LOGIA | BLOC A-PL2 | BLOC A-PL2
| EPCI-001 | DETECTOR OPTICO |  | 0286 | BLOC A-PL.2 SECT.1-CONSULTA OBSTETRICIA | BLOC A-PL2 | BLOC A-PL2
| EPCI-001 | DETECTOR OPTICO |  | 0345 | BLOC A-PL.2 SECT.3-PATI TECNIC 5 | BLOC A-PL2 | BLOC A-PL2
| EPCI-001 | DETECTOR OPTICO |  | 0348 | BLOC A-PL.2 SECT.3-MAGATZEM LLENCERIA | BLOC A-PL2 | BLOC A-PL2
| EPCI-001 | DETECTOR OPTICO |  | 0373 | BLOC A-PL.2 SECT.4-TRAMPILLA BAJO PATIO BUTACAS AUDIT. 2 | BLOC A-PL2 | BLOC A-PL2
| EPCI-001 | DETECTOR OPTICO |  | 0362 | BLOC A-PL.2 SECT.3-RECEPCIO | BLOC A-PL2 | BLOC A-PL2
| EPCI-001 | DETECTOR OPTICO |  | 0314 | BLOC A-PL.2 SECT.2-SUPERVISIO PAS.SUD | BLOC A-PL2 | BLOC A-PL2
| EPCI-001 | DETECTOR OPTICO |  | 0344 | BLOC A-PL.2 SECT.3-CONSULTA MEDICINA IN- TERNA | BLOC A-PL2 | BLOC A-PL2
| EPCI-001 | DETECTOR OPTICO |  | 0363 | BLOC A-PL.2 SECT.3-PASSADIS RECEPCIO | BLOC A-PL2 | BLOC A-PL2
| EPCI-001 | DETECTOR OPTICO |  | 0340 | BLOC A-PL.2 SECT.3-CUARTO NET | BLOC A-PL2 | BLOC A-PL2
| EPCI-001 | DETECTOR OPTICO |  | 0320 | BLOC A-PL.2 SECT.2-CONSULTA DERMATOLOGIA | BLOC A-PL2 | BLOC A-PL2
| EPCI-001 | DETECTOR OPTICO |  | 0368 | BLOC A-PL.2 SECT.4-PAS.LATERAL DEVANT ASC.B | BLOC A-PL2 | BLOC A-PL2
| EPCI-001 | DETECTOR OPTICO |  | 0364 | BLOC A-PL.2 SECT.3-SALA DE DESCANS | BLOC A-PL2 | BLOC A-PL2
| EPCI-001 | DETECTOR OPTICO |  | 0324 | BLOC A-PL.2 SECT.2-GABINET MEDICINA INTERNA | BLOC A-PL2 | BLOC A-PL2
| EPCI-001 | DETECTOR OPTICO |  | 0288 | BLOC A-PL.2 SECT.1-PASSADIS SUD | BLOC A-PL2 | BLOC A-PL2
| EPCI-001 | DETECTOR OPTICO |  | 0366 | BLOC A-PL.2 SECT.3-PAS.SUD DEVANT ESC.5 | BLOC A-PL2 | BLOC A-PL2
| EPCI-001 | DETECTOR OPTICO |  | 0308 | BLOC A-PL.2 SECT.2-SALA ESPERA 3 | BLOC A-PL2 | BLOC A-PL2
| EPCI-001 | DETECTOR OPTICO |  | 0276 | BLOC A-PL.2 SECT.1-PAS.NORD DEVANT ESC.4 | BLOC A-PL2 | BLOC A-PL2
| EPCI-001 | DETECTOR OPTICO |  | 0347 | BLOC A-PL.2 SECT.3-NETEJA | BLOC A-PL2 | BLOC A-PL2
| EPCI-001 | DETECTOR OPTICO |  | 0372 | BLOC A-PL.2 SECT.4-TRAMPILLA BAJO PATIO BUTACAS AUDIT. 1 | BLOC A-PL2 | BLOC A-PL2
| EPCI-001 | DETECTOR OPTICO |  | 0281 | BLOC A-PL.2 SECT.1-MAGATZEM FARMACIA | BLOC A-PL2 | BLOC A-PL2
| EPCI-001 | DETECTOR OPTICO |  | 0371 | BLOC A-PL.2 SECT.4-SOTA PATI BUTACAS AUD- ITORI MAGATZEM | BLOC A-PL2 | BLOC A-PL2
| EPCI-001 | DETECTOR OPTICO |  | 0293 | BLOC A-PL.2 SECT.1-SALA ESPERA PAS.NORD | BLOC A-PL2 | BLOC A-PL2
| EPCI-001 | DETECTOR OPTICO |  | 0306 | BLOC A-PL.2 SECT.2-SALA ESPERA PASSADIS SUD | BLOC A-PL2 | BLOC A-PL2
| EPCI-001 | DETECTOR OPTICO |  | 0352 | BLOC A-PL.2 SECT.3-SALA ESPERA 6 | BLOC A-PL2 | BLOC A-PL2
| EPCI-001 | DETECTOR OPTICO |  | 0326 | BLOC A-PL.2 SECT.2-GABINET HTA MEDICINA IN- TERNA | BLOC A-PL2 | BLOC A-PL2
| EPCI-001 | DETECTOR OPTICO |  | 0380 | BLOC A-PL.2 SECT.3-SALA MI-23 | BLOC A-PL2 | BLOC A-PL2
| EPCI-001 | DETECTOR OPTICO |  | 0361 | BLOC A-PL.2 SECT.3-PAS.NORD DEVANT ESCALA 1 | BLOC A-PL2 | BLOC A-PL2
| EPCI-001 | DETECTOR OPTICO |  | 0369 | BLOC A-PL.2 SECT.4-PATI INSTALACIONS 1 | BLOC A-PL2 | BLOC A-PL2
| EPCI-001 | DETECTOR OPTICO |  | 0300 | BLOC A-PL.2 SECT.1-PATI INSTALACIONS 5 | BLOC A-PL2 | BLOC A-PL2
| EPCI-001 | DETECTOR OPTICO |  | 0292 | BLOC A-PL.2 SECT.1-PATI TECNIC 1 | BLOC A-PL2 | BLOC A-PL2
| EPCI-001 | DETECTOR OPTICO |  | 0327 | BLOC A-PL.2 SECT.2-CONSULTA MEDICINA IN- TERNA | BLOC A-PL2 | BLOC A-PL2
| EPCI-001 | DETECTOR OPTICO |  | 0343 | BLOC A-PL.2 SECT.3-SALA ESPERA PASSADIS NORD | BLOC A-PL2 | BLOC A-PL2
| EPCI-001 | DETECTOR OPTICO |  | 0279 | BLOC A-PL.2 SECT.1-ALLETAMENT | BLOC A-PL2 | BLOC A-PL2
| EPCI-001 | DETECTOR OPTICO |  | 0289 | BLOC A-PL.2 SECT.1-PATI INSTAL.8 PAS.SUD | BLOC A-PL2 | BLOC A-PL2
| EPCI-001 | DETECTOR OPTICO |  | 0287 | BLOC A-PL.2 SECT.1-OFFICE | BLOC A-PL2 | BLOC A-PL2
| EPCI-001 | DETECTOR OPTICO |  | 0309 | BLOC A-PL.2 SECT.2-SALA ESPERA PAS.NORD | BLOC A-PL2 | BLOC A-PL2
| EPCI-001 | DETECTOR OPTICO |  | 0330 | BLOC A-PL.2 SECT.2-PATI INSTALACIONS 3 | BLOC A-PL2 | BLOC A-PL2
| EPCI-001 | DETECTOR OPTICO |  | 0354 | BLOC A-PL.2 SECT.3-UNITAT DEMENCIES NEURO- LOGIA | BLOC A-PL2 | BLOC A-PL2
| EPCI-001 | DETECTOR OPTICO |  | 0291 | BLOC A-PL.2 SECT.1-COSULTA GINEC.I OBSTETRI- CIA | BLOC A-PL2 | BLOC A-PL2
| EPCI-001 | DETECTOR OPTICO |  | 0351 | BLOC A-PL.2 SECT.3-PAS.NORD SALA ESPERA 6 | BLOC A-PL2 | BLOC A-PL2
| EPCI-001 | DETECTOR OPTICO |  | 0313 | BLOC A-PL.2 SECT.2-GABINET PUVA | BLOC A-PL2 | BLOC A-PL2
| EPCI-001 | DETECTOR OPTICO |  | 0310 | BLOC A-PL.2 SECT.2-PATI INSTALACIONS 4 PAS.NORD | BLOC A-PL2 | BLOC A-PL2
| EPCI-001 | DETECTOR OPTICO |  | 0337 | BLOC A-PL.2 SECT.3-SALA ESPERA PAS.NORD | BLOC A-PL2 | BLOC A-PL2
| EPCI-001 | DETECTOR OPTICO |  | 0297 | BLOC A-PL.2 SECT.1-SALA ESPERA PAS.NORD | BLOC A-PL2 | BLOC A-PL2
| EPCI-001 | DETECTOR OPTICO |  | 0319 | BLOC A-PL.2 SECT.2-PATI TECNIC 3 | BLOC A-PL2 | BLOC A-PL2
| EPCI-001 | DETECTOR OPTICO |  | 0357 | BLOC A-PL.2 SECT.3-GABINET NEUROLOGIA | BLOC A-PL2 | BLOC A-PL2
| EPCI-001 | DETECTOR OPTICO |  | 0301 | BLOC A-PL.2 SECT.2-MAGATZEM PROPI | BLOC A-PL2 | BLOC A-PL2
| EPCI-001 | DETECTOR OPTICO |  | 0375 | BLOC A-PL.2 SECT.4-CUADRO ELECTRICO LADO AUDITORIO | BLOC A-PL2 | BLOC A-PL2
| EPCI-001 | DETECTOR OPTICO |  | 0295 | BLOC A-PL.2 SECT.1-S.ESPERA MALALTS AILLATS | BLOC A-PL2 | BLOC A-PL2
| EPCI-001 | DETECTOR OPTICO |  | 0312 | BLOC A-PL.2 SECT.2-GABINET CIR.DIAG.DERMATO- LOGIA | BLOC A-PL2 | BLOC A-PL2
| EPCI-001 | DETECTOR OPTICO |  | 0325 | BLOC A-PL.2 SECT.2-PATI TECNIC 4 | BLOC A-PL2 | BLOC A-PL2
| EPCI-001 | DETECTOR OPTICO |  | 3342 | BLOC A-PL.2 SECT.3-GABINET NEUROLOGIA 60 | BLOC A-PL2 | BLOC A-PL2
| EPCI-001 | DETECTOR OPTICO |  | 0315 | BLOC A-PL.2 SECT.2-PATI INSTALACIONS 7 PAS.SUD | BLOC A-PL2 | BLOC A-PL2
| EPCI-001 | DETECTOR OPTICO |  | 0254 | BLOC A-PL.3 SECT.3-MAGATZEM COSTAT OFFICE | BLOC A-PL3 | BLOC A-PL3
| EPCI-001 | DETECTOR OPTICO |  | 0215 | BLOC A-PL.3 SECT.2-PAS.SUD ESPERA MALALTS AILL.2 | BLOC A-PL3 | BLOC A-PL3
| EPCI-001 | DETECTOR OPTICO |  | 0242 | BLOC A-PL.3 SECT.3-CONSULTA ORL | BLOC A-PL3 | BLOC A-PL3
| EPCI-001 | DETECTOR OPTICO |  | 0264 | BLOC A-PL.3 SECT.4-AULA 3 | BLOC A-PL3 | BLOC A-PL3
| EPCI-001 | DETECTOR OPTICO |  | 3308 | BLOC A-PL.3 SECT.2-RITMOCORE | BLOC A-PL3 | BLOC A-PL3
| EPCI-001 | DETECTOR OPTICO |  | 0184 | BLOC A-PL.3 SECT.1-PATI INSTALACIONS 8 | BLOC A-PL3 | BLOC A-PL3
| EPCI-001 | DETECTOR OPTICO |  | 0245 | BLOC A-PL.3 SECT.3-PAS.NORD SALA ESPERA 6 | BLOC A-PL3 | BLOC A-PL3
| EPCI-001 | DETECTOR OPTICO |  | 0219 | BLOC A-PL.3 SECT.2-SALA ESPERA 4 | BLOC A-PL3 | BLOC A-PL3
| EPCI-001 | DETECTOR OPTICO |  | 0182 | BLOC A-PL.3 SECT.1-OFFICE | BLOC A-PL3 | BLOC A-PL3
| EPCI-001 | DETECTOR OPTICO |  | 0198 | BLOC A-PL.3 SECT.2-CONSULTA RADIOLOGICA | BLOC A-PL3 | BLOC A-PL3
| EPCI-001 | DETECTOR OPTICO |  | 0246 | BLOC A-PL.3 SECT.3-SALA ESPERA 6 | BLOC A-PL3 | BLOC A-PL3
| EPCI-001 | DETECTOR OPTICO |  | 0221 | BLOC A-PL.3 SECT.2-CONSULTA VASCULAR | BLOC A-PL3 | BLOC A-PL3
| EPCI-001 | DETECTOR OPTICO |  | 0222 | BLOC A-PL.3 SECT.2-PAS.NORTD COSTAT ESC.2 | BLOC A-PL3 | BLOC A-PL3
| EPCI-001 | DETECTOR OPTICO |  | 0249 | BLOC A-PL.3 SECT.3-PAS.NORD COSTAT PATI INST.2 | BLOC A-PL3 | BLOC A-PL3
| EPCI-001 | DETECTOR OPTICO |  | 0200 | BLOC A-PL.3 SECT.2-MAGATZEM PROPI | BLOC A-PL3 | BLOC A-PL3
| EPCI-001 | DETECTOR OPTICO |  | 0253 | BLOC A-PL.3 SECT.3-OFFICE COSTAT RECEPCIO | BLOC A-PL3 | BLOC A-PL3
| EPCI-001 | DETECTOR OPTICO |  | 0177 | BLOC A-PL.3 SECT.1-SALA ESPERA PAS.NORD | BLOC A-PL3 | BLOC A-PL3
| EPCI-001 | DETECTOR OPTICO |  | 0258 | BLOC A-PL.3 SECT.4-AUDITORI PATI BUTACAS | BLOC A-PL3 | BLOC A-PL3
| EPCI-001 | DETECTOR OPTICO |  | 0236 | BLOC A-PL.3 SECT.3-GABINET LILTI | BLOC A-PL3 | BLOC A-PL3
| EPCI-001 | DETECTOR OPTICO |  | 0171 | BLOC A-PL.3 SECT.1-CONSULTA PNEUMO | BLOC A-PL3 | BLOC A-PL3
| EPCI-001 | DETECTOR OPTICO |  | 0169 | BLOC A-PL.3 SECT.1-SALA ESPERA PAS.NORD | BLOC A-PL3 | BLOC A-PL3
| EPCI-001 | DETECTOR OPTICO |  | 0238 | BLOC A-PL.3 SECT.3-CUARTO DE NETEJA | BLOC A-PL3 | BLOC A-PL3
| EPCI-001 | DETECTOR OPTICO |  | 0259 | BLOC A-PL.3 SECT.4-VESTIBUL AUDITORI | BLOC A-PL3 | BLOC A-PL3
| EPCI-001 | DETECTOR OPTICO |  | 0232 | BLOC A-PL.3 SECT.3-MAGATZEM PROPI | BLOC A-PL3 | BLOC A-PL3
| EPCI-001 | DETECTOR OPTICO |  | 0179 | BLOC A-PL.3 SECT.1-GABINET ESPIROMETRIA PNEUMO | BLOC A-PL3 | BLOC A-PL3
| EPCI-001 | DETECTOR OPTICO |  | 0214 | BLOC A-PL.3 SECT.2-PAS.SUD COSTAT SUPERVISIO | BLOC A-PL3 | BLOC A-PL3
| EPCI-001 | DETECTOR OPTICO |  | 0237 | BLOC A-PL.3 SECT.3-CONSULTA PSIQUIATRIA | BLOC A-PL3 | BLOC A-PL3
| EPCI-001 | DETECTOR OPTICO |  | 0173 | BLOC A-PL.3 SECT.1-MAGATZEM FARMACIA | BLOC A-PL3 | BLOC A-PL3
| EPCI-001 | DETECTOR OPTICO |  | 0170 | BLOC A-PL.3 SECT.1-PAS.NORD DEVANT ESC.4 | BLOC A-PL3 | BLOC A-PL3
| EPCI-001 | DETECTOR OPTICO |  | 0196 | BLOC A-PL.3 SECT.2-PATI INSTALACIONS 5 | BLOC A-PL3 | BLOC A-PL3
| EPCI-001 | DETECTOR OPTICO |  | 0197 | BLOC A-PL.3 SECT.2-SALA ESPERA PAS.NORD | BLOC A-PL3 | BLOC A-PL3
| EPCI-001 | DETECTOR OPTICO |  | 3309 | BLOC A-PL.3 SECT.2-TECNIC MARCAPASSOS | BLOC A-PL3 | BLOC A-PL3
| EPCI-001 | DETECTOR OPTICO |  | 0216 | BLOC A-PL.3 SECT.2-RENTAT ENDOSCOPIA | BLOC A-PL3 | BLOC A-PL3
| EPCI-001 | DETECTOR OPTICO |  | 0241 | BLOC A-PL.3 SECT.3-MAGATZEM PROPI | BLOC A-PL3 | BLOC A-PL3
| EPCI-001 | DETECTOR OPTICO |  | 0261 | BLOC A-PL.3 SECT.4-PATI INSTAL.1 | BLOC A-PL3 | BLOC A-PL3
| EPCI-001 | DETECTOR OPTICO |  | 0187 | BLOC A-PL.3 SECT.1-MAGATZEM FUNGIBLE | BLOC A-PL3 | BLOC A-PL3
| EPCI-001 | DETECTOR OPTICO |  | 0186 | BLOC A-PL.3 SECT.1-MAGATZEM PROPI | BLOC A-PL3 | BLOC A-PL3
| EPCI-001 | DETECTOR OPTICO |  | 0212 | BLOC A-PL.3 SECT.2-SUPERVISIO PAS.SUD | BLOC A-PL3 | BLOC A-PL3
| EPCI-001 | DETECTOR OPTICO |  | 0250 | BLOC A-PL.3 SECT.3-PAS.NORD COSTAT ESC.1 | BLOC A-PL3 | BLOC A-PL3
| EPCI-001 | DETECTOR OPTICO |  | 0185 | BLOC A-PL.3 SECT.1-PAS.SUD | BLOC A-PL3 | BLOC A-PL3
| EPCI-001 | DETECTOR OPTICO |  | 0211 | BLOC A-PL.3 SECT.2-GABINET ECOCARDIOLOGIA | BLOC A-PL3 | BLOC A-PL3
| EPCI-001 | DETECTOR OPTICO |  | 0174 | BLOC A-PL.3 SECT.1-PAS.SUD AREA AUXILIAR | BLOC A-PL3 | BLOC A-PL3
| EPCI-001 | DETECTOR OPTICO |  | 0231 | BLOC A-PL.3 SECT.3-CUARTO NET | BLOC A-PL3 | BLOC A-PL3
| EPCI-001 | DETECTOR OPTICO |  | 0178 | BLOC A-PL.3 SECT.1-PATI TECNIC 1 | BLOC A-PL3 | BLOC A-PL3
| EPCI-001 | DETECTOR OPTICO |  | 0194 | BLOC A-PL.3 SECT.1-CONSULTA PNEUMO | BLOC A-PL3 | BLOC A-PL3
| EPCI-001 | DETECTOR OPTICO |  | 0230 | BLOC A-PL.3 SECT.3-CONSULTA PSIQUIATRIA | BLOC A-PL3 | BLOC A-PL3
| EPCI-001 | DETECTOR OPTICO |  | 0243 | BLOC A-PL.3 SECT.3-GABINET ORL | BLOC A-PL3 | BLOC A-PL3
| EPCI-001 | DETECTOR OPTICO |  | 0190 | BLOC A-PL.3 SECT.1-SALA ESPERA 2 | BLOC A-PL3 | BLOC A-PL3
| EPCI-001 | DETECTOR OPTICO |  | 0228 | BLOC A-PL.3 SECT.3-PATI INSTALACIONS 3 | BLOC A-PL3 | BLOC A-PL3
| EPCI-001 | DETECTOR OPTICO |  | 0229 | BLOC A-PL.3 SECT.3-PAS.NORD COSTAT PATI INST.3 | BLOC A-PL3 | BLOC A-PL3
| EPCI-001 | DETECTOR OPTICO |  | 0172 | BLOC A-PL.3 SECT.1-MAGATZEM PROPI | BLOC A-PL3 | BLOC A-PL3
| EPCI-001 | DETECTOR OPTICO |  | 0244 | BLOC A-PL.3 SECT.3-PAS.NORD COSTAT WC | BLOC A-PL3 | BLOC A-PL3
| EPCI-001 | DETECTOR OPTICO |  | 0210 | BLOC A-PL.3 SECT.2-GABINET DE HOLTER CARDI- OLOGIA | BLOC A-PL3 | BLOC A-PL3
| EPCI-001 | DETECTOR OPTICO |  | 0275 | BLOC A-PL.3 SECT.3-SALA CT-024 | BLOC A-PL3 | BLOC A-PL3
| EPCI-001 | DETECTOR OPTICO |  | 0205 | BLOC A-PL.3 SECT.2-SALA ESPERA 3 | BLOC A-PL3 | BLOC A-PL3
| EPCI-001 | DETECTOR OPTICO |  | 0265 | BLOC A-PL.3 SECT.4-CAPILLA | BLOC A-PL3 | BLOC A-PL3
| EPCI-001 | DETECTOR OPTICO |  | 0189 | BLOC A-PL.3 SECT.1-PAS.NORD | BLOC A-PL3 | BLOC A-PL3
| EPCI-001 | DETECTOR OPTICO |  | 0207 | BLOC A-PL.3 SECT.2-PATI INSTAL.4 PAS.NORTE | BLOC A-PL3 | BLOC A-PL3
| EPCI-001 | DETECTOR OPTICO |  | 0175 | BLOC A-PL.3 SECT.1-SALA ESPERA 1 | BLOC A-PL3 | BLOC A-PL3
| EPCI-001 | DETECTOR OPTICO |  | 0217 | BLOC A-PL.3 SECT.2-CONSULTA CARDIOLOGICA | BLOC A-PL3 | BLOC A-PL3
| EPCI-001 | DETECTOR OPTICO |  | 0199 | BLOC A-PL.3 SECT.2-BRUT | BLOC A-PL3 | BLOC A-PL3
| EPCI-001 | DETECTOR OPTICO |  | 0181 | BLOC A-PL.3 SECT.1-GABINET PNEUMO | BLOC A-PL3 | BLOC A-PL3
| EPCI-001 | DETECTOR OPTICO |  | 0239 | BLOC A-PL.3 SECT.3-PAS.SUD COSTAT ASCENSOR D | BLOC A-PL3 | BLOC A-PL3
| EPCI-001 | DETECTOR OPTICO |  | 0252 | BLOC A-PL.3 SECT.3-PAS.RECEPCIO | BLOC A-PL3 | BLOC A-PL3
| EPCI-001 | DETECTOR OPTICO |  | 0247 | BLOC A-PL.3 SECT.3-PAS.SUD COSTAT PATI INST.6 | BLOC A-PL3 | BLOC A-PL3
| EPCI-001 | DETECTOR OPTICO |  | 0256 | BLOC A-PL.3 SECT.3-PATI INSTALACIONS 6 | BLOC A-PL3 | BLOC A-PL3
| EPCI-001 | DETECTOR OPTICO |  | 0267 | BLOC A-PL.3 SECT.4-TRADUCTORES 1 | BLOC A-PL3 | BLOC A-PL3
| EPCI-001 | DETECTOR OPTICO |  | 0195 | BLOC A-PL.3 SECT.1-S.ESPERA MALALTS AILLATS 1 | BLOC A-PL3 | BLOC A-PL3
| EPCI-001 | DETECTOR OPTICO |  | 0240 | BLOC A-PL.3 SECT.3-MAGATZEM LENCERIA | BLOC A-PL3 | BLOC A-PL3
| EPCI-001 | DETECTOR OPTICO |  | 0191 | BLOC A-PL.3 SECT.1-CONSULTA CARDIOLOGICA | BLOC A-PL3 | BLOC A-PL3
| EPCI-001 | DETECTOR OPTICO |  | 0227 | BLOC A-PL.3 SECT.1-CAIDER B | BLOC A-PL3 | BLOC A-PL3
| EPCI-001 | DETECTOR OPTICO |  | 0260 | BLOC A-PL.3 SECT.4-SALA UTAS AUDITORI | BLOC A-PL3 | BLOC A-PL3
| EPCI-001 | DETECTOR OPTICO |  | 0204 | BLOC A-PL.3 SECT.2-PAS.SUD COSTAT DRET ESC.6 | BLOC A-PL3 | BLOC A-PL3
| EPCI-001 | DETECTOR OPTICO |  | 0218 | BLOC A-PL.3 SECT.2-PAS.NORD COSTAT S.ESPERA 4 | BLOC A-PL3 | BLOC A-PL3
| EPCI-001 | DETECTOR OPTICO |  | 0248 | BLOC A-PL.3 SECT.3-CONSULTA ORL | BLOC A-PL3 | BLOC A-PL3
| EPCI-001 | DETECTOR OPTICO |  | 3323 | BLOC A-PL.3 SECT.3-Cabina Audiometria Modul 1 | BLOC A-PL3 | BLOC A-PL3
| EPCI-001 | DETECTOR OPTICO |  | 0268 | BLOC A-PL.3 SECT.4-TRADUCTORES 2 | BLOC A-PL3 | BLOC A-PL3
| EPCI-001 | DETECTOR OPTICO |  | 0233 | BLOC A-PL.3 SECT.3-PAS.SUD COSTAT ASCENSOR C | BLOC A-PL3 | BLOC A-PL3
| EPCI-001 | DETECTOR OPTICO |  | 0188 | BLOC A-PL.3 SECT.1-CONSULTA PNEUMO | BLOC A-PL3 | BLOC A-PL3
| EPCI-001 | DETECTOR OPTICO |  | 0180 | BLOC A-PL.3 SECT.1-GABINET PROVES ESF.PNEUMO | BLOC A-PL3 | BLOC A-PL3
| EPCI-001 | DETECTOR OPTICO |  | 0234 | BLOC A-PL.3 SECT.3-SALA ESPERA 5 | BLOC A-PL3 | BLOC A-PL3
| EPCI-001 | DETECTOR OPTICO |  | 0213 | BLOC A-PL.3 SECT.2-PATI INSTALAC.7 PAS.SUD | BLOC A-PL3 | BLOC A-PL3
| EPCI-001 | DETECTOR OPTICO |  | 0202 | BLOC A-PL.3 SECT.1-CAIDER A | BLOC A-PL3 | BLOC A-PL3
| EPCI-001 | DETECTOR OPTICO |  | 0208 | BLOC A-PL.3 SECT.2-GABINET EGS CARDIOLOGIA | BLOC A-PL3 | BLOC A-PL3
| EPCI-001 | DETECTOR OPTICO |  | 0235 | BLOC A-PL.3 SECT.3-SALA ESPERA PAS.NORD | BLOC A-PL3 | BLOC A-PL3
| EPCI-001 | DETECTOR OPTICO |  | 0203 | BLOC A-PL.3 SECT.2-CUARTO NETEJA COSTAT ESC.6 | BLOC A-PL3 | BLOC A-PL3
| EPCI-001 | DETECTOR OPTICO |  | 0262 | BLOC A-PL.3 SECT.4-AULA 1 | BLOC A-PL3 | BLOC A-PL3
| EPCI-001 | DETECTOR OPTICO |  | 0192 | BLOC A-PL.3 SECT.2-PATI TECNIC 2 | BLOC A-PL3 | BLOC A-PL3
| EPCI-001 | DETECTOR OPTICO |  | 0220 | BLOC A-PL.3 SECT.2-SALA ESPERA MALALTS AIL- LATS 2 | BLOC A-PL3 | BLOC A-PL3
| EPCI-001 | DETECTOR OPTICO |  | 0257 | BLOC A-PL.3 SECT.4-HALL PRINCIPAL | BLOC A-PL3 | BLOC A-PL3
| EPCI-001 | DETECTOR OPTICO |  | 0206 | BLOC A-PL.3 SECT.2-PAS.NORD Z.VENDING | BLOC A-PL3 | BLOC A-PL3
| EPCI-001 | DETECTOR OPTICO |  | 0251 | BLOC A-PL.3 SECT.3-RECEPCIO | BLOC A-PL3 | BLOC A-PL3
| EPCI-001 | DETECTOR OPTICO |  | 0209 | BLOC A-PL.3 SECT.2-GABINET MARCAPASOS CARDI- OLOGIA | BLOC A-PL3 | BLOC A-PL3
| EPCI-001 | DETECTOR OPTICO |  | 0266 | BLOC A-PL.3 SECT.4-SACRISTIA | BLOC A-PL3 | BLOC A-PL3
| EPCI-001 | DETECTOR OPTICO |  | 0255 | BLOC A-PL.3 SECT.3-PAS.SUD COSTAT ESC.5 | BLOC A-PL3 | BLOC A-PL3
| EPCI-001 | DETECTOR OPTICO |  | 0263 | BLOC A-PL.3 SECT.4-AULA 2 | BLOC A-PL3 | BLOC A-PL3
| EPCI-001 | DETECTOR OPTICO |  | 0120 | BLOC A-PL.4 SECT.2-DESPATX 15 | BLOC A-PL4 | BLOC A-PL4
| EPCI-001 | DETECTOR OPTICO |  | 0930 | BLOC A-PL.4 SECT.1-PAS.SUD RECEPCIO/SECRETAR- IA | BLOC A-PL4 | BLOC A-PL4
| EPCI-001 | DETECTOR OPTICO |  | 0920 | BLOC A-PL.4 SECT.1-PAS.NORD COSTAT S.INSTALA- CIONS 4 | BLOC A-PL4 | BLOC A-PL4
| EPCI-001 | DETECTOR OPTICO |  | 0934 | BLOC A-PL.4 SECT.1-DESPATX 14 | BLOC A-PL4 | BLOC A-PL4
| EPCI-001 | DETECTOR OPTICO |  | 0923 | BLOC A-PL.4 SECT.1-DESPATX 2 | BLOC A-PL4 | BLOC A-PL4
| EPCI-001 | DETECTOR OPTICO |  | 0921 | BLOC A-PL.4 SECT.1-PAS.SUD COSTAT S.INSTALA- CIONS 7 | BLOC A-PL4 | BLOC A-PL4
| EPCI-001 | DETECTOR OPTICO |  | 0906 | BLOC A-PL.4 SECT.2-Z.CENTRAL DESPATXOS SEC- TOR 2 | BLOC A-PL4 | BLOC A-PL4
| EPCI-001 | DETECTOR OPTICO |  | 0112 | BLOC A-PL.4 SECT.2-S.INSTALACIONS PAS.SUD | BLOC A-PL4 | BLOC A-PL4
| EPCI-001 | DETECTOR OPTICO |  | 0113 | BLOC A-PL.4 SECT.2-PAS.SUD RECEPCIO/SECRETAR- IA | BLOC A-PL4 | BLOC A-PL4
| EPCI-001 | DETECTOR OPTICO |  | 0121 | BLOC A-PL.4 SECT.2-Z.CENTRAL DESPATXOS SEC- TOR 2 | BLOC A-PL4 | BLOC A-PL4
| EPCI-001 | DETECTOR OPTICO |  | 0193 | BLOC A-PL.4 SECT.2-S.INSTALACIONS 3 PAS.NORD | BLOC A-PL4 | BLOC A-PL4
| EPCI-001 | DETECTOR OPTICO |  | 0128 | BLOC A-PL.4 SECT.2-DESPATX 26 | BLOC A-PL4 | BLOC A-PL4
| EPCI-001 | DETECTOR OPTICO |  | 0908 | BLOC A-PL.4 SECT.2-SALA INSTALACIONS 2 | BLOC A-PL4 | BLOC A-PL4
| EPCI-001 | DETECTOR OPTICO |  | 3561 | BLOC A-PL.4 SECT.3-PATI TECNIC MECANIC | BLOC A-PL4 | BLOC A-PL4
| EPCI-001 | DETECTOR OPTICO |  | 0905 | BLOC A-PL.4 SECT.2-PAS.SUD RECEPCIO/SECRETAR- IA | BLOC A-PL4 | BLOC A-PL4
| EPCI-001 | DETECTOR OPTICO |  | 0150 | BLOC A-PL.4 SECT.3-DESPATX 49 | BLOC A-PL4 | BLOC A-PL4
| EPCI-001 | DETECTOR OPTICO |  | 0938 | BLOC A-PL.4 SECT.1-DESPATX 10 | BLOC A-PL4 | BLOC A-PL4
| EPCI-001 | DETECTOR OPTICO |  | 0138 | BLOC A-PL.4 SECT.3-PAS.NORD DAVANT ESC.1 | BLOC A-PL4 | BLOC A-PL4
| EPCI-001 | DETECTOR OPTICO |  | 0154 | BLOC A-PL.4 SECT.3-DESPATX 45 | BLOC A-PL4 | BLOC A-PL4
| EPCI-001 | DETECTOR OPTICO |  | 0127 | BLOC A-PL.4 SECT.2-DESPATX 25 | BLOC A-PL4 | BLOC A-PL4
| EPCI-001 | DETECTOR OPTICO |  | 0144 | BLOC A-PL.4 SECT.3-S.REUNIONS Z.VESTIBUL | BLOC A-PL4 | BLOC A-PL4
| EPCI-001 | DETECTOR OPTICO |  | 3327 | BLOC A-PL.4 SECT.3-VESTIBUL ASCENSOR A | BLOC A-PL4 | BLOC A-PL4
| EPCI-001 | DETECTOR OPTICO |  | 0134 | BLOC A-PL.4 SECT.3-PAS.SUD.DAVANT VESTIBUL ASC.TRIPLE | BLOC A-PL4 | BLOC A-PL4
| EPCI-001 | DETECTOR OPTICO |  | 0151 | BLOC A-PL.4 SECT.3-DESPATX 48 | BLOC A-PL4 | BLOC A-PL4
| EPCI-001 | DETECTOR OPTICO |  | 0183 | BLOC A-PL.4 SECT.1-MAQ.AIRE ACCOND.PATI TEC.1 | BLOC A-PL4 | BLOC A-PL4
| EPCI-001 | DETECTOR OPTICO |  | 0126 | BLOC A-PL.4 SECT.2-DESPATX 24 | BLOC A-PL4 | BLOC A-PL4
| EPCI-001 | DETECTOR OPTICO |  | 0139 | BLOC A-PL.4 SECT.3-PAS.NORD RECEPCIO/SECRET- ARIA | BLOC A-PL4 | BLOC A-PL4
| EPCI-001 | DETECTOR OPTICO |  | 0907 | BLOC A-PL.4 SECT.2-PAS.NORD COSTAT INSTALA- CIONS 2 | BLOC A-PL4 | BLOC A-PL4
| EPCI-001 | DETECTOR OPTICO |  | 0141 | BLOC A-PL.4 SECT.3-PAS.NORD DAVANT ASC.B | BLOC A-PL4 | BLOC A-PL4
| EPCI-001 | DETECTOR OPTICO |  | 0176 | BLOC A-PL.4 SECT.1-MAQ.AIRE ACCOND.PATI TEC.1 | BLOC A-PL4 | BLOC A-PL4
| EPCI-001 | DETECTOR OPTICO |  | 0940 | BLOC A-PL.4 SECT.1-DESPATX 8 | BLOC A-PL4 | BLOC A-PL4
| EPCI-001 | DETECTOR OPTICO |  | 0927 | BLOC A-PL.4 SECT.1-DESPATX 6 | BLOC A-PL4 | BLOC A-PL4
| EPCI-001 | DETECTOR OPTICO |  | 0147 | BLOC A-PL.4 SECT.3-DESPATX 50 | BLOC A-PL4 | BLOC A-PL4
| EPCI-001 | DETECTOR OPTICO |  | 0911 | BLOC A-PL.4 SECT.2-DESPATX 40 | BLOC A-PL4 | BLOC A-PL4
| EPCI-001 | DETECTOR OPTICO |  | 3329 | BLOC A-PL.4 SECT.3-VESTIBUL ASCENSOR A | BLOC A-PL4 | BLOC A-PL4
| EPCI-001 | DETECTOR OPTICO |  | 0140 | BLOC A-PL.4 SECT.3-PAS.NORD COSTAT ASC.B | BLOC A-PL4 | BLOC A-PL4
| EPCI-001 | DETECTOR OPTICO |  | 0117 | BLOC A-PL.4 SECT.2-DESPATX 18 | BLOC A-PL4 | BLOC A-PL4
| EPCI-001 | DETECTOR OPTICO |  | 3330 | BLOC A-PL.4 SECT.3-PASSADIS NORD | BLOC A-PL4 | BLOC A-PL4
| EPCI-001 | DETECTOR OPTICO |  | 0933 | BLOC A-PL.4 SECT.1-PAS.NORD COSTAT ESC. 2 | BLOC A-PL4 | BLOC A-PL4
| EPCI-001 | DETECTOR OPTICO |  | 0926 | BLOC A-PL.4 SECT.1-DESPATX 5 | BLOC A-PL4 | BLOC A-PL4
| EPCI-001 | DETECTOR OPTICO |  | 0201 | BLOC A-PL.4 SECT.2-PAS.NORD DAVANT LAVABOS | BLOC A-PL4 | BLOC A-PL4
| EPCI-001 | DETECTOR OPTICO |  | 0903 | BLOC A-PL.4 SECT.2-DESPATX 35 | BLOC A-PL4 | BLOC A-PL4
| EPCI-001 | DETECTOR OPTICO |  | 0929 | BLOC A-PL.4 SECT.1-S.INSTALACIONS 7 PAS.SUD | BLOC A-PL4 | BLOC A-PL4
| EPCI-001 | DETECTOR OPTICO |  | 0133 | BLOC A-PL.4 SECT.3-PAS.SUD DAVANT ASC.D | BLOC A-PL4 | BLOC A-PL4
| EPCI-001 | DETECTOR OPTICO |  | 0928 | BLOC A-PL.4 SECT.1-DESPTAX 7 | BLOC A-PL4 | BLOC A-PL4
| EPCI-001 | DETECTOR OPTICO |  | 0916 | BLOC A-PL.4 SECT.2-PAS.SUD COSTAT S.INSTALA- CIONS 6 | BLOC A-PL4 | BLOC A-PL4
| EPCI-001 | DETECTOR OPTICO |  | 0148 | BLOC A-PL.4 SECT.3-Z.CENTRAL DESPATXOS DAV- ANT S.INS.1 | BLOC A-PL4 | BLOC A-PL4
| EPCI-001 | DETECTOR OPTICO |  | 0901 | BLOC A-PL.4 SECT.2-DESPATX 33 | BLOC A-PL4 | BLOC A-PL4
| EPCI-001 | DETECTOR OPTICO |  | 0919 | BLOC A-PL.4 SECT.1-S.INSTALACIONS 4 PAS.NORD | BLOC A-PL4 | BLOC A-PL4
| EPCI-001 | DETECTOR OPTICO |  | 0118 | BLOC A-PL.4 SECT.2-DESPATX 17 | BLOC A-PL4 | BLOC A-PL4
| EPCI-001 | DETECTOR OPTICO |  | 0149 | BLOC A-PL.4 SECT.3-S.INSTALACIONS PAS.SUD | BLOC A-PL4 | BLOC A-PL4
| EPCI-001 | DETECTOR OPTICO |  | 0925 | BLOC A-PL.4 SECT.1-DESPATX 4 | BLOC A-PL4 | BLOC A-PL4
| EPCI-001 | DETECTOR OPTICO |  | 0909 | BLOC A-PL.4 SECT.2-DESPATX 42 | BLOC A-PL4 | BLOC A-PL4
| EPCI-001 | DETECTOR OPTICO |  | 0142 | BLOC A-PL.4 SECT.3-S.REUNIONS Z.VESTIBUL | BLOC A-PL4 | BLOC A-PL4
| EPCI-001 | DETECTOR OPTICO |  | 0116 | BLOC A-PL.4 SECT.2-DESPATX 19 | BLOC A-PL4 | BLOC A-PL4
| EPCI-001 | DETECTOR OPTICO |  | 0137 | BLOC A-PL.4 SECT.3-SALA Z.VESTIBUL DAVANT ASC.TRIPLE | BLOC A-PL4 | BLOC A-PL4
| EPCI-001 | DETECTOR OPTICO |  | 0932 | BLOC A-PL.4 SECT.1-ZONA CENTRAL DESPATXOS SECTOR 1 | BLOC A-PL4 | BLOC A-PL4
| EPCI-001 | DETECTOR OPTICO |  | 0913 | BLOC A-PL.4 SECT.2-DESPATX 38 | BLOC A-PL4 | BLOC A-PL4
| EPCI-001 | DETECTOR OPTICO |  | 0902 | BLOC A-PL.4 SECT.2-DESPATX 34 | BLOC A-PL4 | BLOC A-PL4
| EPCI-001 | DETECTOR OPTICO |  | 0897 | BLOC A-PL.4 SECT.2-DESPATX 29 | BLOC A-PL4 | BLOC A-PL4
| EPCI-001 | DETECTOR OPTICO |  | 0114 | BLOC A-PL.4 SECT.2-DESPATX 21 | BLOC A-PL4 | BLOC A-PL4
| EPCI-001 | DETECTOR OPTICO |  | 0153 | BLOC A-PL.4 SECT.3-DESPATX 46 | BLOC A-PL4 | BLOC A-PL4
| EPCI-001 | DETECTOR OPTICO |  | 0156 | BLOC A-PL.4 SECT.3-DESPATX 43 | BLOC A-PL4 | BLOC A-PL4
| EPCI-001 | DETECTOR OPTICO |  | 0936 | BLOC A-PL.4 SECT.1-DESPATX 12 | BLOC A-PL4 | BLOC A-PL4
| EPCI-001 | DETECTOR OPTICO |  | 0918 | BLOC A-PL.4 SECT.1-PAS.NORD DEVANT BIBLI- OTECA | BLOC A-PL4 | BLOC A-PL4
| EPCI-001 | DETECTOR OPTICO |  | 0924 | BLOC A-PL.4 SECT.1-DESPATX 3 | BLOC A-PL4 | BLOC A-PL4
| EPCI-001 | DETECTOR OPTICO |  | 0931 | BLOC A-PL.4 SECT.1-PAS.SUD COSTAT S.INSTALA- CIONS/ASC.C | BLOC A-PL4 | BLOC A-PL4
| EPCI-001 | DETECTOR OPTICO |  | 0939 | BLOC A-PL.4 SECT.1-DESPATX 9 | BLOC A-PL4 | BLOC A-PL4
| EPCI-001 | DETECTOR OPTICO |  | 0935 | BLOC A-PL.4 SECT.1-DESPATX 13 | BLOC A-PL4 | BLOC A-PL4
| EPCI-001 | DETECTOR OPTICO |  | 3332 | BLOC A-PL.4 SECT.3-SALA TREBALL CARDIOLOGIA | BLOC A-PL4 | BLOC A-PL4
| EPCI-001 | DETECTOR OPTICO |  | 0132 | BLOC A-PL.4 SECT.2-PAS NORD BIBLIOTECA COST- AT S.INS.3 | BLOC A-PL4 | BLOC A-PL4
| EPCI-001 | DETECTOR OPTICO |  | 0122 | BLOC A-PL.4 SECT.2-PAS.SUD COSTAT S.NET/ASC.D | BLOC A-PL4 | BLOC A-PL4
| EPCI-001 | DETECTOR OPTICO |  | 0937 | BLOC A-PL.4 SECT.1-DESPATX 11 | BLOC A-PL4 | BLOC A-PL4
| EPCI-001 | DETECTOR OPTICO |  | 0900 | BLOC A-PL.4 SECT.2-DESPATX 32 | BLOC A-PL4 | BLOC A-PL4
| EPCI-001 | DETECTOR OPTICO |  | 0157 | BLOC A-PL.4 SECT.3-S.INSTALACIONS 1 | BLOC A-PL4 | BLOC A-PL4
| EPCI-001 | DETECTOR OPTICO |  | 0124 | BLOC A-PL.4 SECT.2-DESPATX 22 | BLOC A-PL4 | BLOC A-PL4
| EPCI-001 | DETECTOR OPTICO |  | 0912 | BLOC A-PL.4 SECT.2-DESPATX 39 | BLOC A-PL4 | BLOC A-PL4
| EPCI-001 | DETECTOR OPTICO |  | 0910 | BLOC A-PL.4 SECT.2-DESPATX 41 | BLOC A-PL4 | BLOC A-PL4
| EPCI-001 | DETECTOR OPTICO |  | 0914 | BLOC A-PL.4 SECT.2-DESPATX 37 | BLOC A-PL4 | BLOC A-PL4
| EPCI-001 | DETECTOR OPTICO |  | 0945 | BLOC A-PL.4 SECT.2-S.INSTALACIONS 6 | BLOC A-PL4 | BLOC A-PL4
| EPCI-001 | DETECTOR OPTICO |  | 3331 | BLOC A-PL.4 SECT.3-PASSADIS SALA REUNIONS | BLOC A-PL4 | BLOC A-PL4
| EPCI-001 | DETECTOR OPTICO |  | 3457 | BLOC A-PL.4 SECT.3-SALA TREBALL | BLOC A-PL4 | BLOC A-PL4
| EPCI-001 | DETECTOR OPTICO |  | 0915 | BLOC A-PL.4 SECT.2-DESPATX 36 | BLOC A-PL4 | BLOC A-PL4
| EPCI-001 | DETECTOR OPTICO |  | 0131 | BLOC A-PL.4 SECT.2-PAS.NORD COSTAT LAVABOS | BLOC A-PL4 | BLOC A-PL4
| EPCI-001 | DETECTOR OPTICO |  | 0119 | BLOC A-PL.4 SECT.2-DESPATX 16 | BLOC A-PL4 | BLOC A-PL4
| EPCI-001 | DETECTOR OPTICO |  | 0898 | BLOC A-PL.4 SECT.2-DESPATX 30 | BLOC A-PL4 | BLOC A-PL4
| EPCI-001 | DETECTOR OPTICO |  | 0108 | BLOC A-PL.4 SECT.2-MAQ.AIRE ACCOND.PATI TEC.2 | BLOC A-PL4 | BLOC A-PL4
| EPCI-001 | DETECTOR OPTICO |  | 0115 | BLOC A-PL.4 SECT.2-DESPATX 20 | BLOC A-PL4 | BLOC A-PL4
| EPCI-001 | DETECTOR OPTICO |  | 0109 | BLOC A-PL.4 SECT.2-MAQ.AIRE ACCOND.PATI TEC.2 | BLOC A-PL4 | BLOC A-PL4
| EPCI-001 | DETECTOR OPTICO |  | 0152 | BLOC A-PL.4 SECT.3-DESPATX 47 | BLOC A-PL4 | BLOC A-PL4
| EPCI-001 | DETECTOR OPTICO |  | 0922 | BLOC A-PL.4 SECT.1-DESPATX 1 | BLOC A-PL4 | BLOC A-PL4
| EPCI-001 | DETECTOR OPTICO |  | 0899 | BLOC A-PL.4 SECT.2-DESPATX 31 | BLOC A-PL4 | BLOC A-PL4
| EPCI-001 | DETECTOR OPTICO |  | 0146 | BLOC A-PL.4 SECT.3-PAS.SUD DAVANT S.INS.GEN- ERALS | BLOC A-PL4 | BLOC A-PL4
| EPCI-001 | DETECTOR OPTICO |  | 0111 | BLOC A-PL.4 SECT.2-PAS.SUD DEVANT S.INSTALA- CIONS | BLOC A-PL4 | BLOC A-PL4
| EPCI-001 | DETECTOR OPTICO |  | 0904 | BLOC A-PL.4 SECT.2-PAS.SUD DAVANT ASC.D | BLOC A-PL4 | BLOC A-PL4
| EPCI-001 | DETECTOR OPTICO |  | 0155 | BLOC A-PL.4 SECT.3-DESPATX 44 | BLOC A-PL4 | BLOC A-PL4
| EPCI-001 | DETECTOR OPTICO |  | 0145 | BLOC A-PL.4 SECT.3-S.REUNIONS Z.VESTIBUL | BLOC A-PL4 | BLOC A-PL4
| EPCI-001 | DETECTOR OPTICO |  | 0143 | BLOC A-PL.4 SECT.3-S.REUNIONS Z.VESTIBUL | BLOC A-PL4 | BLOC A-PL4
| EPCI-001 | DETECTOR OPTICO |  | 0130 | BLOC A-PL.4 SECT.2-DESPATX 28 | BLOC A-PL4 | BLOC A-PL4
| EPCI-001 | DETECTOR OPTICO |  | 0896 | BLOC A-PL.4 SECT.2-PAS.NORD BIBLIOTECA | BLOC A-PL4 | BLOC A-PL4
| EPCI-001 | DETECTOR OPTICO |  | 0125 | BLOC A-PL.4 SECT.2-DESPATX 23 | BLOC A-PL4 | BLOC A-PL4
| EPCI-001 | DETECTOR OPTICO |  | 0123 | BLOC A-PL.4 SECT.2-S.NET | BLOC A-PL4 | BLOC A-PL4
| EPCI-001 | DETECTOR OPTICO |  | 0136 | BLOC A-PL.4 SECT.3-SALA Z.VESTIBUL DAVANT ASC.TRIPLE | BLOC A-PL4 | BLOC A-PL4
| EPCI-001 | DETECTOR OPTICO |  | 3333 | BLOC A-PL.4 SECT.3-DEPAITX HEMATOLOGIA | BLOC A-PL4 | BLOC A-PL4
| EPCI-001 | DETECTOR OPTICO |  | 0110 | BLOC A-PL.4 SECT.2-PATI INSTALACIONS | BLOC A-PL4 | BLOC A-PL4
| EPCI-001 | DETECTOR OPTICO |  | 0129 | BLOC A-PL.4 SECT.2-DESPATX 27 | BLOC A-PL4 | BLOC A-PL4
| EPCI-001 | DETECTOR OPTICO |  | 0135 | BLOC A-PL.4 SECT.3-S.REUNIONS Z.VEST. DAVANT ASC.TRIPLE | BLOC A-PL4 | BLOC A-PL4
| EPCI-001 | DETECTOR OPTICO |  | 0917 | BLOC A-PL.4 SECT.1-PAS.NORD DEVANT ESC.2 | BLOC A-PL4 | BLOC A-PL4
| EPCI-001 | DETECTOR OPTICO |  | 0069 | BLOC A-PL.5 SECT.3-Z.CENTRAL DESPATXOS SEC- TOR 3 | BLOC A-PL5 | BLOC A-PL5
| EPCI-001 | DETECTOR OPTICO |  | 0032 | BLOC A-PL.5 SECT.2-PAS.SUD DAVANT ASC.D | BLOC A-PL5 | BLOC A-PL5
| EPCI-001 | DETECTOR OPTICO |  | 0023 | BLOC A-PL.5 SECT.1-DESPATX 13 | BLOC A-PL5 | BLOC A-PL5
| EPCI-001 | DETECTOR OPTICO |  | 0055 | BLOC A-PL.5 SECT.3-S.ZONA VESTIBUL ASC. TRIPLE | BLOC A-PL5 | BLOC A-PL5
| EPCI-001 | DETECTOR OPTICO |  | 0045 | BLOC A-PL.5 SECT.2-PAS.S.RECEPCIO/SECRET.COST- AT S.INST.6 | BLOC A-PL5 | BLOC A-PL5
| EPCI-001 | DETECTOR OPTICO |  | 0003 | BLOC A-PL.5 SECT.1-PAS.NORD DAVANT ESC.2 | BLOC A-PL5 | BLOC A-PL5
| EPCI-001 | DETECTOR OPTICO |  | 0008 | BLOC A-PL.5 SECT.1-DESPATX 6 | BLOC A-PL5 | BLOC A-PL5
| EPCI-001 | DETECTOR OPTICO |  | 0035 | BLOC A-PL.5 SECT.2-PAS.NORD COSTAT LAVABOS | BLOC A-PL5 | BLOC A-PL5
| EPCI-001 | DETECTOR OPTICO |  | 0020 | BLOC A-PL.5 SECT.1-DESPATX 10 | BLOC A-PL5 | BLOC A-PL5
| EPCI-001 | DETECTOR OPTICO |  | 0013 | BLOC A-PL.5 SECT.1-DESPATX 1 | BLOC A-PL5 | BLOC A-PL5
| EPCI-001 | DETECTOR OPTICO |  | 0054 | BLOC A-PL.5 SECT.3-S.ZONA VESTIBUL ASC.TRIPLE | BLOC A-PL5 | BLOC A-PL5
| EPCI-001 | DETECTOR OPTICO |  | 0073 | BLOC A-PL.5 SECT.3-S.INSTALACIONS 1 | BLOC A-PL5 | BLOC A-PL5
| EPCI-001 | DETECTOR OPTICO |  | 0024 | BLOC A-PL.5 SECT.2-PAS.NORD DAVANT LAVABOS | BLOC A-PL5 | BLOC A-PL5
| EPCI-001 | DETECTOR OPTICO |  | 0066 | BLOC A-PL.5 SECT.3-DESPATX 34 | BLOC A-PL5 | BLOC A-PL5
| EPCI-001 | DETECTOR OPTICO |  | 0049 | BLOC A-PL.5 SECT.3-PAS.SUD DAVANT ESC.5 | BLOC A-PL5 | BLOC A-PL5
| EPCI-001 | DETECTOR OPTICO |  | 0061 | BLOC A-PL.5 SECT.3-S.REUNIONS Z.VESTIBUL | BLOC A-PL5 | BLOC A-PL5
| EPCI-001 | DETECTOR OPTICO |  | 0067 | BLOC A-PL.5 SECT.3-DESPATX 33 | BLOC A-PL5 | BLOC A-PL5
| EPCI-001 | DETECTOR OPTICO |  | 0002 | BLOC A-PL.5 SECT.1-ESCALA 2 PAS.NORD | BLOC A-PL5 | BLOC A-PL5
| EPCI-001 | DETECTOR OPTICO |  | 0053 | BLOC A-PL.5 SECT.3-S.ZONA VESTIBUL DAVANT ASC.TRIPLE | BLOC A-PL5 | BLOC A-PL5
| EPCI-001 | DETECTOR OPTICO |  | 0042 | BLOC A-PL.5 SECT.2-DESPATX 24 | BLOC A-PL5 | BLOC A-PL5
| EPCI-001 | DETECTOR OPTICO |  | 0060 | BLOC A-PL.5 SECT.3-S.REUNIONS Z.VESTIBUL | BLOC A-PL5 | BLOC A-PL5
| EPCI-001 | DETECTOR OPTICO |  | 0071 | BLOC A-PL.5 SECT.3-DESPATX 30 | BLOC A-PL5 | BLOC A-PL5
| EPCI-001 | DETECTOR OPTICO |  | 0056 | BLOC A-PL.5 SECT.3-PAS.NORD DAVANT ESC.1 | BLOC A-PL5 | BLOC A-PL5
| EPCI-001 | DETECTOR OPTICO |  | 0070 | BLOC A-PL.5 SECT.3-DESPATX 31 | BLOC A-PL5 | BLOC A-PL5
| EPCI-001 | DETECTOR OPTICO |  | 0044 | BLOC A-PL.5 SECT.2-DESPATX 22 | BLOC A-PL5 | BLOC A-PL5
| EPCI-001 | DETECTOR OPTICO |  | 0107 | BLOC A-PL.5 SECT.3-PAS.NORD DAVANT ASC.B | BLOC A-PL5 | BLOC A-PL5
| EPCI-001 | DETECTOR OPTICO |  | 0082 | BLOC A-PL.5 SECT.1-DESPATX 14 | BLOC A-PL5 | BLOC A-PL5
| EPCI-001 | DETECTOR OPTICO |  | 0030 | BLOC A-PL.5 SECT.2-DESPATX 20 | BLOC A-PL5 | BLOC A-PL5
| EPCI-001 | DETECTOR OPTICO |  | 0063 | BLOC A-PL.5 SECT.3-S.REUNIONS Z.VESTIBUL | BLOC A-PL5 | BLOC A-PL5
| EPCI-001 | DETECTOR OPTICO |  | 0019 | BLOC A-PL.5 SECT.1-DESPATX 9 | BLOC A-PL5 | BLOC A-PL5
| EPCI-001 | DETECTOR OPTICO |  | 0059 | BLOC A-PL.5 SECT.3-PAS.NORD RECEPCIO/SECRET. COST. ASC.B | BLOC A-PL5 | BLOC A-PL5
| EPCI-001 | DETECTOR OPTICO |  | 0062 | BLOC A-PL.5 SECT.3-S.REUNIONS Z.VESTIBUL | BLOC A-PL5 | BLOC A-PL5
| EPCI-001 | DETECTOR OPTICO |  | 0039 | BLOC A-PL.5 SECT.2-DESPATX 27 | BLOC A-PL5 | BLOC A-PL5
| EPCI-001 | DETECTOR OPTICO |  | 0018 | BLOC A-PL.5 SECT.1-DESPATX 8 | BLOC A-PL5 | BLOC A-PL5
| EPCI-001 | DETECTOR OPTICO |  | 0015 | BLOC A-PL.5 SECT.1-Z.CENTRAL DESPATXOS SEC- TOR 1 | BLOC A-PL5 | BLOC A-PL5
| EPCI-001 | DETECTOR OPTICO |  | 0057 | BLOC A-PL.5 SECT.3-ESCALA 1 PAS.NORD | BLOC A-PL5 | BLOC A-PL5
| EPCI-001 | DETECTOR OPTICO |  | 0043 | BLOC A-PL.5 SECT.2-DESPATX 23 | BLOC A-PL5 | BLOC A-PL5
| EPCI-001 | DETECTOR OPTICO |  | 0016 | BLOC A-PL.5 SECT.2-S.NETEJA PAS.SUD | BLOC A-PL5 | BLOC A-PL5
| EPCI-001 | DETECTOR OPTICO |  | 0031 | BLOC A-PL.5 SECT.2-DESPATX 21 | BLOC A-PL5 | BLOC A-PL5
| EPCI-001 | DETECTOR OPTICO |  | 0021 | BLOC A-PL.5 SECT.1-DESPATX 11 | BLOC A-PL5 | BLOC A-PL5
| EPCI-001 | DETECTOR OPTICO |  | 0012 | BLOC A-PL.5 SECT.1-DESPATX 2 | BLOC A-PL5 | BLOC A-PL5
| EPCI-001 | DETECTOR OPTICO |  | 0072 | BLOC A-PL.5 SECT.3-DESPATX 29 | BLOC A-PL5 | BLOC A-PL5
| EPCI-001 | DETECTOR OPTICO |  | 0047 | BLOC A-PL.5 SECT.2-PAS.NORD DAVANT BIBLIOTECA | BLOC A-PL5 | BLOC A-PL5
| EPCI-001 | DETECTOR OPTICO |  | 0025 | BLOC A-PL.5 SECT.2-DESPATX 15 | BLOC A-PL5 | BLOC A-PL5
| EPCI-001 | DETECTOR OPTICO |  | 0022 | BLOC A-PL.5 SECT.1-DESPATX 12 | BLOC A-PL5 | BLOC A-PL5
| EPCI-001 | DETECTOR OPTICO |  | 0036 | BLOC A-PL.5 SECT.2-PAS.NORD DAVANT BIBLIOTECA | BLOC A-PL5 | BLOC A-PL5
| EPCI-001 | DETECTOR OPTICO |  | 0006 | BLOC A-PL.5 SECT.1-PAS.SUD COSTAT ASC.C | BLOC A-PL5 | BLOC A-PL5
| EPCI-001 | DETECTOR OPTICO |  | 0065 | BLOC A-PL.5 SECT.3-DESPATX 35 | BLOC A-PL5 | BLOC A-PL5
| EPCI-001 | DETECTOR OPTICO |  | 0050 | BLOC A-PL.5 SECT.3-ESCALA 5 PAS.SUD | BLOC A-PL5 | BLOC A-PL5
| EPCI-001 | DETECTOR OPTICO |  | 0011 | BLOC A-PL.5 SECT.1-DESPATX 3 | BLOC A-PL5 | BLOC A-PL5
| EPCI-001 | DETECTOR OPTICO |  | 0014 | BLOC A-PL.5 SECT.1-PAS.NORD COSTAT S.INS.3 | BLOC A-PL5 | BLOC A-PL5
| EPCI-001 | DETECTOR OPTICO |  | 0007 | BLOC A-PL.5 SECT.1-DESPATX 7 | BLOC A-PL5 | BLOC A-PL5
| EPCI-001 | DETECTOR OPTICO |  | 0005 | BLOC A-PL.5 SECT.1-S.INS.COSTAT ASC.C PAS.SUD | BLOC A-PL5 | BLOC A-PL5
| EPCI-001 | DETECTOR OPTICO |  | 0041 | BLOC A-PL.5 SECT.2-DESPATX 25 | BLOC A-PL5 | BLOC A-PL5
| EPCI-001 | DETECTOR OPTICO |  | 0027 | BLOC A-PL.5 SECT.2-DESPATX 17 | BLOC A-PL5 | BLOC A-PL5
| EPCI-001 | DETECTOR OPTICO |  | 0052 | BLOC A-PL.5 SECT.3-Z.VESTIBULO ASC.TRIPLE | BLOC A-PL5 | BLOC A-PL5
| EPCI-001 | DETECTOR OPTICO |  | 0048 | BLOC A-PL.5 SECT.3-PATI INSTALACIONS | BLOC A-PL5 | BLOC A-PL5
| EPCI-001 | DETECTOR OPTICO |  | 0068 | BLOC A-PL.5 SECT.3-DESPATX 32 | BLOC A-PL5 | BLOC A-PL5
| EPCI-001 | DETECTOR OPTICO |  | 0058 | BLOC A-PL.5 SECT.3-PAS.NORD COSTAT ESC.1 | BLOC A-PL5 | BLOC A-PL5
| EPCI-001 | DETECTOR OPTICO |  | 0040 | BLOC A-PL.5 SECT.2-DESPATX 26 | BLOC A-PL5 | BLOC A-PL5
| EPCI-001 | DETECTOR OPTICO |  | 0034 | BLOC A-PL.5 SECT.2-Z.CENTRAL DESPATXOS SEC- TOR 2 | BLOC A-PL5 | BLOC A-PL5
| EPCI-001 | DETECTOR OPTICO |  | 0001 | BLOC A-PL.5 SECT.1-S.INSTALACIONS 3 PAS.NORD | BLOC A-PL5 | BLOC A-PL5
| EPCI-001 | DETECTOR OPTICO |  | 0004 | BLOC A-PL.5 SECT.1-PAS.SUD DAVANT ASC.C | BLOC A-PL5 | BLOC A-PL5
| EPCI-001 | DETECTOR OPTICO |  | 0026 | BLOC A-PL.5 SECT.2-DESPATX 16 | BLOC A-PL5 | BLOC A-PL5
| EPCI-001 | DETECTOR OPTICO |  | 0037 | BLOC A-PL.5 SECT.2-S.INSTALACIONS 2 PAS.NORD | BLOC A-PL5 | BLOC A-PL5
| EPCI-001 | DETECTOR OPTICO |  | 0029 | BLOC A-PL.5 SECT.2-DESPATX 19 | BLOC A-PL5 | BLOC A-PL5
| EPCI-001 | DETECTOR OPTICO |  | 3307 | BLOC A-PL.5 SECT.3-SALA REUNIONS | BLOC A-PL5 | BLOC A-PL5
| EPCI-001 | DETECTOR OPTICO |  | 0038 | BLOC A-PL.5 SECT.2-DESPATX 28 | BLOC A-PL5 | BLOC A-PL5
| EPCI-001 | DETECTOR OPTICO |  | 0046 | BLOC A-PL.5 SECT.2-S.INSTALACIONS 6 | BLOC A-PL5 | BLOC A-PL5
| EPCI-001 | DETECTOR OPTICO |  | 0064 | BLOC A-PL.5 SECT.3-PAS.SUD DAVANT S.INST. GEN- ERALS | BLOC A-PL5 | BLOC A-PL5
| EPCI-001 | DETECTOR OPTICO |  | 0010 | BLOC A-PL.5 SECT.1-DESPATX 4 | BLOC A-PL5 | BLOC A-PL5
| EPCI-001 | DETECTOR OPTICO |  | 0009 | BLOC A-PL.5 SECT.1-SESPATX 5 | BLOC A-PL5 | BLOC A-PL5
| EPCI-001 | DETECTOR OPTICO |  | 0051 | BLOC A-PL.5 SECT.3-PAS.SUD COSTAT ESC.5 | BLOC A-PL5 | BLOC A-PL5
| EPCI-001 | DETECTOR OPTICO |  | 0028 | BLOC A-PL.5 SECT.2-DESPATX 18 | BLOC A-PL5 | BLOC A-PL5
| EPCI-001 | DETECTOR OPTICO |  | 0017 | BLOC A-PL.5 SECT.1-PAS.SUD RECEP./SECRET. COST- AT NETEJA | BLOC A-PL5 | BLOC A-PL5
| EPCI-001 | DETECTOR OPTICO |  | 0033 | BLOC A-PL.5 SECT.2-PAS.SUD COSTAT ASC.D | BLOC A-PL5 | BLOC A-PL5
| EPCI-001 | DETECTOR OPTICO |  | 1153 | BLOC A-SOT-1 SECT.4-Reanimacio Del Nado | BLOC A-SOT1 | BLOC A-SOT1
| EPCI-001 | DETECTOR OPTICO |  | 1079 | BLOC A-SOT-1 SECT.4-Magatzem 154 | BLOC A-SOT1 | BLOC A-SOT1
| EPCI-001 | DETECTOR OPTICO |  | 0971 | BLOC A-SOT-1 SECT.2-Sala 125 | BLOC A-SOT1 | BLOC A-SOT1
| EPCI-001 | DETECTOR OPTICO |  | 0836 | BLOC A-PL.SOT.-1 FALS SOSTRE SECT.1-PASS.SUD DAVANT MAG.APARELLS | BLOC A-SOT1 | BLOC A-SOT1
| EPCI-001 | DETECTOR OPTICO |  | 1021 | BLOC A-SOT-1 SECT.2-Pre-Anestesia Q-13 | BLOC A-SOT1 | BLOC A-SOT1
| EPCI-001 | DETECTOR OPTICO |  | 1129 | BLOC A-SOT-1 SECT.5-Sala Dilatacio 29 | BLOC A-SOT1 | BLOC A-SOT1
| EPCI-001 | DETECTOR OPTICO |  | 0845 | BLOC A-PL.SOT.-1 FALS SOSTRE SECT.11-PASS.INSTAL.DAVANT A IN- TERVENCIONISTA | BLOC A-SOT1 | BLOC A-SOT1
| EPCI-001 | DETECTOR OPTICO |  | 0846 | BLOC A-PL.SOT.-1 FALS SOSTRE SECT.11-PASS.INSTAL.AREA OBSTETRIC | BLOC A-SOT1 | BLOC A-SOT1
| EPCI-001 | DETECTOR OPTICO |  | 0831 | BLOC A-PL.SOT.-1 FALS SOSTRE SECT.3-PASS.SUD DAVANT MAG- ATZEM | BLOC A-SOT1 | BLOC A-SOT1
| EPCI-001 | DETECTOR OPTICO |  | 1080 | BLOC A-SOT-1 SECT.4-Magatzem 151 | BLOC A-SOT1 | BLOC A-SOT1
| EPCI-001 | DETECTOR OPTICO |  | 1023 | BLOC A-SOT-1 SECT.2-Pre-Anestesia Q-12 | BLOC A-SOT1 | BLOC A-SOT1
| EPCI-001 | DETECTOR OPTICO |  | 1149 | BLOC A-SOT-1 SECT.5-Magatzem Material General | BLOC A-SOT1 | BLOC A-SOT1
| EPCI-001 | DETECTOR OPTICO |  | 1144 | BLOC A-SOT-1 SECT.5-Sala Parts 20 | BLOC A-SOT1 | BLOC A-SOT1
| EPCI-001 | DETECTOR OPTICO |  | 0806 | BLOC A-PL.SOT.-1 FALS SOSTRE SECT.4-QUIROFAN 2 | BLOC A-SOT1 | BLOC A-SOT1
| EPCI-001 | DETECTOR OPTICO |  | 0992 | BLOC A-SOT-1 SECT.2-Transfer | BLOC A-SOT1 | BLOC A-SOT1
| EPCI-001 | DETECTOR OPTICO |  | 1084 | BLOC A-SOT-1 SECT.14-Recuperacio Post-Quirofan | BLOC A-SOT1 | BLOC A-SOT1
| EPCI-001 | DETECTOR OPTICO |  | 1157 | BLOC A-SOT-1 SECT.4-Quirofan 3 | BLOC A-SOT1 | BLOC A-SOT1
| EPCI-001 | DETECTOR OPTICO |  | 1043 | BLOC A-SOT-1 SECT.3-Magatzem 79 | BLOC A-SOT1 | BLOC A-SOT1
| EPCI-001 | DETECTOR OPTICO |  | 1049 | BLOC A-SOT-1 SECT.3-Passdis Esteril | BLOC A-SOT1 | BLOC A-SOT1
| EPCI-001 | DETECTOR OPTICO |  | 1178 | BLOC A-SOT-1 SECT.7-Farmacia Ambulatori Mag- atzen | BLOC A-SOT1 | BLOC A-SOT1
| EPCI-001 | DETECTOR OPTICO |  | 1118 | BLOC A-SOT-1 SECT.6-Net 42 | BLOC A-SOT1 | BLOC A-SOT1
| EPCI-001 | DETECTOR OPTICO |  | 0817 | BLOC A-PL.SOT.-1 FALS SOSTRE SECT.2-PASS.BRUT DAVANT QUIRO- FAN 15 | BLOC A-SOT1 | BLOC A-SOT1
| EPCI-001 | DETECTOR OPTICO |  | 1136 | BLOC A-SOT-1 SECT.5-Control Net | BLOC A-SOT1 | BLOC A-SOT1
| EPCI-001 | DETECTOR OPTICO |  | 1026 | BLOC A-SOT-1 SECT.2-Brut 175 | BLOC A-SOT1 | BLOC A-SOT1
| EPCI-001 | DETECTOR OPTICO |  | 0985 | BLOC A-SOT-1 SECT.1-Vestidor Homes | BLOC A-SOT1 | BLOC A-SOT1
| EPCI-001 | DETECTOR OPTICO |  | 1035 | BLOC A-SOT-1 SECT.3-Passadis Sud | BLOC A-SOT1 | BLOC A-SOT1
| EPCI-001 | DETECTOR OPTICO |  | 0864 | BLOC A-PL.SOT.-1 FALS SOSTRE SECT.7-VESTIBUL ASCENSOR TRIPLE | BLOC A-SOT1 | BLOC A-SOT1
| EPCI-001 | DETECTOR OPTICO |  | 1177 | BLOC A-SOT-1 SECT.7-Farmacia Ambulatori FA004 Consulta 1 | BLOC A-SOT1 | BLOC A-SOT1
| EPCI-001 | DETECTOR OPTICO |  | 1172 | BLOC A-SOT-1 SECT.7-Passadis Nord | BLOC A-SOT1 | BLOC A-SOT1
| EPCI-001 | DETECTOR OPTICO |  | 1133 | BLOC A-SOT-1 SECT.5-Passadis Esteril | BLOC A-SOT1 | BLOC A-SOT1
| EPCI-001 | DETECTOR OPTICO |  | 0848 | BLOC A-PL.SOT.-1 FALS SOSTRE SECT.11-PASS.INSTAL.DAVANT QUIRO- FAN 3 | BLOC A-SOT1 | BLOC A-SOT1
| EPCI-001 | DETECTOR OPTICO |  | 1046 | BLOC A-SOT-1 SECT.3-Magatzem Roba 76 | BLOC A-SOT1 | BLOC A-SOT1
| EPCI-001 | DETECTOR OPTICO |  | 0805 | BLOC A-PL.SOT.-1 FALS SOSTRE SECT.4-PASS.BRUT DAVANT QUIRO- FAN 1 | BLOC A-SOT1 | BLOC A-SOT1
| EPCI-001 | DETECTOR OPTICO |  | 1146 | BLOC A-SOT-1 SECT.5-Neteja 188 | BLOC A-SOT1 | BLOC A-SOT1
| EPCI-001 | DETECTOR OPTICO |  | 1062 | BLOC A-SOT-1 SECT.14-Neteja 137 | BLOC A-SOT1 | BLOC A-SOT1
| EPCI-001 | DETECTOR OPTICO |  | 0810 | BLOC A-PL.SOT.-1 FALS SOSTRE SECT.3-QUIFOFAN 8 | BLOC A-SOT1 | BLOC A-SOT1
| EPCI-001 | DETECTOR OPTICO |  | 1100 | BLOC A-SOT-1 SECT.5-Despatx Secretaria | BLOC A-SOT1 | BLOC A-SOT1
| EPCI-001 | DETECTOR OPTICO |  | 1042 | BLOC A-SOT-1 SECT.3-Lliteras Restringidas | BLOC A-SOT1 | BLOC A-SOT1
| EPCI-001 | DETECTOR OPTICO |  | 0825 | BLOC A-PL.SOT.-1 FALS SOSTRE SECT.3-PASS.ESTERIL DAVANT QUIRO- FAN 9 | BLOC A-SOT1 | BLOC A-SOT1
| EPCI-001 | DETECTOR OPTICO |  | 1025 | BLOC A-SOT-1 SECT.2-Passadis Nord | BLOC A-SOT1 | BLOC A-SOT1
| EPCI-001 | DETECTOR OPTICO |  | 1114 | BLOC A-SOT-1 SECT.6-S.C. Hemodinamica 3 | BLOC A-SOT1 | BLOC A-SOT1
| EPCI-001 | DETECTOR OPTICO |  | 0868 | BLOC A-PL.SOT.-1 FALS SOSTRE SECT.6-PASS.NORD DAVANT BRUT | BLOC A-SOT1 | BLOC A-SOT1
| EPCI-001 | DETECTOR OPTICO |  | 0852 | BLOC A-PL.SOT.-1 FALS SOSTRE SECT.11-PASS.INSTAL.DAVANT QUIRO- FAN 8 | BLOC A-SOT1 | BLOC A-SOT1
| EPCI-001 | DETECTOR OPTICO |  | 0871 | BLOC A-PL.SOT.-1 FALS SOSTRE SECT.5-SALA PARTS | BLOC A-SOT1 | BLOC A-SOT1
| EPCI-001 | DETECTOR OPTICO |  | 1004 | BLOC A-SOT-1 SECT.2-Pre-Anestesia Q-14 | BLOC A-SOT1 | BLOC A-SOT1
| EPCI-001 | DETECTOR OPTICO |  | 1161 | BLOC A-SOT-1 SECT.4-Passadis Nord | BLOC A-SOT1 | BLOC A-SOT1
| EPCI-001 | DETECTOR OPTICO |  | 3322 | BLOC A-SOT-1 SECT.2-Nova Area Recuperacio | BLOC A-SOT1 | BLOC A-SOT1
| EPCI-001 | DETECTOR OPTICO |  | 0811 | BLOC A-PL.SOT.-1 FALS SOSTRE SECT.3-PASS.BURT DAVANT QUIRO- FAN 9 | BLOC A-SOT1 | BLOC A-SOT1
| EPCI-001 | DETECTOR OPTICO |  | 1101 | BLOC A-SOT-1 SECT.5-Supervisor | BLOC A-SOT1 | BLOC A-SOT1
| EPCI-001 | DETECTOR OPTICO |  | 1010 | BLOC A-SOT-1 SECT.1-Pre-Anestesia Q-17 | BLOC A-SOT1 | BLOC A-SOT1
| EPCI-001 | DETECTOR OPTICO |  | 1083 | BLOC A-SOT-1 SECT.14-Box 159 | BLOC A-SOT1 | BLOC A-SOT1
| EPCI-001 | DETECTOR OPTICO |  | 1106 | BLOC A-SOT-1 SECT.6-Recepcio | BLOC A-SOT1 | BLOC A-SOT1
| EPCI-001 | DETECTOR OPTICO |  | 1027 | BLOC A-SOT-1 SECT.14-Bany Assistit | BLOC A-SOT1 | BLOC A-SOT1
| EPCI-001 | DETECTOR OPTICO |  | 1007 | BLOC A-SOT-1 SECT.1-Passadis Est Torreo | BLOC A-SOT1 | BLOC A-SOT1
| EPCI-001 | DETECTOR OPTICO |  | 1082 | BLOC A-SOT-1 SECT.14-Box 158 | BLOC A-SOT1 | BLOC A-SOT1
| EPCI-001 | DETECTOR OPTICO |  | 3320 | BLOC A-SOT-1 SECT.2-Nova Area Recuperacio | BLOC A-SOT1 | BLOC A-SOT1
| EPCI-001 | DETECTOR OPTICO |  | 0826 | BLOC A-PL.SOT.-1 FALS SOSTRE SECT.3-PASS.ESTERIL DAVANT QUIRO- FAN 6 | BLOC A-SOT1 | BLOC A-SOT1
| EPCI-001 | DETECTOR OPTICO |  | 1108 | BLOC A-SOT-1 SECT.6-Passadis Sud | BLOC A-SOT1 | BLOC A-SOT1
| EPCI-001 | DETECTOR OPTICO |  | 0808 | BLOC A-PL.SOT.-1 FALS SOSTRE SECT.3-QUIROFAN 5 | BLOC A-SOT1 | BLOC A-SOT1
| EPCI-001 | DETECTOR OPTICO |  | 1131 | BLOC A-SOT-1 SECT.5-Sala Dilatacio 34 | BLOC A-SOT1 | BLOC A-SOT1
| EPCI-001 | DETECTOR OPTICO |  | 1103 | BLOC A-SOT-1 SECT.5-Sala de Espera | BLOC A-SOT1 | BLOC A-SOT1
| EPCI-001 | DETECTOR OPTICO |  | 1123 | BLOC A-SOT-1 SECT.5-Passadis Sud | BLOC A-SOT1 | BLOC A-SOT1
| EPCI-001 | DETECTOR OPTICO |  | 1162 | BLOC A-SOT-1 SECT.4-Brut 185 | BLOC A-SOT1 | BLOC A-SOT1
| EPCI-001 | DETECTOR OPTICO |  | 1142 | BLOC A-SOT-1 SECT.6-Sala 51 | BLOC A-SOT1 | BLOC A-SOT1
| EPCI-001 | DETECTOR OPTICO |  | 1033 | BLOC A-SOT-1 SECT.3-Magatzem | BLOC A-SOT1 | BLOC A-SOT1
| EPCI-001 | DETECTOR OPTICO |  | 1089 | BLOC A-SOT-1 SECT.4-Vestidor Homes | BLOC A-SOT1 | BLOC A-SOT1
| EPCI-001 | DETECTOR OPTICO |  | 1124 | BLOC A-SOT-1 SECT.5-Vestidor Homes | BLOC A-SOT1 | BLOC A-SOT1
| EPCI-001 | DETECTOR OPTICO |  | 0986 | BLOC A-SOT-1 SECT.1-Magatzem Farmacia | BLOC A-SOT1 | BLOC A-SOT1
| EPCI-001 | DETECTOR OPTICO |  | 1109 | BLOC A-SOT-1 SECT.6-Sala de Treball | BLOC A-SOT1 | BLOC A-SOT1
| EPCI-001 | DETECTOR OPTICO |  | 0822 | BLOC A-PL.SOT.-1 FALS SOSTRE SECT.2-PASS.ESTERIL DAVANT QUIRO- FAN 15 | BLOC A-SOT1 | BLOC A-SOT1
| EPCI-001 | DETECTOR OPTICO |  | 1088 | BLOC A-SOT-1 SECT.4-Sala 70 | BLOC A-SOT1 | BLOC A-SOT1
| EPCI-001 | DETECTOR OPTICO |  | 0857 | BLOC A-PL.SOT.-1 FALS SOSTRE SECT.12-PASS.INSTAL.DAVANT QUIRO- FAN 13 | BLOC A-SOT1 | BLOC A-SOT1
| EPCI-001 | DETECTOR OPTICO |  | 0989 | BLOC A-SOT-1 SECT.1-Brut M.Intern | BLOC A-SOT1 | BLOC A-SOT1
| EPCI-001 | DETECTOR OPTICO |  | 3317 | BLOC A-SOT-1 SECT.5-Despaitx Secretaria An- estesilogia | BLOC A-SOT1 | BLOC A-SOT1
| EPCI-001 | DETECTOR OPTICO |  | 1122 | BLOC A-SOT-1 SECT.5-Sala 62 | BLOC A-SOT1 | BLOC A-SOT1
| EPCI-001 | DETECTOR OPTICO |  | 0995 | BLOC A-SOT-1 SECT.2-Magatzem Funjible 95 | BLOC A-SOT1 | BLOC A-SOT1
| EPCI-001 | DETECTOR OPTICO |  | 1014 | BLOC A-SOT-1 SECT.1-Passadis Nord | BLOC A-SOT1 | BLOC A-SOT1
| EPCI-001 | DETECTOR OPTICO |  | 1047 | BLOC A-SOT-1 SECT.3-Magatzem Roba 77 | BLOC A-SOT1 | BLOC A-SOT1
| EPCI-001 | DETECTOR OPTICO |  | 1075 | BLOC A-SOT-1 SECT.14-Box 134 | BLOC A-SOT1 | BLOC A-SOT1
| EPCI-001 | DETECTOR OPTICO |  | 1154 | BLOC A-SOT-1 SECT.4-Passadis Esteril | BLOC A-SOT1 | BLOC A-SOT1
| EPCI-001 | DETECTOR OPTICO |  | 1024 | BLOC A-SOT-1 SECT.2-Quirofan 12 | BLOC A-SOT1 | BLOC A-SOT1
| EPCI-001 | DETECTOR OPTICO |  | 1158 | BLOC A-SOT-1 SECT.4-Pre-Anestesia Q-2-1 | BLOC A-SOT1 | BLOC A-SOT1
| EPCI-001 | DETECTOR OPTICO |  | 0869 | BLOC A-PL.SOT.-1 FALS SOSTRE SECT.5-WC SALA DILATACIO | BLOC A-SOT1 | BLOC A-SOT1
| EPCI-001 | DETECTOR OPTICO |  | 1176 | BLOC A-SOT-1 SECT.7-Farmacia Ambulatori FA005 Consulta 2 | BLOC A-SOT1 | BLOC A-SOT1
| EPCI-001 | DETECTOR OPTICO |  | 3506 | BLOC A-SOT-1 SECT.3-DORMITORIS METGES DE GUARDIA | BLOC A-SOT1 | BLOC A-SOT1
| EPCI-001 | DETECTOR OPTICO |  | 1071 | BLOC A-SOT-1 SECT.14-Magatzem 141 | BLOC A-SOT1 | BLOC A-SOT1
| EPCI-001 | DETECTOR OPTICO |  | 1002 | BLOC A-SOT-1 SECT.2-Pre-Anestesia Q-15 | BLOC A-SOT1 | BLOC A-SOT1
| EPCI-001 | DETECTOR OPTICO |  | 1001 | BLOC A-SOT-1 SECT.2-Passadis Esteril | BLOC A-SOT1 | BLOC A-SOT1
| EPCI-001 | DETECTOR OPTICO |  | 1006 | BLOC A-SOT-1 SECT.1-Passdis Esteril | BLOC A-SOT1 | BLOC A-SOT1
| EPCI-001 | DETECTOR OPTICO |  | 1070 | BLOC A-SOT-1 SECT.14-Unitat Coronaria | BLOC A-SOT1 | BLOC A-SOT1
| EPCI-001 | DETECTOR OPTICO |  | 1073 | BLOC A-SOT-1 SECT.14-Box 132 | BLOC A-SOT1 | BLOC A-SOT1
| EPCI-001 | DETECTOR OPTICO |  | 1111 | BLOC A-SOT-1 SECT.6-S.C.Hemodinamica 1 y 2 | BLOC A-SOT1 | BLOC A-SOT1
| EPCI-001 | DETECTOR OPTICO |  | 1138 | BLOC A-SOT-1 SECT.6-Brut 47 | BLOC A-SOT1 | BLOC A-SOT1
| EPCI-001 | DETECTOR OPTICO |  | 0844 | BLOC A-PL.SOT.-1 FALS SOSTRE SECT.7-VESTIBUL | BLOC A-SOT1 | BLOC A-SOT1
| EPCI-001 | DETECTOR OPTICO |  | 0839 | BLOC A-PL.SOT.-1 FALS SOSTRE SECT.5-BLOC OBSTETRIC DAVANT ECOGRAFIES | BLOC A-SOT1 | BLOC A-SOT1
| EPCI-001 | DETECTOR OPTICO |  | 1102 | BLOC A-SOT-1 SECT.5-Despatx Cap | BLOC A-SOT1 | BLOC A-SOT1
| EPCI-001 | DETECTOR OPTICO |  | 1147 | BLOC A-SOT-1 SECT.5-Rentat Mans S.Parts | BLOC A-SOT1 | BLOC A-SOT1
| EPCI-001 | DETECTOR OPTICO |  | 1020 | BLOC A-SOT-1 SECT.2-Quirofan 14 | BLOC A-SOT1 | BLOC A-SOT1
| EPCI-001 | DETECTOR OPTICO |  | 1112 | BLOC A-SOT-1 SECT.6-Hemodinamica 1 | BLOC A-SOT1 | BLOC A-SOT1
| EPCI-001 | DETECTOR OPTICO |  | 1050 | BLOC A-SOT-1 SECT.3-Pre-Anestesia Q-11 | BLOC A-SOT1 | BLOC A-SOT1
| EPCI-001 | DETECTOR OPTICO |  | 0853 | BLOC A-PL.SOT.-1 FALS SOSTRE SECT.12-PASS.INSTAL.DAVANT QUIRO- FAN 9 | BLOC A-SOT1 | BLOC A-SOT1
| EPCI-001 | DETECTOR OPTICO |  | 0840 | BLOC A-PL.SOT.-1 FALS SOSTRE SECT.6-AREA INTRVENCIONISTA VEST. PERSONAL | BLOC A-SOT1 | BLOC A-SOT1
| EPCI-001 | DETECTOR OPTICO |  | 1034 | BLOC A-SOT-1 SECT.3-Espera Llits | BLOC A-SOT1 | BLOC A-SOT1
| EPCI-001 | DETECTOR OPTICO |  | 0999 | BLOC A-SOT-1 SECT.2-Magatzem Aparells 93 | BLOC A-SOT1 | BLOC A-SOT1
| EPCI-001 | DETECTOR OPTICO |  | 1069 | BLOC A-SOT-1 SECT.14-Sala 150 | BLOC A-SOT1 | BLOC A-SOT1
| EPCI-001 | DETECTOR OPTICO |  | 0847 | BLOC A-PL.SOT.-1 FALS SOSTRE SECT.11-PASS.INSTAL.DAVANT QUIRO- FAN 1 | BLOC A-SOT1 | BLOC A-SOT1
| EPCI-001 | DETECTOR OPTICO |  | 1022 | BLOC A-SOT-1 SECT.2-Quirofan 13 | BLOC A-SOT1 | BLOC A-SOT1
| EPCI-001 | DETECTOR OPTICO |  | 1173 | BLOC A-SOT-1 SECT.7-Sala Espera i Ascensors | BLOC A-SOT1 | BLOC A-SOT1
| EPCI-001 | DETECTOR OPTICO |  | 0867 | BLOC A-PL.SOT.-1 FALS SOSTRE SECT.6-PASS.NORD DAVANT SALA PREPARACIO | BLOC A-SOT1 | BLOC A-SOT1
| EPCI-001 | DETECTOR OPTICO |  | 0860 | BLOC A-PL.SOT.-1 FALS SOSTRE SECT.13-PASS.INSTAL.DAVANT QUIRO- FAN 16 | BLOC A-SOT1 | BLOC A-SOT1
| EPCI-001 | DETECTOR OPTICO |  | 3565 | BLOC A-SOT-1 SECT.6-SALA TECNICA HEMODINAM- ICA 2-3 | BLOC A-SOT1 | BLOC A-SOT1
| EPCI-001 | DETECTOR OPTICO |  | 0823 | BLOC A-PL.SOT.-1 FALS SOSTRE SECT.2-PASS.ESTERIL DAVANT QUIRO- FAN 13 | BLOC A-SOT1 | BLOC A-SOT1
| EPCI-001 | DETECTOR OPTICO |  | 3321 | BLOC A-SOT-1 SECT.2-Nova Area Recuperacio | BLOC A-SOT1 | BLOC A-SOT1
| EPCI-001 | DETECTOR OPTICO |  | 0829 | BLOC A-PL.SOT.-1 FALS SOSTRE SECT.4-PASS.SUD DAVANT TELECAR | BLOC A-SOT1 | BLOC A-SOT1
| EPCI-001 | DETECTOR OPTICO |  | 1018 | BLOC A-SOT-1 SECT.1-Brut 169 | BLOC A-SOT1 | BLOC A-SOT1
| EPCI-001 | DETECTOR OPTICO |  | 0821 | BLOC A-PL.SOT.-1 FALS SOSTRE SECT.1-PASS.ESTERIL DAVANT QUIRO- FAN 17 | BLOC A-SOT1 | BLOC A-SOT1
| EPCI-001 | DETECTOR OPTICO |  | 1116 | BLOC A-SOT-1 SECT.6-Magatzem 44 | BLOC A-SOT1 | BLOC A-SOT1
| EPCI-001 | DETECTOR OPTICO |  | 0997 | BLOC A-SOT-1 SECT.2-Despatx Infermeria | BLOC A-SOT1 | BLOC A-SOT1
| EPCI-001 | DETECTOR OPTICO |  | 0855 | BLOC A-PL.SOT.-1 FALS SOSTRE SECT.12-PASS.INSTAL.DAVANT QUIRO- FAN 11 | BLOC A-SOT1 | BLOC A-SOT1
| EPCI-001 | DETECTOR OPTICO |  | 1126 | BLOC A-SOT-1 SECT.5-Consultes 26 | BLOC A-SOT1 | BLOC A-SOT1
| EPCI-001 | DETECTOR OPTICO |  | 0841 | BLOC A-PL.SOT.-1 FALS SOSTRE SECT.6-PASS.AREA INTERVENCIO.DAV- AN S.TECNI.3 | BLOC A-SOT1 | BLOC A-SOT1
| EPCI-001 | DETECTOR OPTICO |  | 1072 | BLOC A-SOT-1 SECT.14-Box 131 | BLOC A-SOT1 | BLOC A-SOT1
| EPCI-001 | DETECTOR OPTICO |  | 0807 | BLOC A-PL.SOT.-1 FALS SOSTRE SECT.4-PASS.BRUT DAVANT QUIRO- FAN 4 | BLOC A-SOT1 | BLOC A-SOT1
| EPCI-001 | DETECTOR OPTICO |  | 1170 | BLOC A-SOT-1 SECT.6-Sala 199 | BLOC A-SOT1 | BLOC A-SOT1
| EPCI-001 | DETECTOR OPTICO |  | 1078 | BLOC A-SOT-1 SECT.4-Recuperacio Post-Quirofan | BLOC A-SOT1 | BLOC A-SOT1
| EPCI-001 | DETECTOR OPTICO |  | 0858 | BLOC A-PL.SOT.-1 FALS SOSTRE SECT.13-PASS.INSTAL.DAVANT QUIRO- FAN 14 | BLOC A-SOT1 | BLOC A-SOT1
| EPCI-001 | DETECTOR OPTICO |  | 1168 | BLOC A-SOT-1 SECT.5-Passadis Nord | BLOC A-SOT1 | BLOC A-SOT1
| EPCI-001 | DETECTOR OPTICO |  | 1015 | BLOC A-TORREO-Escala 7 | BLOC A-SOT1 | BLOC A-SOT1
| EPCI-001 | DETECTOR OPTICO |  | 1085 | BLOC A-SOT-1 SECT.3-Quirofan-5 | BLOC A-SOT1 | BLOC A-SOT1
| EPCI-001 | DETECTOR OPTICO |  | 1159 | BLOC A-SOT-1 SECT.4-Quirofan 2 | BLOC A-SOT1 | BLOC A-SOT1
| EPCI-001 | DETECTOR OPTICO |  | 0838 | BLOC A-PL.SOT.-1 FALS SOSTRE SECT.5-BLOC OBSTETRIC DAVANT CONTROL | BLOC A-SOT1 | BLOC A-SOT1
| EPCI-001 | DETECTOR OPTICO |  | 0833 | BLOC A-PL.SOT.-1 FALS SOSTRE SECT.2-PASS.SUD DAVANT BANY AS- SISTIT | BLOC A-SOT1 | BLOC A-SOT1
| EPCI-001 | DETECTOR OPTICO |  | 0851 | BLOC A-PL.SOT.-1 FALS SOSTRE SECT.11-PASS.INSTAL.DAVANT QUIRO- FAN 7 | BLOC A-SOT1 | BLOC A-SOT1
| EPCI-001 | DETECTOR OPTICO |  | 1104 | BLOC A-SOT-1 SECT.6-Despatx Cap | BLOC A-SOT1 | BLOC A-SOT1
| EPCI-001 | DETECTOR OPTICO |  | 1076 | BLOC A-SOT-1 SECT.14-Box 135 | BLOC A-SOT1 | BLOC A-SOT1
| EPCI-001 | DETECTOR OPTICO |  | 1174 | BLOC A-SOT-1 SECT.7-Escala 10 | BLOC A-SOT1 | BLOC A-SOT1
| EPCI-001 | DETECTOR OPTICO |  | 1056 | BLOC A-SOT-1 SECT.3-Pre-Anestesia Q-8-7 | BLOC A-SOT1 | BLOC A-SOT1
| EPCI-001 | DETECTOR OPTICO |  | 0850 | BLOC A-PL.SOT.-1 FALS SOSTRE SECT.11-PASS.INSTAL.DAVANT QUIRO- FAN 5 | BLOC A-SOT1 | BLOC A-SOT1
| EPCI-001 | DETECTOR OPTICO |  | 1061 | BLOC A-SOT-1 SECT.14-Brut 129 | BLOC A-SOT1 | BLOC A-SOT1
| EPCI-001 | DETECTOR OPTICO |  | 0866 | BLOC A-PL.SOT.-1 FALS SOSTRE SECT.6-SALA TECNICA 1 | BLOC A-SOT1 | BLOC A-SOT1
| EPCI-001 | DETECTOR OPTICO |  | 1132 | BLOC A-SOT-1 SECT.5-Sala Dilatacio 35 | BLOC A-SOT1 | BLOC A-SOT1
| EPCI-001 | DETECTOR OPTICO |  | 1065 | BLOC A-SOT-1 SECT.14-Magatzem 140 | BLOC A-SOT1 | BLOC A-SOT1
| EPCI-001 | DETECTOR OPTICO |  | 3310 | BLOC A-SOT-1 SECT.5-Triatge | BLOC A-SOT1 | BLOC A-SOT1
| EPCI-001 | DETECTOR OPTICO |  | 1160 | BLOC A-SOT-1 SECT.4-Quirofan 1 | BLOC A-SOT1 | BLOC A-SOT1
| EPCI-001 | DETECTOR OPTICO |  | 0987 | BLOC A-SOT-1 SECT.1-Magatzem Fungible | BLOC A-SOT1 | BLOC A-SOT1
| EPCI-001 | DETECTOR OPTICO |  | 0824 | BLOC A-PL.SOT.-1 FALS SOSTRE SECT.3-PASS.ESTERIL DAVANT QUIRO- FAN 11 | BLOC A-SOT1 | BLOC A-SOT1
| EPCI-001 | DETECTOR OPTICO |  | 0870 | BLOC A-PL.SOT.-1 FALS SOSTRE SECT.5-PASS.NORD DAVANT ESPAI SOCIAL | BLOC A-SOT1 | BLOC A-SOT1
| EPCI-001 | DETECTOR OPTICO |  | 1074 | BLOC A-SOT-1 SECT.14-Box 133 | BLOC A-SOT1 | BLOC A-SOT1
| EPCI-001 | DETECTOR OPTICO |  | 0984 | BLOC A-SOT-1 SECT.1-Passadis Sud | BLOC A-SOT1 | BLOC A-SOT1
| EPCI-001 | DETECTOR OPTICO |  | 1013 | BLOC A-SOT-1 SECT.1-Quirofan 16 | BLOC A-SOT1 | BLOC A-SOT1
| EPCI-001 | DETECTOR OPTICO |  | 1156 | BLOC A-SOT-1 SECT.4-Quirofan 4 | BLOC A-SOT1 | BLOC A-SOT1
| EPCI-001 | DETECTOR OPTICO |  | 1095 | BLOC A-SOT-1 SECT.3-Brut 183 | BLOC A-SOT1 | BLOC A-SOT1
| EPCI-001 | DETECTOR OPTICO |  | 0813 | BLOC A-PL.SOT.-1 FALS SOSTRE SECT.3-PASS.BRUT DAVANT QUIRO- FAN 11 | BLOC A-SOT1 | BLOC A-SOT1
| EPCI-001 | DETECTOR OPTICO |  | 1115 | BLOC A-SOT-1 SECT.6-Hemodinamica 3 | BLOC A-SOT1 | BLOC A-SOT1
| EPCI-001 | DETECTOR OPTICO |  | 0818 | BLOC A-PL.SOT.-1 FALS SOSTRE SECT.1-QUIROFAN 16 | BLOC A-SOT1 | BLOC A-SOT1
| EPCI-001 | DETECTOR OPTICO |  | 0981 | BLOC A-SOT-1 SECT.1-Arxiu | BLOC A-SOT1 | BLOC A-SOT1
| EPCI-001 | DETECTOR OPTICO |  | 1087 | BLOC A-SOT-1 SECT.4-Passadis Sud | BLOC A-SOT1 | BLOC A-SOT1
| EPCI-001 | DETECTOR OPTICO |  | 0979 | BLOC A-SOT-1 SECT.1-Neteja 117 | BLOC A-SOT1 | BLOC A-SOT1
| EPCI-001 | DETECTOR OPTICO |  | 1057 | BLOC A-SOT-1 SECT.3-Quirofan-8 | BLOC A-SOT1 | BLOC A-SOT1
| EPCI-001 | DETECTOR OPTICO |  | 0861 | BLOC A-PL.SOT.-1 FALS SOSTRE SECT.13-PASS.INSTAL.DAVANT QUIRO- FAN 17 | BLOC A-SOT1 | BLOC A-SOT1
| EPCI-001 | DETECTOR OPTICO |  | 1127 | BLOC A-SOT-1 SECT.5-Consultes 27 | BLOC A-SOT1 | BLOC A-SOT1
| EPCI-001 | DETECTOR OPTICO |  | 0980 | BLOC A-SOT-1 SECT.1-Manteniment Ap | BLOC A-SOT1 | BLOC A-SOT1
| EPCI-001 | DETECTOR OPTICO |  | 1064 | BLOC A-SOT-1 SECT.14-Control | BLOC A-SOT1 | BLOC A-SOT1
| EPCI-001 | DETECTOR OPTICO |  | 0816 | BLOC A-PL.SOT.-1 FALS SOSTRE SECT.2-QUIROFAN 14 | BLOC A-SOT1 | BLOC A-SOT1
| EPCI-001 | DETECTOR OPTICO |  | 0993 | BLOC A-SOT-1 SECT.2-Lliteras Restringidas | BLOC A-SOT1 | BLOC A-SOT1
| EPCI-001 | DETECTOR OPTICO |  | 0975 | BLOC A-SOT-1 SECT.2-Vestidor Dones | BLOC A-SOT1 | BLOC A-SOT1
| EPCI-001 | DETECTOR OPTICO |  | 0849 | BLOC A-PL.SOT.-1 FALS SOSTRE SECT.11-PASS.INSTAL.DAVANT QUIRO- FAN 4 | BLOC A-SOT1 | BLOC A-SOT1
| EPCI-001 | DETECTOR OPTICO |  | 1045 | BLOC A-SOT-1 SECT.3-Transfer | BLOC A-SOT1 | BLOC A-SOT1
| EPCI-001 | DETECTOR OPTICO |  | 1113 | BLOC A-SOT-1 SECT.6-Hemodinamica 2 | BLOC A-SOT1 | BLOC A-SOT1
| EPCI-001 | DETECTOR OPTICO |  | 0988 | BLOC A-SOT-1 SECT.1-Magatzem Aparells | BLOC A-SOT1 | BLOC A-SOT1
| EPCI-001 | DETECTOR OPTICO |  | 1148 | BLOC A-SOT-1 SECT.5-Brut 189 | BLOC A-SOT1 | BLOC A-SOT1
| EPCI-001 | DETECTOR OPTICO |  | 1058 | BLOC A-SOT-1 SECT.3-Quirofan-7 | BLOC A-SOT1 | BLOC A-SOT1
| EPCI-001 | DETECTOR OPTICO |  | 1128 | BLOC A-SOT-1 SECT.5-Ecografies | BLOC A-SOT1 | BLOC A-SOT1
| EPCI-001 | DETECTOR OPTICO |  | 1094 | BLOC A-SOT-1 SECT.3-Brut 181 | BLOC A-SOT1 | BLOC A-SOT1
| EPCI-001 | DETECTOR OPTICO |  | 1145 | BLOC A-SOT-1 SECT.5-Sala Parts 21 | BLOC A-SOT1 | BLOC A-SOT1
| EPCI-001 | DETECTOR OPTICO |  | 1032 | BLOC A-SOT-1 SECT.2-Brut 171 | BLOC A-SOT1 | BLOC A-SOT1
| EPCI-001 | DETECTOR OPTICO |  | 0814 | BLOC A-PL.SOT.-1 FALS SOSTRE SECT.2-QUIROFAN 12 | BLOC A-SOT1 | BLOC A-SOT1
| EPCI-001 | DETECTOR OPTICO |  | 0830 | BLOC A-PL.SOT.-1 FALS SOSTRE SECT.3-PASS.SUD DAVANT RECEP.MAT ESTERIL | BLOC A-SOT1 | BLOC A-SOT1
| EPCI-001 | DETECTOR OPTICO |  | 1038 | BLOC A-SOT-1 SECT.3-Magatzem Farmacia 90 | BLOC A-SOT1 | BLOC A-SOT1
| EPCI-001 | DETECTOR OPTICO |  | 1017 | BLOC A-SOT-1 SECT.1-Neteja 168 | BLOC A-SOT1 | BLOC A-SOT1
| EPCI-001 | DETECTOR OPTICO |  | 1037 | BLOC A-SOT-1 SECT.3-Magatzem Farmacia 89 | BLOC A-SOT1 | BLOC A-SOT1
| EPCI-001 | DETECTOR OPTICO |  | 1048 | BLOC A-SOT-1 SECT.3-Recepcio Material Esteril | BLOC A-SOT1 | BLOC A-SOT1
| EPCI-001 | DETECTOR OPTICO |  | 0994 | BLOC A-SOT-1 SECT.2-Rentat Lliteras | BLOC A-SOT1 | BLOC A-SOT1
| EPCI-001 | DETECTOR OPTICO |  | 1041 | BLOC A-SOT-1 SECT.3-Locutori | BLOC A-SOT1 | BLOC A-SOT1
| EPCI-001 | DETECTOR OPTICO |  | 0973 | BLOC A-SOT-1 SECT.2-Sala D´espera | BLOC A-SOT1 | BLOC A-SOT1
| EPCI-001 | DETECTOR OPTICO |  | 1171 | BLOC A-SOT-1 SECT.6-Arxiu 200 | BLOC A-SOT1 | BLOC A-SOT1
| EPCI-001 | DETECTOR OPTICO |  | 1121 | BLOC A-SOT-1 SECT.5-Recepcio | BLOC A-SOT1 | BLOC A-SOT1
| EPCI-001 | DETECTOR OPTICO |  | 0809 | BLOC A-PL.SOT.-1 FALS SOSTRE SECT.3-PASS.BRUT DAVANT QUIRO- FAN 6 | BLOC A-SOT1 | BLOC A-SOT1
| EPCI-001 | DETECTOR OPTICO |  | 0978 | BLOC A-SOT-1 SECT.1-Laboratori | BLOC A-SOT1 | BLOC A-SOT1
| EPCI-001 | DETECTOR OPTICO |  | 1119 | BLOC A-SOT-1 SECT.6-Descans | BLOC A-SOT1 | BLOC A-SOT1
| EPCI-001 | DETECTOR OPTICO |  | 1051 | BLOC A-SOT-1 SECT.3-Quirofan-11 | BLOC A-SOT1 | BLOC A-SOT1
| EPCI-001 | DETECTOR OPTICO |  | 1134 | BLOC A-SOT-1 SECT.5-Magatzem 22 | BLOC A-SOT1 | BLOC A-SOT1
| EPCI-001 | DETECTOR OPTICO |  | 1036 | BLOC A-SOT-1 SECT.3-Magatzem 92 | BLOC A-SOT1 | BLOC A-SOT1
| EPCI-001 | DETECTOR OPTICO |  | 0856 | BLOC A-PL.SOT.-1 FALS SOSTRE SECT.12-PASS.INSTAL.DAVANT QUIRO- FAN 12 | BLOC A-SOT1 | BLOC A-SOT1
| EPCI-001 | DETECTOR OPTICO |  | 1009 | BLOC A-SOT-1 SECT.1-Quirofan 18 | BLOC A-SOT1 | BLOC A-SOT1
| EPCI-001 | DETECTOR OPTICO |  | 0977 | BLOC A-SOT-1 SECT.2-Magatzem 103 | BLOC A-SOT1 | BLOC A-SOT1
| EPCI-001 | DETECTOR OPTICO |  | 1011 | BLOC A-SOT-1 SECT.1-Quirofan 17 | BLOC A-SOT1 | BLOC A-SOT1
| EPCI-001 | DETECTOR OPTICO |  | 1040 | BLOC A-SOT-1 SECT.3-Sala 85 | BLOC A-SOT1 | BLOC A-SOT1
| EPCI-001 | DETECTOR OPTICO |  | 1098 | BLOC A-SOT-1 SECT.3-Neteja 184 | BLOC A-SOT1 | BLOC A-SOT1
| EPCI-001 | DETECTOR OPTICO |  | 1120 | BLOC A-SOT-1 SECT.6-Intermig | BLOC A-SOT1 | BLOC A-SOT1
| EPCI-001 | DETECTOR OPTICO |  | 0983 | BLOC A-SOT-1 SECT.1-Descans | BLOC A-SOT1 | BLOC A-SOT1
| EPCI-001 | DETECTOR OPTICO |  | 1169 | BLOC A-SOT-1 SECT.6-Arxiu 198 | BLOC A-SOT1 | BLOC A-SOT1
| EPCI-001 | DETECTOR OPTICO |  | 1152 | BLOC A-SOT-1 SECT.4-Transfer | BLOC A-SOT1 | BLOC A-SOT1
| EPCI-001 | DETECTOR OPTICO |  | 0837 | BLOC A-PL.SOT.-1 FALS SOSTRE SECT.5-PASS.BLOC OBSTETRIC DAVAN VEST.MASCUL | BLOC A-SOT1 | BLOC A-SOT1
| EPCI-001 | DETECTOR OPTICO |  | 1053 | BLOC A-SOT-1 SECT.3-Quirofan-10 | BLOC A-SOT1 | BLOC A-SOT1
| EPCI-001 | DETECTOR OPTICO |  | 1090 | BLOC A-SOT-1 SECT.4-Vestidor Dones | BLOC A-SOT1 | BLOC A-SOT1
| EPCI-001 | DETECTOR OPTICO |  | 1016 | BLOC A-SOT-1 SECT.1-Brut 167 | BLOC A-SOT1 | BLOC A-SOT1
| EPCI-001 | DETECTOR OPTICO |  | 0827 | BLOC A-PL.SOT.-1 FALS SOSTRE SECT.4-PASS.ESTERIL DAVANT QUIRO- FAN 4 | BLOC A-SOT1 | BLOC A-SOT1
| EPCI-001 | DETECTOR OPTICO |  | 0976 | BLOC A-SOT-1 SECT.2-Locutori | BLOC A-SOT1 | BLOC A-SOT1
| EPCI-001 | DETECTOR OPTICO |  | 0859 | BLOC A-PL.SOT.-1 FALS SOSTRE SECT.13-PASS.INSTAL.DAVANT QUIRO- FAN 15 | BLOC A-SOT1 | BLOC A-SOT1
| EPCI-001 | DETECTOR OPTICO |  | 0863 | BLOC A-PL.SOT.-1 FALS SOSTRE SECT.7-VESTIBUL DAVANT ESCALA 10 | BLOC A-SOT1 | BLOC A-SOT1
| EPCI-001 | DETECTOR OPTICO |  | 1068 | BLOC A-SOT-1 SECT.14-Sala 148 | BLOC A-SOT1 | BLOC A-SOT1
| EPCI-001 | DETECTOR OPTICO |  | 1110 | BLOC A-SOT-1 SECT.6-Vestidor Personal | BLOC A-SOT1 | BLOC A-SOT1
| EPCI-001 | DETECTOR OPTICO |  | 1066 | BLOC A-SOT-1 SECT.14-Neteja 143 | BLOC A-SOT1 | BLOC A-SOT1
| EPCI-001 | DETECTOR OPTICO |  | 0996 | BLOC A-SOT-1 SECT.2-Magatzem Funjible 96 | BLOC A-SOT1 | BLOC A-SOT1
| EPCI-001 | DETECTOR OPTICO |  | 1107 | BLOC A-SOT-1 SECT.6-Sala 56 | BLOC A-SOT1 | BLOC A-SOT1
| EPCI-001 | DETECTOR OPTICO |  | 3312 | BLOC A-SOT-1 SECT.5-Secretaria Anestesiologia | BLOC A-SOT1 | BLOC A-SOT1
| EPCI-001 | DETECTOR OPTICO |  | 0969 | BLOC A-SOT-1 SECT.2-Nova Area Recuperacio | BLOC A-SOT1 | BLOC A-SOT1
| EPCI-001 | DETECTOR OPTICO |  | 3318 | BLOC A-SOT-1 SECT.2-Nova Area Recuperacio | BLOC A-SOT1 | BLOC A-SOT1
| EPCI-001 | DETECTOR OPTICO |  | 1167 | BLOC A-SOT-1 SECT.6-Neteja 197 | BLOC A-SOT1 | BLOC A-SOT1
| EPCI-001 | DETECTOR OPTICO |  | 0854 | BLOC A-PL.SOT.-1 FALS SOSTRE SECT.12-PASS.INSTAL.DAVANT QUIRO- FAN 10 | BLOC A-SOT1 | BLOC A-SOT1
| EPCI-001 | DETECTOR OPTICO |  | 1175 | BLOC A-SOT-1 SECT.7-Farmacia Ambulatori Sala Es- pera | BLOC A-SOT1 | BLOC A-SOT1
| EPCI-001 | DETECTOR OPTICO |  | 1000 | BLOC A-SOT-1 SECT.2-Magatzem Aparells 94 | BLOC A-SOT1 | BLOC A-SOT1
| EPCI-001 | DETECTOR OPTICO |  | 1130 | BLOC A-SOT-1 SECT.5-Sala Dilatacio 31 | BLOC A-SOT1 | BLOC A-SOT1
| EPCI-001 | DETECTOR OPTICO |  | 3319 | BLOC A-SOT-1 SECT.2-Nova Area Recuperacio | BLOC A-SOT1 | BLOC A-SOT1
| EPCI-001 | DETECTOR OPTICO |  | 1077 | BLOC A-SOT-1 SECT.14-Box 136 | BLOC A-SOT1 | BLOC A-SOT1
| EPCI-001 | DETECTOR OPTICO |  | 0834 | BLOC A-PL.SOT.-1 FALS SOSTRE SECT.2-PASS.SUD DAVANT MAG- ATZEM | BLOC A-SOT1 | BLOC A-SOT1
| EPCI-001 | DETECTOR OPTICO |  | 1003 | BLOC A-SOT-1 SECT.2-Quirofan 15 | BLOC A-SOT1 | BLOC A-SOT1
| EPCI-001 | DETECTOR OPTICO |  | 1044 | BLOC A-SOT-1 SECT.3-Despatx 78 | BLOC A-SOT1 | BLOC A-SOT1
| EPCI-001 | DETECTOR OPTICO |  | 0862 | BLOC A-PL.SOT.-1 FALS SOSTRE SECT.13-PASS.INSTAL.DAVANT QUIRO- FAN 18 | BLOC A-SOT1 | BLOC A-SOT1
| EPCI-001 | DETECTOR OPTICO |  | 1150 | BLOC A-SOT-1 SECT.5-Espai Social | BLOC A-SOT1 | BLOC A-SOT1
| EPCI-001 | DETECTOR OPTICO |  | 0835 | BLOC A-PL.SOT.-1 FALS SOSTRE SECT.1-PASS.SUD DAVANT VESTIDOR MASCULI | BLOC A-SOT1 | BLOC A-SOT1
| EPCI-001 | DETECTOR OPTICO |  | 0815 | BLOC A-PL.SOT.-1 FALS SOSTRE SECT.2-PASS.BRUT DAVANT QUIFO- FAN 13 | BLOC A-SOT1 | BLOC A-SOT1
| EPCI-001 | DETECTOR OPTICO |  | 0828 | BLOC A-PL.SOT.-1 FALS SOSTRE SECT.4-PASS.ESTERIL DAVANT QUIRO- FAN 1 | BLOC A-SOT1 | BLOC A-SOT1
| EPCI-001 | DETECTOR OPTICO |  | 1008 | BLOC A-SOT-1 SECT.1-Pre-Anestesia Q-18 | BLOC A-SOT1 | BLOC A-SOT1
| EPCI-001 | DETECTOR OPTICO |  | 1099 | BLOC A-SOT-1 SECT.5-Despatx Coordinacio | BLOC A-SOT1 | BLOC A-SOT1
| EPCI-001 | DETECTOR OPTICO |  | 1012 | BLOC A-SOT-1 SECT.1-Pre-Anestesia Q-16 | BLOC A-SOT1 | BLOC A-SOT1
| EPCI-001 | DETECTOR OPTICO |  | 1055 | BLOC A-SOT-1 SECT.3-Quirofan-9 | BLOC A-SOT1 | BLOC A-SOT1
| EPCI-001 | DETECTOR OPTICO |  | 1060 | BLOC A-SOT-1 SECT.3-Quirofan-6 | BLOC A-SOT1 | BLOC A-SOT1
| EPCI-001 | DETECTOR OPTICO |  | 1052 | BLOC A-SOT-1 SECT.3-Pre-Anestesia Q-10 | BLOC A-SOT1 | BLOC A-SOT1
| EPCI-001 | DETECTOR OPTICO |  | 0820 | BLOC A-PL.SOT.-1 FALS SOSTRE SECT.1-QUIROFAN 18 | BLOC A-SOT1 | BLOC A-SOT1
| EPCI-001 | DETECTOR OPTICO |  | 0843 | BLOC A-PL.SOT.-1 FALS SOSTRE SECT.7-VESTIBUL DAVANT ESC.9 | BLOC A-SOT1 | BLOC A-SOT1
| EPCI-001 | DETECTOR OPTICO |  | 0990 | BLOC A-SOT-1 SECT.1-Neteja Material Especial | BLOC A-SOT1 | BLOC A-SOT1
| EPCI-001 | DETECTOR OPTICO |  | 0842 | BLOC A-PL.SOT.-1 FALS SOSTRE SECT.6-PASS.AREA INTERV.DAVANT VESTI.MALALTS | BLOC A-SOT1 | BLOC A-SOT1
| EPCI-001 | DETECTOR OPTICO |  | 1059 | BLOC A-SOT-1 SECT.3-Pre-Anestesia Q-6-5 | BLOC A-SOT1 | BLOC A-SOT1
| EPCI-001 | DETECTOR OPTICO |  | 0991 | BLOC A-SOT-1 SECT.2-Despatx 102 | BLOC A-SOT1 | BLOC A-SOT1
| EPCI-001 | DETECTOR OPTICO |  | 0865 | BLOC A-PL.SOT.-1 FALS SOSTRE SECT.6-PASS.SALA TECNICA 2 | BLOC A-SOT1 | BLOC A-SOT1
| EPCI-001 | DETECTOR OPTICO |  | 1151 | BLOC A-SOT-1 SECT.5-Metges Guardia | BLOC A-SOT1 | BLOC A-SOT1
| EPCI-001 | DETECTOR OPTICO |  | 1195 | BLOC A-SOT-1 SECT.6-Pass.Esteril Hemodinamica | BLOC A-SOT1 | BLOC A-SOT1
| EPCI-001 | DETECTOR OPTICO |  | 1093 | BLOC A-SOT-1 SECT.3-Brut 179 | BLOC A-SOT1 | BLOC A-SOT1
| EPCI-001 | DETECTOR OPTICO |  | 0819 | BLOC A-PL.SOT.-1 FALS SOSTRE SECT.1-PASS.BRUT DAVANT QUIRO- FAN 17 | BLOC A-SOT1 | BLOC A-SOT1
| EPCI-001 | DETECTOR OPTICO |  | 1067 | BLOC A-SOT-1 SECT.14-Brut Material Extern | BLOC A-SOT1 | BLOC A-SOT1
| EPCI-001 | DETECTOR OPTICO |  | 0974 | BLOC A-SOT-1 SECT.2-Passadis Sud | BLOC A-SOT1 | BLOC A-SOT1
| EPCI-001 | DETECTOR OPTICO |  | 0832 | BLOC A-PL.SOT.-1 FALS SOSTRE SECT.3-PASS.SUD DAVANT OFFICE | BLOC A-SOT1 | BLOC A-SOT1
| EPCI-001 | DETECTOR OPTICO |  | 1155 | BLOC A-SOT-1 SECT.4-Pre-Anestesia Q-4-3 | BLOC A-SOT1 | BLOC A-SOT1
| EPCI-001 | DETECTOR OPTICO |  | 1143 | BLOC A-SOT-1 SECT.6-Vestidor Malalts | BLOC A-SOT1 | BLOC A-SOT1
| EPCI-001 | DETECTOR OPTICO |  | 0972 | BLOC A-SOT-1 SECT.2-Dormitori Guardia | BLOC A-SOT1 | BLOC A-SOT1
| EPCI-001 | DETECTOR OPTICO |  | 1019 | BLOC A-SOT-1 SECT.1-Sala 165 | BLOC A-SOT1 | BLOC A-SOT1
| EPCI-001 | DETECTOR OPTICO |  | 1105 | BLOC A-SOT-1 SECT.6-Sala Espera | BLOC A-SOT1 | BLOC A-SOT1
| EPCI-001 | DETECTOR OPTICO |  | 1063 | BLOC A-SOT-1 SECT.14-Office | BLOC A-SOT1 | BLOC A-SOT1
| EPCI-001 | DETECTOR OPTICO |  | 1135 | BLOC A-SOT-1 SECT.5-Sala 23 | BLOC A-SOT1 | BLOC A-SOT1
| EPCI-001 | DETECTOR OPTICO |  | 0812 | BLOC A-PL.SOT.-1 FALS SOSTRE SECT.3-QUIROFAN 10 | BLOC A-SOT1 | BLOC A-SOT1
| EPCI-001 | DETECTOR OPTICO |  | 1054 | BLOC A-SOT-1 SECT.3-Pre-Anestesia Q-9 | BLOC A-SOT1 | BLOC A-SOT1
| EPCI-001 | DETECTOR OPTICO |  | 1086 | BLOC A-SOT-1 SECT.3-Passadis Nord | BLOC A-SOT1 | BLOC A-SOT1
| EPCI-001 | DETECTOR OPTICO |  | 1166 | BLOC A-SOT-1 SECT.6-Passadis Nord | BLOC A-SOT1 | BLOC A-SOT1
| EPCI-001 | DETECTOR OPTICO |  | 1081 | BLOC A-SOT-1 SECT.4-Neteja 152 | BLOC A-SOT1 | BLOC A-SOT1
| EPCI-001 | DETECTOR OPTICO |  | 0998 | BLOC A-SOT-1 SECT.2-Supervisor | BLOC A-SOT1 | BLOC A-SOT1
| EPCI-001 | DETECTOR OPTICO |  | 1137 | BLOC A-SOT-1 SECT.5-Sala Parts 19 | BLOC A-SOT1 | BLOC A-SOT1
| EPCI-001 | DETECTOR OPTICO |  | 0982 | BLOC A-SOT-1 SECT.1-Anatomia Patologica | BLOC A-SOT1 | BLOC A-SOT1
| EPCI-001 | DETECTOR OPTICO |  | 1125 | BLOC A-SOT-1 SECT.5-Vestidor Dones | BLOC A-SOT1 | BLOC A-SOT1
| EPCI-001 | DETECTOR OPTICO |  | 1165 | BLOC A-SOT-1 SECT.6-Passadis 48 Hemodinamica | BLOC A-SOT1 | BLOC A-SOT1
| EPCI-001 | DETECTOR OPTICO |  | 1092 | BLOC A-SOT-1 SECT.3-Brut 177 | BLOC A-SOT1 | BLOC A-SOT1
| EPCI-001 | DETECTOR OPTICO |  | 1039 | BLOC A-SOT-1 SECT.3-Sala 87 | BLOC A-SOT1 | BLOC A-SOT1
| EPCI-001 | DETECTOR OPTICO |  | 1091 | BLOC A-SOT-1 SECT.3-Exitus | BLOC A-SOT1 | BLOC A-SOT1
| EPCI-001 | DETECTOR OPTICO |  | 1005 | BLOC A-SOT-1 SECT.1-Neteja 114 | BLOC A-SOT1 | BLOC A-SOT1
| EPCI-001 | DETECTOR OPTICO |  | 3311 | BLOC A-SOT-1 SECT.5-Espera Vigilada Triatge | BLOC A-SOT1 | BLOC A-SOT1
| EPCI-001 | DETECTOR OPTICO |  | 0772 | BLOC A-PL.SOT-2 SECT.13-PASS.SUD DAVANT SALA E.T./B.T. | BLOC A-SOT2 | BLOC A-SOT2
| EPCI-001 | DETECTOR OPTICO |  | 0797 | BLOC A-PL.SOT-2 SECT.16-PASSADIS ASCENSORS TRIPLE | BLOC A-SOT2 | BLOC A-SOT2
| EPCI-001 | DETECTOR OPTICO |  | 0881 | BLOC A-PL.SOT-2 SECT.1-TRANSFER 2 | BLOC A-SOT2 | BLOC A-SOT2
| EPCI-001 | DETECTOR OPTICO |  | 0777 | BLOC A-PL.SOT-2 SECT.12-SALA ENTRADA ALTA TENSIO | BLOC A-SOT2 | BLOC A-SOT2
| EPCI-001 | DETECTOR OPTICO |  | 0753 | BLOC A-PL.SOT-2 SECT.13-PASS.NORD DAVANT SALA RACK | BLOC A-SOT2 | BLOC A-SOT2
| EPCI-001 | DETECTOR OPTICO |  | 0766 | BLOC A-PL.SOT-2 SECT.7-ESTAR PERSONAL ESTELIZA- CION | BLOC A-SOT2 | BLOC A-SOT2
| EPCI-001 | DETECTOR OPTICO |  | 0743 | BLOC A-PL.SOT-2 SECT.16-PASS.SUD DAVANT ESC.8 | BLOC A-SOT2 | BLOC A-SOT2
| EPCI-001 | DETECTOR OPTICO |  | 0768 | BLOC A-PL.SOT-2 SECT.7-MAGATZEM MAT. NOU ESTER- ILITZACIO | BLOC A-SOT2 | BLOC A-SOT2
| EPCI-001 | DETECTOR OPTICO |  | 0889 | BLOC A-PL.SOT-2 TALLER-TALLER OBRAS 2 | BLOC A-SOT2 | BLOC A-SOT2
| EPCI-001 | DETECTOR OPTICO |  | 0754 | BLOC A-PL.SOT-2 SECT.13-PASS.NORD DAVANT SALA IN- STAL. | BLOC A-SOT2 | BLOC A-SOT2
| EPCI-001 | DETECTOR OPTICO |  | 0718 | BLOC A-PL.SOT-2 SECT.15-COMITE PASS.SUD DAVANT ROBER | BLOC A-SOT2 | BLOC A-SOT2
| EPCI-001 | DETECTOR OPTICO |  | 0734 | BLOC A-PL.SOT-2 SECT.5-SALA BOMBAS CONTRAIN- CENDIS | BLOC A-SOT2 | BLOC A-SOT2
| EPCI-001 | DETECTOR OPTICO |  | 0762 | BLOC A-PL.SOT-2 SECT.7-ZONA NETA ESTERILIZACIO | BLOC A-SOT2 | BLOC A-SOT2
| EPCI-001 | DETECTOR OPTICO |  | 0780 | BLOC A-PL.SOT-2 SECT.13-PASSADIS NORD DEVANT ESCALA | BLOC A-SOT2 | BLOC A-SOT2
| EPCI-001 | DETECTOR OPTICO |  | 0727 | BLOC A-PL.SOT-2 SECT.9-VESTIDOR 3 | BLOC A-SOT2 | BLOC A-SOT2
| EPCI-001 | DETECTOR OPTICO |  | 0725 | BLOC A-PL.SOT-2 SECT.8-VESTIDOR 5 | BLOC A-SOT2 | BLOC A-SOT2
| EPCI-001 | DETECTOR OPTICO |  | 3550 | BLOC A-PL.SOT-2 SECT.1-VESTUARIO MASCULINO | BLOC A-SOT2 | BLOC A-SOT2
| EPCI-001 | DETECTOR OPTICO |  | 0736 | BLOC A-PL.SOT-2 SECT.17-PASSADIS NORD SALA BOM- BAS | BLOC A-SOT2 | BLOC A-SOT2
| EPCI-001 | DETECTOR OPTICO |  | 0731 | BLOC A-PL.SOT-2 SECT.17-PASS.NORD DAVANT WC | BLOC A-SOT2 | BLOC A-SOT2
| EPCI-001 | DETECTOR OPTICO |  | 0744 | BLOC A-PL.SOT-2 SECT.14-PASS.NORD DEVANT ESC.1 | BLOC A-SOT2 | BLOC A-SOT2
| EPCI-001 | DETECTOR OPTICO |  | 0963 | BLOC A-PL.SOT-2 TALLER-VESTIBUL ARXIU HISTORIC | BLOC A-SOT2 | BLOC A-SOT2
| EPCI-001 | DETECTOR OPTICO |  | 0876 | BLOC A-PL.SOT-2 SECT.1-ALMACEN 1 | BLOC A-SOT2 | BLOC A-SOT2
| EPCI-001 | DETECTOR OPTICO |  | 3557 | BLOC A-PL.SOT-2 SECT.16-TALLER RUTAS | BLOC A-SOT2 | BLOC A-SOT2
| EPCI-001 | DETECTOR OPTICO |  | 0888 | BLOC A-PL.SOT-2 TALLER-TALLER OBRAS 1 | BLOC A-SOT2 | BLOC A-SOT2
| EPCI-001 | DETECTOR OPTICO |  | 0724 | BLOC A-PL.SOT-2 SECT.8-VESTIDOR 6 | BLOC A-SOT2 | BLOC A-SOT2
| EPCI-001 | DETECTOR OPTICO |  | 0745 | BLOC A-PL.SOT-2 SECT.14-SALA SEGURETAT | BLOC A-SOT2 | BLOC A-SOT2
| EPCI-001 | DETECTOR OPTICO |  | 0804 | BLOC A-PL.SOT-2 SECT.14-PASSADIS NORD DAVANT S.IN- FORMAT. | BLOC A-SOT2 | BLOC A-SOT2
| EPCI-001 | DETECTOR OPTICO |  | 0738 | BLOC A-PL.SOT-2 SECT.10-SALA BOMBAS AIGUA | BLOC A-SOT2 | BLOC A-SOT2
| EPCI-001 | DETECTOR OPTICO |  | 0950 | BLOC A-PL.SOT-2 TALLER-SALA REUNIONS 1 | BLOC A-SOT2 | BLOC A-SOT2
| EPCI-001 | DETECTOR OPTICO |  | 0720 | BLOC A-PL.SOT-2 SECT.15-PASS.SUD DAVANT ASC.D | BLOC A-SOT2 | BLOC A-SOT2
| EPCI-001 | DETECTOR OPTICO |  | 0954 | BLOC A-PL.SOT-2 TALLER-PASSADISS GENERAL | BLOC A-SOT2 | BLOC A-SOT2
| EPCI-001 | DETECTOR OPTICO |  | 0959 | BLOC A-PL.SOT-2 TALLER-MAGATZEM LLITS I OBRAS | BLOC A-SOT2 | BLOC A-SOT2
| EPCI-001 | DETECTOR OPTICO |  | 3549 | BLOC A-PL.SOT-2 SECT.1-PASILLO SUCIO | BLOC A-SOT2 | BLOC A-SOT2
| EPCI-001 | DETECTOR OPTICO |  | 0757 | BLOC A-PL.SOT-2 SECT.2-SALA INSTAL.COSTAT ESQUER.ASC.K | BLOC A-SOT2 | BLOC A-SOT2
| EPCI-001 | DETECTOR OPTICO |  | 3552 | BLOC A-PL.SOT-2 SECT.1-CUARTO BOMBAS DEPOSITO | BLOC A-SOT2 | BLOC A-SOT2
| EPCI-001 | DETECTOR OPTICO |  | 0796 | BLOC A-PL.SOT-2 SECT.16-PASSADIS ASCENSORS TRIPLE | BLOC A-SOT2 | BLOC A-SOT2
| EPCI-001 | DETECTOR OPTICO |  | 0786 | BLOC A-PL.SOT-2 SECT.13-PASSADIS NORD DAVANT COMITE EMPRESA | BLOC A-SOT2 | BLOC A-SOT2
| EPCI-001 | DETECTOR OPTICO |  | 0717 | BLOC A-PL.SOT-2 SECT.15-SALA NETEJA PASS.SUD COST- AT ESC.5 | BLOC A-SOT2 | BLOC A-SOT2
| EPCI-001 | DETECTOR OPTICO |  | 0787 | BLOC A-PL.SOT-2 SECT.13-PASSADIS INTERMIG | BLOC A-SOT2 | BLOC A-SOT2
| EPCI-001 | DETECTOR OPTICO |  | 0722 | BLOC A-PL.SOT-2 SECT.13-COMITE PASS.SUD DAVANT VESTID.CENTRAL | BLOC A-SOT2 | BLOC A-SOT2
| EPCI-001 | DETECTOR OPTICO |  | 0770 | BLOC A-PL.SOT-2 SECT.7-ESCLUSA ESTERILITZACIO | BLOC A-SOT2 | BLOC A-SOT2
| EPCI-001 | DETECTOR OPTICO |  | 0752 | BLOC A-PL.SOT-2 SECT.13-PASS.NORD SALA RACK VEU I DADES | BLOC A-SOT2 | BLOC A-SOT2
| EPCI-001 | DETECTOR OPTICO |  | 0764 | BLOC A-PL.SOT-2 SECT.7-ZONA ESTERIL | BLOC A-SOT2 | BLOC A-SOT2
| EPCI-001 | DETECTOR OPTICO |  | 0792 | BLOC A-PL.SOT-2 SECT.13-PASSADIS SUD DAVANT SALA E.T/B.T. | BLOC A-SOT2 | BLOC A-SOT2
| EPCI-001 | DETECTOR OPTICO |  | 0879 | BLOC A-PL.SOT-2 SECT.1-OFFICE | BLOC A-SOT2 | BLOC A-SOT2
| EPCI-001 | DETECTOR OPTICO |  | 0735 | BLOC A-PL.SOT-2 SECT.5-SALA INSTAL.COSTAT ESC 10 | BLOC A-SOT2 | BLOC A-SOT2
| EPCI-001 | DETECTOR OPTICO |  | 0962 | BLOC A-PL.SOT-2 TALLER-VESTIBUL VESTIDOR FEMENI | BLOC A-SOT2 | BLOC A-SOT2
| EPCI-001 | DETECTOR OPTICO |  | 0802 | BLOC A-PL.SOT-2 SECT.17-PASSADIS NORD DAVANT MAGATZEM | BLOC A-SOT2 | BLOC A-SOT2
| EPCI-001 | DETECTOR OPTICO |  | 0955 | BLOC A-PL.SOT-2 TALLER-PASSADISS MAGATZEM | BLOC A-SOT2 | BLOC A-SOT2
| EPCI-001 | DETECTOR OPTICO |  | 0771 | BLOC A-PL.SOT-2 SECT.13-PASSADIS INTERMIG | BLOC A-SOT2 | BLOC A-SOT2
| EPCI-001 | DETECTOR OPTICO |  | 3559 | BLOC A-PL.SOT-2 SECT.16-ALMACEN MECANIC | BLOC A-SOT2 | BLOC A-SOT2
| EPCI-001 | DETECTOR OPTICO |  | 0728 | BLOC A-PL.SOT-2 SECT.9-ROBER | BLOC A-SOT2 | BLOC A-SOT2
| EPCI-001 | DETECTOR OPTICO |  | 0890 | BLOC A-PL.SOT-2 TALLER-TALLER OBRAS 3 | BLOC A-SOT2 | BLOC A-SOT2
| EPCI-001 | DETECTOR OPTICO |  | 0891 | BLOC A-PL.SOT-2 SECT.1-MAGATZEM MATERIAL MANTENIMIENT | BLOC A-SOT2 | BLOC A-SOT2
| EPCI-001 | DETECTOR OPTICO |  | 0875 | BLOC A-PL.SOT-2 SECT.1-SANUSTEC | BLOC A-SOT2 | BLOC A-SOT2
| EPCI-001 | DETECTOR OPTICO |  | 0761 | BLOC A-PL.SOT-2 SECT.7-ZONA BRUTA F.SOST. ESTERIL- IZACIO | BLOC A-SOT2 | BLOC A-SOT2
| EPCI-001 | DETECTOR OPTICO |  | 0759 | BLOC A-PL.SOT-2 SECT.7-VESTIDOR 7 | BLOC A-SOT2 | BLOC A-SOT2
| EPCI-001 | DETECTOR OPTICO |  | 0748 | BLOC A-PL.SOT-2 SECT.4-SALA INFORMATICA | BLOC A-SOT2 | BLOC A-SOT2
| EPCI-001 | DETECTOR OPTICO |  | 0947 | BLOC A-PL.SOT-2 TALLER-DESPATX 04 | BLOC A-SOT2 | BLOC A-SOT2
| EPCI-001 | DETECTOR OPTICO |  | 3551 | BLOC A-PL.SOT-2 SECT.1-PASILLO LIMPIO | BLOC A-SOT2 | BLOC A-SOT2
| EPCI-001 | DETECTOR OPTICO |  | 0776 | BLOC A-PL.SOT-2 SECT.12-SALA ESTACIO TRASFORM- ADORA | BLOC A-SOT2 | BLOC A-SOT2
| EPCI-001 | DETECTOR OPTICO |  | 0960 | BLOC A-PL.SOT-2 TALLER-VESTIDOR FEMENI | BLOC A-SOT2 | BLOC A-SOT2
| EPCI-001 | DETECTOR OPTICO |  | 0800 | BLOC A-PL.SOT-2 SECT.17-PASSADIS SUD DAVANT SALA BONBES | BLOC A-SOT2 | BLOC A-SOT2
| EPCI-001 | DETECTOR OPTICO |  | 0747 | BLOC A-PL.SOT-2 SECT.4-OFFICE SALA SEGURETAT | BLOC A-SOT2 | BLOC A-SOT2
| EPCI-001 | DETECTOR OPTICO |  | 0788 | BLOC A-PL.SOT-2 SECT.13-PASSADIS NORD DAVANT ASC.M 1 | BLOC A-SOT2 | BLOC A-SOT2
| EPCI-001 | DETECTOR OPTICO |  | 0801 | BLOC A-PL.SOT-2 SECT.17-PASSADIS NORD DAVANT ES- CALA B | BLOC A-SOT2 | BLOC A-SOT2
| EPCI-001 | DETECTOR OPTICO |  | 0791 | BLOC A-PL.SOT-2 SECT.13-PASSADIS SUD DAVANT ARXIU | BLOC A-SOT2 | BLOC A-SOT2
| EPCI-001 | DETECTOR OPTICO |  | 0793 | BLOC A-PL.SOT-2 SECT.13-PASSADIS SUD DAVANT COMITE | BLOC A-SOT2 | BLOC A-SOT2
| EPCI-001 | DETECTOR OPTICO |  | 0751 | BLOC A-PL.SOT-2 SECT.4-SALA CLIMATITZACIO | BLOC A-SOT2 | BLOC A-SOT2
| EPCI-001 | DETECTOR OPTICO |  | 0714 | BLOC A-PL.SOT-2 SECT.16-PASSADIS SUD DAVANT S.BOMBAS | BLOC A-SOT2 | BLOC A-SOT2
| EPCI-001 | DETECTOR OPTICO |  | 0767 | BLOC A-PL.SOT-2 SECT.7-DESPATX ESTERILIZACIO | BLOC A-SOT2 | BLOC A-SOT2
| EPCI-001 | DETECTOR OPTICO |  | 0964 | BLOC A-PL.SOT-2 TALLER-VESTIDOR MASCULI | BLOC A-SOT2 | BLOC A-SOT2
| EPCI-001 | DETECTOR OPTICO |  | 0785 | BLOC A-PL.SOT-2 SECT.4-COMITE EMPRESES PASSADIS NORD | BLOC A-SOT2 | BLOC A-SOT2
| EPCI-001 | DETECTOR OPTICO |  | 0794 | BLOC A-PL.SOT-2 SECT.15-PASSADIS SUD DAVANT COMITE | BLOC A-SOT2 | BLOC A-SOT2
| EPCI-001 | DETECTOR OPTICO |  | 0773 | BLOC A-PL.SOT-2 SECT.11-SALA BAIXA TENSIO | BLOC A-SOT2 | BLOC A-SOT2
| EPCI-001 | DETECTOR OPTICO |  | 0957 | BLOC A-PL.SOT-2 TALLER-TALLER MEZANIC | BLOC A-SOT2 | BLOC A-SOT2
| EPCI-001 | DETECTOR OPTICO |  | 0732 | BLOC A-PL.SOT-2 SECT.17-MAGATZEM PASS.NORD | BLOC A-SOT2 | BLOC A-SOT2
| EPCI-001 | DETECTOR OPTICO |  | 0737 | BLOC A-PL.SOT-2 SECT.16-PASS.ZONA ASCENSOR TRIPLE | BLOC A-SOT2 | BLOC A-SOT2
| EPCI-001 | DETECTOR OPTICO |  | 0716 | BLOC A-PL.SOT-2 SECT.15-PASSADIS SUD DAVANT ESC.5 | BLOC A-SOT2 | BLOC A-SOT2
| EPCI-001 | DETECTOR OPTICO |  | 3558 | BLOC A-PL.SOT-2 SECT.16-ANTIGUO ALMACEN ELEC- TRIC | BLOC A-SOT2 | BLOC A-SOT2
| EPCI-001 | DETECTOR OPTICO |  | 0799 | BLOC A-PL.SOT-2 SECT.16-PASSADIS SUD DEVANT SALA BOMBES | BLOC A-SOT2 | BLOC A-SOT2
| EPCI-001 | DETECTOR OPTICO |  | 0719 | BLOC A-PL.SOT-2 SECT.15-PASS.SUD DAVANT COMITE EMPRESES | BLOC A-SOT2 | BLOC A-SOT2
| EPCI-001 | DETECTOR OPTICO |  | 3548 | BLOC A-PL.SOT-2 SECT.1-TRANSFER 1 | BLOC A-SOT2 | BLOC A-SOT2
| EPCI-001 | DETECTOR OPTICO |  | 0713 | BLOC A-PL.SOT-2 SECT.16-COMITE PASS.SUDDAVANT SALA BOMBES | BLOC A-SOT2 | BLOC A-SOT2
| EPCI-001 | DETECTOR OPTICO |  | 0948 | BLOC A-PL.SOT-2 TALLER-ADMINISTRACIO | BLOC A-SOT2 | BLOC A-SOT2
| EPCI-001 | DETECTOR OPTICO |  | 0958 | BLOC A-PL.SOT-2 TALLER-TALLER ELECTRIC | BLOC A-SOT2 | BLOC A-SOT2
| EPCI-001 | DETECTOR OPTICO |  | 0949 | BLOC A-PL.SOT-2 TALLER-PASSADISS DESPTXOS | BLOC A-SOT2 | BLOC A-SOT2
| EPCI-001 | DETECTOR OPTICO |  | 0795 | BLOC A-PL.SOT-2 SECT.15-PASSADIS SUD DAVANT SALA NETEJA | BLOC A-SOT2 | BLOC A-SOT2
| EPCI-001 | DETECTOR OPTICO |  | 0956 | BLOC A-PL.SOT-2 TALLER-OFFICE I SALA DESCANS | BLOC A-SOT2 | BLOC A-SOT2
| EPCI-001 | DETECTOR OPTICO |  | 3560 | BLOC A-PL.SOT-2 SECT.16-ENVAC SALA 5 | BLOC A-SOT2 | BLOC A-SOT2
| EPCI-001 | DETECTOR OPTICO |  | 0967 | BLOC A-PL.SOT-2 TALLER-VESTIBUL VESTIDOR MASCULI | BLOC A-SOT2 | BLOC A-SOT2
| EPCI-001 | DETECTOR OPTICO |  | 0749 | BLOC A-PL.SOT-2 SECT.14-PASS.NORD DEVANT SALA IN- FORMATICA | BLOC A-SOT2 | BLOC A-SOT2
| EPCI-001 | DETECTOR OPTICO |  | 0790 | BLOC A-PL.SOT-2 SECT.13-PASSADIS NORD DAVANT ARXIU | BLOC A-SOT2 | BLOC A-SOT2
| EPCI-001 | DETECTOR OPTICO |  | 0789 | BLOC A-PL.SOT-2 SECT.13-PASSADIS NORD DAVANT VES- TUARI 8 | BLOC A-SOT2 | BLOC A-SOT2
| EPCI-001 | DETECTOR OPTICO |  | 3349 | BLOC A-PL.SOT-2 SECT.10-CUARTO CUADRES BOMBES ESSENCIALS | BLOC A-SOT2 | BLOC A-SOT2
| EPCI-001 | DETECTOR OPTICO |  | 0726 | BLOC A-PL.SOT-2 SECT.9-VESTIDOR 4 | BLOC A-SOT2 | BLOC A-SOT2
| EPCI-001 | DETECTOR OPTICO |  | 0951 | BLOC A-PL.SOT-2 TALLER-DESPATX 02 | BLOC A-SOT2 | BLOC A-SOT2
| EPCI-001 | DETECTOR OPTICO |  | 0721 | BLOC A-PL.SOT-2 SECT.15-SALA NETEJA PASS.SUD.COST- AT ASC.D | BLOC A-SOT2 | BLOC A-SOT2
| EPCI-001 | DETECTOR OPTICO |  | 0953 | BLOC A-PL.SOT-2 TALLER-DESPATX 01 | BLOC A-SOT2 | BLOC A-SOT2
| EPCI-001 | DETECTOR OPTICO |  | 0872 | BLOC A-PL.SOT-2 SECT.14-PASSADIS NORD DAVANT ESC.1 | BLOC A-SOT2 | BLOC A-SOT2
| EPCI-001 | DETECTOR OPTICO |  | 0729 | BLOC A-PL.SOT-2 SECT.9-VESTIDOR 1 | BLOC A-SOT2 | BLOC A-SOT2
| EPCI-001 | DETECTOR OPTICO |  | 0765 | BLOC A-PL.SOT-2 SECT.7-ESTAR PERSONAL ESTELIZACIO | BLOC A-SOT2 | BLOC A-SOT2
| EPCI-001 | DETECTOR OPTICO |  | 0774 | BLOC A-PL.SOT-2 SECT.13-PASS.SUD DAVANT ASC.C | BLOC A-SOT2 | BLOC A-SOT2
| EPCI-001 | DETECTOR OPTICO |  | 0730 | BLOC A-PL.SOT-2 SECT.16-PASS.SUD COSTAT ESC.5 | BLOC A-SOT2 | BLOC A-SOT2
| EPCI-001 | DETECTOR OPTICO |  | 0961 | BLOC A-PL.SOT-2 TALLER-VESTIDOR FEMENI | BLOC A-SOT2 | BLOC A-SOT2
| EPCI-001 | DETECTOR OPTICO |  | 0769 | BLOC A-PL.SOT-2 SECT.7-MAGATZEM ESTERILIZACIO | BLOC A-SOT2 | BLOC A-SOT2
| EPCI-001 | DETECTOR OPTICO |  | 0750 | BLOC A-PL.SOT-2 SECT.13-PASS.NORD DAVANT COMITE EMPRESES | BLOC A-SOT2 | BLOC A-SOT2
| EPCI-001 | DETECTOR OPTICO |  | 0946 | BLOC A-PL.SOT-2 TALLER-TALLER TECNOLOGIA MEDICA | BLOC A-SOT2 | BLOC A-SOT2
| EPCI-001 | DETECTOR OPTICO |  | 0952 | BLOC A-PL.SOT-2 TALLER-CALL CENTER | BLOC A-SOT2 | BLOC A-SOT2
| EPCI-001 | DETECTOR OPTICO |  | 0746 | BLOC A-PL.SOT-2 SECT.14-PASS.NORD DEVANT SALA IN- FORMATICA | BLOC A-SOT2 | BLOC A-SOT2
| EPCI-001 | DETECTOR OPTICO |  | 0723 | BLOC A-PL.SOT-2 SECT.13-PASS.SUD DAVANT VESTIDORS CENTRALS | BLOC A-SOT2 | BLOC A-SOT2
| EPCI-001 | DETECTOR OPTICO |  | 0739 | BLOC A-PL.SOT-2 SECT.10-DEPOSITS AIGUA | BLOC A-SOT2 | BLOC A-SOT2
| EPCI-001 | DETECTOR OPTICO |  | 3348 | BLOC A-PL.SOT-2 SECT.10-CUARTO CUADRES BOMBES ESSENCIALS | BLOC A-SOT2 | BLOC A-SOT2
| EPCI-001 | DETECTOR OPTICO |  | 0715 | BLOC A-PL.SOT-2 SECT.16-COMITE PASS.SUB DAVANT S.BOMBAS | BLOC A-SOT2 | BLOC A-SOT2
| EPCI-001 | DETECTOR OPTICO |  | 3449 | BLOC A-PL.SOT-2 TALLER-SALA CENTRIFUGAS AGDAC | BLOC A-SOT2 | BLOC A-SOT2
| EPCI-001 | DETECTOR OPTICO |  | 0755 | BLOC A-PL.SOT-2 SECT.3-SALA TURBINES | BLOC A-SOT2 | BLOC A-SOT2
| EPCI-001 | DETECTOR OPTICO |  | 3553 | BLOC A-PL.SOT-2 SECT.16-PATI INST. MECANIC | BLOC A-SOT2 | BLOC A-SOT2
| EPCI-001 | DETECTOR OPTICO |  | 0798 | BLOC A-PL.SOT-2 SECT.16-PASSADIS SUD DEVANT COMITEÇ | BLOC A-SOT2 | BLOC A-SOT2
| EPCI-001 | DETECTOR OPTICO |  | 3452 | BLOC A-PL.SOT-2 TALLER-SALA NEVERAS AGDAC | BLOC A-SOT2 | BLOC A-SOT2
| EPCI-001 | DETECTOR OPTICO |  | 0756 | BLOC A-PL.SOT-2 SECT.3-SALA INSTAL.COSTAT DRET ASC.K | BLOC A-SOT2 | BLOC A-SOT2
| EPCI-001 | DETECTOR OPTICO |  | 0803 | BLOC A-PL.SOT-2 SECT.16-PASSADIS SUD DEVANT ESC.8 | BLOC A-SOT2 | BLOC A-SOT2
| EPCI-001 | DETECTOR OPTICO |  | 1393 | BLOC B-PLANTA COBERTA-PATI QUADRES ELECT.Pl.3ª | BLOC B-COB | BLOC B-COB
| EPCI-001 | DETECTOR OPTICO |  | 1395 | BLOC B-PLANTA COBERTA-SALA MAQUINAS CLIMA | BLOC B-COB | BLOC B-COB
| EPCI-001 | DETECTOR OPTICO |  | 1394 | BLOC B-PLANTA COBERTA-QUADRES ELECTRICS | BLOC B-COB | BLOC B-COB
| EPCI-001 | DETECTOR OPTICO |  | 1202 | BLOC B-PLANTA 0-BLOC B 007 HABITACIO DOBLE | BLOC B-PL0 | BLOC B-PL0
| EPCI-001 | DETECTOR OPTICO |  | 1238 | BLOC B-PLANTA 0-BLOC B 064 OFFICE | BLOC B-PL0 | BLOC B-PL0
| EPCI-001 | DETECTOR OPTICO |  | 1242 | BLOC B-PLANTA 0-BLOC B 068 PASSADIS HAB- ITACIONS 3 | BLOC B-PL0 | BLOC B-PL0
| EPCI-001 | DETECTOR OPTICO |  | 1228 | BLOC B-PLANTA 0-W-1 010 LAVABO | BLOC B-PL0 | BLOC B-PL0
| EPCI-001 | DETECTOR OPTICO |  | 1210 | BLOC B-PLANTA 0-BLOC B 015 HABITACIO DOBLE (-) | BLOC B-PL0 | BLOC B-PL0
| EPCI-001 | DETECTOR OPTICO |  | 1244 | BLOC B-PLANTA 0-BLOC B 072 NETEJA | BLOC B-PL0 | BLOC B-PL0
| EPCI-001 | DETECTOR OPTICO |  | 1241 | BLOC B-PLANTA 0-BLOC B 067 PASADIS HAB- ITACIONS 2 | BLOC B-PL0 | BLOC B-PL0
| EPCI-001 | DETECTOR OPTICO |  | 1203 | BLOC B-PLANTA 0-BLOC B 008 HABITACIO DOBLE (-) | BLOC B-PL0 | BLOC B-PL0
| EPCI-001 | DETECTOR OPTICO |  | 1243 | BLOC B-PLANTA 0-BLOC B 070 S.D´ESTAR PA- CIENTS | BLOC B-PL0 | BLOC B-PL0
| EPCI-001 | DETECTOR OPTICO |  | 1204 | BLOC B-PLANTA 0-BLOC B 009 HABITACIO DOBLE (-) | BLOC B-PL0 | BLOC B-PL0
| EPCI-001 | DETECTOR OPTICO |  | 1217 | BLOC B-PLANTA 0-BLOC B 052 SUPERVISSIO | BLOC B-PL0 | BLOC B-PL0
| EPCI-001 | DETECTOR OPTICO |  | 1230 | BLOC B-PLANTA 0-W-1 012 LAVABO | BLOC B-PL0 | BLOC B-PL0
| EPCI-001 | DETECTOR OPTICO |  | 1215 | BLOC B-PLANTA 0-BLOC B 050 CONTROL D´IN- FERMERIA | BLOC B-PL0 | BLOC B-PL0
| EPCI-001 | DETECTOR OPTICO |  | 1248 | BLOC B-PLANTA 0-BLOC B 085 SERVEI PUBLIC 2 | BLOC B-PL0 | BLOC B-PL0
| EPCI-001 | DETECTOR OPTICO |  | 1235 | BLOC B-PLANTA 0-W-1 017 LAVABO | BLOC B-PL0 | BLOC B-PL0
| EPCI-001 | DETECTOR OPTICO |  | 1224 | BLOC B-PLANTA 0-BLOC B 060 W.C. PERSONAL 1 | BLOC B-PL0 | BLOC B-PL0
| EPCI-001 | DETECTOR OPTICO |  | 3314 | BLOC B-PLANTA 0-BLOC B 081 PASSADIS GEN- ERAL | BLOC B-PL0 | BLOC B-PL0
| EPCI-001 | DETECTOR OPTICO |  | 1246 | BLOC B-PLANTA 0-BLOC B 081 PASSADIS GEN- ERAL | BLOC B-PL0 | BLOC B-PL0
| EPCI-001 | DETECTOR OPTICO |  | 1197 | BLOC B-PLANTA 0-BLOC B 002 HABITACIO DOBLE | BLOC B-PL0 | BLOC B-PL0
| EPCI-001 | DETECTOR OPTICO |  | 1249 | BLOC B-PLANTA 0-BLOC B 086 SERVEI MINUS- VALIDS | BLOC B-PL0 | BLOC B-PL0
| EPCI-001 | DETECTOR OPTICO |  | 1223 | BLOC B-PLANTA 0-BLOC B 059 PASSADIS | BLOC B-PL0 | BLOC B-PL0
| EPCI-001 | DETECTOR OPTICO |  | 1245 | BLOC B-PLANTA 0-BLOC B 080 VESTIBUL AS- CENSOR PUBLIC | BLOC B-PL0 | BLOC B-PL0
| EPCI-001 | DETECTOR OPTICO |  | 1247 | BLOC B-PLANTA 0-BLOC B 084 SERVEI PUBLIC 1 | BLOC B-PL0 | BLOC B-PL0
| EPCI-001 | DETECTOR OPTICO |  | 1216 | BLOC B-PLANTA 0-BLOC B 051 CONTROL D´IN- FERMERIA | BLOC B-PL0 | BLOC B-PL0
| EPCI-001 | DETECTOR OPTICO |  | 1200 | BLOC B-PLANTA 0-BLOC B 005 HABITACIO DOBLE | BLOC B-PL0 | BLOC B-PL0
| EPCI-001 | DETECTOR OPTICO |  | 1222 | BLOC B-PLANTA 0-BLOC B 058 S.TREBALL GRAN | BLOC B-PL0 | BLOC B-PL0
| EPCI-001 | DETECTOR OPTICO |  | 1252 | BLOC B-PLANTA 0-S-T S.RACK COMUNICACIONS | BLOC B-PL0 | BLOC B-PL0
| EPCI-001 | DETECTOR OPTICO |  | 1232 | BLOC B-PLANTA 0-W-1 014 LAVABO | BLOC B-PL0 | BLOC B-PL0
| EPCI-001 | DETECTOR OPTICO |  | 1214 | BLOC B-PLANTA 0-BLOC B 019 HABITACIO DOBLE | BLOC B-PL0 | BLOC B-PL0
| EPCI-001 | DETECTOR OPTICO |  | 1208 | BLOC B-PLANTA 0-BLOC B 013 HABITACIO DOBLE (-) | BLOC B-PL0 | BLOC B-PL0
| EPCI-001 | DETECTOR OPTICO |  | 1206 | BLOC B-PLANTA 0-BLOC B 011 HABITACIO DOBLE (-) | BLOC B-PL0 | BLOC B-PL0
| EPCI-001 | DETECTOR OPTICO |  | 1225 | BLOC B-PLANTA 0-BLOC B 061 W.C. PERSONAL 2 | BLOC B-PL0 | BLOC B-PL0
| EPCI-001 | DETECTOR OPTICO |  | 1209 | BLOC B-PLANTA 0-BLOC B 014 HABITACIO DOBLE (-) | BLOC B-PL0 | BLOC B-PL0
| EPCI-001 | DETECTOR OPTICO |  | 1219 | BLOC B-PLANTA 0-BLOC B 055 BRUT | BLOC B-PL0 | BLOC B-PL0
| EPCI-001 | DETECTOR OPTICO |  | 1237 | BLOC B-PLANTA 0-BLOC B 063 INFORMACIO | BLOC B-PL0 | BLOC B-PL0
| EPCI-001 | DETECTOR OPTICO |  | 1199 | BLOC B-PLANTA 0-BLOC B 004 HABITACIO DOBLE | BLOC B-PL0 | BLOC B-PL0
| EPCI-001 | DETECTOR OPTICO |  | 1196 | BLOC B-PLANTA 0-BLOC B 001 HABITACIO MET- GE | BLOC B-PL0 | BLOC B-PL0
| EPCI-001 | DETECTOR OPTICO |  | 1229 | BLOC B-PLANTA 0-W-1 011 LAVABO | BLOC B-PL0 | BLOC B-PL0
| EPCI-001 | DETECTOR OPTICO |  | 1231 | BLOC B-PLANTA 0-W-1 013 LAVABO | BLOC B-PL0 | BLOC B-PL0
| EPCI-001 | DETECTOR OPTICO |  | 1213 | BLOC B-PLANTA 0-BLOC B 018 HABITACIO DOBLE | BLOC B-PL0 | BLOC B-PL0
| EPCI-001 | DETECTOR OPTICO |  | 1226 | BLOC B-PLANTA 0-W-1 008 LAVABO | BLOC B-PL0 | BLOC B-PL0
| EPCI-001 | DETECTOR OPTICO |  | 1205 | BLOC B-PLANTA 0-BLOC B 010 HABITACIO DOBLE (-) | BLOC B-PL0 | BLOC B-PL0
| EPCI-001 | DETECTOR OPTICO |  | 1239 | BLOC B-PLANTA 0-BLOC B 065 VESTIBUL AS- CENSOR PACIENTS | BLOC B-PL0 | BLOC B-PL0
| EPCI-001 | DETECTOR OPTICO |  | 1211 | BLOC B-PLANTA 0-BLOC B 016 HABITACIO DOBLE (-) | BLOC B-PL0 | BLOC B-PL0
| EPCI-001 | DETECTOR OPTICO |  | 1240 | BLOC B-PLANTA 0-BLOC B 066 PASADIS HAB- ITACIONS 1 | BLOC B-PL0 | BLOC B-PL0
| EPCI-001 | DETECTOR OPTICO |  | 1220 | BLOC B-PLANTA 0-BLOC B 056 MAGATZEM D´APARELLS | BLOC B-PL0 | BLOC B-PL0
| EPCI-001 | DETECTOR OPTICO |  | 1201 | BLOC B-PLANTA 0-BLOC B 006 HABITACIO DOBLE | BLOC B-PL0 | BLOC B-PL0
| EPCI-001 | DETECTOR OPTICO |  | 3315 | BLOC B-PLANTA 0-DESPAITX PROGRAMACIO QUIRURGICA | BLOC B-PL0 | BLOC B-PL0
| EPCI-001 | DETECTOR OPTICO |  | 1234 | BLOC B-PLANTA 0-W-1 016 LAVABO | BLOC B-PL0 | BLOC B-PL0
| EPCI-001 | DETECTOR OPTICO |  | 1233 | BLOC B-PLANTA 0-W-1 015 LAVABO | BLOC B-PL0 | BLOC B-PL0
| EPCI-001 | DETECTOR OPTICO |  | 1207 | BLOC B-PLANTA 0-BLOC B 012 HABITACIO DOBLE (-) | BLOC B-PL0 | BLOC B-PL0
| EPCI-001 | DETECTOR OPTICO |  | 1236 | BLOC B-PLANTA 0-BLOC B 062 SALA D´ESPERA | BLOC B-PL0 | BLOC B-PL0
| EPCI-001 | DETECTOR OPTICO |  | 1198 | BLOC B-PLANTA 0-BLOC B 003 HABITACIO DOBLE | BLOC B-PL0 | BLOC B-PL0
| EPCI-001 | DETECTOR OPTICO |  | 1212 | BLOC B-PLANTA 0-BLOC B 017 HABITACIO DOBLE (-) | BLOC B-PL0 | BLOC B-PL0
| EPCI-001 | DETECTOR OPTICO |  | 1227 | BLOC B-PLANTA 0-W-1 009 LAVABO | BLOC B-PL0 | BLOC B-PL0
| EPCI-001 | DETECTOR OPTICO |  | 1218 | BLOC B-PLANTA 0-BLOC B 053 MAGATZEM | BLOC B-PL0 | BLOC B-PL0
| EPCI-001 | DETECTOR OPTICO |  | 1253 | BLOC B-PLANTA 1-BLOC B 101 HABITACIO MET- GE | BLOC B-PL1 | BLOC B-PL1
| EPCI-001 | DETECTOR OPTICO |  | 1273 | BLOC B-PLANTA 1-BLOC B 151 CONTROL D´iN- FERMERIA | BLOC B-PL1 | BLOC B-PL1
| EPCI-001 | DETECTOR OPTICO |  | 1263 | BLOC B-PLANTA 1-BLOC B 111 HABITACIO DOBLE | BLOC B-PL1 | BLOC B-PL1
| EPCI-001 | DETECTOR OPTICO |  | 1291 | BLOC B-PLANTA 1-BLOC B 172 NETEJA | BLOC B-PL1 | BLOC B-PL1
| EPCI-001 | DETECTOR OPTICO |  | 1269 | BLOC B-PLANTA 1-BLOC B 117 HABITACIO DOBLE | BLOC B-PL1 | BLOC B-PL1
| EPCI-001 | DETECTOR OPTICO |  | 1287 | BLOC B-PLANTA 1-BLOC B 166 PASSADIS HAB- ITACIONS 1 | BLOC B-PL1 | BLOC B-PL1
| EPCI-001 | DETECTOR OPTICO |  | 1271 | BLOC B-PLANTA 1-BLOC B 119 HABITACIO DOBLE | BLOC B-PL1 | BLOC B-PL1
| EPCI-001 | DETECTOR OPTICO |  | 1258 | BLOC B-PLANTA 1-BLOC B 106 HABITACIO DOBLE | BLOC B-PL1 | BLOC B-PL1
| EPCI-001 | DETECTOR OPTICO |  | 1274 | BLOC B-PLANTA 1-BLOC B 152 SUPERVISSIO | BLOC B-PL1 | BLOC B-PL1
| EPCI-001 | DETECTOR OPTICO |  | 1261 | BLOC B-PLANTA 1-BLOC B 109 HABITACIO DOBLE | BLOC B-PL1 | BLOC B-PL1
| EPCI-001 | DETECTOR OPTICO |  | 1265 | BLOC B-PLANTA 1-BLOC B 113 HABITACIO DOBLE | BLOC B-PL1 | BLOC B-PL1
| EPCI-001 | DETECTOR OPTICO |  | 1282 | BLOC B-PLANTA 1-BLOC B 161 W.C.PERSONAL 2 | BLOC B-PL1 | BLOC B-PL1
| EPCI-001 | DETECTOR OPTICO |  | 1277 | BLOC B-PLANTA 1-BLOC B 156 MAGATZEM D´APARELLS | BLOC B-PL1 | BLOC B-PL1
| EPCI-001 | DETECTOR OPTICO |  | 1290 | BLOC B-PLANTA 1-BLOC B 170 S.D´ESTAR PA- CIENTS | BLOC B-PL1 | BLOC B-PL1
| EPCI-001 | DETECTOR OPTICO |  | 1264 | BLOC B-PLANTA 1-BLOC B 112 HABITACIO DOBLE | BLOC B-PL1 | BLOC B-PL1
| EPCI-001 | DETECTOR OPTICO |  | 1288 | BLOC B-PLANTA 1-BLOC B 167 PASSADIS HAB- ITACIONS 2 | BLOC B-PL1 | BLOC B-PL1
| EPCI-001 | DETECTOR OPTICO |  | 1295 | BLOC B-PLANTA 1-BLOC B 185 LAVABO PUBLIC 2 | BLOC B-PL1 | BLOC B-PL1
| EPCI-001 | DETECTOR OPTICO |  | 1254 | BLOC B-PLANTA 1-BLOC B 102 HABITACIO DOBLE | BLOC B-PL1 | BLOC B-PL1
| EPCI-001 | DETECTOR OPTICO |  | 1293 | BLOC B-PLANTA 1-BLOC B 181 PASSADIS GEN- ERAL | BLOC B-PL1 | BLOC B-PL1
| EPCI-001 | DETECTOR OPTICO |  | 1279 | BLOC B-PLANTA 1-BLOC B 158 S.TREBALL GRAN | BLOC B-PL1 | BLOC B-PL1
| EPCI-001 | DETECTOR OPTICO |  | 1280 | BLOC B-PLANTA 1-BLOC B 159 PASSADIS | BLOC B-PL1 | BLOC B-PL1
| EPCI-001 | DETECTOR OPTICO |  | 1281 | BLOC B-PLANTA 1-BLOC B 160 W.C.PERSONAL 1 | BLOC B-PL1 | BLOC B-PL1
| EPCI-001 | DETECTOR OPTICO |  | 1255 | BLOC B-PLANTA 1-BLOC B 103 HABITACIO DOBLE | BLOC B-PL1 | BLOC B-PL1
| EPCI-001 | DETECTOR OPTICO |  | 1284 | BLOC B-PLANTA 1-BLOC B 163 INFORMACIO | BLOC B-PL1 | BLOC B-PL1
| EPCI-001 | DETECTOR OPTICO |  | 1267 | BLOC B-PLANTA 1-BLOC B 115 HABITACIO DOBLE | BLOC B-PL1 | BLOC B-PL1
| EPCI-001 | DETECTOR OPTICO |  | 1262 | BLOC B-PLANTA 1-BLOC B 110 HABITACIO DOBLE | BLOC B-PL1 | BLOC B-PL1
| EPCI-001 | DETECTOR OPTICO |  | 1285 | BLOC B-PLANTA 1-BLOC B 164 OFFICE | BLOC B-PL1 | BLOC B-PL1
| EPCI-001 | DETECTOR OPTICO |  | 1296 | BLOC B-PLANTA 1-BLOC B 186 LAVABO MINUS- VALIDS | BLOC B-PL1 | BLOC B-PL1
| EPCI-001 | DETECTOR OPTICO |  | 1256 | BLOC B-PLANTA 1-BLOC B 104 HABITACIO DOBLE | BLOC B-PL1 | BLOC B-PL1
| EPCI-001 | DETECTOR OPTICO |  | 1283 | BLOC B-PLANTA 1-BLOC B 162 SALA D´ESPERA | BLOC B-PL1 | BLOC B-PL1
| EPCI-001 | DETECTOR OPTICO |  | 1292 | BLOC B-PLANTA 1-BLOC B 180 VESTIBULS D´AS- CENSORS PUBLIC | BLOC B-PL1 | BLOC B-PL1
| EPCI-001 | DETECTOR OPTICO |  | 1286 | BLOC B-PLANTA 1-BLOC B 165 VESTIBULS AS- CENSORS PACIENTS | BLOC B-PL1 | BLOC B-PL1
| EPCI-001 | DETECTOR OPTICO |  | 1268 | BLOC B-PLANTA 1-BLOC B 116 HABITACIO DOBLE | BLOC B-PL1 | BLOC B-PL1
| EPCI-001 | DETECTOR OPTICO |  | 1299 | BLOC B-PLANTA 1-S-T S.RACK COMUNICACIONS | BLOC B-PL1 | BLOC B-PL1
| EPCI-001 | DETECTOR OPTICO |  | 1260 | BLOC B-PLANTA 1-BLOC B 108 HABITACIO DOBLE | BLOC B-PL1 | BLOC B-PL1
| EPCI-001 | DETECTOR OPTICO |  | 1289 | BLOC B-PLANTA 1-BLOC B 168 PASSADIS HAB- ITACIONS 3 | BLOC B-PL1 | BLOC B-PL1
| EPCI-001 | DETECTOR OPTICO |  | 1272 | BLOC B-PLANTA 1-BLOC B 150 CONTROL D´IN- FERMERIA | BLOC B-PL1 | BLOC B-PL1
| EPCI-001 | DETECTOR OPTICO |  | 1259 | BLOC B-PLANTA 1-BLOC B 107 HABITACIO DOBLE | BLOC B-PL1 | BLOC B-PL1
| EPCI-001 | DETECTOR OPTICO |  | 1276 | BLOC B-PLANTA 1-BLOC B 155 BRUT | BLOC B-PL1 | BLOC B-PL1
| EPCI-001 | DETECTOR OPTICO |  | 1275 | BLOC B-PLANTA 1-BLOC B 153 MAGATZEM | BLOC B-PL1 | BLOC B-PL1
| EPCI-001 | DETECTOR OPTICO |  | 1270 | BLOC B-PLANTA 1-BLOC B 118 HABITACIO DOBLE | BLOC B-PL1 | BLOC B-PL1
| EPCI-001 | DETECTOR OPTICO |  | 1294 | BLOC B-PLANTA 1-BLOC B 184 LAVABO PUBLIC 1 | BLOC B-PL1 | BLOC B-PL1
| EPCI-001 | DETECTOR OPTICO |  | 1257 | BLOC B-PLANTA 1-BLOC B 105 HABITACIO DOBLE | BLOC B-PL1 | BLOC B-PL1
| EPCI-001 | DETECTOR OPTICO |  | 1266 | BLOC B-PLANTA 1-BLOC B 114 HABITACIO DOBLE | BLOC B-PL1 | BLOC B-PL1
| EPCI-001 | DETECTOR OPTICO |  | 1311 | BLOC B-PLANTA 2-BLOC B 212 HABITACIO DOBLE | BLOC B-PL2 | BLOC B-PL2
| EPCI-001 | DETECTOR OPTICO |  | 1322 | BLOC B-PLANTA 2-BLOC B 253 MAGATZEM | BLOC B-PL2 | BLOC B-PL2
| EPCI-001 | DETECTOR OPTICO |  | 1312 | BLOC B-PLANTA 2-BLOC B 213 HABITACIO DOBLE | BLOC B-PL2 | BLOC B-PL2
| EPCI-001 | DETECTOR OPTICO |  | 1308 | BLOC B-PLANTA 2-BLOC B 209 HABITACIO DOBLE | BLOC B-PL2 | BLOC B-PL2
| EPCI-001 | DETECTOR OPTICO |  | 1339 | BLOC B-PLANTA 2-BLOC B 280 VESTIBUL AS- CENSORS PUBLIC | BLOC B-PL2 | BLOC B-PL2
| EPCI-001 | DETECTOR OPTICO |  | 1341 | BLOC B-PLANTA 2-BLOC B 284 LAVABO PUBLIC 1 | BLOC B-PL2 | BLOC B-PL2
| EPCI-001 | DETECTOR OPTICO |  | 1345 | BLOC B-PLANTA 2-BLOC B DESPATX 1 | BLOC B-PL2 | BLOC B-PL2
| EPCI-001 | DETECTOR OPTICO |  | 1309 | BLOC B-PLANTA 2-BLOC B 210 HABITACIO DOBLE | BLOC B-PL2 | BLOC B-PL2
| EPCI-001 | DETECTOR OPTICO |  | 1338 | BLOC B-PLANTA 2-BLOC B 272 NETEJA | BLOC B-PL2 | BLOC B-PL2
| EPCI-001 | DETECTOR OPTICO |  | 1346 | BLOC B-PLANTA 2-BLOC B DESPATX 3 | BLOC B-PL2 | BLOC B-PL2
| EPCI-001 | DETECTOR OPTICO |  | 1307 | BLOC B-PLANTA 2-BLOC B 208 HABITACIO DOBLE | BLOC B-PL2 | BLOC B-PL2
| EPCI-001 | DETECTOR OPTICO |  | 1302 | BLOC B-PLANTA 2-BLOC B 203 HABITACIO DOBLE | BLOC B-PL2 | BLOC B-PL2
| EPCI-001 | DETECTOR OPTICO |  | 1344 | BLOC B-PLANTA 2-S-T S.RACK COMUNICACIONS | BLOC B-PL2 | BLOC B-PL2
| EPCI-001 | DETECTOR OPTICO |  | 1310 | BLOC B-PLANTA 2-BLOC B 211 HABITACIO DOBLE | BLOC B-PL2 | BLOC B-PL2
| EPCI-001 | DETECTOR OPTICO |  | 1334 | BLOC B-PLANTA 2-BLOC B 266 PASSADIS HAB- ITACIONS 1 | BLOC B-PL2 | BLOC B-PL2
| EPCI-001 | DETECTOR OPTICO |  | 1331 | BLOC B-PLANTA 2-BLOC B DESPATX 2 | BLOC B-PL2 | BLOC B-PL2
| EPCI-001 | DETECTOR OPTICO |  | 1316 | BLOC B-PLANTA 2-BLOC B 217 HABITACIO DOBLE | BLOC B-PL2 | BLOC B-PL2
| EPCI-001 | DETECTOR OPTICO |  | 1304 | BLOC B-PLANTA 2-BLOC B 205 HABITACIO DOBLE | BLOC B-PL2 | BLOC B-PL2
| EPCI-001 | DETECTOR OPTICO |  | 1320 | BLOC B-PLANTA 2-BLOC B 251 CONTROL D´iN- FERMERIA | BLOC B-PL2 | BLOC B-PL2
| EPCI-001 | DETECTOR OPTICO |  | 1301 | BLOC B-PLANTA 2-BLOC B 202 HABITACIO DOBLE | BLOC B-PL2 | BLOC B-PL2
| EPCI-001 | DETECTOR OPTICO |  | 1300 | BLOC B-PLANTA 2-BLOC B PASSADIS DESPATX 3-4 | BLOC B-PL2 | BLOC B-PL2
| EPCI-001 | DETECTOR OPTICO |  | 1350 | BLOC B-PLANTA 2-BLOC B DESPATX 4 | BLOC B-PL2 | BLOC B-PL2
| EPCI-001 | DETECTOR OPTICO |  | 1342 | BLOC B-PLANTA 2-BLOC B 285 LAVABO PUBLIC 2 | BLOC B-PL2 | BLOC B-PL2
| EPCI-001 | DETECTOR OPTICO |  | 1330 | BLOC B-PLANTA 2-BLOC B PASSADIS DESPATX 1-2 | BLOC B-PL2 | BLOC B-PL2
| EPCI-001 | DETECTOR OPTICO |  | 1317 | BLOC B-PLANTA 2-BLOC B 218 HABITACIO DOBLE | BLOC B-PL2 | BLOC B-PL2
| EPCI-001 | DETECTOR OPTICO |  | 1337 | BLOC B-PLANTA 2-BLOC B 270 S.D´ESTAR PA- CIENTS | BLOC B-PL2 | BLOC B-PL2
| EPCI-001 | DETECTOR OPTICO |  | 1340 | BLOC B-PLANTA 2-BLOC B PASSADIS GENERAL | BLOC B-PL2 | BLOC B-PL2
| EPCI-001 | DETECTOR OPTICO |  | 1333 | BLOC B-PLANTA 2-BLOC B 265 VESTIBUL AS- CENSOR PACIENTS | BLOC B-PL2 | BLOC B-PL2
| EPCI-001 | DETECTOR OPTICO |  | 1306 | BLOC B-PLANTA 2-BLOC B 207 HABITACIO DOBLE | BLOC B-PL2 | BLOC B-PL2
| EPCI-001 | DETECTOR OPTICO |  | 1319 | BLOC B-PLANTA 2-BLOC B 250 CONTROL D´IN- FERMERIA | BLOC B-PL2 | BLOC B-PL2
| EPCI-001 | DETECTOR OPTICO |  | 1327 | BLOC B-PLANTA 2-BLOC B 259 PASSADIS | BLOC B-PL2 | BLOC B-PL2
| EPCI-001 | DETECTOR OPTICO |  | 1343 | BLOC B-PLANTA 2-BLOC B 286 LAVABO MINUS- VALIDS | BLOC B-PL2 | BLOC B-PL2
| EPCI-001 | DETECTOR OPTICO |  | 1332 | BLOC B-PLANTA 2-BLOC B 264 OFFICE | BLOC B-PL2 | BLOC B-PL2
| EPCI-001 | DETECTOR OPTICO |  | 1315 | BLOC B-PLANTA 2-BLOC B 216 HABITACIO DOBLE | BLOC B-PL2 | BLOC B-PL2
| EPCI-001 | DETECTOR OPTICO |  | 1313 | BLOC B-PLANTA 2-BLOC B 214 HABITACIO DOBLE | BLOC B-PL2 | BLOC B-PL2
| EPCI-001 | DETECTOR OPTICO |  | 1305 | BLOC B-PLANTA 2-BLOC B 206 HABITACIO DOBLE | BLOC B-PL2 | BLOC B-PL2
| EPCI-001 | DETECTOR OPTICO |  | 1314 | BLOC B-PLANTA 2-BLOC B 215 HABITACIO DOBLE | BLOC B-PL2 | BLOC B-PL2
| EPCI-001 | DETECTOR OPTICO |  | 1328 | BLOC B-PLANTA 2-BLOC B 260 W.C. PERSONAL 1 | BLOC B-PL2 | BLOC B-PL2
| EPCI-001 | DETECTOR OPTICO |  | 3353 | BLOC B-PLANTA 2-BLOC B MENJADOR | BLOC B-PL2 | BLOC B-PL2
| EPCI-001 | DETECTOR OPTICO |  | 1326 | BLOC B-PLANTA 2-BLOC B 258 S.TREBALL GRAN | BLOC B-PL2 | BLOC B-PL2
| EPCI-001 | DETECTOR OPTICO |  | 1303 | BLOC B-PLANTA 2-BLOC B 204 HABITACIO DOBLE | BLOC B-PL2 | BLOC B-PL2
| EPCI-001 | DETECTOR OPTICO |  | 1329 | BLOC B-PLANTA 2-BLOC B 261 W.C. PERSONAL 2 | BLOC B-PL2 | BLOC B-PL2
| EPCI-001 | DETECTOR OPTICO |  | 1321 | BLOC B-PLANTA 2-BLOC B 252 SUPERVISSIO | BLOC B-PL2 | BLOC B-PL2
| EPCI-001 | DETECTOR OPTICO |  | 1335 | BLOC B-PLANTA 2-BLOC B 267 PASSADIS HAB- ITACIONS 2 | BLOC B-PL2 | BLOC B-PL2
| EPCI-001 | DETECTOR OPTICO |  | 1336 | BLOC B-PLANTA 2-BLOC B 268 PASSADIS HAB- ITACIONS 3 | BLOC B-PL2 | BLOC B-PL2
| EPCI-001 | DETECTOR OPTICO |  | 1318 | BLOC B-PLANTA 2-BLOC B 219 HABITACIO DOBLE | BLOC B-PL2 | BLOC B-PL2
| EPCI-001 | DETECTOR OPTICO |  | 1323 | BLOC B-PLANTA 2-BLOC B 255 BRUT | BLOC B-PL2 | BLOC B-PL2
| EPCI-001 | DETECTOR OPTICO |  | 1324 | BLOC B-PLANTA 2-BLOC B 256 MAGATZEM D´APARELLS | BLOC B-PL2 | BLOC B-PL2
| EPCI-001 | DETECTOR OPTICO |  | 1391 | BLOC B-PLANTA 3-BLOC B 381 PASSADIS GEN- ERAL | BLOC B-PL3 | BLOC B-PL3
| EPCI-001 | DETECTOR OPTICO |  | 1365 | BLOC B-PLANTA 3-BLOC B 315 HABITACIO DOBLE | BLOC B-PL3 | BLOC B-PL3
| EPCI-001 | DETECTOR OPTICO |  | 1384 | BLOC B-PLANTA 3-BLOC B 365 VESTIBULS AS- CENSORS PACIENTS | BLOC B-PL3 | BLOC B-PL3
| EPCI-001 | DETECTOR OPTICO |  | 1355 | BLOC B-PLANTA 3-BLOC B 305 HABITACIO DOBLE | BLOC B-PL3 | BLOC B-PL3
| EPCI-001 | DETECTOR OPTICO |  | 1378 | BLOC B-PLANTA 3-BLOC B 359 PASSADIS | BLOC B-PL3 | BLOC B-PL3
| EPCI-001 | DETECTOR OPTICO |  | 1387 | BLOC B-PLANTA 3-BLOC B 368 PASSADIS HAB- ITACIONS 3 | BLOC B-PL3 | BLOC B-PL3
| EPCI-001 | DETECTOR OPTICO |  | 1401 | BLOC B-PLANTA 3-S-T S.RACK COMUNICACIONS | BLOC B-PL3 | BLOC B-PL3
| EPCI-001 | DETECTOR OPTICO |  | 1380 | BLOC B-PLANTA 3-BLOC B 361 W.C. PERSONAL 2 | BLOC B-PL3 | BLOC B-PL3
| EPCI-001 | DETECTOR OPTICO |  | 1351 | BLOC B-PLANTA 3-BLOC B 301 HABITACIO MET- GE | BLOC B-PL3 | BLOC B-PL3
| EPCI-001 | DETECTOR OPTICO |  | 1389 | BLOC B-PLANTA 3-BLOC B 372 NETEJA | BLOC B-PL3 | BLOC B-PL3
| EPCI-001 | DETECTOR OPTICO |  | 1388 | BLOC B-PLANTA 3-BLOC B 370 S.D´ESTAR PA- CIENTS | BLOC B-PL3 | BLOC B-PL3
| EPCI-001 | DETECTOR OPTICO |  | 1377 | BLOC B-PLANTA 3-BLOC B 358 S.TREBALL GRAN | BLOC B-PL3 | BLOC B-PL3
| EPCI-001 | DETECTOR OPTICO |  | 1383 | BLOC B-PLANTA 3-BLOC B 364 OFFICE | BLOC B-PL3 | BLOC B-PL3
| EPCI-001 | DETECTOR OPTICO |  | 1360 | BLOC B-PLANTA 3-BLOC B 310 HABITACIO DOBLE | BLOC B-PL3 | BLOC B-PL3
| EPCI-001 | DETECTOR OPTICO |  | 1371 | BLOC B-PLANTA 3-BLOC B 351 CONTROL D´IN- FERMERIA | BLOC B-PL3 | BLOC B-PL3
| EPCI-001 | DETECTOR OPTICO |  | 1361 | BLOC B-PLANTA 3-BLOC B 311 HABITACIO DOBLE | BLOC B-PL3 | BLOC B-PL3
| EPCI-001 | DETECTOR OPTICO |  | 1396 | BLOC B-PLANTA 3-BLOC B 385 LAVABO PUBLIC 2 | BLOC B-PL3 | BLOC B-PL3
| EPCI-001 | DETECTOR OPTICO |  | 1366 | BLOC B-PLANTA 3-BLOC B 316 HABITACIO DOBLE | BLOC B-PL3 | BLOC B-PL3
| EPCI-001 | DETECTOR OPTICO |  | 1362 | BLOC B-PLANTA 3-BLOC B 312 HABITACIO DOBLE | BLOC B-PL3 | BLOC B-PL3
| EPCI-001 | DETECTOR OPTICO |  | 1374 | BLOC B-PLANTA 3-BLOC B 355 BRUT | BLOC B-PL3 | BLOC B-PL3
| EPCI-001 | DETECTOR OPTICO |  | 1372 | BLOC B-PLANTA 3-BLOC B 352 SUPERVISIO | BLOC B-PL3 | BLOC B-PL3
| EPCI-001 | DETECTOR OPTICO |  | 1385 | BLOC B-PLANTA 3-BLOC B 366 PASSADIS HAB- ITACIONS 1 | BLOC B-PL3 | BLOC B-PL3
| EPCI-001 | DETECTOR OPTICO |  | 1381 | BLOC B-PLANTA 3-BLOC B 362 SALA D´ESPERA | BLOC B-PL3 | BLOC B-PL3
| EPCI-001 | DETECTOR OPTICO |  | 1367 | BLOC B-PLANTA 3-BLOC B 317 HABITACIO DOBLE | BLOC B-PL3 | BLOC B-PL3
| EPCI-001 | DETECTOR OPTICO |  | 1368 | BLOC B-PLANTA 3-BLOC B 318 HABITACIO DOBLE | BLOC B-PL3 | BLOC B-PL3
| EPCI-001 | DETECTOR OPTICO |  | 1373 | BLOC B-PLANTA 3-BLOC B 353 MAGATZEM | BLOC B-PL3 | BLOC B-PL3
| EPCI-001 | DETECTOR OPTICO |  | 1358 | BLOC B-PLANTA 3-BLOC B 308 HABITACIO DOBLE | BLOC B-PL3 | BLOC B-PL3
| EPCI-001 | DETECTOR OPTICO |  | 1390 | BLOC B-PLANTA 3-BLOC B 380 VESTIBUL AS- CENSORS PUBLIC | BLOC B-PL3 | BLOC B-PL3
| EPCI-001 | DETECTOR OPTICO |  | 1386 | BLOC B-PLANTA 3-BLOC B 367 PASSADIS HAB- ITACIONS 2 | BLOC B-PL3 | BLOC B-PL3
| EPCI-001 | DETECTOR OPTICO |  | 1369 | BLOC B-PLANTA 3-BLOC B 319 HABITACIO DOBLE | BLOC B-PL3 | BLOC B-PL3
| EPCI-001 | DETECTOR OPTICO |  | 1357 | BLOC B-PLANTA 3-BLOC B 307 HABITACIO DOBLE | BLOC B-PL3 | BLOC B-PL3
| EPCI-001 | DETECTOR OPTICO |  | 1364 | BLOC B-PLANTA 3-BLOC B 314 HABITACIO DOBLE | BLOC B-PL3 | BLOC B-PL3
| EPCI-001 | DETECTOR OPTICO |  | 1354 | BLOC B-PLANTA 3-BLOC B 304 HABITACIO DOBLE | BLOC B-PL3 | BLOC B-PL3
| EPCI-001 | DETECTOR OPTICO |  | 1352 | BLOC B-PLANTA 3-BLOC B 302 HABITACIO DOBLE | BLOC B-PL3 | BLOC B-PL3
| EPCI-001 | DETECTOR OPTICO |  | 1392 | BLOC B-PLANTA 3-BLOC B 384 LAVABO PUBLIC 1 | BLOC B-PL3 | BLOC B-PL3
| EPCI-001 | DETECTOR OPTICO |  | 1379 | BLOC B-PLANTA 3-BLOC B 360 W.C. PERSONAL 1 | BLOC B-PL3 | BLOC B-PL3
| EPCI-001 | DETECTOR OPTICO |  | 1356 | BLOC B-PLANTA 3-BLOC B 306 HABITACIO DOBLE | BLOC B-PL3 | BLOC B-PL3
| EPCI-001 | DETECTOR OPTICO |  | 1382 | BLOC B-PLANTA 3-BLOC B 363 INFORMACIO | BLOC B-PL3 | BLOC B-PL3
| EPCI-001 | DETECTOR OPTICO |  | 1370 | BLOC B-PLANTA 3-BLOC B 350 CONTROL D´IN- FERMERIA | BLOC B-PL3 | BLOC B-PL3
| EPCI-001 | DETECTOR OPTICO |  | 1363 | BLOC B-PLANTA 3-BLOC B 313 HABITACIO DOBLE | BLOC B-PL3 | BLOC B-PL3
| EPCI-001 | DETECTOR OPTICO |  | 1359 | BLOC B-PLANTA 3-BLOC B 309 HABITACIO DOBLE | BLOC B-PL3 | BLOC B-PL3
| EPCI-001 | DETECTOR OPTICO |  | 1353 | BLOC B-PLANTA 3-BLOC B 303 HABITACIO DOBLE | BLOC B-PL3 | BLOC B-PL3
| EPCI-001 | DETECTOR OPTICO |  | 1397 | BLOC B-PLANTA 3-BLOC B 386 LAVABO MINUS- VALIDS | BLOC B-PL3 | BLOC B-PL3
| EPCI-001 | DETECTOR OPTICO |  | 1375 | BLOC B-PLANTA 3-BLOC B 356 MAGATZEM D´APARELLS | BLOC B-PL3 | BLOC B-PL3
| EPCI-001 | DETECTOR OPTICO |  | 1588 | BLOC C-PLANTA COBERTA-SALA MAQUINAS CLIMA | BLOC C-COB | BLOC C-COB
| EPCI-001 | DETECTOR OPTICO |  | 1587 | BLOC C-PLANTA COBERTA-QUADRES ELECTRICS | BLOC C-COB | BLOC C-COB
| EPCI-001 | DETECTOR OPTICO |  | 1412 | BLOC C-PLANTA 0-BLOC C 011 HABITACIO DOBLE (-) | BLOC C-PL0 | BLOC C-PL0
| EPCI-001 | DETECTOR OPTICO |  | 1408 | BLOC C-PLANTA 0-BLOC C 007 HABITACIO DOBLE | BLOC C-PL0 | BLOC C-PL0
| EPCI-001 | DETECTOR OPTICO |  | 1422 | BLOC C-PLANTA 0-BLOC C 051 CONTROL D´IN- FERMERIA | BLOC C-PL0 | BLOC C-PL0
| EPCI-001 | DETECTOR OPTICO |  | 1442 | BLOC C-PLANTA 0-BLOC C 081 VESTIBULS AS- CENSORS PUBLIC | BLOC C-PL0 | BLOC C-PL0
| EPCI-001 | DETECTOR OPTICO |  | 1414 | BLOC C-PLANTA 0-BLOC C 013 HABITACIO DOBLE (-) | BLOC C-PL0 | BLOC C-PL0
| EPCI-001 | DETECTOR OPTICO |  | 1421 | BLOC C-PLANTA 0-BLOC C 050 CONTROL D´IN- FERMERIA | BLOC C-PL0 | BLOC C-PL0
| EPCI-001 | DETECTOR OPTICO |  | 1432 | BLOC C-PLANTA 0-BLOC C 062 SALA D´ESPERA | BLOC C-PL0 | BLOC C-PL0
| EPCI-001 | DETECTOR OPTICO |  | 1419 | BLOC C-PLANTA 0-BLOC C 018 HABITACIO DOBLE | BLOC C-PL0 | BLOC C-PL0
| EPCI-001 | DETECTOR OPTICO |  | 1403 | BLOC C-PLANTA 0-BLOC C 002 HABITACIO DOBLE | BLOC C-PL0 | BLOC C-PL0
| EPCI-001 | DETECTOR OPTICO |  | 1433 | BLOC C-PLANTA 0-BLOC C 063 INFORMACIO | BLOC C-PL0 | BLOC C-PL0
| EPCI-001 | DETECTOR OPTICO |  | 1411 | BLOC C-PLANTA 0-BLOC C 010 HABITACIO DOBLE (-) | BLOC C-PL0 | BLOC C-PL0
| EPCI-001 | DETECTOR OPTICO |  | 1420 | BLOC C-PLANTA 0-BLOC C 019 HABITACIO DOBLE | BLOC C-PL0 | BLOC C-PL0
| EPCI-001 | DETECTOR OPTICO |  | 1402 | BLOC C-PLANTA 0-BLOC C 001 HABITACIO MET- GE | BLOC C-PL0 | BLOC C-PL0
| EPCI-001 | DETECTOR OPTICO |  | 1413 | BLOC C-PLANTA 0-BLOC C 012 HABITACIO DOBLE (-) | BLOC C-PL0 | BLOC C-PL0
| EPCI-001 | DETECTOR OPTICO |  | 1449 | BLOC C-PLANTA 0-S-T S.RACK COMUNICACIONS | BLOC C-PL0 | BLOC C-PL0
| EPCI-001 | DETECTOR OPTICO |  | 1417 | BLOC C-PLANTA 0-BLOC C 016 HABITACIO DOBLE (-) | BLOC C-PL0 | BLOC C-PL0
| EPCI-001 | DETECTOR OPTICO |  | 1428 | BLOC C-PLANTA 0-BLOC C 058 S.TREBALL GRAN | BLOC C-PL0 | BLOC C-PL0
| EPCI-001 | DETECTOR OPTICO |  | 1436 | BLOC C-PLANTA 0-BLOC C 066 PASSADIS HAB- ITACIONS 1 | BLOC C-PL0 | BLOC C-PL0
| EPCI-001 | DETECTOR OPTICO |  | 1441 | BLOC C-PLANTA 0-BLOC C 072 NETEJA | BLOC C-PL0 | BLOC C-PL0
| EPCI-001 | DETECTOR OPTICO |  | 1424 | BLOC C-PLANTA 0-BLOC C 053 MAGATZEM | BLOC C-PL0 | BLOC C-PL0
| EPCI-001 | DETECTOR OPTICO |  | 1430 | BLOC C-PLANTA 0-BLOC C 060 W.C. PERSONAL 1 | BLOC C-PL0 | BLOC C-PL0
| EPCI-001 | DETECTOR OPTICO |  | 1423 | BLOC C-PLANTA 0-BLOC C 052 SUPERVISSIO | BLOC C-PL0 | BLOC C-PL0
| EPCI-001 | DETECTOR OPTICO |  | 1407 | BLOC C-PLANTA 0-BLOC C 006 HABITACIO DOBLE | BLOC C-PL0 | BLOC C-PL0
| EPCI-001 | DETECTOR OPTICO |  | 1418 | BLOC C-PLANTA 0-BLOC C 017 HABITACIO DOBLE (-) | BLOC C-PL0 | BLOC C-PL0
| EPCI-001 | DETECTOR OPTICO |  | 1440 | BLOC C-PLANTA 0-BLOC C 070 S.D´ESTAR PA- CIENTS | BLOC C-PL0 | BLOC C-PL0
| EPCI-001 | DETECTOR OPTICO |  | 1405 | BLOC C-PLANTA 0-BLOC C 004 HABITACIO DOBLE | BLOC C-PL0 | BLOC C-PL0
| EPCI-001 | DETECTOR OPTICO |  | 1404 | BLOC C-PLANTA 0-BLOC C 003 HABITACIO DOBLE | BLOC C-PL0 | BLOC C-PL0
| EPCI-001 | DETECTOR OPTICO |  | 1444 | BLOC C-PLANTA 0-BLOC C 085 SERVEI PUBLIC 1 | BLOC C-PL0 | BLOC C-PL0
| EPCI-001 | DETECTOR OPTICO |  | 1443 | BLOC C-PLANTA 0-BLOC C 082 PASSADIS GEN- ERAL | BLOC C-PL0 | BLOC C-PL0
| EPCI-001 | DETECTOR OPTICO |  | 1431 | BLOC C-PLANTA 0-BLOC C 061 W.C. PERSONAL 2 | BLOC C-PL0 | BLOC C-PL0
| EPCI-001 | DETECTOR OPTICO |  | 1435 | BLOC C-PLANTA 0-BLOC C 065 VESTIBUL AS- CENSORS PACIENETS | BLOC C-PL0 | BLOC C-PL0
| EPCI-001 | DETECTOR OPTICO |  | 1416 | BLOC C-PLANTA 0-BLOC C 015 HABITACIO DOBLE (-) | BLOC C-PL0 | BLOC C-PL0
| EPCI-001 | DETECTOR OPTICO |  | 1439 | BLOC C-PLANTA 0-BLOC C 068 PASSADIS HAB- ITACIONS 4 | BLOC C-PL0 | BLOC C-PL0
| EPCI-001 | DETECTOR OPTICO |  | 1429 | BLOC C-PLANTA 0-BLOC C 059 PASSADIS | BLOC C-PL0 | BLOC C-PL0
| EPCI-001 | DETECTOR OPTICO |  | 1446 | BLOC C-PLANTA 0-BLOC C 086 SERVEI MINUS- VALIDS | BLOC C-PL0 | BLOC C-PL0
| EPCI-001 | DETECTOR OPTICO |  | 1406 | BLOC C-PLANTA 0-BLOC C 005 HABITACIO DOBLE | BLOC C-PL0 | BLOC C-PL0
| EPCI-001 | DETECTOR OPTICO |  | 1434 | BLOC C-PLANTA 0-BLOC C 064 OFFICE | BLOC C-PL0 | BLOC C-PL0
| EPCI-001 | DETECTOR OPTICO |  | 1415 | BLOC C-PLANTA 0-BLOC C 014 HABITACIO DOBLE (-) | BLOC C-PL0 | BLOC C-PL0
| EPCI-001 | DETECTOR OPTICO |  | 1409 | BLOC C-PLANTA 0-BLOC C 008 HABITACIO DOBLE (-) | BLOC C-PL0 | BLOC C-PL0
| EPCI-001 | DETECTOR OPTICO |  | 1426 | BLOC C-PLANTA 0-BLOC C 056 MAGATZEM D´APARELLS | BLOC C-PL0 | BLOC C-PL0
| EPCI-001 | DETECTOR OPTICO |  | 1438 | BLOC C-PLANTA 0-BLOC C 067 PASSADIS HAB- ITACIONS 3 | BLOC C-PL0 | BLOC C-PL0
| EPCI-001 | DETECTOR OPTICO |  | 1425 | BLOC C-PLANTA 0-BLOC C 055 BRUT | BLOC C-PL0 | BLOC C-PL0
| EPCI-001 | DETECTOR OPTICO |  | 1410 | BLOC C-PLANTA 0-BLOC C 009 HABITACIO DOBLE (-) | BLOC C-PL0 | BLOC C-PL0
| EPCI-001 | DETECTOR OPTICO |  | 1437 | BLOC C-PLANTA 0-BLOC C 067 PASSADIS HAB- ITACIONS 2 | BLOC C-PL0 | BLOC C-PL0
| EPCI-001 | DETECTOR OPTICO |  | 1445 | BLOC C-PLANTA 0-BLOC C 084 SERVEI PUBLIC 2 | BLOC C-PL0 | BLOC C-PL0
| EPCI-001 | DETECTOR OPTICO |  | 1470 | BLOC C-PLANTA 1-BLOC C 151 CONTROL D´IN- FERMERIA | BLOC C-PL1 | BLOC C-PL1
| EPCI-001 | DETECTOR OPTICO |  | 1452 | BLOC C-PLANTA 1-BLOC C 103 HABITACIO DOBLE | BLOC C-PL1 | BLOC C-PL1
| EPCI-001 | DETECTOR OPTICO |  | 1469 | BLOC C-PLANTA 1-BLOC C 150 CONTROL D´IN- FERMERIA | BLOC C-PL1 | BLOC C-PL1
| EPCI-001 | DETECTOR OPTICO |  | 1493 | BLOC C-PLANTA 1-BLOC C 186 LAVABO MINUS- VALIDS | BLOC C-PL1 | BLOC C-PL1
| EPCI-001 | DETECTOR OPTICO |  | 1479 | BLOC C-PLANTA 1-BLOC C 161 W.C.PERSONAL 2 | BLOC C-PL1 | BLOC C-PL1
| EPCI-001 | DETECTOR OPTICO |  | 1453 | BLOC C-PLANTA 1-BLOC C 104 HABITACIO DOBLE | BLOC C-PL1 | BLOC C-PL1
| EPCI-001 | DETECTOR OPTICO |  | 1478 | BLOC C-PLANTA 1-BLOC C 160 W.C.PERSONAL 1 | BLOC C-PL1 | BLOC C-PL1
| EPCI-001 | DETECTOR OPTICO |  | 1461 | BLOC C-PLANTA 1-BLOC C 112 HABITACIO DOBLE | BLOC C-PL1 | BLOC C-PL1
| EPCI-001 | DETECTOR OPTICO |  | 1465 | BLOC C-PLANTA 1-BLOC C 116 HABITACIO DOBLE | BLOC C-PL1 | BLOC C-PL1
| EPCI-001 | DETECTOR OPTICO |  | 1455 | BLOC C-PLANTA 1-BLOC C 106 HABITACIO DOBLE | BLOC C-PL1 | BLOC C-PL1
| EPCI-001 | DETECTOR OPTICO |  | 1485 | BLOC C-PLANTA 1-BLOC C 167 PASSADIS HAB- ITACIONS 2 | BLOC C-PL1 | BLOC C-PL1
| EPCI-001 | DETECTOR OPTICO |  | 1488 | BLOC C-PLANTA 1-BLOC C 172 NETEJA | BLOC C-PL1 | BLOC C-PL1
| EPCI-001 | DETECTOR OPTICO |  | 1467 | BLOC C-PLANTA 1-BLOC C 118 HABITACIO DOBLE | BLOC C-PL1 | BLOC C-PL1
| EPCI-001 | DETECTOR OPTICO |  | 1477 | BLOC C-PLANTA 1-BLOC C 159 PASSADIS | BLOC C-PL1 | BLOC C-PL1
| EPCI-001 | DETECTOR OPTICO |  | 1496 | BLOC C-PLANTA 1-S-T S.RACK COMUNICACIONS | BLOC C-PL1 | BLOC C-PL1
| EPCI-001 | DETECTOR OPTICO |  | 1487 | BLOC C-PLANTA 1-BLOC C 170 S.D´ESTAR PA- CIENTS | BLOC C-PL1 | BLOC C-PL1
| EPCI-001 | DETECTOR OPTICO |  | 1458 | BLOC C-PLANTA 1-BLOC C 109 HABITACIO DOBLE | BLOC C-PL1 | BLOC C-PL1
| EPCI-001 | DETECTOR OPTICO |  | 1462 | BLOC C-PLANTA 1-BLOC C 113 HABITACIO DOBLE | BLOC C-PL1 | BLOC C-PL1
| EPCI-001 | DETECTOR OPTICO |  | 1486 | BLOC C-PLANTA 1-BLOC C 168 PASSADIS HAB- ITACIONS 3 | BLOC C-PL1 | BLOC C-PL1
| EPCI-001 | DETECTOR OPTICO |  | 1476 | BLOC C-PLANTA 1-BLOC C 158 S.TREBALL GRAN | BLOC C-PL1 | BLOC C-PL1
| EPCI-001 | DETECTOR OPTICO |  | 1454 | BLOC C-PLANTA 1-BLOC C 105 HABITACIO DOBLE | BLOC C-PL1 | BLOC C-PL1
| EPCI-001 | DETECTOR OPTICO |  | 1474 | BLOC C-PLANTA 1-BLOC C 156 MAGATZEM D´APARELLS | BLOC C-PL1 | BLOC C-PL1
| EPCI-001 | DETECTOR OPTICO |  | 1456 | BLOC C-PLANTA 1-BLOC C 107 HABITACIO DOBLE | BLOC C-PL1 | BLOC C-PL1
| EPCI-001 | DETECTOR OPTICO |  | 1483 | BLOC C-PLANTA 1-BLOC C 165 VESTIBULS AS- CENSORS PACIENTS | BLOC C-PL1 | BLOC C-PL1
| EPCI-001 | DETECTOR OPTICO |  | 1491 | BLOC C-PLANTA 1-BLOC C 184 LAVABO PUBLIC 1 | BLOC C-PL1 | BLOC C-PL1
| EPCI-001 | DETECTOR OPTICO |  | 1472 | BLOC C-PLANTA 1-BLOC C 153 MAGATZEM | BLOC C-PL1 | BLOC C-PL1
| EPCI-001 | DETECTOR OPTICO |  | 1457 | BLOC C-PLANTA 1-BLOC C 108 HABITACIO DOBLE | BLOC C-PL1 | BLOC C-PL1
| EPCI-001 | DETECTOR OPTICO |  | 1451 | BLOC C-PLANTA 1-BLOC C 102 HABITACIO DOBLE | BLOC C-PL1 | BLOC C-PL1
| EPCI-001 | DETECTOR OPTICO |  | 1459 | BLOC C-PLANTA 1-BLOC C 110 HABITACIO DOBLE | BLOC C-PL1 | BLOC C-PL1
| EPCI-001 | DETECTOR OPTICO |  | 1480 | BLOC C-PLANTA 1-BLOC C 162 SALA D´ESPERA | BLOC C-PL1 | BLOC C-PL1
| EPCI-001 | DETECTOR OPTICO |  | 1484 | BLOC C-PLANTA 1-BLOC C 166 PASSADIS HAB- ITACIONS 1 | BLOC C-PL1 | BLOC C-PL1
| EPCI-001 | DETECTOR OPTICO |  | 1466 | BLOC C-PLANTA 1-BLOC C 117 HABITACIO DOBLE | BLOC C-PL1 | BLOC C-PL1
| EPCI-001 | DETECTOR OPTICO |  | 1450 | BLOC C-PLANTA 1-BLOC C 101 HABITACIO MET- GE | BLOC C-PL1 | BLOC C-PL1
| EPCI-001 | DETECTOR OPTICO |  | 1492 | BLOC C-PLANTA 1-BLOC C 185 LAVABO PUBLIC 2 | BLOC C-PL1 | BLOC C-PL1
| EPCI-001 | DETECTOR OPTICO |  | 1489 | BLOC C-PLANTA 1-BLOC C 180 VESTIBUL D´AS- CENSORS PUBLIC | BLOC C-PL1 | BLOC C-PL1
| EPCI-001 | DETECTOR OPTICO |  | 1460 | BLOC C-PLANTA 1-BLOC C 111 HABITACIO DOBLE | BLOC C-PL1 | BLOC C-PL1
| EPCI-001 | DETECTOR OPTICO |  | 1482 | BLOC C-PLANTA 1-BLOC C 164 OFFICE | BLOC C-PL1 | BLOC C-PL1
| EPCI-001 | DETECTOR OPTICO |  | 1463 | BLOC C-PLANTA 1-BLOC C 114 HABITACIO DOBLE | BLOC C-PL1 | BLOC C-PL1
| EPCI-001 | DETECTOR OPTICO |  | 1490 | BLOC C-PLANTA 1-BLOC C 181 PASSADIS GEN- ERAL | BLOC C-PL1 | BLOC C-PL1
| EPCI-001 | DETECTOR OPTICO |  | 1468 | BLOC C-PLANTA 1-BLOC C 119 HABITACIO DOBLE | BLOC C-PL1 | BLOC C-PL1
| EPCI-001 | DETECTOR OPTICO |  | 1471 | BLOC C-PLANTA 1-BLOC C 152 SUPERVISSIO | BLOC C-PL1 | BLOC C-PL1
| EPCI-001 | DETECTOR OPTICO |  | 1464 | BLOC C-PLANTA 1-BLOC C 115 HABITACIO DOBLE | BLOC C-PL1 | BLOC C-PL1
| EPCI-001 | DETECTOR OPTICO |  | 1473 | BLOC C-PLANTA 1-BLOC C 155 BRUT | BLOC C-PL1 | BLOC C-PL1
| EPCI-001 | DETECTOR OPTICO |  | 1481 | BLOC C-PLANTA 1-BLOC C 163 INFORMACIO | BLOC C-PL1 | BLOC C-PL1
| EPCI-001 | DETECTOR OPTICO |  | 1502 | BLOC C-PLANTA 2-BLOC C 206 HABITACIO DOBLE | BLOC C-PL2 | BLOC C-PL2
| EPCI-001 | DETECTOR OPTICO |  | 1535 | BLOC C-PLANTA 2-BLOC C 272 NETEJA | BLOC C-PL2 | BLOC C-PL2
| EPCI-001 | DETECTOR OPTICO |  | 1523 | BLOC C-PLANTA 2-BLOC C 258 S.TREBALL GRAN | BLOC C-PL2 | BLOC C-PL2
| EPCI-001 | DETECTOR OPTICO |  | 1533 | BLOC C-PLANTA 2-BLOC C 268 PASSADIS HAB- ITACIONS 3 | BLOC C-PL2 | BLOC C-PL2
| EPCI-001 | DETECTOR OPTICO |  | 1532 | BLOC C-PLANTA 2-BLOC C 267 PASSADIS HAB- ITACIONS 2 | BLOC C-PL2 | BLOC C-PL2
| EPCI-001 | DETECTOR OPTICO |  | 1526 | BLOC C-PLANTA 2-BLOC C 261 W.C. PERSONAL 2 | BLOC C-PL2 | BLOC C-PL2
| EPCI-001 | DETECTOR OPTICO |  | 1514 | BLOC C-PLANTA 2-BLOC C 218 HABITACIO DOBLE | BLOC C-PL2 | BLOC C-PL2
| EPCI-001 | DETECTOR OPTICO |  | 1509 | BLOC C-PLANTA 2-BLOC C 213 HABITACIO DOBLE | BLOC C-PL2 | BLOC C-PL2
| EPCI-001 | DETECTOR OPTICO |  | 1521 | BLOC C-PLANTA 2-BLOC C 256 MAGATZEM D´APARELLS | BLOC C-PL2 | BLOC C-PL2
| EPCI-001 | DETECTOR OPTICO |  | 1516 | BLOC C-PLANTA 2-BLOC C 250 CONTROL D´IN- FERMERIA | BLOC C-PL2 | BLOC C-PL2
| EPCI-001 | DETECTOR OPTICO |  | 1512 | BLOC C-PLANTA 2-BLOC C 216 HABITACIO DOBLE | BLOC C-PL2 | BLOC C-PL2
| EPCI-001 | DETECTOR OPTICO |  | 1538 | BLOC C-PLANTA 2-BLOC C 284 LAVABO PUBLIC 1 | BLOC C-PL2 | BLOC C-PL2
| EPCI-001 | DETECTOR OPTICO |  | 1503 | BLOC C-PLANTA 2-BLOC C 207 HABITACIO DOBLE | BLOC C-PL2 | BLOC C-PL2
| EPCI-001 | DETECTOR OPTICO |  | 1497 | BLOC C-PLANTA 2-BLOC C 201 HABITACIO MET- GE | BLOC C-PL2 | BLOC C-PL2
| EPCI-001 | DETECTOR OPTICO |  | 1528 | BLOC C-PLANTA 2-BLOC C 263 INFORMACIO | BLOC C-PL2 | BLOC C-PL2
| EPCI-001 | DETECTOR OPTICO |  | 1531 | BLOC C-PLANTA 2-BLOC C 266 PASSADIS HAB- ITACIONS 1 | BLOC C-PL2 | BLOC C-PL2
| EPCI-001 | DETECTOR OPTICO |  | 1536 | BLOC C-PLANTA 2-BLOC C 280 VESTIBULS AS- CENSORS PUBLIC | BLOC C-PL2 | BLOC C-PL2
| EPCI-001 | DETECTOR OPTICO |  | 1507 | BLOC C-PLANTA 2-BLOC C 211 HABITACIO DOBLE | BLOC C-PL2 | BLOC C-PL2
| EPCI-001 | DETECTOR OPTICO |  | 1519 | BLOC C-PLANTA 2-BLOC C 253 MAGATZEM | BLOC C-PL2 | BLOC C-PL2
| EPCI-001 | DETECTOR OPTICO |  | 1518 | BLOC C-PLANTA 2-BLOC C 252 SUPERVISSIO | BLOC C-PL2 | BLOC C-PL2
| EPCI-001 | DETECTOR OPTICO |  | 1501 | BLOC C-PLANTA 2-BLOC C 205 HABITACIO DOBLE | BLOC C-PL2 | BLOC C-PL2
| EPCI-001 | DETECTOR OPTICO |  | 1513 | BLOC C-PLANTA 2-BLOC C 217 HABITACIO DOBLE | BLOC C-PL2 | BLOC C-PL2
| EPCI-001 | DETECTOR OPTICO |  | 1543 | BLOC C-PLANTA 2-S-T S.RACK COMUNICACIONS | BLOC C-PL2 | BLOC C-PL2
| EPCI-001 | DETECTOR OPTICO |  | 1500 | BLOC C-PLANTA 2-BLOC C 204 HABITACIO DOBLE | BLOC C-PL2 | BLOC C-PL2
| EPCI-001 | DETECTOR OPTICO |  | 1529 | BLOC C-PLANTA 2-BLOC C 264 OFFICE | BLOC C-PL2 | BLOC C-PL2
| EPCI-001 | DETECTOR OPTICO |  | 1537 | BLOC C-PLANTA 2-BLOC C 281 PASSADIS GEN- ERAL | BLOC C-PL2 | BLOC C-PL2
| EPCI-001 | DETECTOR OPTICO |  | 1510 | BLOC C-PLANTA 2-BLOC C 214 HABITACIO DOBLE | BLOC C-PL2 | BLOC C-PL2
| EPCI-001 | DETECTOR OPTICO |  | 1517 | BLOC C-PLANTA 2-BLOC C 251 CONTROL D´IN- FERMERIA | BLOC C-PL2 | BLOC C-PL2
| EPCI-001 | DETECTOR OPTICO |  | 1504 | BLOC C-PLANTA 2-BLOC C 208 HABITACIO DOBLE | BLOC C-PL2 | BLOC C-PL2
| EPCI-001 | DETECTOR OPTICO |  | 1525 | BLOC C-PLANTA 2-BLOC C 260 W.C. PERSONAL 1 | BLOC C-PL2 | BLOC C-PL2
| EPCI-001 | DETECTOR OPTICO |  | 1508 | BLOC C-PLANTA 2-BLOC C 212 HABITACIO DOBLE | BLOC C-PL2 | BLOC C-PL2
| EPCI-001 | DETECTOR OPTICO |  | 1498 | BLOC C-PLANTA 2-BLOC C 202 HABITACIO DOBLE | BLOC C-PL2 | BLOC C-PL2
| EPCI-001 | DETECTOR OPTICO |  | 1499 | BLOC C-PLANTA 2-BLOC C 203 HABITACIO DOBLE | BLOC C-PL2 | BLOC C-PL2
| EPCI-001 | DETECTOR OPTICO |  | 1530 | BLOC C-PLANTA 2-BLOC C 265 VESTIBUL AS- CENSORS PACIENTS | BLOC C-PL2 | BLOC C-PL2
| EPCI-001 | DETECTOR OPTICO |  | 1515 | BLOC C-PLANTA 2-BLOC C 219 HABITACIO DOBLE | BLOC C-PL2 | BLOC C-PL2
| EPCI-001 | DETECTOR OPTICO |  | 1511 | BLOC C-PLANTA 2-BLOC C 215 HABITACIO DOBLE | BLOC C-PL2 | BLOC C-PL2
| EPCI-001 | DETECTOR OPTICO |  | 1506 | BLOC C-PLANTA 2-BLOC C 210 HABITACIO DOBLE | BLOC C-PL2 | BLOC C-PL2
| EPCI-001 | DETECTOR OPTICO |  | 1524 | BLOC C-PLANTA 2-BLOC C 259 PASSADIS | BLOC C-PL2 | BLOC C-PL2
| EPCI-001 | DETECTOR OPTICO |  | 1505 | BLOC C-PLANTA 2-BLOC C 209 HABITACIO DOBLE | BLOC C-PL2 | BLOC C-PL2
| EPCI-001 | DETECTOR OPTICO |  | 1534 | BLOC C-PLANTA 2-BLOC C 270 S.D´ESTAR PA- CIENTS | BLOC C-PL2 | BLOC C-PL2
| EPCI-001 | DETECTOR OPTICO |  | 1520 | BLOC C-PLANTA 2-BLOC C 255 BRUT | BLOC C-PL2 | BLOC C-PL2
| EPCI-001 | DETECTOR OPTICO |  | 1527 | BLOC C-PLANTA 2-BLOC C 262 SALA D´ESPERA | BLOC C-PL2 | BLOC C-PL2
| EPCI-001 | DETECTOR OPTICO |  | 1539 | BLOC C-PLANTA 2-BLOC C 285 LAVABO PUBLIC 2 | BLOC C-PL2 | BLOC C-PL2
| EPCI-001 | DETECTOR OPTICO |  | 1540 | BLOC C-PLANTA 2-BLOC C 286 LAVABO MINUS- VALIDS | BLOC C-PL2 | BLOC C-PL2
| EPCI-001 | DETECTOR OPTICO |  | 1580 | BLOC C-PLANTA 3-BLOC C 368 PASSADIS HAB- ITACIONS 3 | BLOC C-PL3 | BLOC C-PL3
| EPCI-001 | DETECTOR OPTICO |  | 1585 | BLOC C-PLANTA 3-BLOC C 384 LAVABO PUBLIC 1 | BLOC C-PL3 | BLOC C-PL3
| EPCI-001 | DETECTOR OPTICO |  | 1553 | BLOC C-PLANTA 3-BLOC C 310 HABITACIO DOBLE | BLOC C-PL3 | BLOC C-PL3
| EPCI-001 | DETECTOR OPTICO |  | 1594 | BLOC C-PLANTA 3-BLOC C QUADRE ELECTRIC | BLOC C-PL3 | BLOC C-PL3
| EPCI-001 | DETECTOR OPTICO |  | 1548 | BLOC C-PLANTA 3-BLOC C 305 HABITACIO DOBLE | BLOC C-PL3 | BLOC C-PL3
| EPCI-001 | DETECTOR OPTICO |  | 1566 | BLOC C-PLANTA 3-BLOC C 353 MAGATZEM | BLOC C-PL3 | BLOC C-PL3
| EPCI-001 | DETECTOR OPTICO |  | 1557 | BLOC C-PLANTA 3-BLOC C 314 HABITACIO DOBLE | BLOC C-PL3 | BLOC C-PL3
| EPCI-001 | DETECTOR OPTICO |  | 1556 | BLOC C-PLANTA 3-BLOC C 313 HABITACIO DOBLE | BLOC C-PL3 | BLOC C-PL3
| EPCI-001 | DETECTOR OPTICO |  | 1586 | BLOC C-PLANTA 3-BLOC C 385 LAVABO PUBLIC 2 | BLOC C-PL3 | BLOC C-PL3
| EPCI-001 | DETECTOR OPTICO |  | 1559 | BLOC C-PLANTA 3-BLOC C 316 HABITACIO DOBLE | BLOC C-PL3 | BLOC C-PL3
| EPCI-001 | DETECTOR OPTICO |  | 1571 | BLOC C-PLANTA 3-BLOC C 359 PASSADIS | BLOC C-PL3 | BLOC C-PL3
| EPCI-001 | DETECTOR OPTICO |  | 1570 | BLOC C-PLANTA 3-BLOC C 358 S.TREBALL GRAN | BLOC C-PL3 | BLOC C-PL3
| EPCI-001 | DETECTOR OPTICO |  | 1567 | BLOC C-PLANTA 3-BLOC C 355 BRUT | BLOC C-PL3 | BLOC C-PL3
| EPCI-001 | DETECTOR OPTICO |  | 1547 | BLOC C-PLANTA 3-BLOC C 304 HABITACIO DOBLE | BLOC C-PL3 | BLOC C-PL3
| EPCI-001 | DETECTOR OPTICO |  | 1583 | BLOC C-PLANTA 3-BLOC C 380 VESTIBUL AS- CENSORS PUBLIC | BLOC C-PL3 | BLOC C-PL3
| EPCI-001 | DETECTOR OPTICO |  | 1579 | BLOC C-PLANTA 3-BLOC C 367 PASSADIS HAB- ITACIONS 2 | BLOC C-PL3 | BLOC C-PL3
| EPCI-001 | DETECTOR OPTICO |  | 1578 | BLOC C-PLANTA 3-BLOC C 366 PASSADIS HAB- ITACIONS 1 | BLOC C-PL3 | BLOC C-PL3
| EPCI-001 | DETECTOR OPTICO |  | 1564 | BLOC C-PLANTA 3-BLOC C 351 CONTROL D´IN- FERMERIA | BLOC C-PL3 | BLOC C-PL3
| EPCI-001 | DETECTOR OPTICO |  | 1568 | BLOC C-PLANTA 3-BLOC C 356 MAGATZEM D´APARELLS | BLOC C-PL3 | BLOC C-PL3
| EPCI-001 | DETECTOR OPTICO |  | 1558 | BLOC C-PLANTA 3-BLOC C 315 HABITACIO DOBLE | BLOC C-PL3 | BLOC C-PL3
| EPCI-001 | DETECTOR OPTICO |  | 1575 | BLOC C-PLANTA 3-BLOC C 363 INFORMACIO | BLOC C-PL3 | BLOC C-PL3
| EPCI-001 | DETECTOR OPTICO |  | 1574 | BLOC C-PLANTA 3-BLOC C 362 SALA D´ESPERA | BLOC C-PL3 | BLOC C-PL3
| EPCI-001 | DETECTOR OPTICO |  | 1546 | BLOC C-PLANTA 3-BLOC C 303 HABITACIO DOBLE | BLOC C-PL3 | BLOC C-PL3
| EPCI-001 | DETECTOR OPTICO |  | 1582 | BLOC C-PLANTA 3-BLOC C 372 NETEJA | BLOC C-PL3 | BLOC C-PL3
| EPCI-001 | DETECTOR OPTICO |  | 1573 | BLOC C-PLANTA 3-BLOC C 361 W.C. PERSONAL 2 | BLOC C-PL3 | BLOC C-PL3
| EPCI-001 | DETECTOR OPTICO |  | 1584 | BLOC C-PLANTA 3-BLOC C 381 PASSADIS GEN- ERAL | BLOC C-PL3 | BLOC C-PL3
| EPCI-001 | DETECTOR OPTICO |  | 1563 | BLOC C-PLANTA 3-BLOC C 350 CONTROL D´IN- FERMERIA | BLOC C-PL3 | BLOC C-PL3
| EPCI-001 | DETECTOR OPTICO |  | 1550 | BLOC C-PLANTA 3-BLOC C 307 HABITACIO DOBLE | BLOC C-PL3 | BLOC C-PL3
| EPCI-001 | DETECTOR OPTICO |  | 1562 | BLOC C-PLANTA 3-BLOC C 319 HABITACIO DOBLE | BLOC C-PL3 | BLOC C-PL3
| EPCI-001 | DETECTOR OPTICO |  | 1590 | BLOC C-PLANTA 3-S-T S.RACK COMUNICACIONS | BLOC C-PL3 | BLOC C-PL3
| EPCI-001 | DETECTOR OPTICO |  | 1544 | BLOC C-PLANTA 3-BLOC C 301 HABITACIO MET- GE | BLOC C-PL3 | BLOC C-PL3
| EPCI-001 | DETECTOR OPTICO |  | 1552 | BLOC C-PLANTA 3-BLOC C 309 HABITACIO DOBLE | BLOC C-PL3 | BLOC C-PL3
| EPCI-001 | DETECTOR OPTICO |  | 1561 | BLOC C-PLANTA 3-BLOC C 318 HABITACIO DOBLE | BLOC C-PL3 | BLOC C-PL3
| EPCI-001 | DETECTOR OPTICO |  | 1554 | BLOC C-PLANTA 3-BLOC C 311 HABITACIO DOBLE | BLOC C-PL3 | BLOC C-PL3
| EPCI-001 | DETECTOR OPTICO |  | 1581 | BLOC C-PLANTA 3-BLOC C 370 S.D´ESTAR PA- CIENTS | BLOC C-PL3 | BLOC C-PL3
| EPCI-001 | DETECTOR OPTICO |  | 1576 | BLOC C-PLANTA 3-BLOC C 364 OFFICE | BLOC C-PL3 | BLOC C-PL3
| EPCI-001 | DETECTOR OPTICO |  | 1545 | BLOC C-PLANTA 3-BLOC C 302 HABITACIO DOBLE | BLOC C-PL3 | BLOC C-PL3
| EPCI-001 | DETECTOR OPTICO |  | 1577 | BLOC C-PLANTA 3-BLOC C 365 VESTIBUL AS- CENSORS PACIENTS | BLOC C-PL3 | BLOC C-PL3
| EPCI-001 | DETECTOR OPTICO |  | 1560 | BLOC C-PLANTA 3-BLOC C 317 HABITACIO DOBLE | BLOC C-PL3 | BLOC C-PL3
| EPCI-001 | DETECTOR OPTICO |  | 1555 | BLOC C-PLANTA 3-BLOC C 312 HABITACIO DOBLE | BLOC C-PL3 | BLOC C-PL3
| EPCI-001 | DETECTOR OPTICO |  | 1549 | BLOC C-PLANTA 3-BLOC C 306 HABITACIO DOBLE | BLOC C-PL3 | BLOC C-PL3
| EPCI-001 | DETECTOR OPTICO |  | 1565 | BLOC C-PLANTA 3-BLOC C 352 SUPERVISSIO | BLOC C-PL3 | BLOC C-PL3
| EPCI-001 | DETECTOR OPTICO |  | 1572 | BLOC C-PLANTA 3-BLOC C 360 W.C. PERSONAL 1 | BLOC C-PL3 | BLOC C-PL3
| EPCI-001 | DETECTOR OPTICO |  | 1589 | BLOC C-PLANTA 3-BLOC C 386 LAVABO MINUS- VALIDS | BLOC C-PL3 | BLOC C-PL3
| EPCI-001 | DETECTOR OPTICO |  | 1551 | BLOC C-PLANTA 3-BLOC C 308 HABITACIO DOBLE | BLOC C-PL3 | BLOC C-PL3
| EPCI-001 | DETECTOR OPTICO |  | 1791 | BLOC D-PLANTA COBERTA-Sala Maquinas Clima | BLOC D-COB | BLOC D-COB
| EPCI-001 | DETECTOR OPTICO |  | 1790 | BLOC D-PLANTA COBERTA-Quadres Electrics | BLOC D-COB | BLOC D-COB
| EPCI-001 | DETECTOR OPTICO |  | 1632 | BLOC D-PLANTA 0-BLOC D 070 S.D´ESTAR PA- CIENTS | BLOC D-PL0 | BLOC D-PL0
| EPCI-001 | DETECTOR OPTICO |  | 1596 | BLOC D-PLANTA 0-BLOC D 002 HABITACIO DOBLE | BLOC D-PL0 | BLOC D-PL0
| EPCI-001 | DETECTOR OPTICO |  | 1598 | BLOC D-PLANTA 0-BLOC D 004 HABITACIO DOBLE | BLOC D-PL0 | BLOC D-PL0
| EPCI-001 | DETECTOR OPTICO |  | 1629 | BLOC D-PLANTA 0-BLOC D 066 PASSADIS HAB- ITACIONS 1 | BLOC D-PL0 | BLOC D-PL0
| EPCI-001 | DETECTOR OPTICO |  | 1611 | BLOC D-PLANTA 0-BLOC D 017 HABITACIO DOBLE (-) | BLOC D-PL0 | BLOC D-PL0
| EPCI-001 | DETECTOR OPTICO |  | 1615 | BLOC D-PLANTA 0-BLOC D 051 CONTROL D´IN- FERMERIA | BLOC D-PL0 | BLOC D-PL0
| EPCI-001 | DETECTOR OPTICO |  | 1625 | BLOC D-PLANTA 0-BLOC D 062 SALA D´ESPERA | BLOC D-PL0 | BLOC D-PL0
| EPCI-001 | DETECTOR OPTICO |  | 1609 | BLOC D-PLANTA 0-BLOC D 015 HABITACIO DOBLE (-) | BLOC D-PL0 | BLOC D-PL0
| EPCI-001 | DETECTOR OPTICO |  | 1605 | BLOC D-PLANTA 0-BLOC D 011 HABITACIO DOBLE (-) | BLOC D-PL0 | BLOC D-PL0
| EPCI-001 | DETECTOR OPTICO |  | 1636 | BLOC D-PLANTA 0-BLOC D 084 SERVEI PUBLIC 1 | BLOC D-PL0 | BLOC D-PL0
| EPCI-001 | DETECTOR OPTICO |  | 1637 | BLOC D-PLANTA 0-BLOC D 085 SERVEI PUBLIC 2 | BLOC D-PL0 | BLOC D-PL0
| EPCI-001 | DETECTOR OPTICO |  | 1623 | BLOC D-PLANTA 0-BLOC D 060 W.C. PERSONAL 1 | BLOC D-PL0 | BLOC D-PL0
| EPCI-001 | DETECTOR OPTICO |  | 1641 | BLOC D-PLANTA 0-S-T S.RACK COMUNICACIONS | BLOC D-PL0 | BLOC D-PL0
| EPCI-001 | DETECTOR OPTICO |  | 1600 | BLOC D-PLANTA 0-BLOC D 006 HABITACIO DOBLE | BLOC D-PL0 | BLOC D-PL0
| EPCI-001 | DETECTOR OPTICO |  | 1616 | BLOC D-PLANTA 0-BLOC D 052 SUPERVISIO | BLOC D-PL0 | BLOC D-PL0
| EPCI-001 | DETECTOR OPTICO |  | 1638 | BLOC D-PLANTA 0-BLOC D 086 SERVEIS MINUS- VALIDS | BLOC D-PL0 | BLOC D-PL0
| EPCI-001 | DETECTOR OPTICO |  | 1624 | BLOC D-PLANTA 0-BLOC D 061 W.C. PERSONAL 2 | BLOC D-PL0 | BLOC D-PL0
| EPCI-001 | DETECTOR OPTICO |  | 1633 | BLOC D-PLANTA 0-BLOC D 072 NETEJA | BLOC D-PL0 | BLOC D-PL0
| EPCI-001 | DETECTOR OPTICO |  | 1601 | BLOC D-PLANTA 0-BLOC D 007 HABITACIO DOBLE | BLOC D-PL0 | BLOC D-PL0
| EPCI-001 | DETECTOR OPTICO |  | 1631 | BLOC D-PLANTA 0-BLOC D 068 PASSADIS HAB- ITACIONS 3 | BLOC D-PL0 | BLOC D-PL0
| EPCI-001 | DETECTOR OPTICO |  | 1628 | BLOC D-PLANTA 0-BLOC D 065 VESTIBUL AS- CENSORS PACIENTS | BLOC D-PL0 | BLOC D-PL0
| EPCI-001 | DETECTOR OPTICO |  | 1619 | BLOC D-PLANTA 0-BLOC D 056 MAGATZEM D´APARELLS | BLOC D-PL0 | BLOC D-PL0
| EPCI-001 | DETECTOR OPTICO |  | 1606 | BLOC D-PLANTA 0-BLOC D 012 HABITACIO DOBLE (-) | BLOC D-PL0 | BLOC D-PL0
| EPCI-001 | DETECTOR OPTICO |  | 1627 | BLOC D-PLANTA 0-BLOC D 064 OFFICE | BLOC D-PL0 | BLOC D-PL0
| EPCI-001 | DETECTOR OPTICO |  | 1597 | BLOC D-PLANTA 0-BLOC D 003 HABITACIO DOBLE | BLOC D-PL0 | BLOC D-PL0
| EPCI-001 | DETECTOR OPTICO |  | 1602 | BLOC D-PLANTA 0-BLOC D 008 HABITACIO DOBLE (-) | BLOC D-PL0 | BLOC D-PL0
| EPCI-001 | DETECTOR OPTICO |  | 1626 | BLOC D-PLANTA 0-BLOC D 063 INFORMACIO | BLOC D-PL0 | BLOC D-PL0
| EPCI-001 | DETECTOR OPTICO |  | 1595 | BLOC D-PLANTA 0-BLOC D 001 HABITACIO MET- GE | BLOC D-PL0 | BLOC D-PL0
| EPCI-001 | DETECTOR OPTICO |  | 1634 | BLOC D-PLANTA 0-BLOC D 080 VESTIBUL AS- CENSOR PUBLIC | BLOC D-PL0 | BLOC D-PL0
| EPCI-001 | DETECTOR OPTICO |  | 1608 | BLOC D-PLANTA 0-BLOC D 014 HABITACIO DOBLE (-) | BLOC D-PL0 | BLOC D-PL0
| EPCI-001 | DETECTOR OPTICO |  | 1599 | BLOC D-PLANTA 0-BLOC D 005 HABITACIO DOBLE | BLOC D-PL0 | BLOC D-PL0
| EPCI-001 | DETECTOR OPTICO |  | 1618 | BLOC D-PLANTA 0-BLOC D 055 BRUT | BLOC D-PL0 | BLOC D-PL0
| EPCI-001 | DETECTOR OPTICO |  | 1613 | BLOC D-PLANTA 0-BLOC D 019 HABITACIO DOBLE | BLOC D-PL0 | BLOC D-PL0
| EPCI-001 | DETECTOR OPTICO |  | 1630 | BLOC D-PLANTA 0-BLOC D 067 PASSADIS HAB- ITACIONS 2 | BLOC D-PL0 | BLOC D-PL0
| EPCI-001 | DETECTOR OPTICO |  | 1614 | BLOC D-PLANTA 0-BLOC D 050 CONTROL D´IN- FERMERIA | BLOC D-PL0 | BLOC D-PL0
| EPCI-001 | DETECTOR OPTICO |  | 1635 | BLOC D-PLANTA 0-BLOC D 081 PASSADIS GEN- ERAL | BLOC D-PL0 | BLOC D-PL0
| EPCI-001 | DETECTOR OPTICO |  | 1603 | BLOC D-PLANTA 0-BLOC D 009 HABITACIO DOBLE (-) | BLOC D-PL0 | BLOC D-PL0
| EPCI-001 | DETECTOR OPTICO |  | 1621 | BLOC D-PLANTA 0-BLOC D 058 S.TREBALL GRAN | BLOC D-PL0 | BLOC D-PL0
| EPCI-001 | DETECTOR OPTICO |  | 1607 | BLOC D-PLANTA 0-BLOC D 013 HABITACIO DOBLE (-) | BLOC D-PL0 | BLOC D-PL0
| EPCI-001 | DETECTOR OPTICO |  | 1604 | BLOC D-PLANTA 0-BLOC D 010 HABITACIO DOBLE (-) | BLOC D-PL0 | BLOC D-PL0
| EPCI-001 | DETECTOR OPTICO |  | 1612 | BLOC D-PLANTA 0-BLOC D 018 HABITACIO DOBLE | BLOC D-PL0 | BLOC D-PL0
| EPCI-001 | DETECTOR OPTICO |  | 1622 | BLOC D-PLANTA 0-BLOC D 059 PASSADIS | BLOC D-PL0 | BLOC D-PL0
| EPCI-001 | DETECTOR OPTICO |  | 1617 | BLOC D-PLANTA 0-BLOC D 053 MAGATZEM | BLOC D-PL0 | BLOC D-PL0
| EPCI-001 | DETECTOR OPTICO |  | 1610 | BLOC D-PLANTA 0-BLOC D 016 HABITACIO DOBLE (-) | BLOC D-PL0 | BLOC D-PL0
| EPCI-001 | DETECTOR OPTICO |  | 1656 | BLOC D-PLANTA 1-BLOC D 115 HABITACIO DOBLE | BLOC D-PL1 | BLOC D-PL1
| EPCI-001 | DETECTOR OPTICO |  | 1651 | BLOC D-PLANTA 1-BLOC D 110 HABITACIO DOBLE | BLOC D-PL1 | BLOC D-PL1
| EPCI-001 | DETECTOR OPTICO |  | 1647 | BLOC D-PLANTA 1-BLOC D 106 HABITACIO DOBLE | BLOC D-PL1 | BLOC D-PL1
| EPCI-001 | DETECTOR OPTICO |  | 1673 | BLOC D-PLANTA 1-BLOC D 155 BRUT | BLOC D-PL1 | BLOC D-PL1
| EPCI-001 | DETECTOR OPTICO |  | 1659 | BLOC D-PLANTA 1-BLOC D 117 HABITACIO DOBLE | BLOC D-PL1 | BLOC D-PL1
| EPCI-001 | DETECTOR OPTICO |  | 1660 | BLOC D-PLANTA 1-W-3 103 LAVABO | BLOC D-PL1 | BLOC D-PL1
| EPCI-001 | DETECTOR OPTICO |  | 1653 | BLOC D-PLANTA 1-BLOC D 112 HABITACIO DOBLE | BLOC D-PL1 | BLOC D-PL1
| EPCI-001 | DETECTOR OPTICO |  | 1681 | BLOC D-PLANTA 1-W-3 119 LAVABO | BLOC D-PL1 | BLOC D-PL1
| EPCI-001 | DETECTOR OPTICO |  | 1678 | BLOC D-PLANTA 1-BLOC D 158 S.TREBALL GRAN | BLOC D-PL1 | BLOC D-PL1
| EPCI-001 | DETECTOR OPTICO |  | 1690 | BLOC D-PLANTA 1-BLOC D 168 Passadis Hab- itacions 3 | BLOC D-PL1 | BLOC D-PL1
| EPCI-001 | DETECTOR OPTICO |  | 1658 | BLOC D-PLANTA 1-W-3 102 LAVABO | BLOC D-PL1 | BLOC D-PL1
| EPCI-001 | DETECTOR OPTICO |  | 1650 | BLOC D-PLANTA 1-BLOC D 109 HABITACIO DOBLE | BLOC D-PL1 | BLOC D-PL1
| EPCI-001 | DETECTOR OPTICO |  | 1654 | BLOC D-PLANTA 1-BLOC D 113 HABITACIO DOBLE | BLOC D-PL1 | BLOC D-PL1
| EPCI-001 | DETECTOR OPTICO |  | 1666 | BLOC D-PLANTA 1-W-3 106 LAVABO | BLOC D-PL1 | BLOC D-PL1
| EPCI-001 | DETECTOR OPTICO |  | 1671 | BLOC D-PLANTA 1-BLOC D 153 MAGATZEM | BLOC D-PL1 | BLOC D-PL1
| EPCI-001 | DETECTOR OPTICO |  | 1674 | BLOC D-PLANTA 1-BLOC D 156 MAGATZEM D´APARELLS | BLOC D-PL1 | BLOC D-PL1
| EPCI-001 | DETECTOR OPTICO |  | 1687 | BLOC D-PLANTA 1-BLOC D 165 VESTIBUL AS- CENSORS PACIENTS | BLOC D-PL1 | BLOC D-PL1
| EPCI-001 | DETECTOR OPTICO |  | 1665 | BLOC D-PLANTA 1-BLOC D 150 CONTROL D´IN- FERMENRIA | BLOC D-PL1 | BLOC D-PL1
| EPCI-001 | DETECTOR OPTICO |  | 1682 | BLOC D-PLANTA 1-BLOC D 160 W.C.PERSONAL 1 | BLOC D-PL1 | BLOC D-PL1
| EPCI-001 | DETECTOR OPTICO |  | 1669 | BLOC D-PLANTA 1-BLOC D 152 SUPERVISSIO | BLOC D-PL1 | BLOC D-PL1
| EPCI-001 | DETECTOR OPTICO |  | 1643 | BLOC D-PLANTA 1-BLOC D 102 HABITACIO DOBLE | BLOC D-PL1 | BLOC D-PL1
| EPCI-001 | DETECTOR OPTICO |  | 1664 | BLOC D-PLANTA 1-W-3 105 LAVABO | BLOC D-PL1 | BLOC D-PL1
| EPCI-001 | DETECTOR OPTICO |  | 1672 | BLOC D-PLANTA 1-W-3 109 LAVABO | BLOC D-PL1 | BLOC D-PL1
| EPCI-001 | DETECTOR OPTICO |  | 1644 | BLOC D-PLANTA 1-BLOC D 103 HABITACIO DOBLE | BLOC D-PL1 | BLOC D-PL1
| EPCI-001 | DETECTOR OPTICO |  | 1679 | BLOC D-PLANTA 1-W-3 118 LAVABO | BLOC D-PL1 | BLOC D-PL1
| EPCI-001 | DETECTOR OPTICO |  | 1700 | BLOC D-PLANTA 1-S-T S.Rack Comunicacions | BLOC D-PL1 | BLOC D-PL1
| EPCI-001 | DETECTOR OPTICO |  | 1692 | BLOC D-PLANTA 1-BLOC D 172 Neteja | BLOC D-PL1 | BLOC D-PL1
| EPCI-001 | DETECTOR OPTICO |  | 1691 | BLOC D-PLANTA 1-BLOC D 170 S.D´Estar Pa- cients | BLOC D-PL1 | BLOC D-PL1
| EPCI-001 | DETECTOR OPTICO |  | 1684 | BLOC D-PLANTA 1-BLOC D 162 SALA D´ESPERA | BLOC D-PL1 | BLOC D-PL1
| EPCI-001 | DETECTOR OPTICO |  | 1693 | BLOC D-PLANTA 1-BLOC D 180 Vestibul D´As- censors Public | BLOC D-PL1 | BLOC D-PL1
| EPCI-001 | DETECTOR OPTICO |  | 1683 | BLOC D-PLANTA 1-BLOC D 161 W.C.PERSONAL 2 | BLOC D-PL1 | BLOC D-PL1
| EPCI-001 | DETECTOR OPTICO |  | 1694 | BLOC D-PLANTA 1-BLOC D 181 Passadis General | BLOC D-PL1 | BLOC D-PL1
| EPCI-001 | DETECTOR OPTICO |  | 1663 | BLOC D-PLANTA 1-BLOC D 119 HABITACIO DOBLE | BLOC D-PL1 | BLOC D-PL1
| EPCI-001 | DETECTOR OPTICO |  | 1668 | BLOC D-PLANTA 1-W-3 107 LAVABO | BLOC D-PL1 | BLOC D-PL1
| EPCI-001 | DETECTOR OPTICO |  | 1646 | BLOC D-PLANTA 1-BLOC D 105 HABITACIO DOBLE | BLOC D-PL1 | BLOC D-PL1
| EPCI-001 | DETECTOR OPTICO |  | 1695 | BLOC D-PLANTA 1-BLOC D 184 Lavabo Public 1 | BLOC D-PL1 | BLOC D-PL1
| EPCI-001 | DETECTOR OPTICO |  | 1675 | BLOC D-PLANTA 1-W-3 116 LAVABO | BLOC D-PL1 | BLOC D-PL1
| EPCI-001 | DETECTOR OPTICO |  | 1652 | BLOC D-PLANTA 1-BLOC D 111 HABITACIO DOBLE | BLOC D-PL1 | BLOC D-PL1
| EPCI-001 | DETECTOR OPTICO |  | 1689 | BLOC D-PLANTA 1-BLOC D 167 Passadis Hab- itacions 2 | BLOC D-PL1 | BLOC D-PL1
| EPCI-001 | DETECTOR OPTICO |  | 1642 | BLOC D-PLANTA 1-BLOC D 101 HABITACIO MET- GE | BLOC D-PL1 | BLOC D-PL1
| EPCI-001 | DETECTOR OPTICO |  | 1661 | BLOC D-PLANTA 1-BLOC D 118 HABITACIO DOBLE | BLOC D-PL1 | BLOC D-PL1
| EPCI-001 | DETECTOR OPTICO |  | 1696 | BLOC D-PLANTA 1-BLOC D 185 Lavabo Public 2 | BLOC D-PL1 | BLOC D-PL1
| EPCI-001 | DETECTOR OPTICO |  | 1649 | BLOC D-PLANTA 1-BLOC D 108 HABITACIO DOBLE | BLOC D-PL1 | BLOC D-PL1
| EPCI-001 | DETECTOR OPTICO |  | 1670 | BLOC D-PLANTA 1-W-3 108 LAVABO | BLOC D-PL1 | BLOC D-PL1
| EPCI-001 | DETECTOR OPTICO |  | 1680 | BLOC D-PLANTA 1-BLOC D 159 PASSADIS | BLOC D-PL1 | BLOC D-PL1
| EPCI-001 | DETECTOR OPTICO |  | 1645 | BLOC D-PLANTA 1-BLOC D 104 HABITACIO DOBLE | BLOC D-PL1 | BLOC D-PL1
| EPCI-001 | DETECTOR OPTICO |  | 1648 | BLOC D-PLANTA 1-BLOC D 107 HABITACIO DOBLE | BLOC D-PL1 | BLOC D-PL1
| EPCI-001 | DETECTOR OPTICO |  | 1677 | BLOC D-PLANTA 1-W-3 117 LAVABO | BLOC D-PL1 | BLOC D-PL1
| EPCI-001 | DETECTOR OPTICO |  | 1667 | BLOC D-PLANTA 1-BLOC D 151 CONTROL D´IN- FERMERIA | BLOC D-PL1 | BLOC D-PL1
| EPCI-001 | DETECTOR OPTICO |  | 1686 | BLOC D-PLANTA 1-BLOC D 164 OFFICE | BLOC D-PL1 | BLOC D-PL1
| EPCI-001 | DETECTOR OPTICO |  | 1688 | BLOC D-PLANTA 1-BLOC D 166 Passadis Hab- itaci 1 | BLOC D-PL1 | BLOC D-PL1
| EPCI-001 | DETECTOR OPTICO |  | 1657 | BLOC D-PLANTA 1-BLOC D 116 HABITACIO DOBLE | BLOC D-PL1 | BLOC D-PL1
| EPCI-001 | DETECTOR OPTICO |  | 1655 | BLOC D-PLANTA 1-BLOC D 114 HABITACIO DOBLE | BLOC D-PL1 | BLOC D-PL1
| EPCI-001 | DETECTOR OPTICO |  | 1662 | BLOC D-PLANTA 1-W-3 104 LAVABO | BLOC D-PL1 | BLOC D-PL1
| EPCI-001 | DETECTOR OPTICO |  | 1697 | BLOC D-PLANTA 1-BLOC D 186 Lavabo Minus- valids | BLOC D-PL1 | BLOC D-PL1
| EPCI-001 | DETECTOR OPTICO |  | 1685 | BLOC D-PLANTA 1-BLOC D 163 INFORMACIO | BLOC D-PL1 | BLOC D-PL1
| EPCI-001 | DETECTOR OPTICO |  | 1740 | BLOC D-PLANTA 2-BLOC D 281 Passadis General | BLOC D-PL2 | BLOC D-PL2
| EPCI-001 | DETECTOR OPTICO |  | 1719 | BLOC D-PLANTA 2-BLOC D 250 Control D´infer- meria | BLOC D-PL2 | BLOC D-PL2
| EPCI-001 | DETECTOR OPTICO |  | 1701 | BLOC D-PLANTA 2-BLOC D 201 NURSERI | BLOC D-PL2 | BLOC D-PL2
| EPCI-001 | DETECTOR OPTICO |  | 1727 | BLOC D-PLANTA 2-BLOC D 259 Passadis | BLOC D-PL2 | BLOC D-PL2
| EPCI-001 | DETECTOR OPTICO |  | 1709 | BLOC D-PLANTA 2-BLOC D 210 HABITACIO DOBLE | BLOC D-PL2 | BLOC D-PL2
| EPCI-001 | DETECTOR OPTICO |  | 1738 | BLOC D-PLANTA 2-BLOC D 272 Neteja | BLOC D-PL2 | BLOC D-PL2
| EPCI-001 | DETECTOR OPTICO |  | 1708 | BLOC D-PLANTA 2-BLOC D 209 HABITACIO DOBLE | BLOC D-PL2 | BLOC D-PL2
| EPCI-001 | DETECTOR OPTICO |  | 1717 | BLOC D-PLANTA 2-BLOC D 218 HABITACIO DOBLE | BLOC D-PL2 | BLOC D-PL2
| EPCI-001 | DETECTOR OPTICO |  | 1716 | BLOC D-PLANTA 2-BLOC D 217 HABITACIO DOBLE | BLOC D-PL2 | BLOC D-PL2
| EPCI-001 | DETECTOR OPTICO |  | 1713 | BLOC D-PLANTA 2-BLOC D 214 HABITACIO DOBLE | BLOC D-PL2 | BLOC D-PL2
| EPCI-001 | DETECTOR OPTICO |  | 1707 | BLOC D-PLANTA 2-BLOC D 208 HABITACIO DOBLE | BLOC D-PL2 | BLOC D-PL2
| EPCI-001 | DETECTOR OPTICO |  | 1705 | BLOC D-PLANTA 2-BLOC D 206 HABITACIO DOBLE | BLOC D-PL2 | BLOC D-PL2
| EPCI-001 | DETECTOR OPTICO |  | 1739 | BLOC D-PLANTA 2-BLOC D 280 Vestibul As- censors Public | BLOC D-PL2 | BLOC D-PL2
| EPCI-001 | DETECTOR OPTICO |  | 1735 | BLOC D-PLANTA 2-BLOC D 267 Passadis Hab- itacions 2 | BLOC D-PL2 | BLOC D-PL2
| EPCI-001 | DETECTOR OPTICO |  | 1731 | BLOC D-PLANTA 2-BLOC D 263 Informacio | BLOC D-PL2 | BLOC D-PL2
| EPCI-001 | DETECTOR OPTICO |  | 1730 | BLOC D-PLANTA 2-BLOC D 262 Sala D´espera | BLOC D-PL2 | BLOC D-PL2
| EPCI-001 | DETECTOR OPTICO |  | 1726 | BLOC D-PLANTA 2-BLOC D 258 S.Treball Gran | BLOC D-PL2 | BLOC D-PL2
| EPCI-001 | DETECTOR OPTICO |  | 1734 | BLOC D-PLANTA 2-BLOC D 266 Passadis Hab- itacions 1 | BLOC D-PL2 | BLOC D-PL2
| EPCI-001 | DETECTOR OPTICO |  | 1711 | BLOC D-PLANTA 2-BLOC D 212 HABITACIO DOBLE | BLOC D-PL2 | BLOC D-PL2
| EPCI-001 | DETECTOR OPTICO |  | 1742 | BLOC D-PLANTA 2-BLOC D 285 Lavabo Public 2 | BLOC D-PL2 | BLOC D-PL2
| EPCI-001 | DETECTOR OPTICO |  | 1704 | BLOC D-PLANTA 2-BLOC D 205 HABITACIO DOBLE | BLOC D-PL2 | BLOC D-PL2
| EPCI-001 | DETECTOR OPTICO |  | 1732 | BLOC D-PLANTA 2-BLOC D 264 Office | BLOC D-PL2 | BLOC D-PL2
| EPCI-001 | DETECTOR OPTICO |  | 1741 | BLOC D-PLANTA 2-BLOC D 284 Lavabo Public 1 | BLOC D-PL2 | BLOC D-PL2
| EPCI-001 | DETECTOR OPTICO |  | 1746 | BLOC D-PLANTA 2-S-T S.Rack Comunicacions | BLOC D-PL2 | BLOC D-PL2
| EPCI-001 | DETECTOR OPTICO |  | 1718 | BLOC D-PLANTA 2-BLOC D 219 HABITACIO DOBLE | BLOC D-PL2 | BLOC D-PL2
| EPCI-001 | DETECTOR OPTICO |  | 1728 | BLOC D-PLANTA 2-BLOC D 260 W.C. Personal 1 | BLOC D-PL2 | BLOC D-PL2
| EPCI-001 | DETECTOR OPTICO |  | 1702 | BLOC D-PLANTA 2-BLOC D 203 HABITACIO DOBLE | BLOC D-PL2 | BLOC D-PL2
| EPCI-001 | DETECTOR OPTICO |  | 1736 | BLOC D-PLANTA 2-BLOC D 268 Passadis Hab- itacions 3 | BLOC D-PL2 | BLOC D-PL2
| EPCI-001 | DETECTOR OPTICO |  | 1714 | BLOC D-PLANTA 2-BLOC D 215 HABITACIO DOBLE | BLOC D-PL2 | BLOC D-PL2
| EPCI-001 | DETECTOR OPTICO |  | 1720 | BLOC D-PLANTA 2-BLOC D 251 Control D´infer- meria | BLOC D-PL2 | BLOC D-PL2
| EPCI-001 | DETECTOR OPTICO |  | 1712 | BLOC D-PLANTA 2-BLOC D 213 HABITACIO DOBLE | BLOC D-PL2 | BLOC D-PL2
| EPCI-001 | DETECTOR OPTICO |  | 1706 | BLOC D-PLANTA 2-BLOC D 207 HABITACIO DOBLE | BLOC D-PL2 | BLOC D-PL2
| EPCI-001 | DETECTOR OPTICO |  | 1733 | BLOC D-PLANTA 2-BLOC D 265 Vestibul As- censors Pacients | BLOC D-PL2 | BLOC D-PL2
| EPCI-001 | DETECTOR OPTICO |  | 1721 | BLOC D-PLANTA 2-BLOC D 252 Supervissio | BLOC D-PL2 | BLOC D-PL2
| EPCI-001 | DETECTOR OPTICO |  | 1743 | BLOC D-PLANTA 2-BLOC D 286 Lavabo Minus- valids | BLOC D-PL2 | BLOC D-PL2
| EPCI-001 | DETECTOR OPTICO |  | 1737 | BLOC D-PLANTA 2-BLOC D 270 S.D´Estar Pa- cients | BLOC D-PL2 | BLOC D-PL2
| EPCI-001 | DETECTOR OPTICO |  | 1723 | BLOC D-PLANTA 2-BLOC D 255 Brut | BLOC D-PL2 | BLOC D-PL2
| EPCI-001 | DETECTOR OPTICO |  | 1715 | BLOC D-PLANTA 2-BLOC D 216 HABITACIO DOBLE | BLOC D-PL2 | BLOC D-PL2
| EPCI-001 | DETECTOR OPTICO |  | 1729 | BLOC D-PLANTA 2-BLOC D 261 W.C. Personal 2 | BLOC D-PL2 | BLOC D-PL2
| EPCI-001 | DETECTOR OPTICO |  | 1710 | BLOC D-PLANTA 2-BLOC D 211 HABITACIO DOBLE | BLOC D-PL2 | BLOC D-PL2
| EPCI-001 | DETECTOR OPTICO |  | 1722 | BLOC D-PLANTA 2-BLOC D 253 Magatzem | BLOC D-PL2 | BLOC D-PL2
| EPCI-001 | DETECTOR OPTICO |  | 1703 | BLOC D-PLANTA 2-BLOC D 204 HABITACIO DOBLE | BLOC D-PL2 | BLOC D-PL2
| EPCI-001 | DETECTOR OPTICO |  | 1724 | BLOC D-PLANTA 2-BLOC D 256 Magatzem D´aparells | BLOC D-PL2 | BLOC D-PL2
| EPCI-001 | DETECTOR OPTICO |  | 1770 | BLOC D-PLANTA 3-BLOC D 355 Brut | BLOC D-PL3 | BLOC D-PL3
| EPCI-001 | DETECTOR OPTICO |  | 1762 | BLOC D-PLANTA 3-BLOC D 316 HABITACIO DOBLE | BLOC D-PL3 | BLOC D-PL3
| EPCI-001 | DETECTOR OPTICO |  | 1761 | BLOC D-PLANTA 3-BLOC D 315 HABITACIO DOBLE | BLOC D-PL3 | BLOC D-PL3
| EPCI-001 | DETECTOR OPTICO |  | 1769 | BLOC D-PLANTA 3-BLOC D 353 Magatzem | BLOC D-PL3 | BLOC D-PL3
| EPCI-001 | DETECTOR OPTICO |  | 1780 | BLOC D-PLANTA 3-BLOC D 365 Vestibul As- censors Pacients | BLOC D-PL3 | BLOC D-PL3
| EPCI-001 | DETECTOR OPTICO |  | 1757 | BLOC D-PLANTA 3-BLOC D 311 HABITACIO DOBLE | BLOC D-PL3 | BLOC D-PL3
| EPCI-001 | DETECTOR OPTICO |  | 1752 | BLOC D-PLANTA 3-BLOC D 306 HABITACIO DOBLE | BLOC D-PL3 | BLOC D-PL3
| EPCI-001 | DETECTOR OPTICO |  | 1779 | BLOC D-PLANTA 3-BLOC D 364 Office | BLOC D-PL3 | BLOC D-PL3
| EPCI-001 | DETECTOR OPTICO |  | 1793 | BLOC D-PLANTA 3-S-T S.Rack Comunicacions | BLOC D-PL3 | BLOC D-PL3
| EPCI-001 | DETECTOR OPTICO |  | 1789 | BLOC D-PLANTA 3-BLOC D 385 Lavabo Public 2 | BLOC D-PL3 | BLOC D-PL3
| EPCI-001 | DETECTOR OPTICO |  | 1751 | BLOC D-PLANTA 3-BLOC D 305 HABITACIO DOBLE | BLOC D-PL3 | BLOC D-PL3
| EPCI-001 | DETECTOR OPTICO |  | 1750 | BLOC D-PLANTA 3-BLOC D 304 HABITACIO DOBLE | BLOC D-PL3 | BLOC D-PL3
| EPCI-001 | DETECTOR OPTICO |  | 1785 | BLOC D-PLANTA 3-BLOC D 372 Neteja | BLOC D-PL3 | BLOC D-PL3
| EPCI-001 | DETECTOR OPTICO |  | 1797 | BLOC D-PLANTA 3-Pati Quadres Elect. | BLOC D-PL3 | BLOC D-PL3
| EPCI-001 | DETECTOR OPTICO |  | 1763 | BLOC D-PLANTA 3-BLOC D 317 HABITACIO DOBLE | BLOC D-PL3 | BLOC D-PL3
| EPCI-001 | DETECTOR OPTICO |  | 1781 | BLOC D-PLANTA 3-BLOC D 366 Passadis Hab- itacions 1 | BLOC D-PL3 | BLOC D-PL3
| EPCI-001 | DETECTOR OPTICO |  | 1747 | BLOC D-PLANTA 3-BLOC D 301 HABITACIO MET- GE | BLOC D-PL3 | BLOC D-PL3
| EPCI-001 | DETECTOR OPTICO |  | 1776 | BLOC D-PLANTA 3-BLOC D 361 W.C. Personal 2 | BLOC D-PL3 | BLOC D-PL3
| EPCI-001 | DETECTOR OPTICO |  | 1774 | BLOC D-PLANTA 3-BLOC D 359 Passadis | BLOC D-PL3 | BLOC D-PL3
| EPCI-001 | DETECTOR OPTICO |  | 1787 | BLOC D-PLANTA 3-BLOC D 381 Passadis General | BLOC D-PL3 | BLOC D-PL3
| EPCI-001 | DETECTOR OPTICO |  | 1777 | BLOC D-PLANTA 3-BLOC D 362 Sala D´espera | BLOC D-PL3 | BLOC D-PL3
| EPCI-001 | DETECTOR OPTICO |  | 1758 | BLOC D-PLANTA 3-BLOC D 312 HABITACIO DOBLE | BLOC D-PL3 | BLOC D-PL3
| EPCI-001 | DETECTOR OPTICO |  | 1771 | BLOC D-PLANTA 3-BLOC D 356 Magatzem D´aparells | BLOC D-PL3 | BLOC D-PL3
| EPCI-001 | DETECTOR OPTICO |  | 1760 | BLOC D-PLANTA 3-BLOC D 314 HABITACIO DOBLE | BLOC D-PL3 | BLOC D-PL3
| EPCI-001 | DETECTOR OPTICO |  | 1775 | BLOC D-PLANTA 3-BLOC D 360 W.C. Personal 1 | BLOC D-PL3 | BLOC D-PL3
| EPCI-001 | DETECTOR OPTICO |  | 1786 | BLOC D-PLANTA 3-BLOC D 380 Vestibul As- censors Public | BLOC D-PL3 | BLOC D-PL3
| EPCI-001 | DETECTOR OPTICO |  | 1768 | BLOC D-PLANTA 3-BLOC D 352 Supervissio | BLOC D-PL3 | BLOC D-PL3
| EPCI-001 | DETECTOR OPTICO |  | 1748 | BLOC D-PLANTA 3-BLOC D 302 HABITACIO DOBLE | BLOC D-PL3 | BLOC D-PL3
| EPCI-001 | DETECTOR OPTICO |  | 1759 | BLOC D-PLANTA 3-BLOC D 313 HABITACIO DOBLE | BLOC D-PL3 | BLOC D-PL3
| EPCI-001 | DETECTOR OPTICO |  | 1749 | BLOC D-PLANTA 3-BLOC D 303 HABITACIO DOBLE | BLOC D-PL3 | BLOC D-PL3
| EPCI-001 | DETECTOR OPTICO |  | 1767 | BLOC D-PLANTA 3-BLOC D 351 Control D´infer- meria | BLOC D-PL3 | BLOC D-PL3
| EPCI-001 | DETECTOR OPTICO |  | 1765 | BLOC D-PLANTA 3-BLOC D 319 HABITACIO DOBLE | BLOC D-PL3 | BLOC D-PL3
| EPCI-001 | DETECTOR OPTICO |  | 1754 | BLOC D-PLANTA 3-BLOC D 308 HABITACIO DOBLE | BLOC D-PL3 | BLOC D-PL3
| EPCI-001 | DETECTOR OPTICO |  | 1755 | BLOC D-PLANTA 3-BLOC D 309 HABITACIO DOBLE | BLOC D-PL3 | BLOC D-PL3
| EPCI-001 | DETECTOR OPTICO |  | 1773 | BLOC D-PLANTA 3-BLOC D 358 S.Treball Gran | BLOC D-PL3 | BLOC D-PL3
| EPCI-001 | DETECTOR OPTICO |  | 1783 | BLOC D-PLANTA 3-BLOC D 368 Passadis Hab- itacions 3 | BLOC D-PL3 | BLOC D-PL3
| EPCI-001 | DETECTOR OPTICO |  | 1788 | BLOC D-PLANTA 3-BLOC D 384 Lavabo Public 1 | BLOC D-PL3 | BLOC D-PL3
| EPCI-001 | DETECTOR OPTICO |  | 1756 | BLOC D-PLANTA 3-BLOC D 310 HABITACIO DOBLE | BLOC D-PL3 | BLOC D-PL3
| EPCI-001 | DETECTOR OPTICO |  | 1753 | BLOC D-PLANTA 3-BLOC D 307 HABITACIO DOBLE | BLOC D-PL3 | BLOC D-PL3
| EPCI-001 | DETECTOR OPTICO |  | 1764 | BLOC D-PLANTA 3-BLOC D 318 HABITACIO DOBLE | BLOC D-PL3 | BLOC D-PL3
| EPCI-001 | DETECTOR OPTICO |  | 1782 | BLOC D-PLANTA 3-BLOC D 367 Passadis Hab- itacions 2 | BLOC D-PL3 | BLOC D-PL3
| EPCI-001 | DETECTOR OPTICO |  | 1792 | BLOC D-PLANTA 3-BLOC D 386 Lavabo Minus- valids | BLOC D-PL3 | BLOC D-PL3
| EPCI-001 | DETECTOR OPTICO |  | 1778 | BLOC D-PLANTA 3-BLOC D 363 Informacio | BLOC D-PL3 | BLOC D-PL3
| EPCI-001 | DETECTOR OPTICO |  | 1784 | BLOC D-PLANTA 3-BLOC D 370 S.D´Estar Pa- cients | BLOC D-PL3 | BLOC D-PL3
| EPCI-001 | DETECTOR OPTICO |  | 1766 | BLOC D-PLANTA 3-BLOC D 350 Control D´infer- meria | BLOC D-PL3 | BLOC D-PL3
| EPCI-001 | DETECTOR OPTICO |  | 1929 | BLOC E-PLANTA COBERTA-SALA MAQUINAS CLIMA | BLOC E-COB | BLOC E-COB
| EPCI-001 | DETECTOR OPTICO |  | 1928 | BLOC E-PLANTA COBERTA-QUADRES ELECTRICS | BLOC E-COB | BLOC E-COB
| EPCI-001 | DETECTOR OPTICO |  | 2017 | BLOC E-PLANTA 0 CLINICA OFTALMOLOGICA-CONSULTA 8 | BLOC E-PL0 | BLOC E-PL0
| EPCI-001 | DETECTOR OPTICO |  | 2024 | BLOC E-PLANTA 0 CLINICA OFTALMOLOGICA-CONSULTA 15 | BLOC E-PL0 | BLOC E-PL0
| EPCI-001 | DETECTOR OPTICO |  | 2036 | BLOC E-PLANTA 0 CLINICA OFTALMOLOGICA-LLENCERIA-MAGATZEN | BLOC E-PL0 | BLOC E-PL0
| EPCI-001 | DETECTOR OPTICO |  | 2006 | BLOC E-PLANTA 0 CLINICA OFTALMOLOGICA-RECEPCIO | BLOC E-PL0 | BLOC E-PL0
| EPCI-001 | DETECTOR OPTICO |  | 2053 | BLOC E-PLANTA 0 BLOC QUIRURGIC-NETEJA ESTERILIZACIO | BLOC E-PL0 | BLOC E-PL0
| EPCI-001 | DETECTOR OPTICO |  | 2037 | BLOC E-PLANTA 0 CLINICA OFTALMOLOGICA-SALA REUNIONS | BLOC E-PL0 | BLOC E-PL0
| EPCI-001 | DETECTOR OPTICO |  | 2055 | BLOC E-PLANTA 0 BLOC QUIRURGIC-CMA + PROVES INVASORES | BLOC E-PL0 | BLOC E-PL0
| EPCI-001 | DETECTOR OPTICO |  | 1990 | BLOC E-PLANTA 0 CLINICA OFTALMOLOGICA-BLOC E 084 ASEO PUBLICS DONES | BLOC E-PL0 | BLOC E-PL0
| EPCI-001 | DETECTOR OPTICO |  | 2026 | BLOC E-PLANTA 0 CLINICA OFTALMOLOGICA-CONSULTA 17 | BLOC E-PL0 | BLOC E-PL0
| EPCI-001 | DETECTOR OPTICO |  | 2009 | BLOC E-PLANTA 0 CLINICA OFTALMOLOGICA-GABINET ESPLORACIO C | BLOC E-PL0 | BLOC E-PL0
| EPCI-001 | DETECTOR OPTICO |  | 1988 | BLOC E-PLANTA 0 CLINICA OFTALMOLOGICA-BLOC E 086 ASEO MINUS- VALIDS | BLOC E-PL0 | BLOC E-PL0
| EPCI-001 | DETECTOR OPTICO |  | 2015 | BLOC E-PLANTA 0 CLINICA OFTALMOLOGICA-CONSULTA 6 | BLOC E-PL0 | BLOC E-PL0
| EPCI-001 | DETECTOR OPTICO |  | 1999 | BLOC E-PLANTA 0 BLOC QUIRURGIC-ACCES PASSADIS NET QUIRO- FANS | BLOC E-PL0 | BLOC E-PL0
| EPCI-001 | DETECTOR OPTICO |  | 2038 | BLOC E-PLANTA 0 CLINICA OFTALMOLOGICA-SALA ESPERA CONSULTES | BLOC E-PL0 | BLOC E-PL0
| EPCI-001 | DETECTOR OPTICO |  | 2020 | BLOC E-PLANTA 0 CLINICA OFTALMOLOGICA-CONSULTA 11 | BLOC E-PL0 | BLOC E-PL0
| EPCI-001 | DETECTOR OPTICO |  | 2019 | BLOC E-PLANTA 0 CLINICA OFTALMOLOGICA-CONSULTA 10 | BLOC E-PL0 | BLOC E-PL0
| EPCI-001 | DETECTOR OPTICO |  | 2062 | BLOC E-PLANTA 0 BLOC QUIRURGIC-S.SALA INSTALACIONS GEN- ERALS | BLOC E-PL0 | BLOC E-PL0
| EPCI-001 | DETECTOR OPTICO |  | 2022 | BLOC E-PLANTA 0 CLINICA OFTALMOLOGICA-CONSULTA 13 | BLOC E-PL0 | BLOC E-PL0
| EPCI-001 | DETECTOR OPTICO |  | 2047 | BLOC E-PLANTA 0 BLOC QUIRURGIC-SALA TREBALL | BLOC E-PL0 | BLOC E-PL0
| EPCI-001 | DETECTOR OPTICO |  | 2031 | BLOC E-PLANTA 0 CLINICA OFTALMOLOGICA-DEXPATX INDIVIDUAL 4 | BLOC E-PL0 | BLOC E-PL0
| EPCI-001 | DETECTOR OPTICO |  | 2056 | BLOC E-PLANTA 0 BLOC QUIRURGIC-NETEJA-ENVAC | BLOC E-PL0 | BLOC E-PL0
| EPCI-001 | DETECTOR OPTICO |  | 1994 | BLOC E-PLANTA 0 BLOC QUIRURGIC-RECEPCIO BLOC QUIRURGIC | BLOC E-PL0 | BLOC E-PL0
| EPCI-001 | DETECTOR OPTICO |  | 2010 | BLOC E-PLANTA 0 CLINICA OFTALMOLOGICA-CONSULTA 1 URGENCIES | BLOC E-PL0 | BLOC E-PL0
| EPCI-001 | DETECTOR OPTICO |  | 1996 | BLOC E-PLANTA 0 BLOC QUIRURGIC-TAQUILLES | BLOC E-PL0 | BLOC E-PL0
| EPCI-001 | DETECTOR OPTICO |  | 2049 | BLOC E-PLANTA 0 BLOC QUIRURGIC-QUIROFAN 3 | BLOC E-PL0 | BLOC E-PL0
| EPCI-001 | DETECTOR OPTICO |  | 2058 | BLOC E-PLANTA 0 BLOC QUIRURGIC-PASSADIS NET | BLOC E-PL0 | BLOC E-PL0
| EPCI-001 | DETECTOR OPTICO |  | 2014 | BLOC E-PLANTA 0 CLINICA OFTALMOLOGICA-CONSULTA 5 | BLOC E-PL0 | BLOC E-PL0
| EPCI-001 | DETECTOR OPTICO |  | 2065 | BLOC E-PLANTA 0 BLOC QUIRURGIC-ACCESOS PASSADIS NET | BLOC E-PL0 | BLOC E-PL0
| EPCI-001 | DETECTOR OPTICO |  | 2048 | BLOC E-PLANTA 0 BLOC QUIRURGIC-OFICCE | BLOC E-PL0 | BLOC E-PL0
| EPCI-001 | DETECTOR OPTICO |  | 2061 | BLOC E-PLANTA 0 BLOC QUIRURGIC-ACCESOS A PASSADIS BRUT | BLOC E-PL0 | BLOC E-PL0
| EPCI-001 | DETECTOR OPTICO |  | 2051 | BLOC E-PLANTA 0 BLOC QUIRURGIC-ACOLLIDA | BLOC E-PL0 | BLOC E-PL0
| EPCI-001 | DETECTOR OPTICO |  | 2004 | BLOC E-PLANTA 0 CLINICA OFTALMOLOGICA-HALL ASCENSOR TRIPLEX | BLOC E-PL0 | BLOC E-PL0
| EPCI-001 | DETECTOR OPTICO |  | 2003 | BLOC E-PLANTA 0 CLINICA OFTALMOLOGICA-SALA CORREO NEUMATIC | BLOC E-PL0 | BLOC E-PL0
| EPCI-001 | DETECTOR OPTICO |  | 2059 | BLOC E-PLANTA 0 BLOC QUIRURGIC-SALA S.INSTALACIONS QUIROFAN 1-2 | BLOC E-PL0 | BLOC E-PL0
| EPCI-001 | DETECTOR OPTICO |  | 2016 | BLOC E-PLANTA 0 CLINICA OFTALMOLOGICA-CONSULTA 7 | BLOC E-PL0 | BLOC E-PL0
| EPCI-001 | DETECTOR OPTICO |  | 2018 | BLOC E-PLANTA 0 CLINICA OFTALMOLOGICA-CONSULTA 9 | BLOC E-PL0 | BLOC E-PL0
| EPCI-001 | DETECTOR OPTICO |  | 2041 | BLOC E-PLANTA 0 CLINICA OFTALMOLOGICA-PASSADIS A SALA REUNIONS | BLOC E-PL0 | BLOC E-PL0
| EPCI-001 | DETECTOR OPTICO |  | 2021 | BLOC E-PLANTA 0 CLINICA OFTALMOLOGICA-CONSULTA 12 | BLOC E-PL0 | BLOC E-PL0
| EPCI-001 | DETECTOR OPTICO |  | 2045 | BLOC E-PLANTA 0 CLINICA OFTALMOLOGICA-ENTREDITS | BLOC E-PL0 | BLOC E-PL0
| EPCI-001 | DETECTOR OPTICO |  | 2011 | BLOC E-PLANTA 0 CLINICA OFTALMOLOGICA-CONSULTA 2 | BLOC E-PL0 | BLOC E-PL0
| EPCI-001 | DETECTOR OPTICO |  | 2002 | BLOC E-PLANTA 0 CLINICA OFTALMOLOGICA-CAMILLES | BLOC E-PL0 | BLOC E-PL0
| EPCI-001 | DETECTOR OPTICO |  | 1989 | BLOC E-PLANTA 0 CLINICA OFTALMOLOGICA-BLOC E 085 ASEO PUBLICS HOMES | BLOC E-PL0 | BLOC E-PL0
| EPCI-001 | DETECTOR OPTICO |  | 2034 | BLOC E-PLANTA 0 CLINICA OFTALMOLOGICA-DEXPATX SERVEI | BLOC E-PL0 | BLOC E-PL0
| EPCI-001 | DETECTOR OPTICO |  | 2030 | BLOC E-PLANTA 0 CLINICA OFTALMOLOGICA-DEXPATX INDIVIDUAL 3 | BLOC E-PL0 | BLOC E-PL0
| EPCI-001 | DETECTOR OPTICO |  | 1997 | BLOC E-PLANTA 0 CLINICA OFTALMOLOGICA-BLOC E 081 PASSADISUS NORD | BLOC E-PL0 | BLOC E-PL0
| EPCI-001 | DETECTOR OPTICO |  | 2027 | BLOC E-PLANTA 0 CLINICA OFTALMOLOGICA-CONSULTA 18 | BLOC E-PL0 | BLOC E-PL0
| EPCI-001 | DETECTOR OPTICO |  | 2035 | BLOC E-PLANTA 0 CLINICA OFTALMOLOGICA-NETEJA PASSADIS METGES | BLOC E-PL0 | BLOC E-PL0
| EPCI-001 | DETECTOR OPTICO |  | 2005 | BLOC E-PLANTA 0 CLINICA OFTALMOLOGICA-PASSADIS METGES | BLOC E-PL0 | BLOC E-PL0
| EPCI-001 | DETECTOR OPTICO |  | 1998 | BLOC E-PLANTA 0 BLOC QUIRURGIC-VESTUARIS PROFESIONALS | BLOC E-PL0 | BLOC E-PL0
| EPCI-001 | DETECTOR OPTICO |  | 2025 | BLOC E-PLANTA 0 CLINICA OFTALMOLOGICA-CONSULTA 16 | BLOC E-PL0 | BLOC E-PL0
| EPCI-001 | DETECTOR OPTICO |  | 2023 | BLOC E-PLANTA 0 CLINICA OFTALMOLOGICA-CONSULTA 14 | BLOC E-PL0 | BLOC E-PL0
| EPCI-001 | DETECTOR OPTICO |  | 2033 | BLOC E-PLANTA 0 CLINICA OFTALMOLOGICA-DEXPATX INDIVIDUAL 6 | BLOC E-PL0 | BLOC E-PL0
| EPCI-001 | DETECTOR OPTICO |  | 2052 | BLOC E-PLANTA 0 BLOC QUIRURGIC-QUIROFANO 21 | BLOC E-PL0 | BLOC E-PL0
| EPCI-001 | DETECTOR OPTICO |  | 1995 | BLOC E-PLANTA 0 BLOC QUIRURGIC-SALA CUADRES ELECTRICS BLOC QUIRURGIC | BLOC E-PL0 | BLOC E-PL0
| EPCI-001 | DETECTOR OPTICO |  | 2060 | BLOC E-PLANTA 0 BLOC QUIRURGIC-SALA S.INSTALACIONS QUIROFAN 3 | BLOC E-PL0 | BLOC E-PL0
| EPCI-001 | DETECTOR OPTICO |  | 2000 | BLOC E-PLANTA 0 BLOC QUIRURGIC-SALA INFORMACIO MALATS B.QUIRURGI | BLOC E-PL0 | BLOC E-PL0
| EPCI-001 | DETECTOR OPTICO |  | 2029 | BLOC E-PLANTA 0 CLINICA OFTALMOLOGICA-DEXPATX INDIVIDUAL 2 | BLOC E-PL0 | BLOC E-PL0
| EPCI-001 | DETECTOR OPTICO |  | 2001 | BLOC E-PLANTA 0 CLINICA OFTALMOLOGICA-SALA CUADRES ELECTRICS | BLOC E-PL0 | BLOC E-PL0
| EPCI-001 | DETECTOR OPTICO |  | 2032 | BLOC E-PLANTA 0 CLINICA OFTALMOLOGICA-DEXPATX INDIVIDUAL 5 | BLOC E-PL0 | BLOC E-PL0
| EPCI-001 | DETECTOR OPTICO |  | 2007 | BLOC E-PLANTA 0 CLINICA OFTALMOLOGICA-GABINET ESPLORACIO A | BLOC E-PL0 | BLOC E-PL0
| EPCI-001 | DETECTOR OPTICO |  | 2013 | BLOC E-PLANTA 0 CLINICA OFTALMOLOGICA-CONSULTA 4 | BLOC E-PL0 | BLOC E-PL0
| EPCI-001 | DETECTOR OPTICO |  | 2008 | BLOC E-PLANTA 0 CLINICA OFTALMOLOGICA-GABINET ESPLORACIO B | BLOC E-PL0 | BLOC E-PL0
| EPCI-001 | DETECTOR OPTICO |  | 1991 | BLOC E-PLANTA 0 CLINICA OFTALMOLOGICA-BLOC E 083 NETEJA | BLOC E-PL0 | BLOC E-PL0
| EPCI-001 | DETECTOR OPTICO |  | 1993 | BLOC E-PLANTA 0 BLOC QUIRURGIC-SALA ESPERA BLOC QUIRUR- GIC | BLOC E-PL0 | BLOC E-PL0
| EPCI-001 | DETECTOR OPTICO |  | 2039 | BLOC E-PLANTA 0 CLINICA OFTALMOLOGICA-PASSADISUS ENTRE CON- SULTES | BLOC E-PL0 | BLOC E-PL0
| EPCI-001 | DETECTOR OPTICO |  | 1992 | BLOC E-PLANTA 0 CLINICA OFTALMOLOGICA-BLOC E 080 HALL ASCENSOR DUPLEX | BLOC E-PL0 | BLOC E-PL0
| EPCI-001 | DETECTOR OPTICO |  | 2040 | BLOC E-PLANTA 0 CLINICA OFTALMOLOGICA-PASSADIS ENTRE DESPATX INDIVIDUAL | BLOC E-PL0 | BLOC E-PL0
| EPCI-001 | DETECTOR OPTICO |  | 2046 | BLOC E-PLANTA 0 BLOC QUIRURGIC-RECOVERY | BLOC E-PL0 | BLOC E-PL0
| EPCI-001 | DETECTOR OPTICO |  | 2012 | BLOC E-PLANTA 0 CLINICA OFTALMOLOGICA-CONSULTA 3 | BLOC E-PL0 | BLOC E-PL0
| EPCI-001 | DETECTOR OPTICO |  | 2057 | BLOC E-PLANTA 0 BLOC QUIRURGIC-PASSADIS BRUT | BLOC E-PL0 | BLOC E-PL0
| EPCI-001 | DETECTOR OPTICO |  | 2028 | BLOC E-PLANTA 0 CLINICA OFTALMOLOGICA-DEXPATX INDIVIDUAL 1 | BLOC E-PL0 | BLOC E-PL0
| EPCI-001 | DETECTOR OPTICO |  | 2050 | BLOC E-PLANTA 0 BLOC QUIRURGIC-QUIROFAN 2 | BLOC E-PL0 | BLOC E-PL0
| EPCI-001 | DETECTOR OPTICO |  | 2054 | BLOC E-PLANTA 0 BLOC QUIRURGIC-FARMACIA + MAGATZEM | BLOC E-PL0 | BLOC E-PL0
| EPCI-001 | DETECTOR OPTICO |  | 1802 | BLOC E-PLANTA 1-BLOC E 104 HABITACIO RESCLOSA PLOMADA | BLOC E-PL1 | BLOC E-PL1
| EPCI-001 | DETECTOR OPTICO |  | 1809 | BLOC E-PLANTA 1-BLOC E 109 HABITACIO DOBLE | BLOC E-PL1 | BLOC E-PL1
| EPCI-001 | DETECTOR OPTICO |  | 1825 | BLOC E-PLANTA 1-BLOC E 124 HABITACIO DOBLE | BLOC E-PL1 | BLOC E-PL1
| EPCI-001 | DETECTOR OPTICO |  | 1798 | BLOC E-PLANTA 1-BLOC E 100 HABITACIO MET- GE | BLOC E-PL1 | BLOC E-PL1
| EPCI-001 | DETECTOR OPTICO |  | 1836 | BLOC E-PLANTA 1-BLOC E 162 WC.PERSONAL 1 | BLOC E-PL1 | BLOC E-PL1
| EPCI-001 | DETECTOR OPTICO |  | 1835 | BLOC E-PLANTA 1-BLOC E 161 NETEJA | BLOC E-PL1 | BLOC E-PL1
| EPCI-001 | DETECTOR OPTICO |  | 1842 | BLOC E-PLANTA 1-BLOC E 169 PASSADIS HAB- ITACIONS | BLOC E-PL1 | BLOC E-PL1
| EPCI-001 | DETECTOR OPTICO |  | 1852 | BLOC E-PLANTA 1-W-4 104 LAVABO | BLOC E-PL1 | BLOC E-PL1
| EPCI-001 | DETECTOR OPTICO |  | 1813 | BLOC E-PLANTA 1-BLOC E 113 HABITACIO DOBLE | BLOC E-PL1 | BLOC E-PL1
| EPCI-001 | DETECTOR OPTICO |  | 1806 | BLOC E-PLANTA 1-BLOC E W-4 136 VESTIBUL | BLOC E-PL1 | BLOC E-PL1
| EPCI-001 | DETECTOR OPTICO |  | 1814 | BLOC E-PLANTA 1-BLOC E 114 HABITACIO DOBLE | BLOC E-PL1 | BLOC E-PL1
| EPCI-001 | DETECTOR OPTICO |  | 1829 | BLOC E-PLANTA 1-BLOC E 152 SUPERVISIO | BLOC E-PL1 | BLOC E-PL1
| EPCI-001 | DETECTOR OPTICO |  | 1860 | BLOC E-PLANTA 1-S-T S.RACK COMUNICACIONS | BLOC E-PL1 | BLOC E-PL1
| EPCI-001 | DETECTOR OPTICO |  | 1811 | BLOC E-PLANTA 1-BLOC E 111 HABITACIO DOBLE | BLOC E-PL1 | BLOC E-PL1
| EPCI-001 | DETECTOR OPTICO |  | 1823 | BLOC E-PLANTA 1-BLOC E 122 HABITACIO DOBLE | BLOC E-PL1 | BLOC E-PL1
| EPCI-001 | DETECTOR OPTICO |  | 1844 | BLOC E-PLANTA 1-BLOC E 172 BRUT | BLOC E-PL1 | BLOC E-PL1
| EPCI-001 | DETECTOR OPTICO |  | 1834 | BLOC E-PLANTA 1-BLOC E 159 PASSADIS | BLOC E-PL1 | BLOC E-PL1
| EPCI-001 | DETECTOR OPTICO |  | 1815 | BLOC E-PLANTA 1-BLOC E 115 HABITACIO DOBLE | BLOC E-PL1 | BLOC E-PL1
| EPCI-001 | DETECTOR OPTICO |  | 1865 | BLOC E-PLANTA 1-BLOC E BRUT | BLOC E-PL1 | BLOC E-PL1
| EPCI-001 | DETECTOR OPTICO |  | 1843 | BLOC E-PLANTA 1-BLOC E 170 S.D´ESTAR PA- CIENTS | BLOC E-PL1 | BLOC E-PL1
| EPCI-001 | DETECTOR OPTICO |  | 1831 | BLOC E-PLANTA 1-BLOC E 155 DUTXA DESCON- TAMINACIO | BLOC E-PL1 | BLOC E-PL1
| EPCI-001 | DETECTOR OPTICO |  | 1846 | BLOC E-PLANTA 1-BLOC E 173 BRUT | BLOC E-PL1 | BLOC E-PL1
| EPCI-001 | DETECTOR OPTICO |  | 1805 | BLOC E-PLANTA 1-BLOC E 106 HABITACIO RESCLOSA | BLOC E-PL1 | BLOC E-PL1
| EPCI-001 | DETECTOR OPTICO |  | 1851 | BLOC E-PLANTA 1-BLOC E 181 PASSADIS GEN- ERAL | BLOC E-PL1 | BLOC E-PL1
| EPCI-001 | DETECTOR OPTICO |  | 1833 | BLOC E-PLANTA 1-BLOC E 158 OFFICE | BLOC E-PL1 | BLOC E-PL1
| EPCI-001 | DETECTOR OPTICO |  | 1819 | BLOC E-PLANTA 1-BLOC E 118 HABITACIO DOBLE | BLOC E-PL1 | BLOC E-PL1
| EPCI-001 | DETECTOR OPTICO |  | 1828 | BLOC E-PLANTA 1-BLOC E 151 CONTROL D´IN- FERMERIA | BLOC E-PL1 | BLOC E-PL1
| EPCI-001 | DETECTOR OPTICO |  | 1848 | BLOC E-PLANTA 1-BLOC E 174 MAGATZEM | BLOC E-PL1 | BLOC E-PL1
| EPCI-001 | DETECTOR OPTICO |  | 1824 | BLOC E-PLANTA 1-BLOC E 123 HABITACIO DOBLE | BLOC E-PL1 | BLOC E-PL1
| EPCI-001 | DETECTOR OPTICO |  | 1841 | BLOC E-PLANTA 1-BLOC E 167 PASSADIS HAB- ITACIONS | BLOC E-PL1 | BLOC E-PL1
| EPCI-001 | DETECTOR OPTICO |  | 1839 | BLOC E-PLANTA 1-BLOC E 165 VESTIBUL AS- CENSORS PACIENTS | BLOC E-PL1 | BLOC E-PL1
| EPCI-001 | DETECTOR OPTICO |  | 1812 | BLOC E-PLANTA 1-BLOC E 112 HABITACIO DOBLE | BLOC E-PL1 | BLOC E-PL1
| EPCI-001 | DETECTOR OPTICO |  | 1822 | BLOC E-PLANTA 1-BLOC E 121 HABITACIO DOBLE | BLOC E-PL1 | BLOC E-PL1
| EPCI-001 | DETECTOR OPTICO |  | 1861 | BLOC E-PLANTA 1-S-T INSTAL.LACIONS | BLOC E-PL1 | BLOC E-PL1
| EPCI-001 | DETECTOR OPTICO |  | 1804 | BLOC E-PLANTA 1-BLOC E W-4 135 VESTIBUL | BLOC E-PL1 | BLOC E-PL1
| EPCI-001 | DETECTOR OPTICO |  | 1799 | BLOC E-PLANTA 1-BLOC E 101 HABITACIO RESCLOSA PLOMADA | BLOC E-PL1 | BLOC E-PL1
| EPCI-001 | DETECTOR OPTICO |  | 1859 | BLOC E-PLANTA 1-BLOC E 188 SALA TREBALL GRAN | BLOC E-PL1 | BLOC E-PL1
| EPCI-001 | DETECTOR OPTICO |  | 1854 | BLOC E-PLANTA 1-W-4 105 LAVABO | BLOC E-PL1 | BLOC E-PL1
| EPCI-001 | DETECTOR OPTICO |  | 1853 | BLOC E-PLANTA 1-BLOC E 184 LAVABO PUBLIC 1 | BLOC E-PL1 | BLOC E-PL1
| EPCI-001 | DETECTOR OPTICO |  | 1807 | BLOC E-PLANTA 1-BLOC E 107 HABITACIO DOBLE | BLOC E-PL1 | BLOC E-PL1
| EPCI-001 | DETECTOR OPTICO |  | 1816 | BLOC E-PLANTA 1-BLOC E 115-B HABITACIO DOBLE | BLOC E-PL1 | BLOC E-PL1
| EPCI-001 | DETECTOR OPTICO |  | 1821 | BLOC E-PLANTA 1-BLOC E 120 HABITACIO DOBLE | BLOC E-PL1 | BLOC E-PL1
| EPCI-001 | DETECTOR OPTICO |  | 1838 | BLOC E-PLANTA 1-BLOC E 164 INFORMACIO | BLOC E-PL1 | BLOC E-PL1
| EPCI-001 | DETECTOR OPTICO |  | 1849 | BLOC E-PLANTA 1-BLOC E 180 VESTIBUL D´AS- CENSOR PUBLIC | BLOC E-PL1 | BLOC E-PL1
| EPCI-001 | DETECTOR OPTICO |  | 1858 | BLOC E-PLANTA 1-BLOC E 187 SALA ESPERA | BLOC E-PL1 | BLOC E-PL1
| EPCI-001 | DETECTOR OPTICO |  | 1827 | BLOC E-PLANTA 1-BLOC E 150 CONTROL D´IN- FERMERIA | BLOC E-PL1 | BLOC E-PL1
| EPCI-001 | DETECTOR OPTICO |  | 1856 | BLOC E-PLANTA 1-W-4 106 LAVABO | BLOC E-PL1 | BLOC E-PL1
| EPCI-001 | DETECTOR OPTICO |  | 1840 | BLOC E-PLANTA 1-BLOC E 166 PASSADIS | BLOC E-PL1 | BLOC E-PL1
| EPCI-001 | DETECTOR OPTICO |  | 1818 | BLOC E-PLANTA 1-BLOC E 117 HABITACIO DOBLE | BLOC E-PL1 | BLOC E-PL1
| EPCI-001 | DETECTOR OPTICO |  | 1801 | BLOC E-PLANTA 1-BLOC E 103 HABITACIO RESCLOSA PLOMADA | BLOC E-PL1 | BLOC E-PL1
| EPCI-001 | DETECTOR OPTICO |  | 1810 | BLOC E-PLANTA 1-BLOC E 110 HABITACIO DOBLE | BLOC E-PL1 | BLOC E-PL1
| EPCI-001 | DETECTOR OPTICO |  | 1820 | BLOC E-PLANTA 1-BLOC E 119 HABITACIO DOBLE | BLOC E-PL1 | BLOC E-PL1
| EPCI-001 | DETECTOR OPTICO |  | 1850 | BLOC E-PLANTA 1-W-4 103 LAVABO | BLOC E-PL1 | BLOC E-PL1
| EPCI-001 | DETECTOR OPTICO |  | 1830 | BLOC E-PLANTA 1-BLOC E 153 SUPERVISIO | BLOC E-PL1 | BLOC E-PL1
| EPCI-001 | DETECTOR OPTICO |  | 1817 | BLOC E-PLANTA 1-BLOC E 116 HABITACIO DOBLE | BLOC E-PL1 | BLOC E-PL1
| EPCI-001 | DETECTOR OPTICO |  | 1803 | BLOC E-PLANTA 1-BLOC E 105 HABITACIO RESCLOSA | BLOC E-PL1 | BLOC E-PL1
| EPCI-001 | DETECTOR OPTICO |  | 1837 | BLOC E-PLANTA 1-BLOC E 163 WC.PERSONAL 2 | BLOC E-PL1 | BLOC E-PL1
| EPCI-001 | DETECTOR OPTICO |  | 1808 | BLOC E-PLANTA 1-BLOC E 108 HABITACIO DOBLE | BLOC E-PL1 | BLOC E-PL1
| EPCI-001 | DETECTOR OPTICO |  | 1857 | BLOC E-PLANTA 1-BLOC E 186 SALA INSTAL.LA- CIONS-RACK | BLOC E-PL1 | BLOC E-PL1
| EPCI-001 | DETECTOR OPTICO |  | 1800 | BLOC E-PLANTA 1-BLOC E 102 HABITACIO RESCLOSA PLOMADA | BLOC E-PL1 | BLOC E-PL1
| EPCI-001 | DETECTOR OPTICO |  | 1845 | BLOC E-PLANTA 1-W-4 101 LAVABO | BLOC E-PL1 | BLOC E-PL1
| EPCI-001 | DETECTOR OPTICO |  | 1826 | BLOC E-PLANTA 1-BLOC E 125 BLOC | BLOC E-PL1 | BLOC E-PL1
| EPCI-001 | DETECTOR OPTICO |  | 1847 | BLOC E-PLANTA 1-W-4 102 LAVABO | BLOC E-PL1 | BLOC E-PL1
| EPCI-001 | DETECTOR OPTICO |  | 1855 | BLOC E-PLANTA 1-BLOC E 185 LAVABO PUBLIC 2 | BLOC E-PL1 | BLOC E-PL1
| EPCI-001 | DETECTOR OPTICO |  | 1904 | BLOC E-PLANTA 2-W-4 216 LAVABO | BLOC E-PL2 | BLOC E-PL2
| EPCI-001 | DETECTOR OPTICO |  | 1880 | BLOC E-PLANTA 2-BLOC E 216 HABITACIO DOBLE | BLOC E-PL2 | BLOC E-PL2
| EPCI-001 | DETECTOR OPTICO |  | 1926 | BLOC E-PLANTA 2-BLOC E WC PROJECTE CIBER- CAIXA | BLOC E-PL2 | BLOC E-PL2
| EPCI-001 | DETECTOR OPTICO |  | 1889 | BLOC E-PLANTA 2-BLOC E 226 PROJECTE CIBER- CAIXA | BLOC E-PL2 | BLOC E-PL2
| EPCI-001 | DETECTOR OPTICO |  | 1910 | BLOC E-PLANTA 2-BLOC E 270 S.D´ESTAR PA- CIENTS | BLOC E-PL2 | BLOC E-PL2
| EPCI-001 | DETECTOR OPTICO |  | 3340 | BLOC E-PLANTA 2-HD CONSULTA ONCOLOGIA I HEMATOLOGIA | BLOC E-PL2 | BLOC E-PL2
| EPCI-001 | DETECTOR OPTICO |  | 1867 | BLOC E-PLANTA 2-BLOC E 202-205 PASSADIS | BLOC E-PL2 | BLOC E-PL2
| EPCI-001 | DETECTOR OPTICO |  | 1875 | BLOC E-PLANTA 2-BLOC E 211 HABITACIO DOBLE | BLOC E-PL2 | BLOC E-PL2
| EPCI-001 | DETECTOR OPTICO |  | 1917 | BLOC E-PLANTA 2-BLOC E 285 LAVABO PUBLIC 2 | BLOC E-PL2 | BLOC E-PL2
| EPCI-001 | DETECTOR OPTICO |  | 1883 | BLOC E-PLANTA 2-BLOC E 219 HABITACIO DOBLE | BLOC E-PL2 | BLOC E-PL2
| EPCI-001 | DETECTOR OPTICO |  | 1872 | BLOC E-PLANTA 2-BLOC E 208 HABITACIO DOBLE | BLOC E-PL2 | BLOC E-PL2
| EPCI-001 | DETECTOR OPTICO |  | 1909 | BLOC E-PLANTA 2-BLOC B 268 PASSADIS HAB- ITACIONS | BLOC E-PL2 | BLOC E-PL2
| EPCI-001 | DETECTOR OPTICO |  | 1878 | BLOC E-PLANTA 2-BLOC E 214 HABITACIO DOBLE | BLOC E-PL2 | BLOC E-PL2
| EPCI-001 | DETECTOR OPTICO |  | 1876 | BLOC E-PLANTA 2-BLOC E 212 HABITACIO DOBLE | BLOC E-PL2 | BLOC E-PL2
| EPCI-001 | DETECTOR OPTICO |  | 1888 | BLOC E-PLANTA 2-BLOC E 225 PROJECTE CIBER- CAIXA | BLOC E-PL2 | BLOC E-PL2
| EPCI-001 | DETECTOR OPTICO |  | 1894 | BLOC E-PLANTA 2-W-4 214 LAVABO | BLOC E-PL2 | BLOC E-PL2
| EPCI-001 | DETECTOR OPTICO |  | 1914 | BLOC E-PLANTA 2-BLOC E 280 VESTIBUL AS- CENSOR PUBLIC | BLOC E-PL2 | BLOC E-PL2
| EPCI-001 | DETECTOR OPTICO |  | 1868 | BLOC E-PLANTA 2-BLOC E 204 BOX | BLOC E-PL2 | BLOC E-PL2
| EPCI-001 | DETECTOR OPTICO |  | 1885 | BLOC E-PLANTA 2-BLOC E 221 HABITACIO DOBLE | BLOC E-PL2 | BLOC E-PL2
| EPCI-001 | DETECTOR OPTICO |  | 1873 | BLOC E-PLANTA 2-BLOC E 209 HABITACIO DOBLE | BLOC E-PL2 | BLOC E-PL2
| EPCI-001 | DETECTOR OPTICO |  | 1874 | BLOC E-PLANTA 2-BLOC E 210 HABITACIO DOBLE | BLOC E-PL2 | BLOC E-PL2
| EPCI-001 | DETECTOR OPTICO |  | 1911 | BLOC E-PLANTA 2-BLOC E 272 NETEJA | BLOC E-PL2 | BLOC E-PL2
| EPCI-001 | DETECTOR OPTICO |  | 1899 | BLOC E-PLANTA 2-BLOC E 259 PASSADIS | BLOC E-PL2 | BLOC E-PL2
| EPCI-001 | DETECTOR OPTICO |  | 1902 | BLOC E-PLANTA 2-BLOC E 263 W.C. PERSONAL 1 | BLOC E-PL2 | BLOC E-PL2
| EPCI-001 | DETECTOR OPTICO |  | 1877 | BLOC E-PLANTA 2-BLOC E 213 HABITACIO DOBLE | BLOC E-PL2 | BLOC E-PL2
| EPCI-001 | DETECTOR OPTICO |  | 1916 | BLOC E-PLANTA 2-BLOC E 284 LAVABO PUBLIC 1 | BLOC E-PL2 | BLOC E-PL2
| EPCI-001 | DETECTOR OPTICO |  | 1906 | BLOC E-PLANTA 2-W-4 217 LAVABO | BLOC E-PL2 | BLOC E-PL2
| EPCI-001 | DETECTOR OPTICO |  | 3338 | BLOC E-PLANTA 2-HD NEUMOLOGIA CONSULTA | BLOC E-PL2 | BLOC E-PL2
| EPCI-001 | DETECTOR OPTICO |  | 3335 | BLOC E-PLANTA 2-H4 226 PROJECTE CIBER- CAIXA | BLOC E-PL2 | BLOC E-PL2
| EPCI-001 | DETECTOR OPTICO |  | 1918 | BLOC E-PLANTA 2-BLOC E 286 SALA INSTAL.LA- CIONS-RACK | BLOC E-PL2 | BLOC E-PL2
| EPCI-001 | DETECTOR OPTICO |  | 3334 | BLOC E-PLANTA 2-HD NEUMOLOGIA NEVERA | BLOC E-PL2 | BLOC E-PL2
| EPCI-001 | DETECTOR OPTICO |  | 1908 | BLOC E-PLANTA 2-BLOC E 267 PASSADIS HAB- ITACIONS | BLOC E-PL2 | BLOC E-PL2
| EPCI-001 | DETECTOR OPTICO |  | 1896 | BLOC E-PLANTA 2-W-4 215 LAVABO | BLOC E-PL2 | BLOC E-PL2
| EPCI-001 | DETECTOR OPTICO |  | 3337 | BLOC E-PLANTA 2-HD NEUMOLOGIA CONSULTA | BLOC E-PL2 | BLOC E-PL2
| EPCI-001 | DETECTOR OPTICO |  | 1903 | BLOC E-PLANTA 2-BLOC E 264 INFORMACIO | BLOC E-PL2 | BLOC E-PL2
| EPCI-001 | DETECTOR OPTICO |  | 1898 | BLOC E-PLANTA 2-BLOC E 258 OFFICE | BLOC E-PL2 | BLOC E-PL2
| EPCI-001 | DETECTOR OPTICO |  | 3341 | BLOC E-PLANTA 2-HD PASSADIS ONCOLOGIA I HEMATOLOGIA | BLOC E-PL2 | BLOC E-PL2
| EPCI-001 | DETECTOR OPTICO |  | 1886 | BLOC E-PLANTA 2-BLOC E 222 HABITACIO DOBLE | BLOC E-PL2 | BLOC E-PL2
| EPCI-001 | DETECTOR OPTICO |  | 1869 | BLOC E-PLANTA 2-BLOC E 204 BOX | BLOC E-PL2 | BLOC E-PL2
| EPCI-001 | DETECTOR OPTICO |  | 1913 | BLOC E-PLANTA 2-BLOC E 274 MAGATZEM | BLOC E-PL2 | BLOC E-PL2
| EPCI-001 | DETECTOR OPTICO |  | 1893 | BLOC E-PLANTA 2-BLOC E 253 MAGATZEM | BLOC E-PL2 | BLOC E-PL2
| EPCI-001 | DETECTOR OPTICO |  | 1870 | BLOC E-PLANTA 2-BLOC E 207 BOX | BLOC E-PL2 | BLOC E-PL2
| EPCI-001 | DETECTOR OPTICO |  | 3336 | BLOC E-PLANTA 2-HD NEUMOLOGIA SALA ES- PERA | BLOC E-PL2 | BLOC E-PL2
| EPCI-001 | DETECTOR OPTICO |  | 1901 | BLOC E-PLANTA 2-BLOC E 262 W.C. PERSONAL 2 | BLOC E-PL2 | BLOC E-PL2
| EPCI-001 | DETECTOR OPTICO |  | 1905 | BLOC E-PLANTA 2-BLOC E 265 VESTIBUL AS- CENSOR PACIENTS | BLOC E-PL2 | BLOC E-PL2
| EPCI-001 | DETECTOR OPTICO |  | 1915 | BLOC E-PLANTA 2-BLOC E 281 PASSADIS GEN- ERAL | BLOC E-PL2 | BLOC E-PL2
| EPCI-001 | DETECTOR OPTICO |  | 1895 | BLOC E-PLANTA 2-BLOC E 255 BRUT | BLOC E-PL2 | BLOC E-PL2
| EPCI-001 | DETECTOR OPTICO |  | 1884 | BLOC E-PLANTA 2-BLOC E 220 HABITACIO DOBLE | BLOC E-PL2 | BLOC E-PL2
| EPCI-001 | DETECTOR OPTICO |  | 1907 | BLOC E-PLANTA 2-BLOC E 266 PASSADIS HAB- ITACIONS | BLOC E-PL2 | BLOC E-PL2
| EPCI-001 | DETECTOR OPTICO |  | 1871 | BLOC E-PLANTA 2-BLOC E 207.1 MAGATZEM | BLOC E-PL2 | BLOC E-PL2
| EPCI-001 | DETECTOR OPTICO |  | 1912 | BLOC E-PLANTA 2-BLOC E 273 NETEJA | BLOC E-PL2 | BLOC E-PL2
| EPCI-001 | DETECTOR OPTICO |  | 1882 | BLOC E-PLANTA 2-BLOC E 218 HABITACIO DOBLE | BLOC E-PL2 | BLOC E-PL2
| EPCI-001 | DETECTOR OPTICO |  | 1887 | BLOC E-PLANTA 2-BLOC E 223 HABITACIO DOBLE | BLOC E-PL2 | BLOC E-PL2
| EPCI-001 | DETECTOR OPTICO |  | 1879 | BLOC E-PLANTA 2-BLOC E 215 HABITACIO DOBLE | BLOC E-PL2 | BLOC E-PL2
| EPCI-001 | DETECTOR OPTICO |  | 1881 | BLOC E-PLANTA 2-BLOC E 217 HABITACIO DOBLE | BLOC E-PL2 | BLOC E-PL2
| EPCI-001 | DETECTOR OPTICO |  | 1922 | BLOC E-PLANTA 2-W-4 271 ST INSTAL.LACIO | BLOC E-PL2 | BLOC E-PL2
| EPCI-001 | DETECTOR OPTICO |  | 1920 | BLOC E-PLANTA 2-BLOC E 288 SALA TREBALL GRAN | BLOC E-PL2 | BLOC E-PL2
| EPCI-001 | DETECTOR OPTICO |  | 3339 | BLOC E-PLANTA 2-HD NEUMOLOGIA CONSULTA | BLOC E-PL2 | BLOC E-PL2
| EPCI-001 | DETECTOR OPTICO |  | 1921 | BLOC E-PLANTA 2-S-T S.INSTAL.LACIONS | BLOC E-PL2 | BLOC E-PL2
| EPCI-001 | DETECTOR OPTICO |  | 1900 | BLOC E-PLANTA 2-BLOC E 261 NETEJA | BLOC E-PL2 | BLOC E-PL2
| EPCI-001 | DETECTOR OPTICO |  | 1891 | BLOC E-PLANTA 2-BLOC E 251 CONTROL D´IN- FERMERIA | BLOC E-PL2 | BLOC E-PL2
| EPCI-001 | DETECTOR OPTICO |  | 1919 | BLOC E-PLANTA 2-BLOC E 287 SALA ESPERA | BLOC E-PL2 | BLOC E-PL2
| EPCI-001 | DETECTOR OPTICO |  | 1890 | BLOC E-PLANTA 2-BLOC E 250 CONTROL D´IN- FERMERIA | BLOC E-PL2 | BLOC E-PL2
| EPCI-001 | DETECTOR OPTICO |  | 1866 | BLOC E-PLANTA 2-BLOC E 200 SALA ESPERA | BLOC E-PL2 | BLOC E-PL2
| EPCI-001 | DETECTOR OPTICO |  | 1892 | BLOC E-PLANTA 2-BLOC E 252 SUPERVISSIO | BLOC E-PL2 | BLOC E-PL2
| EPCI-001 | DETECTOR OPTICO |  | 1979 | BLOC E-PLANTA 3-BLOC E 387 SALA ESPERA | BLOC E-PL3 | BLOC E-PL3
| EPCI-001 | DETECTOR OPTICO |  | 1944 | BLOC E-PLANTA 3-BLOC E 315 HABITACIO DOBLE | BLOC E-PL3 | BLOC E-PL3
| EPCI-001 | DETECTOR OPTICO |  | 1939 | BLOC E-PLANTA 3-BLOC E 310 HABITACIO DOBLE | BLOC E-PL3 | BLOC E-PL3
| EPCI-001 | DETECTOR OPTICO |  | 1963 | BLOC E-PLANTA 3-BLOC E 362 W.C. PERSONAL 1 | BLOC E-PL3 | BLOC E-PL3
| EPCI-001 | DETECTOR OPTICO |  | 1954 | BLOC E-PLANTA 3-BLOC E 350 CONTROL TRE- BALL INFERMERIA | BLOC E-PL3 | BLOC E-PL3
| EPCI-001 | DETECTOR OPTICO |  | 1958 | BLOC E-PLANTA 3-BLOC E 355 OFFICE | BLOC E-PL3 | BLOC E-PL3
| EPCI-001 | DETECTOR OPTICO |  | 1970 | BLOC E-PLANTA 3-BLOC E 370 S.D´ESTAR PA- CIENTS | BLOC E-PL3 | BLOC E-PL3
| EPCI-001 | DETECTOR OPTICO |  | 1961 | BLOC E-PLANTA 3-BLOC E 360 PASSADIS | BLOC E-PL3 | BLOC E-PL3
| EPCI-001 | DETECTOR OPTICO |  | 1950 | BLOC E-PLANTA 3-BLOC E 321 HABITACIO DOBLE | BLOC E-PL3 | BLOC E-PL3
| EPCI-001 | DETECTOR OPTICO |  | 1952 | BLOC E-PLANTA 3-BLOC E 323 HABITACIO DOBLE | BLOC E-PL3 | BLOC E-PL3
| EPCI-001 | DETECTOR OPTICO |  | 1953 | BLOC E-PLANTA 3-BLOC E 325 MAGATZEM | BLOC E-PL3 | BLOC E-PL3
| EPCI-001 | DETECTOR OPTICO |  | 1976 | BLOC E-PLANTA 3-BLOC E 384 LAVABO PUBLIC 1 | BLOC E-PL3 | BLOC E-PL3
| EPCI-001 | DETECTOR OPTICO |  | 1934 | BLOC E-PLANTA 3-BLOC E 305 HABITACIO DOBLE | BLOC E-PL3 | BLOC E-PL3
| EPCI-001 | DETECTOR OPTICO |  | 1973 | BLOC E-PLANTA 3-BLOC E 374 MAGATZEM | BLOC E-PL3 | BLOC E-PL3
| EPCI-001 | DETECTOR OPTICO |  | 1941 | BLOC E-PLANTA 3-BLOC E 312 HABITACIO DOBLE | BLOC E-PL3 | BLOC E-PL3
| EPCI-001 | DETECTOR OPTICO |  | 1933 | BLOC E-PLANTA 3-BLOC E 304 HABITACIO DOBLE | BLOC E-PL3 | BLOC E-PL3
| EPCI-001 | DETECTOR OPTICO |  | 1969 | BLOC E-PLANTA 3-BLOC E 369 PASSADIS HAB- ITACIONS | BLOC E-PL3 | BLOC E-PL3
| EPCI-001 | DETECTOR OPTICO |  | 1948 | BLOC E-PLANTA 3-BLOC E 319 HABITACIO DOBLE | BLOC E-PL3 | BLOC E-PL3
| EPCI-001 | DETECTOR OPTICO |  | 1987 | BLOC E-PLANTA 3-QUADRES ELECTRICS | BLOC E-PL3 | BLOC E-PL3
| EPCI-001 | DETECTOR OPTICO |  | 1980 | BLOC E-PLANTA 3-BLOC E 388 SALA TREBALL GRAN | BLOC E-PL3 | BLOC E-PL3
| EPCI-001 | DETECTOR OPTICO |  | 1960 | BLOC E-PLANTA 3-BLOC E 358 S.OFFICE | BLOC E-PL3 | BLOC E-PL3
| EPCI-001 | DETECTOR OPTICO |  | 1942 | BLOC E-PLANTA 3-BLOC E 313 HABITACIO DOBLE | BLOC E-PL3 | BLOC E-PL3
| EPCI-001 | DETECTOR OPTICO |  | 1981 | BLOC E-PLANTA 3-S-T S.RACK COMUNICACIONS | BLOC E-PL3 | BLOC E-PL3
| EPCI-001 | DETECTOR OPTICO |  | 1937 | BLOC E-PLANTA 3-BLOC E 308 HABITACIO DOBLE | BLOC E-PL3 | BLOC E-PL3
| EPCI-001 | DETECTOR OPTICO |  | 1943 | BLOC E-PLANTA 3-BLOC E 314 HABITACIO DOBLE | BLOC E-PL3 | BLOC E-PL3
| EPCI-001 | DETECTOR OPTICO |  | 1957 | BLOC E-PLANTA 3-BLOC E 353 MAGATZEM | BLOC E-PL3 | BLOC E-PL3
| EPCI-001 | DETECTOR OPTICO |  | 1951 | BLOC E-PLANTA 3-BLOC E 322 HABITACIO DOBLE | BLOC E-PL3 | BLOC E-PL3
| EPCI-001 | DETECTOR OPTICO |  | 1956 | BLOC E-PLANTA 3-BLOC E 352 SUPERVISIO | BLOC E-PL3 | BLOC E-PL3
| EPCI-001 | DETECTOR OPTICO |  | 1931 | BLOC E-PLANTA 3-BLOC E 302 HABITACIO MET- GE | BLOC E-PL3 | BLOC E-PL3
| EPCI-001 | DETECTOR OPTICO |  | 1946 | BLOC E-PLANTA 3-BLOC E 317 HABITACIO DOBLE | BLOC E-PL3 | BLOC E-PL3
| EPCI-001 | DETECTOR OPTICO |  | 1932 | BLOC E-PLANTA 3-BLOC E 303 HABITACIO DOBLE | BLOC E-PL3 | BLOC E-PL3
| EPCI-001 | DETECTOR OPTICO |  | 1935 | BLOC E-PLANTA 3-BLOC E 306 HABITACIO DOBLE | BLOC E-PL3 | BLOC E-PL3
| EPCI-001 | DETECTOR OPTICO |  | 1978 | BLOC E-PLANTA 3-BLOC E 386 SALA INSTAL.LA- CIONS-RACK | BLOC E-PL3 | BLOC E-PL3
| EPCI-001 | DETECTOR OPTICO |  | 1965 | BLOC E-PLANTA 3-BLOC E 364 SALA D´ESPERA | BLOC E-PL3 | BLOC E-PL3
| EPCI-001 | DETECTOR OPTICO |  | 1972 | BLOC E-PLANTA 3-BLOC E 373 BRUT | BLOC E-PL3 | BLOC E-PL3
| EPCI-001 | DETECTOR OPTICO |  | 1962 | BLOC E-PLANTA 3-BLOC E 361 SALA NETEJA | BLOC E-PL3 | BLOC E-PL3
| EPCI-001 | DETECTOR OPTICO |  | 1966 | BLOC E-PLANTA 3-BLOC E 365 VESTIBUL AS- CENSOR PACIENTS | BLOC E-PL3 | BLOC E-PL3
| EPCI-001 | DETECTOR OPTICO |  | 1955 | BLOC E-PLANTA 3-BLOC E 351 CONTROL TRE- BALL INFERMERIA | BLOC E-PL3 | BLOC E-PL3
| EPCI-001 | DETECTOR OPTICO |  | 1945 | BLOC E-PLANTA 3-BLOC E 316 HABITACIO DOBLE | BLOC E-PL3 | BLOC E-PL3
| EPCI-001 | DETECTOR OPTICO |  | 1949 | BLOC E-PLANTA 3-BLOC E 320 HABITACIO DOBLE | BLOC E-PL3 | BLOC E-PL3
| EPCI-001 | DETECTOR OPTICO |  | 1940 | BLOC E-PLANTA 3-BLOC E 311 HABITACIO DOBLE | BLOC E-PL3 | BLOC E-PL3
| EPCI-001 | DETECTOR OPTICO |  | 1974 | BLOC E-PLANTA 3-BLOC E 380 VESTIBUL AS- CENSORS PUBLIC | BLOC E-PL3 | BLOC E-PL3
| EPCI-001 | DETECTOR OPTICO |  | 1977 | BLOC E-PLANTA 3-BLOC E 385 LAVABO PUBLIC 2 | BLOC E-PL3 | BLOC E-PL3
| EPCI-001 | DETECTOR OPTICO |  | 1964 | BLOC E-PLANTA 3-BLOC E 363 W.C.PERSONAL 2 | BLOC E-PL3 | BLOC E-PL3
| EPCI-001 | DETECTOR OPTICO |  | 1971 | BLOC E-PLANTA 3-BLOC E 372 BRUT | BLOC E-PL3 | BLOC E-PL3
| EPCI-001 | DETECTOR OPTICO |  | 1967 | BLOC E-PLANTA 3-BLOC E 366 PASSADIS | BLOC E-PL3 | BLOC E-PL3
| EPCI-001 | DETECTOR OPTICO |  | 1927 | BLOC E-PLANTA 3-BLOC E 300 FISIOTERAPIA | BLOC E-PL3 | BLOC E-PL3
| EPCI-001 | DETECTOR OPTICO |  | 1968 | BLOC E-PLANTA 3-BLOC E 367 PASSADIS HAB- ITACIONS | BLOC E-PL3 | BLOC E-PL3
| EPCI-001 | DETECTOR OPTICO |  | 1938 | BLOC E-PLANTA 3-BLOC E 309 HABITACIO DOBLE | BLOC E-PL3 | BLOC E-PL3
| EPCI-001 | DETECTOR OPTICO |  | 1975 | BLOC E-PLANTA 3-BLOC E 381 PASSADIS GEN- ERAL | BLOC E-PL3 | BLOC E-PL3
| EPCI-001 | DETECTOR OPTICO |  | 1930 | BLOC E-PLANTA 3-BLOC E 301 FISIOTERAPIA | BLOC E-PL3 | BLOC E-PL3
| EPCI-001 | DETECTOR OPTICO |  | 1982 | BLOC E-PLANTA 3-S-T INSTALACIONS | BLOC E-PL3 | BLOC E-PL3
| EPCI-001 | DETECTOR OPTICO |  | 1947 | BLOC E-PLANTA 3-BLOC E 318 HABITACIO DOBLE | BLOC E-PL3 | BLOC E-PL3
| EPCI-001 | DETECTOR OPTICO |  | 1936 | BLOC E-PLANTA 3-BLOC E 307 HABITACIO DOBLE | BLOC E-PL3 | BLOC E-PL3
| EPCI-001 | DETECTOR OPTICO |  | 2469 | ED. E-1 E-2-PLANTA 1 DETECCIO-VESTIBUL | ED. E-1 E-2-PL1 | ED. E-1 E-2-PL1
| EPCI-001 | DETECTOR OPTICO |  | 2467 | ED. E-1 E-2-PLANTA 1 DETECCIO-VESTIBUL | ED. E-1 E-2-PL1 | ED. E-1 E-2-PL1
| EPCI-001 | DETECTOR OPTICO |  | 2473 | ED. E-1 E-2-SOTERRANI -2 DETECCIO-VESTIBUL | ED. E-1 E-2-SOT | ED. E-1 E-2-SOT
| EPCI-001 | DETECTOR OPTICO |  | 2463 | ED. E-1 E-2-SOTERRANI -1 DETECCIO-VESTIBUL | ED. E-1 E-2-SOT | ED. E-1 E-2-SOT
| EPCI-001 | DETECTOR OPTICO |  | 2470 | ED. E-1 E-2-SOTERRANI -2 DETECCIO-VESTIBUL | ED. E-1 E-2-SOT | ED. E-1 E-2-SOT
| EPCI-001 | DETECTOR OPTICO |  | 2471 | ED. E-1 E-2-SOTERRANI -2 DETECCIO-CUADRES ELECTRICS VESTI- BUL -2 | ED. E-1 E-2-SOT | ED. E-1 E-2-SOT
| EPCI-001 | DETECTOR OPTICO |  | 2466 | ED. E-1 E-2-SOTERRANI -1 DETECCIO-VESTIBUL | ED. E-1 E-2-SOT | ED. E-1 E-2-SOT
| EPCI-001 | DETECTOR OPTICO |  | 2118 | LAB-LABORATORI MICROBIOLOGIA-M-LE-ANN3 POSR-PCR | LAB-BIO/MICRO/ESTE | LAB-BIO/MICRO/ESTE
| EPCI-001 | DETECTOR OPTICO |  | 2130 | LAB-LABORATORI BIOSEGURETAT-M-LE-MILR2 SAS | LAB-BIO/MICRO/ESTE | LAB-BIO/MICRO/ESTE
| EPCI-001 | DETECTOR OPTICO |  | 2136 | LAB-LABORATORI BIOSEGURETAT-M-LE-V3 CAMPANAS | LAB-BIO/MICRO/ESTE | LAB-BIO/MICRO/ESTE
| EPCI-001 | DETECTOR OPTICO |  | 2139 | LAB-LABORATORI MICROBIOLOGIA-M-LE-ANN3 POSR-PCR | LAB-BIO/MICRO/ESTE | LAB-BIO/MICRO/ESTE
| EPCI-001 | DETECTOR OPTICO |  | 2127 | LAB-LABORATORI BIOSEGURETAT-M-LE-MB3 CAMPANAS | LAB-BIO/MICRO/ESTE | LAB-BIO/MICRO/ESTE
| EPCI-001 | DETECTOR OPTICO |  | 2132 | LAB-LABORATORI BIOSEGURETAT-M-LE-MILR4 TREBALL | LAB-BIO/MICRO/ESTE | LAB-BIO/MICRO/ESTE
| EPCI-001 | DETECTOR OPTICO |  | 2145 | LAB-LABORATORI MICROBIOLOGIA-PASSADIS BIOSEGURETAT-MI- CROBIOLOGIA | LAB-BIO/MICRO/ESTE | LAB-BIO/MICRO/ESTE
| EPCI-001 | DETECTOR OPTICO |  | 2129 | LAB-LABORATORI BIOSEGURETAT-M-LE-MILR3 CAMPANAS | LAB-BIO/MICRO/ESTE | LAB-BIO/MICRO/ESTE
| EPCI-001 | DETECTOR OPTICO |  | 2113 | LAB-LABORATORI MICROBIOLOGIA-M-LTDR TECNIQUE DE DIREC- CIO RAPIDA | LAB-BIO/MICRO/ESTE | LAB-BIO/MICRO/ESTE
| EPCI-001 | DETECTOR OPTICO |  | 2137 | LAB-LABORATORI BIOSEGURETAT-M-LE-V1 SAS | LAB-BIO/MICRO/ESTE | LAB-BIO/MICRO/ESTE
| EPCI-001 | DETECTOR OPTICO |  | 2120 | LAB-LABORATORI ESTERILITZACIO-ZONA PESATGE | LAB-BIO/MICRO/ESTE | LAB-BIO/MICRO/ESTE
| EPCI-001 | DETECTOR OPTICO |  | 2135 | LAB-LABORATORI BIOSEGURETAT-M-LE-V4 TREBALL | LAB-BIO/MICRO/ESTE | LAB-BIO/MICRO/ESTE
| EPCI-001 | DETECTOR OPTICO |  | 2112 | LAB-LABORATORI MICROBIOLOGIA-M-LTDR TECNIQUE DE DIREC- CIO RAPIDA | LAB-BIO/MICRO/ESTE | LAB-BIO/MICRO/ESTE
| EPCI-001 | DETECTOR OPTICO |  | 2122 | LAB-LABORATORI ESTERILITZACIO-ESTERILITZACIO FALS SOSTRE | LAB-BIO/MICRO/ESTE | LAB-BIO/MICRO/ESTE
| EPCI-001 | DETECTOR OPTICO |  | 2125 | LAB-LABORATORI BIOSEGURETAT-M-LE-MB2 MICOBACTERIAS | LAB-BIO/MICRO/ESTE | LAB-BIO/MICRO/ESTE
| EPCI-001 | DETECTOR OPTICO |  | 2119 | LAB-LABORATORI ESTERILITZACIO-AC-T-NE1-2 SALA ESTERIL- ITZACIO | LAB-BIO/MICRO/ESTE | LAB-BIO/MICRO/ESTE
| EPCI-001 | DETECTOR OPTICO |  | 2126 | LAB-LABORATORI BIOSEGURETAT-M-LE-MB1 SAS | LAB-BIO/MICRO/ESTE | LAB-BIO/MICRO/ESTE
| EPCI-001 | DETECTOR OPTICO |  | 2123 | LAB-LABORATORI MICROBIOLOGIA-M-LE-ANN1-2 POSR-PCR | LAB-BIO/MICRO/ESTE | LAB-BIO/MICRO/ESTE
| EPCI-001 | DETECTOR OPTICO |  | 2131 | LAB-LABORATORI BIOSEGURETAT-M-LE-MILR MICOLOGIA | LAB-BIO/MICRO/ESTE | LAB-BIO/MICRO/ESTE
| EPCI-001 | DETECTOR OPTICO |  | 2143 | LAB-LABORATORI MICROBIOLOGIA-MICROBIOLOGIA | LAB-BIO/MICRO/ESTE | LAB-BIO/MICRO/ESTE
| EPCI-001 | DETECTOR OPTICO |  | 2142 | LAB-LABORATORI MICROBIOLOGIA-PASSADIS ACCES CORE | LAB-BIO/MICRO/ESTE | LAB-BIO/MICRO/ESTE
| EPCI-001 | DETECTOR OPTICO |  | 2133 | LAB-LABORATORI BIOSEGURETAT-M-LE-V5 CULTIU CEL.LULAR | LAB-BIO/MICRO/ESTE | LAB-BIO/MICRO/ESTE
| EPCI-001 | DETECTOR OPTICO |  | 2146 | LAB-LABORATORI MICROBIOLOGIA-ASEOS MINUSVALIDS PAS- SADIS SUD | LAB-BIO/MICRO/ESTE | LAB-BIO/MICRO/ESTE
| EPCI-001 | DETECTOR OPTICO |  | 2116 | LAB-LABORATORI MICROBIOLOGIA-M-LBG BACTERIOLOGIA GEN- ERAL | LAB-BIO/MICRO/ESTE | LAB-BIO/MICRO/ESTE
| EPCI-001 | DETECTOR OPTICO |  | 2152 | LAB-LABORATORI MICROBIOLOGIA-PASSADIS ACCES CORE | LAB-BIO/MICRO/ESTE | LAB-BIO/MICRO/ESTE
| EPCI-001 | DETECTOR OPTICO |  | 2144 | LAB-LABORATORI MICROBIOLOGIA-ASEOS PASSADIS SUD | LAB-BIO/MICRO/ESTE | LAB-BIO/MICRO/ESTE
| EPCI-001 | DETECTOR OPTICO |  | 2138 | LAB-LABORATORI MICROBIOLOGIA-PASSADIS BIOSEGURETAT-MI- CROBIOLOGIA | LAB-BIO/MICRO/ESTE | LAB-BIO/MICRO/ESTE
| EPCI-001 | DETECTOR OPTICO |  | 2141 | LAB-LABORATORI MICROBIOLOGIA-M-LE-ANN1-2 POSR-PCR | LAB-BIO/MICRO/ESTE | LAB-BIO/MICRO/ESTE
| EPCI-001 | DETECTOR OPTICO |  | 2115 | LAB-LABORATORI MICROBIOLOGIA-M-LE-SSEROLOGIA | LAB-BIO/MICRO/ESTE | LAB-BIO/MICRO/ESTE
| EPCI-001 | DETECTOR OPTICO |  | 2148 | LAB-LABORATORI BIOSEGURETAT-ALTELL | LAB-BIO/MICRO/ESTE | LAB-BIO/MICRO/ESTE
| EPCI-001 | DETECTOR OPTICO |  | 2128 | LAB-LABORATORI BIOSEGURETAT-M-LE-MB4 TREBALL | LAB-BIO/MICRO/ESTE | LAB-BIO/MICRO/ESTE
| EPCI-001 | DETECTOR OPTICO |  | 2124 | LAB-LABORATORI MICROBIOLOGIA-MICROBIOLOGIA | LAB-BIO/MICRO/ESTE | LAB-BIO/MICRO/ESTE
| EPCI-001 | DETECTOR OPTICO |  | 2121 | LAB-LABORATORI ESTERILITZACIO-AC-T-PRMO PREPMEDIOS | LAB-BIO/MICRO/ESTE | LAB-BIO/MICRO/ESTE
| EPCI-001 | DETECTOR OPTICO |  | 2117 | LAB-LABORATORI MICROBIOLOGIA-M-LE-SSEROLOGIA | LAB-BIO/MICRO/ESTE | LAB-BIO/MICRO/ESTE
| EPCI-001 | DETECTOR OPTICO |  | 2140 | LAB-LABORATORI MICROBIOLOGIA-PASSADIS SUD | LAB-BIO/MICRO/ESTE | LAB-BIO/MICRO/ESTE
| EPCI-001 | DETECTOR OPTICO |  | 2147 | LAB-LABORATORI MICROBIOLOGIA-PASSADIS SUD | LAB-BIO/MICRO/ESTE | LAB-BIO/MICRO/ESTE
| EPCI-001 | DETECTOR OPTICO |  | 2134 | LAB-LABORATORI BIOSEGURETAT-M-LE-V2 VIROLOGIA | LAB-BIO/MICRO/ESTE | LAB-BIO/MICRO/ESTE
| EPCI-001 | DETECTOR OPTICO |  | 2114 | LAB-LABORATORI MICROBIOLOGIA-M-LBG BACTERIOLOGIA GEN- ERAL | LAB-BIO/MICRO/ESTE | LAB-BIO/MICRO/ESTE
| EPCI-001 | DETECTOR OPTICO |  | 2085 | LAB-LABORATORI CORE-AC-S-DS DESPATX SUPER- VISORS | LAB-CORE | LAB-CORE
| EPCI-001 | DETECTOR OPTICO |  | 2099 | LAB-LABORATORI CORE-C82 FACUTATIUS | LAB-CORE | LAB-CORE
| EPCI-001 | DETECTOR OPTICO |  | 2104 | LAB-LABORATORI CORE-AC-T-RPM2 ANALISIS DE UR- INES I FEMTES | LAB-CORE | LAB-CORE
| EPCI-001 | DETECTOR OPTICO |  | 2066 | LAB-LABORATORI CORE-ASEO PUBLIC DONES | LAB-CORE | LAB-CORE
| EPCI-001 | DETECTOR OPTICO |  | 2078 | LAB-LABORATORI CORE-AC-S-I SALA TECNICA IN- STALACIONS | LAB-CORE | LAB-CORE
| EPCI-001 | DETECTOR OPTICO |  | 2082 | LAB-LABORATORI CORE-AC-S-AC AREA DE CORDINACIO | LAB-CORE | LAB-CORE
| EPCI-001 | DETECTOR OPTICO |  | 2077 | LAB-LABORATORI CORE-DESPATXOS D´ATENCIO | LAB-CORE | LAB-CORE
| EPCI-001 | DETECTOR OPTICO |  | 2075 | LAB-LABORATORI CORE-SALA TECNICA MANTENI- MENT | LAB-CORE | LAB-CORE
| EPCI-001 | DETECTOR OPTICO |  | 2074 | LAB-LABORATORI CORE-PASSADIS ACCES EDIFICI A | LAB-CORE | LAB-CORE
| EPCI-001 | DETECTOR OPTICO |  | 2111 | LAB-LABORATORI CORE-AREA DE INSTRUMENTACIO | LAB-CORE | LAB-CORE
| EPCI-001 | DETECTOR OPTICO |  | 2098 | LAB-LABORATORI CORE-C81 FACULTATIUS | LAB-CORE | LAB-CORE
| EPCI-001 | DETECTOR OPTICO |  | 2087 | LAB-LABORATORI CORE-AC-T-RPM2 RECEPCIO I CLASIFIC MOSTRES | LAB-CORE | LAB-CORE
| EPCI-001 | DETECTOR OPTICO |  | 2081 | LAB-LABORATORI CORE-AC-S-DAT DESPATXOS D´ATENCIO | LAB-CORE | LAB-CORE
| EPCI-001 | DETECTOR OPTICO |  | 2083 | LAB-LABORATORI CORE-AC-S-DS DESPATX SUPER- VISORS | LAB-CORE | LAB-CORE
| EPCI-001 | DETECTOR OPTICO |  | 2084 | LAB-LABORATORI CORE-AC-S-AC AREA DE CORDINACIO | LAB-CORE | LAB-CORE
| EPCI-001 | DETECTOR OPTICO |  | 2101 | LAB-LABORATORI CORE-C6 MICROSCOPIA | LAB-CORE | LAB-CORE
| EPCI-001 | DETECTOR OPTICO |  | 2076 | LAB-LABORATORI CORE-SALA TECNICA MANTENI- MENT | LAB-CORE | LAB-CORE
| EPCI-001 | DETECTOR OPTICO |  | 2091 | LAB-LABORATORI CORE-AC-T-RPM3 AREA CENTRIFU- GACIO | LAB-CORE | LAB-CORE
| EPCI-001 | DETECTOR OPTICO |  | 2071 | LAB-LABORATORI CORE-PASSADIS ACCES EDIFICI A | LAB-CORE | LAB-CORE
| EPCI-001 | DETECTOR OPTICO |  | 2105 | LAB-LABORATORI CORE-AREA DE INSTRUMENTACIO | LAB-CORE | LAB-CORE
| EPCI-001 | DETECTOR OPTICO |  | 2067 | LAB-LABORATORI CORE-ASEO PUBLIC HOMES | LAB-CORE | LAB-CORE
| EPCI-001 | DETECTOR OPTICO |  | 2096 | LAB-LABORATORI CORE-C80 FACULTATIUS | LAB-CORE | LAB-CORE
| EPCI-001 | DETECTOR OPTICO |  | 2097 | LAB-LABORATORI CORE-C82 FACUTATIUS | LAB-CORE | LAB-CORE
| EPCI-001 | DETECTOR OPTICO |  | 2103 | LAB-LABORATORI CORE-HALL ASCENSOR DUPLEX | LAB-CORE | LAB-CORE
| EPCI-001 | DETECTOR OPTICO |  | 2072 | LAB-LABORATORI CORE-PASSADIS NORD | LAB-CORE | LAB-CORE
| EPCI-001 | DETECTOR OPTICO |  | 2092 | LAB-LABORATORI CORE-PASSADIS DESPATXOS | LAB-CORE | LAB-CORE
| EPCI-001 | DETECTOR OPTICO |  | 2090 | LAB-LABORATORI CORE-AC-T-RPM2 RECEPCIO I CLASIFIC MOSTRES | LAB-CORE | LAB-CORE
| EPCI-001 | DETECTOR OPTICO |  | 2106 | LAB-LABORATORI CORE-GESTIO HISTORIES CLI- NIQUES | LAB-CORE | LAB-CORE
| EPCI-001 | DETECTOR OPTICO |  | 2102 | LAB-LABORATORI CORE-AC-T-RPM2 ANALISIS DE UR- INES I FEMTES | LAB-CORE | LAB-CORE
| EPCI-001 | DETECTOR OPTICO |  | 2068 | LAB-LABORATORI CORE-ASEO MINUSVALIDS | LAB-CORE | LAB-CORE
| EPCI-001 | DETECTOR OPTICO |  | 2079 | LAB-LABORATORI CORE-DESPATXOS D´ATENCIO | LAB-CORE | LAB-CORE
| EPCI-001 | DETECTOR OPTICO |  | 2107 | LAB-LABORATORI CORE-HALL ASCENSOR DUPLEX | LAB-CORE | LAB-CORE
| EPCI-001 | DETECTOR OPTICO |  | 2100 | LAB-LABORATORI CORE-C6 MICROSCOPIA | LAB-CORE | LAB-CORE
| EPCI-001 | DETECTOR OPTICO |  | 2070 | LAB-LABORATORI CORE-PASSADIS NORD | LAB-CORE | LAB-CORE
| EPCI-001 | DETECTOR OPTICO |  | 2080 | LAB-LABORATORI CORE-AC-S-DAT DESPATXOS D´ATENCIO | LAB-CORE | LAB-CORE
| EPCI-001 | DETECTOR OPTICO |  | 2069 | LAB-LABORATORI CORE-SALA TECNICA ASEOS PUB- LICS | LAB-CORE | LAB-CORE
| EPCI-001 | DETECTOR OPTICO |  | 2073 | LAB-LABORATORI CORE-MANTENIMENT | LAB-CORE | LAB-CORE
| EPCI-001 | DETECTOR OPTICO |  | 2086 | LAB-LABORATORI CORE-AC-S-DE SALA DESCANS | LAB-CORE | LAB-CORE
| EPCI-001 | DETECTOR OPTICO |  | 2093 | LAB-LABORATORI CORE-PASSADIS DESPATXOS | LAB-CORE | LAB-CORE
| EPCI-001 | DETECTOR OPTICO |  | 2088 | LAB-LABORATORI CORE-AC-S-DE SALA DESCANS | LAB-CORE | LAB-CORE
| EPCI-001 | DETECTOR OPTICO |  | 2089 | LAB-LABORATORI CORE-AC-T-RPM3 AREA CENTRIFU- GACIO | LAB-CORE | LAB-CORE
| EPCI-001 | DETECTOR OPTICO |  | 2095 | LAB-LABORATORI CORE-C81 FACULTATIUS | LAB-CORE | LAB-CORE
| EPCI-001 | DETECTOR OPTICO |  | 2094 | LAB-LABORATORI CORE-C80 FACULTATIUS | LAB-CORE | LAB-CORE
| EPCI-001 | DETECTOR OPTICO |  | 2181 | LAB-LABORATORI GENETICA E INMUNO ALTELL-G-DD DESPATX | LAB-GEN | LAB-GEN
| EPCI-001 | DETECTOR OPTICO |  | 2160 | LAB-LABORATORI GENETICA E INMUNO ALTELL-AC-T-EDNA EXTRACCIO DE DNA | LAB-GEN | LAB-GEN
| EPCI-001 | DETECTOR OPTICO |  | 2202 | LAB-LABORATORI GENETICA E INMUNO ALTELL-ZONA DIAFANA | LAB-GEN | LAB-GEN
| EPCI-001 | DETECTOR OPTICO |  | 2192 | LAB-LABORATORI GENETICA E INMUNO ALTELL-LABORATORI 1 | LAB-GEN | LAB-GEN
| EPCI-001 | DETECTOR OPTICO |  | 2171 | LAB-LABORATORI GENETICA E INMUNO ALTELL-DESPATX 2 ANEX CAMBRA FRIGORIFICA | LAB-GEN | LAB-GEN
| EPCI-001 | DETECTOR OPTICO |  | 2175 | LAB-LABORATORI GENETICA E INMUNO ALTELL-AC-E-AF3 DESPATXOS 2 | LAB-GEN | LAB-GEN
| EPCI-001 | DETECTOR OPTICO |  | 2195 | LAB-LABORATORI GENETICA E INMUNO ALTELL-PASSADIS ALTELL | LAB-GEN | LAB-GEN
| EPCI-001 | DETECTOR OPTICO |  | 2174 | LAB-LABORATORI GENETICA E INMUNO ALTELL-AC-E-AF3 DESPATXOS 1 | LAB-GEN | LAB-GEN
| EPCI-001 | DETECTOR OPTICO |  | 2188 | LAB-LABORATORI GENETICA E INMUNO ALTELL-H-AT3 DESPATX | LAB-GEN | LAB-GEN
| EPCI-001 | DETECTOR OPTICO |  | 2184 | LAB-LABORATORI GENETICA E INMUNO ALTELL-H-DD DESPATX | LAB-GEN | LAB-GEN
| EPCI-001 | DETECTOR OPTICO |  | 2163 | LAB-LABORATORI GENETICA E INMUNO ALTELL-B-AT2 DESPATX | LAB-GEN | LAB-GEN
| EPCI-001 | DETECTOR OPTICO |  | 2187 | LAB-LABORATORI GENETICA E INMUNO ALTELL-AC-S-SR.R SALES DE RE- UNIONS I TREBALL | LAB-GEN | LAB-GEN
| EPCI-001 | DETECTOR OPTICO |  | 2158 | LAB-LABORATORI GENETICA E INMUNO ALTELL-AC-T-BM1 PRE-PCR | LAB-GEN | LAB-GEN
| EPCI-001 | DETECTOR OPTICO |  | 2165 | LAB-LABORATORI GENETICA E INMUNO ALTELL-PASSADIS ACCES B1 | LAB-GEN | LAB-GEN
| EPCI-001 | DETECTOR OPTICO |  | 2185 | LAB-LABORATORI GENETICA E INMUNO ALTELL-I-DD DESPATX | LAB-GEN | LAB-GEN
| EPCI-001 | DETECTOR OPTICO |  | 2193 | LAB-LABORATORI GENETICA E INMUNO ALTELL-ADMINISTRATIVE I ARMARIS | LAB-GEN | LAB-GEN
| EPCI-001 | DETECTOR OPTICO |  | 2154 | LAB-LABORATORI GENETICA E INMUNO ALTELL-SALA CUADRES ELECTRICS | LAB-GEN | LAB-GEN
| EPCI-001 | DETECTOR OPTICO |  | 2190 | LAB-LABORATORI GENETICA E INMUNO ALTELL-DESPATX 2 | LAB-GEN | LAB-GEN
| EPCI-001 | DETECTOR OPTICO |  | 2162 | LAB-LABORATORI GENETICA E INMUNO ALTELL-B-AT1 DESPATX FACULTATI- US | LAB-GEN | LAB-GEN
| EPCI-001 | DETECTOR OPTICO |  | 2170 | LAB-LABORATORI GENETICA E INMUNO ALTELL-DESPATX 1 ANEX CAMBRA FRIGORIFICA | LAB-GEN | LAB-GEN
| EPCI-001 | DETECTOR OPTICO |  | 2155 | LAB-LABORATORI GENETICA E INMUNO ALTELL-G-CAV ULTRACENTRIFUGUES | LAB-GEN | LAB-GEN
| EPCI-001 | DETECTOR OPTICO |  | 2157 | LAB-LABORATORI GENETICA E INMUNO ALTELL-AC-T-BM2 PRE-PCR | LAB-GEN | LAB-GEN
| EPCI-001 | DETECTOR OPTICO |  | 2191 | LAB-LABORATORI GENETICA E INMUNO ALTELL-SALA DE TREBALL 1 | LAB-GEN | LAB-GEN
| EPCI-001 | DETECTOR OPTICO |  | 2183 | LAB-LABORATORI GENETICA E INMUNO ALTELL-B-DD DESPATX | LAB-GEN | LAB-GEN
| EPCI-001 | DETECTOR OPTICO |  | 2186 | LAB-LABORATORI GENETICA E INMUNO ALTELL-AC-S-ST DESPATX HEMATO | LAB-GEN | LAB-GEN
| EPCI-001 | DETECTOR OPTICO |  | 2194 | LAB-LABORATORI GENETICA E INMUNO ALTELL-ULTRACENTRIFUGUES | LAB-GEN | LAB-GEN
| EPCI-001 | DETECTOR OPTICO |  | 2166 | LAB-LABORATORI GENETICA E INMUNO ALTELL-PASSADIS ACCES CAMBRA FRIGORICA | LAB-GEN | LAB-GEN
| EPCI-001 | DETECTOR OPTICO |  | 2178 | LAB-LABORATORI GENETICA E INMUNO ALTELL-TUNEL MAQUINARIA MANTENIMENT | LAB-GEN | LAB-GEN
| EPCI-001 | DETECTOR OPTICO |  | 2159 | LAB-LABORATORI GENETICA E INMUNO ALTELL-AC-T-CC CULTIU CELULAR | LAB-GEN | LAB-GEN
| EPCI-001 | DETECTOR OPTICO |  | 2153 | LAB-LABORATORI GENETICA E INMUNO ALTELL-PRE-PCR | LAB-GEN | LAB-GEN
| EPCI-001 | DETECTOR OPTICO |  | 2182 | LAB-LABORATORI GENETICA E INMUNO ALTELL-BM-DD DESPATX | LAB-GEN | LAB-GEN
| EPCI-001 | DETECTOR OPTICO |  | 2173 | LAB-LABORATORI GENETICA E INMUNO ALTELL-AC-E-AF3 SALA FRIGORIFICS | LAB-GEN | LAB-GEN
| EPCI-001 | DETECTOR OPTICO |  | 2161 | LAB-LABORATORI GENETICA E INMUNO ALTELL-G-LG LABORATORI GRAL.GE- NETICA | LAB-GEN | LAB-GEN
| EPCI-001 | DETECTOR OPTICO |  | 2156 | LAB-LABORATORI GENETICA E INMUNO ALTELL-G-AF DESPATXOS FACULTA- TIUS | LAB-GEN | LAB-GEN
| EPCI-001 | DETECTOR OPTICO |  | 2167 | LAB-LABORATORI GENETICA E INMUNO ALTELL-PASSADIS ACCES B2 | LAB-GEN | LAB-GEN
| EPCI-001 | DETECTOR OPTICO |  | 2168 | LAB-LABORATORI GENETICA E INMUNO ALTELL-H-AT2 DESPATX | LAB-GEN | LAB-GEN
| EPCI-001 | DETECTOR OPTICO |  | 2189 | LAB-LABORATORI GENETICA E INMUNO ALTELL-DESPATX 1 | LAB-GEN | LAB-GEN
| EPCI-001 | DETECTOR OPTICO |  | 2179 | LAB-LABORATORI GENETICA E INMUNO ALTELL-SALA RACKS | LAB-GEN | LAB-GEN
| EPCI-001 | DETECTOR OPTICO |  | 2172 | LAB-LABORATORI GENETICA E INMUNO ALTELL-DESPATX 3 | LAB-GEN | LAB-GEN
| EPCI-001 | DETECTOR OPTICO |  | 2180 | LAB-LABORATORI GENETICA E INMUNO ALTELL-AC- E- ARXIU | LAB-GEN | LAB-GEN
| EPCI-001 | DETECTOR OPTICO |  | 2177 | LAB-LABORATORI GENETICA E INMUNO ALTELL-SALA CUADRES ELECTRICS INMUNOLOGIA | LAB-GEN | LAB-GEN
| EPCI-001 | DETECTOR OPTICO |  | 2169 | LAB-LABORATORI GENETICA E INMUNO ALTELL-H-AT1 DESPATX | LAB-GEN | LAB-GEN
| EPCI-001 | DETECTOR OPTICO |  | 2164 | LAB-LABORATORI GENETICA E INMUNO ALTELL-B-AT3 DESPATX | LAB-GEN | LAB-GEN
| EPCI-001 | DETECTOR OPTICO |  | 2176 | LAB-ALMACEN HOSPITAL-ALMACEN HOSPITAL | LAB-VARIOS | LAB-VARIOS
| EPCI-001 | DETECTOR OPTICO |  | 2811 | SOT-SOTERRANI-1 A-5-SALA TECNICA A-5 | SOT-1 A-5 | SOT-1 A-5
| EPCI-001 | DETECTOR OPTICO |  | 2803 | SOT-SOTERRANI-1 A-5-RX-003 NETEJA A-5 RADI- OLOGIA | SOT-1 A-5 | SOT-1 A-5
| EPCI-001 | DETECTOR OPTICO |  | 2788 | SOT-SOTERRANI-1 A-5-RX-018 A-5 RADIOLOGIA | SOT-1 A-5 | SOT-1 A-5
| EPCI-001 | DETECTOR OPTICO |  | 2796 | SOT-SOTERRANI-1 A-5-RX-033 A-5 RADILOLOGIA | SOT-1 A-5 | SOT-1 A-5
| EPCI-001 | DETECTOR OPTICO |  | 2786 | SOT-SOTERRANI-1 A-5-VESTIBUL RX-13-14-15-16 A- | SOT-1 A-5 | SOT-1 A-5
| EPCI-001 | DETECTOR OPTICO |  | 2804 | SOT-SOTERRANI-1 A-5-RX-045 CONTROL DIGESTIUS A-5 RADIOLOG | SOT-1 A-5 | SOT-1 A-5
| EPCI-001 | DETECTOR OPTICO |  | 2806 | SOT-SOTERRANI-1 A-5-RX-007 PASSADIS A-5 RADI- OLOGIA | SOT-1 A-5 | SOT-1 A-5
| EPCI-001 | DETECTOR OPTICO |  | 2807 | SOT-SOTERRANI-1 A-5-RX-047 A-5 RADIOLOGIA | SOT-1 A-5 | SOT-1 A-5
| EPCI-001 | DETECTOR OPTICO |  | 2778 | SOT-SOTERRANI-1 A-5-RX-009 A-5 MAMOGRAFIAS | SOT-1 A-5 | SOT-1 A-5
| EPCI-001 | DETECTOR OPTICO |  | 2792 | SOT-SOTERRANI-1 A-5-RX-024 A-5 MAMOGRAFIAS | SOT-1 A-5 | SOT-1 A-5
| EPCI-001 | DETECTOR OPTICO |  | 2790 | SOT-SOTERRANI-1 A-5-RX-020 A-5 RADIOLOGIA | SOT-1 A-5 | SOT-1 A-5
| EPCI-001 | DETECTOR OPTICO |  | 2822 | SOT-SOTERRANI-1 A-5-VESTIBUL RX-13-14-15-16 A- | SOT-1 A-5 | SOT-1 A-5
| EPCI-001 | DETECTOR OPTICO |  | 2782 | SOT-SOTERRANI-1 A-5-RX-013 A-5 RADIOLOGIA | SOT-1 A-5 | SOT-1 A-5
| EPCI-001 | DETECTOR OPTICO |  | 2821 | SOT-SOTERRANI-1 A-5-RX-016 A-5 RADIOLOGIA | SOT-1 A-5 | SOT-1 A-5
| EPCI-001 | DETECTOR OPTICO |  | 2830 | SOT-SOTERRANI-1 A-5-RX-030 A-5 MAMOGRAFIAS | SOT-1 A-5 | SOT-1 A-5
| EPCI-001 | DETECTOR OPTICO |  | 2815 | SOT-SOTERRANI-1 A-5-RX-010 A-5 MAMOGRAFIAS | SOT-1 A-5 | SOT-1 A-5
| EPCI-001 | DETECTOR OPTICO |  | 2839 | SOT-SOTERRANI-1 A-5-RX-045 CONTROL DIGESTIUS A-5 RADIOLOG | SOT-1 A-5 | SOT-1 A-5
| EPCI-001 | DETECTOR OPTICO |  | 2832 | SOT-SOTERRANI-1 A-5-RX-033 A-5 RADILOLOGIA | SOT-1 A-5 | SOT-1 A-5
| EPCI-001 | DETECTOR OPTICO |  | 2809 | SOT-SOTERRANI-1 A-5-ST-Y25 CLIMATIZADOR 1A-5 RADILOGIA | SOT-1 A-5 | SOT-1 A-5
| EPCI-001 | DETECTOR OPTICO |  | 2784 | SOT-SOTERRANI-1 A-5-RX-015 A-5 RADIOLOGIA | SOT-1 A-5 | SOT-1 A-5
| EPCI-001 | DETECTOR OPTICO |  | 2819 | SOT-SOTERRANI-1 A-5-RX-014 A-5 RADIOLOGIA | SOT-1 A-5 | SOT-1 A-5
| EPCI-001 | DETECTOR OPTICO |  | 2464 | SOT-SOTERRANI-1 A-5-RX-001 NETEJA A-5 RADI- OLOGIA | SOT-1 A-5 | SOT-1 A-5
| EPCI-001 | DETECTOR OPTICO |  | 2777 | SOT-SOTERRANI-1 A-5-RX-009-1 A-5 MAMOGRAFI- AS | SOT-1 A-5 | SOT-1 A-5
| EPCI-001 | DETECTOR OPTICO |  | 2833 | SOT-SOTERRANI-1 A-5-RX-036 A-5 RADIOLOGIA | SOT-1 A-5 | SOT-1 A-5
| EPCI-001 | DETECTOR OPTICO |  | 2795 | SOT-SOTERRANI-1 A-5-RX-032 PASSADIS A-5 RADI- OLOGIA | SOT-1 A-5 | SOT-1 A-5
| EPCI-001 | DETECTOR OPTICO |  | 2798 | SOT-SOTERRANI-1 A-5-RX-037 A-5 RADIOLOGIA | SOT-1 A-5 | SOT-1 A-5
| EPCI-001 | DETECTOR OPTICO |  | 2776 | SOT-SOTERRANI-1 A-5-RX-008 A-5 MAMOGRAFIAS | SOT-1 A-5 | SOT-1 A-5
| EPCI-001 | DETECTOR OPTICO |  | 2818 | SOT-SOTERRANI-1 A-5-RX-013 A-5 RADIOLOGIA | SOT-1 A-5 | SOT-1 A-5
| EPCI-001 | DETECTOR OPTICO |  | 2835 | SOT-SOTERRANI-1 A-5-RX-038 A-5 RADIOLOGIA | SOT-1 A-5 | SOT-1 A-5
| EPCI-001 | DETECTOR OPTICO |  | 2824 | SOT-SOTERRANI-1 A-5-RX-018 A-5 RADIOLOGIA | SOT-1 A-5 | SOT-1 A-5
| EPCI-001 | DETECTOR OPTICO |  | 2805 | SOT-SOTERRANI-1 A-5-RX-046 PASSADIS-VESTIBUL A-5 RADIOLOG | SOT-1 A-5 | SOT-1 A-5
| EPCI-001 | DETECTOR OPTICO |  | 2783 | SOT-SOTERRANI-1 A-5-RX-014 A-5 RADIOLOGIA | SOT-1 A-5 | SOT-1 A-5
| EPCI-001 | DETECTOR OPTICO |  | 2781 | SOT-SOTERRANI-1 A-5-RX-012 PASSADIS A-5 MAMOGRAFIAS | SOT-1 A-5 | SOT-1 A-5
| EPCI-001 | DETECTOR OPTICO |  | 2808 | SOT-SOTERRANI-1 A-5-ST-Y24 A-5 RADIOLOGIA | SOT-1 A-5 | SOT-1 A-5
| EPCI-001 | DETECTOR OPTICO |  | 2780 | SOT-SOTERRANI-1 A-5-RX-011 A-5 MAMOGRAFIAS | SOT-1 A-5 | SOT-1 A-5
| EPCI-001 | DETECTOR OPTICO |  | 2789 | SOT-SOTERRANI-1 A-5-RX-019 A-5 RADIOLOGIA | SOT-1 A-5 | SOT-1 A-5
| EPCI-001 | DETECTOR OPTICO |  | 2843 | SOT-SOTERRANI-1 A-5-RX-047 A-5 RADIOLOGIA | SOT-1 A-5 | SOT-1 A-5
| EPCI-001 | DETECTOR OPTICO |  | 2775 | SOT-SOTERRANI-1 A-5-RX-007 PASSADIS A-5 RADI- OLOGIA | SOT-1 A-5 | SOT-1 A-5
| EPCI-001 | DETECTOR OPTICO |  | 2787 | SOT-SOTERRANI-1 A-5-RX-017 A-5 RADIOLOGIA | SOT-1 A-5 | SOT-1 A-5
| EPCI-001 | DETECTOR OPTICO |  | 2773 | SOT-SOTERRANI-1 A-5-RX-005 WC A-5 RADIOLOGIA | SOT-1 A-5 | SOT-1 A-5
| EPCI-001 | DETECTOR OPTICO |  | 2816 | SOT-SOTERRANI-1 A-5-RX-011 A-5 MAMOGRAFIAS | SOT-1 A-5 | SOT-1 A-5
| EPCI-001 | DETECTOR OPTICO |  | 2774 | SOT-SOTERRANI-1 A-5-RX-006 WC MINUSVALIDS A- 5 RADIOLOGIA | SOT-1 A-5 | SOT-1 A-5
| EPCI-001 | DETECTOR OPTICO |  | 2794 | SOT-SOTERRANI-1 A-5-RX-030 A-5 MAMOGRAFIAS | SOT-1 A-5 | SOT-1 A-5
| EPCI-001 | DETECTOR OPTICO |  | 2820 | SOT-SOTERRANI-1 A-5-RX-015 A-5 RADIOLOGIA | SOT-1 A-5 | SOT-1 A-5
| EPCI-001 | DETECTOR OPTICO |  | 2817 | SOT-SOTERRANI-1 A-5-RX-012 PASSADIS A-5 MAMOGRAFIAS | SOT-1 A-5 | SOT-1 A-5
| EPCI-001 | DETECTOR OPTICO |  | 2772 | SOT-SOTERRANI-1 A-5-RX-004 A-5 RADIOLOGIA | SOT-1 A-5 | SOT-1 A-5
| EPCI-001 | DETECTOR OPTICO |  | 2802 | SOT-SOTERRANI-1 A-5-RX-042 SALA DIGESTIUS A-5 RADIOLOGIA | SOT-1 A-5 | SOT-1 A-5
| EPCI-001 | DETECTOR OPTICO |  | 2840 | SOT-SOTERRANI-1 A-5-RX-046 PASSADIS-VESTIBUL A-5 RADIOLOG | SOT-1 A-5 | SOT-1 A-5
| EPCI-001 | DETECTOR OPTICO |  | 2797 | SOT-SOTERRANI-1 A-5-RX-036 A-5 RADIOLOGIA | SOT-1 A-5 | SOT-1 A-5
| EPCI-001 | DETECTOR OPTICO |  | 2825 | SOT-SOTERRANI-1 A-5-RX-019 A-5 RADIOLOGIA | SOT-1 A-5 | SOT-1 A-5
| EPCI-001 | DETECTOR OPTICO |  | 2838 | SOT-SOTERRANI-1 A-5-RX-042 SALA DIGESTIUS A-5 RADIOLOGIA | SOT-1 A-5 | SOT-1 A-5
| EPCI-001 | DETECTOR OPTICO |  | 2771 | SOT-SOTERRANI-1 A-5-RX-003 OFFICE A-5 RADIOLO- GIA | SOT-1 A-5 | SOT-1 A-5
| EPCI-001 | DETECTOR OPTICO |  | 2785 | SOT-SOTERRANI-1 A-5-RX-016 A-5 RADIOLOGIA | SOT-1 A-5 | SOT-1 A-5
| EPCI-001 | DETECTOR OPTICO |  | 2829 | SOT-SOTERRANI-1 A-5-RX-027 A-5 MAMOGRAFIAS | SOT-1 A-5 | SOT-1 A-5
| EPCI-001 | DETECTOR OPTICO |  | 2799 | SOT-SOTERRANI-1 A-5-RX-038 A-5 RADIOLOGIA | SOT-1 A-5 | SOT-1 A-5
| EPCI-001 | DETECTOR OPTICO |  | 2823 | SOT-SOTERRANI-1 A-5-RX-017 A-5 RADIOLOGIA | SOT-1 A-5 | SOT-1 A-5
| EPCI-001 | DETECTOR OPTICO |  | 2779 | SOT-SOTERRANI-1 A-5-RX-010 A-5 MAMOGRAFIAS | SOT-1 A-5 | SOT-1 A-5
| EPCI-001 | DETECTOR OPTICO |  | 2827 | SOT-SOTERRANI-1 A-5-RX-021 A-5 MAMOGRAFIAS | SOT-1 A-5 | SOT-1 A-5
| EPCI-001 | DETECTOR OPTICO |  | 2836 | SOT-SOTERRANI-1 A-5-RX-039 A-5 RADIOLOGIA | SOT-1 A-5 | SOT-1 A-5
| EPCI-001 | DETECTOR OPTICO |  | 2810 | SOT-SOTERRANI-1 A-5-ST-28 A-5 RADIOLOGIA | SOT-1 A-5 | SOT-1 A-5
| EPCI-001 | DETECTOR OPTICO |  | 2800 | SOT-SOTERRANI-1 A-5-RX-039 A-5 RADIOLOGIA | SOT-1 A-5 | SOT-1 A-5
| EPCI-001 | DETECTOR OPTICO |  | 2834 | SOT-SOTERRANI-1 A-5-RX-037 A-5 RADIOLOGIA | SOT-1 A-5 | SOT-1 A-5
| EPCI-001 | DETECTOR OPTICO |  | 2828 | SOT-SOTERRANI-1 A-5-RX-024 A-5 MAMOGRAFIAS | SOT-1 A-5 | SOT-1 A-5
| EPCI-001 | DETECTOR OPTICO |  | 2770 | SOT-SOTERRANI-1 A-5-RX-002 A-5 RADIOLOGIA | SOT-1 A-5 | SOT-1 A-5
| EPCI-001 | DETECTOR OPTICO |  | 2791 | SOT-SOTERRANI-1 A-5-RX-021 A-5 MAMOGRAFIAS | SOT-1 A-5 | SOT-1 A-5
| EPCI-001 | DETECTOR OPTICO |  | 2837 | SOT-SOTERRANI-1 A-5-RX-040-041 PASSADIS A-5 RADIOLOGIA | SOT-1 A-5 | SOT-1 A-5
| EPCI-001 | DETECTOR OPTICO |  | 2813 | SOT-SOTERRANI-1 A-5-RX-009-1 A-5 MAMOGRAFI- AS | SOT-1 A-5 | SOT-1 A-5
| EPCI-001 | DETECTOR OPTICO |  | 2814 | SOT-SOTERRANI-1 A-5-RX-009 A-5 MAMOGRAFIAS | SOT-1 A-5 | SOT-1 A-5
| EPCI-001 | DETECTOR OPTICO |  | 2831 | SOT-SOTERRANI-1 A-5-RX-032 PASSADIS A-5 RADI- OLOGIA | SOT-1 A-5 | SOT-1 A-5
| EPCI-001 | DETECTOR OPTICO |  | 2793 | SOT-SOTERRANI-1 A-5-RX-027 A-5 MAMOGRAFIAS | SOT-1 A-5 | SOT-1 A-5
| EPCI-001 | DETECTOR OPTICO |  | 2826 | SOT-SOTERRANI-1 A-5-RX-020 A-5 RADIOLOGIA | SOT-1 A-5 | SOT-1 A-5
| EPCI-001 | DETECTOR OPTICO |  | 2801 | SOT-SOTERRANI-1 A-5-RX-040-041 PASSADIS A-5 RADIOLOGIA | SOT-1 A-5 | SOT-1 A-5
| EPCI-001 | DETECTOR OPTICO |  | 3166 | SOT2-F-1 MEDICINA NUCLEAR SOT-2-MN-005 OFFICE | SOT2-F-1 | SOT2-F-1
| EPCI-001 | DETECTOR OPTICO |  | 3175 | SOT2-F-1 MEDICINA NUCLEAR SOT-2-PASSADISUS | SOT2-F-1 | SOT2-F-1
| EPCI-001 | DETECTOR OPTICO |  | 3158 | SOT2-F-1 MEDICINA NUCLEAR SOT-2-N-016 ESPERA | SOT2-F-1 | SOT2-F-1
| EPCI-001 | DETECTOR OPTICO |  | 3163 | SOT2-F-1 MEDICINA NUCLEAR SOT-2-RADIOFARMACIA | SOT2-F-1 | SOT2-F-1
| EPCI-001 | DETECTOR OPTICO |  | 3162 | SOT2-F-1 MEDICINA NUCLEAR SOT-2-MN-019 DESPATX | SOT2-F-1 | SOT2-F-1
| EPCI-001 | DETECTOR OPTICO |  | 3465 | SOT2-F-1 MEDICINA NUCLEAR SOT-2-SALA QUADRE PET | SOT2-F-1 | SOT2-F-1
| EPCI-001 | DETECTOR OPTICO |  | 3149 | SOT2-F-1 MEDICINA NUCLEAR SOT-2-MN-029 GAMMACAMARA 3 | SOT2-F-1 | SOT2-F-1
| EPCI-001 | DETECTOR OPTICO |  | 3152 | SOT2-F-1 MEDICINA NUCLEAR SOT-2-MN-023 GAMMACAMARA 2 | SOT2-F-1 | SOT2-F-1
| EPCI-001 | DETECTOR OPTICO |  | 3182 | SOT2-F-1 MEDICINA NUCLEAR SOT-2-SECRETARIA MN | SOT2-F-1 | SOT2-F-1
| EPCI-001 | DETECTOR OPTICO |  | 3169 | SOT2-F-1 MEDICINA NUCLEAR SOT-2-MN-007 PASSADIS SALA AI- GUAS | SOT2-F-1 | SOT2-F-1
| EPCI-001 | DETECTOR OPTICO |  | 3174 | SOT2-F-1 MEDICINA NUCLEAR SOT-2-ST-Z37 SALA AIGUAS | SOT2-F-1 | SOT2-F-1
| EPCI-001 | DETECTOR OPTICO |  | 3161 | SOT2-F-1 MEDICINA NUCLEAR SOT-2-GAMMACAMARA 3 | SOT2-F-1 | SOT2-F-1
| EPCI-001 | DETECTOR OPTICO |  | 3167 | SOT2-F-1 MEDICINA NUCLEAR SOT-2-MN-006 SALA REUNIONS | SOT2-F-1 | SOT2-F-1
| EPCI-001 | DETECTOR OPTICO |  | 3160 | SOT2-F-1 MEDICINA NUCLEAR SOT-2-MN-018 EXPLORACIO | SOT2-F-1 | SOT2-F-1
| EPCI-001 | DETECTOR OPTICO |  | 3194 | SOT2-F-1 MEDICINA NUCLEAR SOT-2-INYECTOR 2 | SOT2-F-1 | SOT2-F-1
| EPCI-001 | DETECTOR OPTICO |  | 3178 | SOT2-F-1 MEDICINA NUCLEAR SOT-2-AREA TREBALL 2 | SOT2-F-1 | SOT2-F-1
| EPCI-001 | DETECTOR OPTICO |  | 3185 | SOT2-F-1 MEDICINA NUCLEAR SOT-2-INYECTOR 1 | SOT2-F-1 | SOT2-F-1
| EPCI-001 | DETECTOR OPTICO |  | 3148 | SOT2-F-1 MEDICINA NUCLEAR SOT-2-MN-037 | SOT2-F-1 | SOT2-F-1
| EPCI-001 | DETECTOR OPTICO |  | 3165 | SOT2-F-1 MEDICINA NUCLEAR SOT-2-MN-017 RECEPCIO ARXIU | SOT2-F-1 | SOT2-F-1
| EPCI-001 | DETECTOR OPTICO |  | 3147 | SOT2-F-1 MEDICINA NUCLEAR SOT-2-MN-034 BRUT | SOT2-F-1 | SOT2-F-1
| EPCI-001 | DETECTOR OPTICO |  | 3157 | SOT2-F-1 MEDICINA NUCLEAR SOT-2-CONTROL GAMMACAMARA 1 | SOT2-F-1 | SOT2-F-1
| EPCI-001 | DETECTOR OPTICO |  | 3181 | SOT2-F-1 MEDICINA NUCLEAR SOT-2-AREA TREBALL 2 | SOT2-F-1 | SOT2-F-1
| EPCI-001 | DETECTOR OPTICO |  | 3159 | SOT2-F-1 MEDICINA NUCLEAR SOT-2-CONTROL GAMMACAMARA 2-3 | SOT2-F-1 | SOT2-F-1
| EPCI-001 | DETECTOR OPTICO |  | 3172 | SOT2-F-1 MEDICINA NUCLEAR SOT-2-MN-001 PASSADISUS | SOT2-F-1 | SOT2-F-1
| EPCI-001 | DETECTOR OPTICO |  | 3179 | SOT2-F-1 MEDICINA NUCLEAR SOT-2-AREA TREBALL 1 | SOT2-F-1 | SOT2-F-1
| EPCI-001 | DETECTOR OPTICO |  | 3154 | SOT2-F-1 MEDICINA NUCLEAR SOT-2-GAMMACAMARA 2 | SOT2-F-1 | SOT2-F-1
| EPCI-001 | DETECTOR OPTICO |  | 3177 | SOT2-F-1 MEDICINA NUCLEAR SOT-2-MN-026 MAGATZEN | SOT2-F-1 | SOT2-F-1
| EPCI-001 | DETECTOR OPTICO |  | 3164 | SOT2-F-1 MEDICINA NUCLEAR SOT-2-ALTELL | SOT2-F-1 | SOT2-F-1
| EPCI-001 | DETECTOR OPTICO |  | 3155 | SOT2-F-1 MEDICINA NUCLEAR SOT-2-MN-022 CONTROL GAM- MACAMARA 1 | SOT2-F-1 | SOT2-F-1
| EPCI-001 | DETECTOR OPTICO |  | 3156 | SOT2-F-1 MEDICINA NUCLEAR SOT-2-MN-020 PASSADIS GAM- MACAMARAS | SOT2-F-1 | SOT2-F-1
| EPCI-001 | DETECTOR OPTICO |  | 3170 | SOT2-F-1 MEDICINA NUCLEAR SOT-2-MN-003 WC PERSONAL | SOT2-F-1 | SOT2-F-1
| EPCI-001 | DETECTOR OPTICO |  | 3173 | SOT2-F-1 MEDICINA NUCLEAR SOT-2-S.CUADRES ELECTRICS | SOT2-F-1 | SOT2-F-1
| EPCI-001 | DETECTOR OPTICO |  | 3168 | SOT2-F-1 MEDICINA NUCLEAR SOT-2-MN-002 NETEJA | SOT2-F-1 | SOT2-F-1
| EPCI-001 | DETECTOR OPTICO |  | 3153 | SOT2-F-1 MEDICINA NUCLEAR SOT-2-MN-021 GAMMACAMARA 1 | SOT2-F-1 | SOT2-F-1
| EPCI-001 | DETECTOR OPTICO |  | 3183 | SOT2-F-1 MEDICINA NUCLEAR SOT-2-SECRETARIA MN | SOT2-F-1 | SOT2-F-1
| EPCI-001 | DETECTOR OPTICO |  | 3146 | SOT2-F-1 MEDICINA NUCLEAR SOT-2-MN-033 ESPERA LLITS | SOT2-F-1 | SOT2-F-1
| EPCI-001 | DETECTOR OPTICO |  | 3150 | SOT2-F-1 MEDICINA NUCLEAR SOT-2-MN-027 CONTROL GAM- MACAMARA 2-3 | SOT2-F-1 | SOT2-F-1
| EPCI-001 | DETECTOR OPTICO |  | 3151 | SOT2-F-1 MEDICINA NUCLEAR SOT-2-GAMMACAMARA 1 | SOT2-F-1 | SOT2-F-1
| EPCI-001 | DETECTOR OPTICO |  | 3171 | SOT2-F-1 MEDICINA NUCLEAR SOT-2-MN-004 WC PERSONAL | SOT2-F-1 | SOT2-F-1
| EPCI-001 | DETECTOR OPTICO |  | 3184 | SOT2-F-1 MEDICINA NUCLEAR SOT-2-DIRECCIO MN | SOT2-F-1 | SOT2-F-1
| EPCI-001 | DETECTOR OPTICO |  | 3180 | SOT2-F-1 MEDICINA NUCLEAR SOT-2-AREA TREBALL 1 | SOT2-F-1 | SOT2-F-1
| EPCI-001 | DETECTOR OPTICO |  | 3176 | SOT2-F-1 MEDICINA NUCLEAR SOT-2-RADIOFARMACIA | SOT2-F-1 | SOT2-F-1
| EPCI-001 | DETECTOR OPTICO |  | 3235 | SOT2-F-2 RADIOTERAPIA SOT-2-RT-018 CONTROL A.LINEAL 2 i 3 | SOT2-F-2 | SOT2-F-2
| EPCI-001 | DETECTOR OPTICO |  | 3245 | SOT2-F-2 RADIOTERAPIA SOT-2-RT-015 PASSADIS | SOT2-F-2 | SOT2-F-2
| EPCI-001 | DETECTOR OPTICO |  | 3229 | SOT2-F-2 RADIOTERAPIA SOT-2-RT-014 CONTROL ALTA TASA | SOT2-F-2 | SOT2-F-2
| EPCI-001 | DETECTOR OPTICO |  | 3234 | SOT2-F-2 RADIOTERAPIA SOT-2-RT-021 C.ELECTRICS | SOT2-F-2 | SOT2-F-2
| EPCI-001 | DETECTOR OPTICO |  | 3247 | SOT2-F-2 RADIOTERAPIA SOT-2-RT-024 A.LINEAL 2 | SOT2-F-2 | SOT2-F-2
| EPCI-001 | DETECTOR OPTICO |  | 3248 | SOT2-F-2 RADIOTERAPIA SOT-2-RT-025 A.LINEAL 1 | SOT2-F-2 | SOT2-F-2
| EPCI-001 | DETECTOR OPTICO |  | 3223 | SOT2-F-2 RADIOTERAPIA SOT-2-RT-004 BRUT | SOT2-F-2 | SOT2-F-2
| EPCI-001 | DETECTOR OPTICO |  | 3249 | SOT2-F-2 RADIOTERAPIA SOT-2-RT-026 A.LINEAL 0 | SOT2-F-2 | SOT2-F-2
| EPCI-001 | DETECTOR OPTICO |  | 3246 | SOT2-F-2 RADIOTERAPIA SOT-2-RT-023 A.LINEAL 3 | SOT2-F-2 | SOT2-F-2
| EPCI-001 | DETECTOR OPTICO |  | 3240 | SOT2-F-2 RADIOTERAPIA SOT-2-MN-041 CONTROL PET | SOT2-F-2 | SOT2-F-2
| EPCI-001 | DETECTOR OPTICO |  | 3252 | SOT2-F-2 RADIOTERAPIA SOT-2-PASSADIS | SOT2-F-2 | SOT2-F-2
| EPCI-001 | DETECTOR OPTICO |  | 3230 | SOT2-F-2 RADIOTERAPIA SOT-2-RT-016 GAMMATECA | SOT2-F-2 | SOT2-F-2
| EPCI-001 | DETECTOR OPTICO |  | 3238 | SOT2-F-2 RADIOTERAPIA SOT-2-MN-040 | SOT2-F-2 | SOT2-F-2
| EPCI-001 | DETECTOR OPTICO |  | 3224 | SOT2-F-2 RADIOTERAPIA SOT-2-RT-008 NET | SOT2-F-2 | SOT2-F-2
| EPCI-001 | DETECTOR OPTICO |  | 3221 | SOT2-F-2 RADIOTERAPIA SOT-2-MN-042 SALA PET | SOT2-F-2 | SOT2-F-2
| EPCI-001 | DETECTOR OPTICO |  | 3241 | SOT2-F-2 RADIOTERAPIA SOT-2-MN-038 | SOT2-F-2 | SOT2-F-2
| EPCI-001 | DETECTOR OPTICO |  | 3239 | SOT2-F-2 RADIOTERAPIA SOT-2-MN-039 | SOT2-F-2 | SOT2-F-2
| EPCI-001 | DETECTOR OPTICO |  | 3225 | SOT2-F-2 RADIOTERAPIA SOT-2-RT-005 PREANESTESIA | SOT2-F-2 | SOT2-F-2
| EPCI-001 | DETECTOR OPTICO |  | 3243 | SOT2-F-2 RADIOTERAPIA SOT-2-PASSADIS | SOT2-F-2 | SOT2-F-2
| EPCI-001 | DETECTOR OPTICO |  | 3242 | SOT2-F-2 RADIOTERAPIA SOT-2-CONTROL A.LINEAL 0 i 1 | SOT2-F-2 | SOT2-F-2
| EPCI-001 | DETECTOR OPTICO |  | 3228 | SOT2-F-2 RADIOTERAPIA SOT-2-RT-019 ESPERA LLITERES | SOT2-F-2 | SOT2-F-2
| EPCI-001 | DETECTOR OPTICO |  | 3226 | SOT2-F-2 RADIOTERAPIA SOT-2-RT.011 PREANESTESIA | SOT2-F-2 | SOT2-F-2
| EPCI-001 | DETECTOR OPTICO |  | 3231 | SOT2-F-2 RADIOTERAPIA SOT-2-ALTELL | SOT2-F-2 | SOT2-F-2
| EPCI-001 | DETECTOR OPTICO |  | 3237 | SOT2-F-2 RADIOTERAPIA SOT-2-RT-022 PASSADIS ACELE- LADORS | SOT2-F-2 | SOT2-F-2
| EPCI-001 | DETECTOR OPTICO |  | 3236 | SOT2-F-2 RADIOTERAPIA SOT-2-RT-006 ESPERA VESTUARIS MALATS | SOT2-F-2 | SOT2-F-2
| EPCI-001 | DETECTOR OPTICO |  | 3232 | SOT2-F-2 RADIOTERAPIA SOT-2-RT-013 ALTA TASA | SOT2-F-2 | SOT2-F-2
| EPCI-001 | DETECTOR OPTICO |  | 3233 | SOT2-F-2 RADIOTERAPIA SOT-2-RT-020 CONSULTA ENFER- MERA | SOT2-F-2 | SOT2-F-2
| EPCI-001 | DETECTOR OPTICO |  | 3227 | SOT2-F-2 RADIOTERAPIA SOT-2-RT.012 RECUPERACIO | SOT2-F-2 | SOT2-F-2
| EPCI-001 | DETECTOR OPTICO |  | 3244 | SOT2-F-2 RADIOTERAPIA SOT-2-RT-010 | SOT2-F-2 | SOT2-F-2
| EPCI-001 | DETECTOR OPTICO |  | 3222 | SOT2-F-2 RADIOTERAPIA SOT-2-QUIROFAN ONCOLOGIA | SOT2-F-2 | SOT2-F-2
| EPCI-001 | DETECTOR OPTICO |  | 3535 | SOT2-FARMACIA -2-DESPATX FARMACIA | SOT2-FARMA | SOT2-FARMA
| EPCI-001 | DETECTOR OPTICO |  | 3113 | SOT2-FARMACIA -2-DOCUMENTACIO TEC. GA- LENICA | SOT2-FARMA | SOT2-FARMA
| EPCI-001 | DETECTOR OPTICO |  | 3075 | SOT2-FARMACIA -2-PATIO DEBILS | SOT2-FARMA | SOT2-FARMA
| EPCI-001 | DETECTOR OPTICO |  | 3118 | SOT2-FARMACIA -2-AAF 1 | SOT2-FARMA | SOT2-FARMA
| EPCI-001 | DETECTOR OPTICO |  | 3120 | SOT2-FARMACIA -2-DESPATX CAP SERVEI | SOT2-FARMA | SOT2-FARMA
| EPCI-001 | DETECTOR OPTICO |  | 3122 | SOT2-FARMACIA -2-HALL ASCENSOR TRIPLEX | SOT2-FARMA | SOT2-FARMA
| EPCI-001 | DETECTOR OPTICO |  | 3324 | SOT2-FARMACIA -2-Laboratori Farmacia | SOT2-FARMA | SOT2-FARMA
| EPCI-001 | DETECTOR OPTICO |  | 3090 | SOT2-FARMACIA -2-DESPATX AAF 4 | SOT2-FARMA | SOT2-FARMA
| EPCI-001 | DETECTOR OPTICO |  | 3076 | SOT2-FARMACIA -2-ASEOS DONES | SOT2-FARMA | SOT2-FARMA
| EPCI-001 | DETECTOR OPTICO |  | 3145 | SOT2-FARMACIA -2-PREPARACIO ASEPTIQUES | SOT2-FARMA | SOT2-FARMA
| EPCI-001 | DETECTOR OPTICO |  | 3097 | SOT2-FARMACIA -2-BRUT-NETEJA | SOT2-FARMA | SOT2-FARMA
| EPCI-001 | DETECTOR OPTICO |  | 3100 | SOT2-FARMACIA -2-DOCUMENTACIO TEC. GA- LENICA | SOT2-FARMA | SOT2-FARMA
| EPCI-001 | DETECTOR OPTICO |  | 3129 | SOT2-FARMACIA -2-CAPSULAS FARMACOTECNIA | SOT2-FARMA | SOT2-FARMA
| EPCI-001 | DETECTOR OPTICO |  | 3104 | SOT2-FARMACIA -2-AAF 2 | SOT2-FARMA | SOT2-FARMA
| EPCI-001 | DETECTOR OPTICO |  | 3110 | SOT2-FARMACIA -2-DESPATX SEC. | SOT2-FARMA | SOT2-FARMA
| EPCI-001 | DETECTOR OPTICO |  | 3462 | SOT2-FARMACIA -2-MAGATZ. FARMACIA REN- VASAT | SOT2-FARMA | SOT2-FARMA
| EPCI-001 | DETECTOR OPTICO |  | 3137 | SOT2-FARMACIA -2-AVANTCAMBRA | SOT2-FARMA | SOT2-FARMA
| EPCI-001 | DETECTOR OPTICO |  | 3098 | SOT2-FARMACIA -2-DESPATX 1 | SOT2-FARMA | SOT2-FARMA
| EPCI-001 | DETECTOR OPTICO |  | 3121 | SOT2-FARMACIA -2-DESPATX SEC. | SOT2-FARMA | SOT2-FARMA
| EPCI-001 | DETECTOR OPTICO |  | 3102 | SOT2-FARMACIA -2-AAF 3 | SOT2-FARMA | SOT2-FARMA
| EPCI-001 | DETECTOR OPTICO |  | 3124 | SOT2-FARMACIA -2-HALL ASCENSOR DUPLEX | SOT2-FARMA | SOT2-FARMA
| EPCI-001 | DETECTOR OPTICO |  | 3108 | SOT2-FARMACIA -2-DESPATX CAP SERVEI | SOT2-FARMA | SOT2-FARMA
| EPCI-001 | DETECTOR OPTICO |  | 3081 | SOT2-FARMACIA -2-ASEOS MINUSVALIDS | SOT2-FARMA | SOT2-FARMA
| EPCI-001 | DETECTOR OPTICO |  | 3136 | SOT2-FARMACIA -2-NUTRICCIO PARENTAL | SOT2-FARMA | SOT2-FARMA
| EPCI-001 | DETECTOR OPTICO |  | 3086 | SOT2-FARMACIA -2-ASSAIGS CLINICS | SOT2-FARMA | SOT2-FARMA
| EPCI-001 | DETECTOR OPTICO |  | 3139 | SOT2-FARMACIA -2-CITOSTATICS | SOT2-FARMA | SOT2-FARMA
| EPCI-001 | DETECTOR OPTICO |  | 3140 | SOT2-FARMACIA -2-FM018 CITOSTATICS | SOT2-FARMA | SOT2-FARMA
| EPCI-001 | DETECTOR OPTICO |  | 3135 | SOT2-FARMACIA -2-PREPARACIO ASEPTIQUES | SOT2-FARMA | SOT2-FARMA
| EPCI-001 | DETECTOR OPTICO |  | 3077 | SOT2-FARMACIA -2-ASEOS PUBLICS | SOT2-FARMA | SOT2-FARMA
| EPCI-001 | DETECTOR OPTICO |  | 3126 | SOT2-FARMACIA -2-FORMULES FARMACOTECNIA | SOT2-FARMA | SOT2-FARMA
| EPCI-001 | DETECTOR OPTICO |  | 3094 | SOT2-FARMACIA -2-AFF 4 | SOT2-FARMA | SOT2-FARMA
| EPCI-001 | DETECTOR OPTICO |  | 3109 | SOT2-FARMACIA -2-SALA CLIMA CITOSTATICS | SOT2-FARMA | SOT2-FARMA
| EPCI-001 | DETECTOR OPTICO |  | 3093 | SOT2-FARMACIA -2-PASSADIS CENTRAL | SOT2-FARMA | SOT2-FARMA
| EPCI-001 | DETECTOR OPTICO |  | 3115 | SOT2-FARMACIA -2-AAF 2 | SOT2-FARMA | SOT2-FARMA
| EPCI-001 | DETECTOR OPTICO |  | 3101 | SOT2-FARMACIA -2-DESPATX AAF 4 | SOT2-FARMA | SOT2-FARMA
| EPCI-001 | DETECTOR OPTICO |  | 3085 | SOT2-FARMACIA -2-SALA TECNICA CLIMA | SOT2-FARMA | SOT2-FARMA
| EPCI-001 | DETECTOR OPTICO |  | 3096 | SOT2-FARMACIA -2-ASEOS MINUSVALIDS SUD | SOT2-FARMA | SOT2-FARMA
| EPCI-001 | DETECTOR OPTICO |  | 3119 | SOT2-FARMACIA -2-LAVADO FARMACOTECNIA | SOT2-FARMA | SOT2-FARMA
| EPCI-001 | DETECTOR OPTICO |  | 3088 | SOT2-FARMACIA -2-ATT FARM 1 | SOT2-FARMA | SOT2-FARMA
| EPCI-001 | DETECTOR OPTICO |  | 3078 | SOT2-FARMACIA -2-PASSADIS NORD | SOT2-FARMA | SOT2-FARMA
| EPCI-001 | DETECTOR OPTICO |  | 3114 | SOT2-FARMACIA -2-AAF 3 | SOT2-FARMA | SOT2-FARMA
| EPCI-001 | DETECTOR OPTICO |  | 3138 | SOT2-FARMACIA -2-AVANTCAMBRA | SOT2-FARMA | SOT2-FARMA
| EPCI-001 | DETECTOR OPTICO |  | 3128 | SOT2-FARMACIA -2-FORMULES FARMACOTECNIA | SOT2-FARMA | SOT2-FARMA
| EPCI-001 | DETECTOR OPTICO |  | 3087 | SOT2-FARMACIA -2-PASSADIS CENTRAL | SOT2-FARMA | SOT2-FARMA
| EPCI-001 | DETECTOR OPTICO |  | 3112 | SOT2-FARMACIA -2-HALL ASCENSOR TRIPLEX | SOT2-FARMA | SOT2-FARMA
| EPCI-001 | DETECTOR OPTICO |  | 3095 | SOT2-FARMACIA -2-PASSADIS SUD | SOT2-FARMA | SOT2-FARMA
| EPCI-001 | DETECTOR OPTICO |  | 3131 | SOT2-FARMACIA -2-LAVADO FARMACOTECNIA | SOT2-FARMA | SOT2-FARMA
| EPCI-001 | DETECTOR OPTICO |  | 3103 | SOT2-FARMACIA -2-REC. MAG. | SOT2-FARMA | SOT2-FARMA
| EPCI-001 | DETECTOR OPTICO |  | 3106 | SOT2-FARMACIA -2-AAF 1 | SOT2-FARMA | SOT2-FARMA
| EPCI-001 | DETECTOR OPTICO |  | 3134 | SOT2-FARMACIA -2-FM018 CITOSTATICS | SOT2-FARMA | SOT2-FARMA
| EPCI-001 | DETECTOR OPTICO |  | 3117 | SOT2-FARMACIA -2-REENVASAT FARMACOTEC- NIA | SOT2-FARMA | SOT2-FARMA
| EPCI-001 | DETECTOR OPTICO |  | 3091 | SOT2-FARMACIA -2-ATT FARM 2 | SOT2-FARMA | SOT2-FARMA
| EPCI-001 | DETECTOR OPTICO |  | 3130 | SOT2-FARMACIA -2-NUTRICCIO PARENTAL | SOT2-FARMA | SOT2-FARMA
| EPCI-001 | DETECTOR OPTICO |  | 3099 | SOT2-FARMACIA -2-ASEOS SUD | SOT2-FARMA | SOT2-FARMA
| EPCI-001 | DETECTOR OPTICO |  | 3082 | SOT2-FARMACIA -2-PASSADIS NORD | SOT2-FARMA | SOT2-FARMA
| EPCI-001 | DETECTOR OPTICO |  | 3111 | SOT2-FARMACIA -2-DESPATX 1 | SOT2-FARMA | SOT2-FARMA
| EPCI-001 | DETECTOR OPTICO |  | 3132 | SOT2-FARMACIA -2-CITOSTATICS | SOT2-FARMA | SOT2-FARMA
| EPCI-001 | DETECTOR OPTICO |  | 3133 | SOT2-FARMACIA -2-REENVASAT FARMACOTEC- NIA | SOT2-FARMA | SOT2-FARMA
| EPCI-001 | DETECTOR OPTICO |  | 3125 | SOT2-FARMACIA -2-PRECAMARA FARMACOTEC- NIA | SOT2-FARMA | SOT2-FARMA
| EPCI-001 | DETECTOR OPTICO |  | 3089 | SOT2-FARMACIA -2-PASSADIS SUD | SOT2-FARMA | SOT2-FARMA
| EPCI-001 | DETECTOR OPTICO |  | 3123 | SOT2-FARMACIA -2-CAPSULAS FARMACOTECNIA | SOT2-FARMA | SOT2-FARMA
| EPCI-001 | DETECTOR OPTICO |  | 3092 | SOT2-FARMACIA -2-REC. MAG. | SOT2-FARMA | SOT2-FARMA
| EPCI-001 | DETECTOR OPTICO |  | 3105 | SOT2-FARMACIA -2-AFF 4 | SOT2-FARMA | SOT2-FARMA
| EPCI-001 | DETECTOR OPTICO |  | 3116 | SOT2-FARMACIA -2-HALL ASCENSOR DUPLEX | SOT2-FARMA | SOT2-FARMA
| EPCI-001 | DETECTOR OPTICO |  | 3107 | SOT2-FARMACIA -2-BRUT-NETEJA | SOT2-FARMA | SOT2-FARMA
| EPCI-001 | DETECTOR OPTICO |  | 3127 | SOT2-FARMACIA -2-PRECAMARA FARMACOTEC- NIA | SOT2-FARMA | SOT2-FARMA
| EPCI-001 | DETECTOR OPTICO |  | 3080 | SOT2-FARMACIA -2-ASSAIGS CLINICS | SOT2-FARMA | SOT2-FARMA
| EPCI-001 | DETECTOR OPTICO |  | 3084 | SOT2-FARMACIA -2-ATT FARM 2 | SOT2-FARMA | SOT2-FARMA
| EPCI-001 | DETECTOR OPTICO |  | 3083 | SOT2-FARMACIA -2-ATT FARM 1 | SOT2-FARMA | SOT2-FARMA
| EPCI-001 | DETECTOR OPTICO |  | 3079 | SOT2-FARMACIA -2-ASEOS HOMES | SOT2-FARMA | SOT2-FARMA
| EPCI-001 | DETECTOR OPTICO |  | 3539 | SOT2-FARMACIA -2-PASSADIS FARMACIA | SOT2-FARMA | SOT2-FARMA
| EPCI-001 | DETECTOR OPTICO |  | 3048 | SOT2-RADIOFISICA D3 SOT.2-REVELAT | SOT2-RADIO.FIS. | SOT2-RADIO.FIS.
| EPCI-001 | DETECTOR OPTICO |  | 3032 | SOT2-RADIOFISICA D3 SOT.2-WC DONES | SOT2-RADIO.FIS. | SOT2-RADIO.FIS.
| EPCI-001 | DETECTOR OPTICO |  | 3040 | SOT2-RADIOFISICA D3 SOT.2-ADMINISTRACIO | SOT2-RADIO.FIS. | SOT2-RADIO.FIS.
| EPCI-001 | DETECTOR OPTICO |  | 3063 | SOT2-RADIOFISICA D3 SOT.2-RECEPCIO | SOT2-RADIO.FIS. | SOT2-RADIO.FIS.
| EPCI-001 | DETECTOR OPTICO |  | 3069 | SOT2-RADIOFISICA D3 SOT.2-DISPENSARI 0 | SOT2-RADIO.FIS. | SOT2-RADIO.FIS.
| EPCI-001 | DETECTOR OPTICO |  | 3074 | SOT2-RADIOFISICA D3 SOT.2-WC PUBLICS DONES | SOT2-RADIO.FIS. | SOT2-RADIO.FIS.
| EPCI-001 | DETECTOR OPTICO |  | 3024 | SOT2-RADIOFISICA D3 SOT.2-SALA MULTIUSOS | SOT2-RADIO.FIS. | SOT2-RADIO.FIS.
| EPCI-001 | DETECTOR OPTICO |  | 3044 | SOT2-RADIOFISICA D3 SOT.2-DISPENSARI 1 | SOT2-RADIO.FIS. | SOT2-RADIO.FIS.
| EPCI-001 | DETECTOR OPTICO |  | 3027 | SOT2-RADIOFISICA D3 SOT.2-DESPATX RADIOFISIC 2 | SOT2-RADIO.FIS. | SOT2-RADIO.FIS.
| EPCI-001 | DETECTOR OPTICO |  | 3026 | SOT2-RADIOFISICA D3 SOT.2-DESPATX RADIOFISIC 1 | SOT2-RADIO.FIS. | SOT2-RADIO.FIS.
| EPCI-001 | DETECTOR OPTICO |  | 3064 | SOT2-RADIOFISICA D3 SOT.2-SALA ESPERA ACCES RADI- OTERAPIA | SOT2-RADIO.FIS. | SOT2-RADIO.FIS.
| EPCI-001 | DETECTOR OPTICO |  | 3046 | SOT2-RADIOFISICA D3 SOT.2-DISPENSARI 3 | SOT2-RADIO.FIS. | SOT2-RADIO.FIS.
| EPCI-001 | DETECTOR OPTICO |  | 3033 | SOT2-RADIOFISICA D3 SOT.2-OFFICE | SOT2-RADIO.FIS. | SOT2-RADIO.FIS.
| EPCI-001 | DETECTOR OPTICO |  | 3051 | SOT2-RADIOFISICA D3 SOT.2-S.RADIOTERAPIA CONVEN- CIONAL | SOT2-RADIO.FIS. | SOT2-RADIO.FIS.
| EPCI-001 | DETECTOR OPTICO |  | 3050 | SOT2-RADIOFISICA D3 SOT.2-CONTROL RADIOTERAPIA CONVENCIONAL | SOT2-RADIO.FIS. | SOT2-RADIO.FIS.
| EPCI-001 | DETECTOR OPTICO |  | 3070 | SOT2-RADIOFISICA D3 SOT.2-WC PUBLICS MINUSVALIDS | SOT2-RADIO.FIS. | SOT2-RADIO.FIS.
| EPCI-001 | DETECTOR OPTICO |  | 3053 | SOT2-RADIOFISICA D3 SOT.2-VESTUARI SIMULADOR TAC | SOT2-RADIO.FIS. | SOT2-RADIO.FIS.
| EPCI-001 | DETECTOR OPTICO |  | 3043 | SOT2-RADIOFISICA D3 SOT.2-SALA MAQUINES | SOT2-RADIO.FIS. | SOT2-RADIO.FIS.
| EPCI-001 | DETECTOR OPTICO |  | 3068 | SOT2-RADIOFISICA D3 SOT.2-PASSADIS CENTRAL | SOT2-RADIO.FIS. | SOT2-RADIO.FIS.
| EPCI-001 | DETECTOR OPTICO |  | 3025 | SOT2-RADIOFISICA D3 SOT.2-PASSADIS ESQUERRA | SOT2-RADIO.FIS. | SOT2-RADIO.FIS.
| EPCI-001 | DETECTOR OPTICO |  | 3507 | SOT2-RADIOFISICA D3 SOT.2-DESPATX RT-036 | SOT2-RADIO.FIS. | SOT2-RADIO.FIS.
| EPCI-001 | DETECTOR OPTICO |  | 3045 | SOT2-RADIOFISICA D3 SOT.2-DISPENSARI 2 | SOT2-RADIO.FIS. | SOT2-RADIO.FIS.
| EPCI-001 | DETECTOR OPTICO |  | 3037 | SOT2-RADIOFISICA D3 SOT.2-DESPATX CAP SERVEI 2 | SOT2-RADIO.FIS. | SOT2-RADIO.FIS.
| EPCI-001 | DETECTOR OPTICO |  | 3036 | SOT2-RADIOFISICA D3 SOT.2-DESPATX CAP SERVEI 1 | SOT2-RADIO.FIS. | SOT2-RADIO.FIS.
| EPCI-001 | DETECTOR OPTICO |  | 3034 | SOT2-RADIOFISICA D3 SOT.2-SALA REUNIONS | SOT2-RADIO.FIS. | SOT2-RADIO.FIS.
| EPCI-001 | DETECTOR OPTICO |  | 3020 | SOT2-RADIOFISICA D3 SOT.2-MAGATZEN NORD | SOT2-RADIO.FIS. | SOT2-RADIO.FIS.
| EPCI-001 | DETECTOR OPTICO |  | 3047 | SOT2-RADIOFISICA D3 SOT.2-COMTES | SOT2-RADIO.FIS. | SOT2-RADIO.FIS.
| EPCI-001 | DETECTOR OPTICO |  | 3031 | SOT2-RADIOFISICA D3 SOT.2-WC HOMES | SOT2-RADIO.FIS. | SOT2-RADIO.FIS.
| EPCI-001 | DETECTOR OPTICO |  | 3052 | SOT2-RADIOFISICA D3 SOT.2-WC SIMULADOR TAC | SOT2-RADIO.FIS. | SOT2-RADIO.FIS.
| EPCI-001 | DETECTOR OPTICO |  | 3022 | SOT2-RADIOFISICA D3 SOT.2-TALLER | SOT2-RADIO.FIS. | SOT2-RADIO.FIS.
| EPCI-001 | DETECTOR OPTICO |  | 3058 | SOT2-RADIOFISICA D3 SOT.2-DISPENSARI 4 | SOT2-RADIO.FIS. | SOT2-RADIO.FIS.
| EPCI-001 | DETECTOR OPTICO |  | 3028 | SOT2-RADIOFISICA D3 SOT.2-DESPATX RADIOFISIC 3 | SOT2-RADIO.FIS. | SOT2-RADIO.FIS.
| EPCI-001 | DETECTOR OPTICO |  | 3066 | SOT2-RADIOFISICA D3 SOT.2-PASSADIS DRET | SOT2-RADIO.FIS. | SOT2-RADIO.FIS.
| EPCI-001 | DETECTOR OPTICO |  | 3059 | SOT2-RADIOFISICA D3 SOT.2-DISPENSARI 5 | SOT2-RADIO.FIS. | SOT2-RADIO.FIS.
| EPCI-001 | DETECTOR OPTICO |  | 3041 | SOT2-RADIOFISICA D3 SOT.2-VENDING | SOT2-RADIO.FIS. | SOT2-RADIO.FIS.
| EPCI-001 | DETECTOR OPTICO |  | 3062 | SOT2-RADIOFISICA D3 SOT.2-DISPENSARI 7 | SOT2-RADIO.FIS. | SOT2-RADIO.FIS.
| EPCI-001 | DETECTOR OPTICO |  | 3029 | SOT2-RADIOFISICA D3 SOT.2-DESPATX RADIOFISIC 4 | SOT2-RADIO.FIS. | SOT2-RADIO.FIS.
| EPCI-001 | DETECTOR OPTICO |  | 3057 | SOT2-RADIOFISICA D3 SOT.2-BRUT | SOT2-RADIO.FIS. | SOT2-RADIO.FIS.
| EPCI-001 | DETECTOR OPTICO |  | 3042 | SOT2-RADIOFISICA D3 SOT.2-MAGATZEN SUD | SOT2-RADIO.FIS. | SOT2-RADIO.FIS.
| EPCI-001 | DETECTOR OPTICO |  | 3065 | SOT2-RADIOFISICA D3 SOT.2-PASSADIS TRANSVERSAL | SOT2-RADIO.FIS. | SOT2-RADIO.FIS.
| EPCI-001 | DETECTOR OPTICO |  | 3061 | SOT2-RADIOFISICA D3 SOT.2-PASSADIS CENTRAL | SOT2-RADIO.FIS. | SOT2-RADIO.FIS.
| EPCI-001 | DETECTOR OPTICO |  | 3021 | SOT2-RADIOFISICA D3 SOT.2-PASSADIS DRET | SOT2-RADIO.FIS. | SOT2-RADIO.FIS.
| EPCI-001 | DETECTOR OPTICO |  | 3056 | SOT2-RADIOFISICA D3 SOT.2-NETEJA NORD | SOT2-RADIO.FIS. | SOT2-RADIO.FIS.
| EPCI-001 | DETECTOR OPTICO |  | 3038 | SOT2-RADIOFISICA D3 SOT.2-DESPATX CAP SERVEI 3 | SOT2-RADIO.FIS. | SOT2-RADIO.FIS.
| EPCI-001 | DETECTOR OPTICO |  | 3055 | SOT2-RADIOFISICA D3 SOT.2-CONTROL SALA SIMULADOR TAC | SOT2-RADIO.FIS. | SOT2-RADIO.FIS.
| EPCI-001 | DETECTOR OPTICO |  | 3054 | SOT2-RADIOFISICA D3 SOT.2-SALA SIMULADOR TAC | SOT2-RADIO.FIS. | SOT2-RADIO.FIS.
| EPCI-001 | DETECTOR OPTICO |  | 3039 | SOT2-RADIOFISICA D3 SOT.2-NETEJA SUD | SOT2-RADIO.FIS. | SOT2-RADIO.FIS.
| EPCI-001 | DETECTOR OPTICO |  | 3049 | SOT2-RADIOFISICA D3 SOT.2-LLENCERIA | SOT2-RADIO.FIS. | SOT2-RADIO.FIS.
| EPCI-001 | DETECTOR OPTICO |  | 3023 | SOT2-RADIOFISICA D3 SOT.2-DESPATX SUPERVISOR | SOT2-RADIO.FIS. | SOT2-RADIO.FIS.
| EPCI-001 | DETECTOR OPTICO |  | 3035 | SOT2-RADIOFISICA D3 SOT.2-WC PUBLIC HOMES | SOT2-RADIO.FIS. | SOT2-RADIO.FIS.
| EPCI-001 | DETECTOR OPTICO |  | 3060 | SOT2-RADIOFISICA D3 SOT.2-DISPENSARI 6 | SOT2-RADIO.FIS. | SOT2-RADIO.FIS.
| EPCI-001 | DETECTOR OPTICO |  | 3030 | SOT2-RADIOFISICA D3 SOT.2-SALA PLANIFICACIO | SOT2-RADIO.FIS. | SOT2-RADIO.FIS.
| EPCI-001 | DETECTOR OPTICO |  | 3067 | SOT2-RADIOFISICA D3 SOT.2-PASSADIS ESQUERRA | SOT2-RADIO.FIS. | SOT2-RADIO.FIS.
| EPCI-001 | DETECTOR OPTICO |  | 2504 | SOT2-SISTEMES BLOC D/2 SOTERRANI 2-DESPATX 1 | SOT2-SOT2 | SOT2-SOT2
| EPCI-001 | DETECTOR OPTICO |  | 2518 | SOT2-SISTEMES BLOC D/2 SOTERRANI 2-PASSADIS ZONA DIAFANA | SOT2-SOT2 | SOT2-SOT2
| EPCI-001 | DETECTOR OPTICO |  | 2515 | SOT2-SISTEMES BLOC D/2 SOTERRANI 2-CALL CENTER | SOT2-SOT2 | SOT2-SOT2
| EPCI-001 | DETECTOR OPTICO |  | 2508 | SOT2-SISTEMES BLOC D/2 SOTERRANI 2-ZONA DIAFANA | SOT2-SOT2 | SOT2-SOT2
| EPCI-001 | DETECTOR OPTICO |  | 2512 | SOT2-SISTEMES BLOC D/2 SOTERRANI 2-CUADRES ELECTRICS | SOT2-SOT2 | SOT2-SOT2
| EPCI-001 | DETECTOR OPTICO |  | 2590 | SOT2-CT-3 SOTERRANI 2-CELDAS MITGA TENSIO | SOT2-SOT2 | SOT2-SOT2
| EPCI-001 | DETECTOR OPTICO |  | 2510 | SOT2-SISTEMES BLOC D/2 SOTERRANI 2-SALA CLIMA 1 | SOT2-SOT2 | SOT2-SOT2
| EPCI-001 | DETECTOR OPTICO |  | 3448 | SOT2-SISTEMES BLOC D/2 SOTERRANI 2-AGSAC AG-D02 | SOT2-SOT2 | SOT2-SOT2
| EPCI-001 | DETECTOR OPTICO |  | 2503 | SOT2-SISTEMES BLOC D/2 SOTERRANI 2-ENTRADA NORD | SOT2-SOT2 | SOT2-SOT2
| EPCI-001 | DETECTOR OPTICO |  | 2524 | SOT2-SISTEMES BLOC D/2 SOTERRANI 2-ALTELL MAGATZEM NORD | SOT2-SOT2 | SOT2-SOT2
| EPCI-001 | DETECTOR OPTICO |  | 2517 | SOT2-SISTEMES BLOC D/2 SOTERRANI 2-ALTELL OFFICE | SOT2-SOT2 | SOT2-SOT2
| EPCI-001 | DETECTOR OPTICO |  | 2514 | SOT2-SISTEMES BLOC D/2 SOTERRANI 2-CALL CENTER | SOT2-SOT2 | SOT2-SOT2
| EPCI-001 | DETECTOR OPTICO |  | 2506 | SOT2-SISTEMES BLOC D/2 SOTERRANI 2-DESPATX 3 | SOT2-SOT2 | SOT2-SOT2
| EPCI-001 | DETECTOR OPTICO |  | 2509 | SOT2-SISTEMES BLOC D/2 SOTERRANI 2-ZONA DIAFANA | SOT2-SOT2 | SOT2-SOT2
| EPCI-001 | DETECTOR OPTICO |  | 2511 | SOT2-SISTEMES BLOC D/2 SOTERRANI 2-SALA CLIMA 2 | SOT2-SOT2 | SOT2-SOT2
| EPCI-001 | DETECTOR OPTICO |  | 2519 | SOT2-SISTEMES BLOC D/2 SOTERRANI 2-ALTELL MAGATZEM OFFICE | SOT2-SOT2 | SOT2-SOT2
| EPCI-001 | DETECTOR OPTICO |  | 2507 | SOT2-SISTEMES BLOC D/2 SOTERRANI 2-PASSADIS ZONA DIAFANA | SOT2-SOT2 | SOT2-SOT2
| EPCI-001 | DETECTOR OPTICO |  | 2505 | SOT2-SISTEMES BLOC D/2 SOTERRANI 2-DESPATX 2 | SOT2-SOT2 | SOT2-SOT2
| EPCI-001 | DETECTOR OPTICO |  | 2516 | SOT2-SISTEMES BLOC D/2 SOTERRANI 2-SALA POLIVALENT | SOT2-SOT2 | SOT2-SOT2
| EPCI-001 | DETECTOR OPTICO |  | 3447 | SOT2-SISTEMES BLOC D/2 SOTERRANI 2-AGDAC AG-D07 | SOT2-SOT2 | SOT2-SOT2
| EPCI-001 | DETECTOR OPTICO |  | 2591 | SOT2-CT-3 SOTERRANI 2-TRANSFORMADORS | SOT2-SOT2 | SOT2-SOT2
| EPCI-001 | DETECTOR OPTICO |  | 2513 | SOT2-SISTEMES BLOC D/2 SOTERRANI 2-SALA POLIVALENT | SOT2-SOT2 | SOT2-SOT2
| EPCI-001 | DETECTOR OPTICO |  | 3446 | SOT2-SISTEMES BLOC D/2 SOTERRANI 2-ALTELL MAGATZEM NORD PASSADIS | SOT2-SOT2 | SOT2-SOT2
| EPCI-001 | DETECTOR OPTICO |  | 2602 | SOT3-ENVAC SOTERRANI 2-RECOLLIDA DE ROBA | SOT3-VARIOS | SOT3-VARIOS
| EPCI-001 | DETECTOR OPTICO |  | 2603 | SOT3-ENVAC SOTERRANI 3-SALA CONTROL | SOT3-VARIOS | SOT3-VARIOS
| EPCI-001 | DETECTOR OPTICO |  | 2605 | SOT3-ENVAC SOTERRANI 3-FORJAT SANITARI | SOT3-VARIOS | SOT3-VARIOS
| EPCI-001 | DETECTOR OPTICO |  | 2604 | SOT3-ENVAC SOTERRANI 3-CENTRAL RECOLLIDA ROBA | SOT3-VARIOS | SOT3-VARIOS
| EPCI-001 | DETECTOR OPTICO |  | 2601 | SOT3-RESIDUS RADIOACTIUS SOTERRANI 3-MAGATZEM RESIDUS | SOT3-VARIOS | SOT3-VARIOS
| EPCI-001 | DETECTOR OPTICO |  | 2597 | SOT3-RESIDUS RADIOACTIUS SOTERRANI 3-HALL ASCENSOR RESIDUS RA- DIOACTIUS | SOT3-VARIOS | SOT3-VARIOS
| EPCI-001 | DETECTOR OPTICO |  | 2596 | SOT3-ENVAC SOTERRANI 3-SALA TURBOS | SOT3-VARIOS | SOT3-VARIOS
| EPCI-001 | DETECTOR OPTICO |  | 2594 | SOT3-RESIDUS RADIOACTIUS SOTERRANI 3-RECICLATGE | SOT3-VARIOS | SOT3-VARIOS
| EPCI-001 | DETECTOR OPTICO |  | 2598 | SOT3-RESIDUS RADIOACTIUS SOTERRANI 3-ENTRADA RESIDUS RADIOAC- TIUS | SOT3-VARIOS | SOT3-VARIOS
| EPCI-001 | DETECTOR OPTICO |  | 2600 | SOT3-RESIDUS RADIOACTIUS SOTERRANI 3-RESIDUS SOLIS | SOT3-VARIOS | SOT3-VARIOS
| EPCI-001 | DETECTOR OPTICO |  | 2599 | SOT3-RESIDUS RADIOACTIUS SOTERRANI 3-GESTIO RESIDUS | SOT3-VARIOS | SOT3-VARIOS
| EPCI-001 | DETECTOR OPTICO |  | 2595 | SOT3-RESIDUS RADIOACTIUS SOTERRANI 3-PASSADIS A RESIDUS RADIO- ACTIUS | SOT3-VARIOS | SOT3-VARIOS
| EPCI-001 | DETECTOR OPTICO |  | 3004 | SOT-CAFETERIA PERSONAL-ESCLOSA ACCES FREE-FLOW | SOT-CUINA/CAFE | SOT-CUINA/CAFE
| EPCI-001 | DETECTOR OPTICO |  | 2996 | SOT-CAFETERIA PERSONAL-FREE-FLOW | SOT-CUINA/CAFE | SOT-CUINA/CAFE
| EPCI-001 | DETECTOR OPTICO |  | 3196 | SOT-CUINA-RECEPCCIO MERCADERIES | SOT-CUINA/CAFE | SOT-CUINA/CAFE
| EPCI-001 | DETECTOR OPTICO |  | 2985 | SOT-CAFETERIA PERSONAL-MAGATZEN GRAN CAFETE. | SOT-CUINA/CAFE | SOT-CUINA/CAFE
| EPCI-001 | DETECTOR OPTICO |  | 2982 | SOT-CAFETERIA PERSONAL-PASSADIS ASCENSOR | SOT-CUINA/CAFE | SOT-CUINA/CAFE
| EPCI-001 | DETECTOR OPTICO |  | 2987 | SOT-CAFETERIA PERSONAL-CUADRES ELECTRICS | SOT-CUINA/CAFE | SOT-CUINA/CAFE
| EPCI-001 | DETECTOR OPTICO |  | 3008 | SOT-CUINA-ENTREDITS | SOT-CUINA/CAFE | SOT-CUINA/CAFE
| EPCI-001 | DETECTOR OPTICO |  | 3212 | SOT-CUINA-SALA TECNICA C.G. | SOT-CUINA/CAFE | SOT-CUINA/CAFE
| EPCI-001 | DETECTOR OPTICO |  | 2989 | SOT-CAFETERIA PERSONAL-PREPARACIO | SOT-CUINA/CAFE | SOT-CUINA/CAFE
| EPCI-001 | DETECTOR OPTICO |  | 3209 | SOT-CUINA-PASSADIS PERIMETRAL | SOT-CUINA/CAFE | SOT-CUINA/CAFE
| EPCI-001 | DETECTOR OPTICO |  | 2998 | SOT-CAFETERIA PERSONAL-FREE-FLOW | SOT-CUINA/CAFE | SOT-CUINA/CAFE
| EPCI-001 | DETECTOR OPTICO |  | 3202 | SOT-CUINA-MAGATZEN | SOT-CUINA/CAFE | SOT-CUINA/CAFE
| EPCI-001 | DETECTOR OPTICO |  | 3005 | SOT-CAFETERIA PERSONAL-COCCIO-ACABATS | SOT-CUINA/CAFE | SOT-CUINA/CAFE
| EPCI-001 | DETECTOR OPTICO |  | 2997 | SOT-CAFETERIA PERSONAL-MAGATZEN QUIMICA | SOT-CUINA/CAFE | SOT-CUINA/CAFE
| EPCI-001 | DETECTOR OPTICO |  | 3203 | SOT-CUINA-CUINA DIETETICA | SOT-CUINA/CAFE | SOT-CUINA/CAFE
| EPCI-001 | DETECTOR OPTICO |  | 3009 | SOT-CUINA-HALL ASCENSORES TRIPLE | SOT-CUINA/CAFE | SOT-CUINA/CAFE
| EPCI-001 | DETECTOR OPTICO |  | 3010 | SOT-CUINA-ACCES NORD | SOT-CUINA/CAFE | SOT-CUINA/CAFE
| EPCI-001 | DETECTOR OPTICO |  | 2994 | SOT-CAFETERIA PERSONAL-ASCENSOR DUPLEX | SOT-CUINA/CAFE | SOT-CUINA/CAFE
| EPCI-001 | DETECTOR OPTICO |  | 3013 | SOT-CUINA-ACCES RESIDUS RADIOACTI- US | SOT-CUINA/CAFE | SOT-CUINA/CAFE
| EPCI-001 | DETECTOR OPTICO |  | 3201 | SOT-CUINA-MAGATZEN N.A | SOT-CUINA/CAFE | SOT-CUINA/CAFE
| EPCI-001 | DETECTOR OPTICO |  | 3197 | SOT-CUINA-DESEMBALATGE I CONDICIO- NAMENT | SOT-CUINA/CAFE | SOT-CUINA/CAFE
| EPCI-001 | DETECTOR OPTICO |  | 2990 | SOT-CAFETERIA PERSONAL-CAMBRA POSITIVA | SOT-CUINA/CAFE | SOT-CUINA/CAFE
| EPCI-001 | DETECTOR OPTICO |  | 2992 | SOT-CAFETERIA PERSONAL-PREPARACIO | SOT-CUINA/CAFE | SOT-CUINA/CAFE
| EPCI-001 | DETECTOR OPTICO |  | 2986 | SOT-CAFETERIA PERSONAL-MAGATZEN GRAN CAFETE. | SOT-CUINA/CAFE | SOT-CUINA/CAFE
| EPCI-001 | DETECTOR OPTICO |  | 3000 | SOT-CAFETERIA PERSONAL-RENTA VAIXELLES | SOT-CUINA/CAFE | SOT-CUINA/CAFE
| EPCI-001 | DETECTOR OPTICO |  | 2995 | SOT-CAFETERIA PERSONAL-ASCENSOR DUPLEX | SOT-CUINA/CAFE | SOT-CUINA/CAFE
| EPCI-001 | DETECTOR OPTICO |  | 3012 | SOT-CUINA-ACCES RESIDUS RADIOACTI- US | SOT-CUINA/CAFE | SOT-CUINA/CAFE
| EPCI-001 | DETECTOR OPTICO |  | 3207 | SOT-CUINA-DISTRIBUCIO DE MENJA RE- FRIGERAR | SOT-CUINA/CAFE | SOT-CUINA/CAFE
| EPCI-001 | DETECTOR OPTICO |  | 3011 | SOT-CUINA-ACCES NORD | SOT-CUINA/CAFE | SOT-CUINA/CAFE
| EPCI-001 | DETECTOR OPTICO |  | 3200 | SOT-CUINA-CUADRES ELECTRICS | SOT-CUINA/CAFE | SOT-CUINA/CAFE
| EPCI-001 | DETECTOR OPTICO |  | 3210 | SOT-CUINA-HALL ASCENSOR A SOT.3 | SOT-CUINA/CAFE | SOT-CUINA/CAFE
| EPCI-001 | DETECTOR OPTICO |  | 2984 | SOT-CAFETERIA PERSONAL-PASSADIS ACCES | SOT-CUINA/CAFE | SOT-CUINA/CAFE
| EPCI-001 | DETECTOR OPTICO |  | 3204 | SOT-CUINA-ALTELL OFICINA | SOT-CUINA/CAFE | SOT-CUINA/CAFE
| EPCI-001 | DETECTOR OPTICO |  | 3001 | SOT-CAFETERIA PERSONAL-RESIDUS | SOT-CUINA/CAFE | SOT-CUINA/CAFE
| EPCI-001 | DETECTOR OPTICO |  | 3007 | SOT-CUINA-HALL ASCENSORES TRIPLE | SOT-CUINA/CAFE | SOT-CUINA/CAFE
| EPCI-001 | DETECTOR OPTICO |  | 2981 | SOT-CAFETERIA PERSONAL-PASSADIS ASCENSOR | SOT-CUINA/CAFE | SOT-CUINA/CAFE
| EPCI-001 | DETECTOR OPTICO |  | 3019 | SOT-CAFETERIA PERSONAL-ACCES FREE-FLOW | SOT-CUINA/CAFE | SOT-CUINA/CAFE
| EPCI-001 | DETECTOR OPTICO |  | 3006 | SOT-CAFETERIA PERSONAL-MAGATZEN PETIT CAFE. | SOT-CUINA/CAFE | SOT-CUINA/CAFE
| EPCI-001 | DETECTOR OPTICO |  | 2991 | SOT-CAFETERIA PERSONAL-VESTIBUL | SOT-CUINA/CAFE | SOT-CUINA/CAFE
| EPCI-001 | DETECTOR OPTICO |  | 3216 | SOT-CUINA-CUINA FALS SOSTRE | SOT-CUINA/CAFE | SOT-CUINA/CAFE
| EPCI-001 | DETECTOR OPTICO |  | 2993 | SOT-CAFETERIA PERSONAL-VESTIBUL | SOT-CUINA/CAFE | SOT-CUINA/CAFE
| EPCI-001 | DETECTOR OPTICO |  | 2983 | SOT-CAFETERIA PERSONAL-PASSADIS ACCES | SOT-CUINA/CAFE | SOT-CUINA/CAFE
| EPCI-001 | DETECTOR OPTICO |  | 3002 | SOT-CAFETERIA PERSONAL-MAGATZEN RENTA VAIXELLES | SOT-CUINA/CAFE | SOT-CUINA/CAFE
| EPCI-001 | DETECTOR OPTICO |  | 2892 | SOT-F-1 RADIOLOGIA-ST-Y37 SALA TECNICA | SOT-F-1 | SOT-F-1
| EPCI-001 | DETECTOR OPTICO |  | 2844 | SOT-F-1 RADIOLOGIA-PASSADIS | SOT-F-1 | SOT-F-1
| EPCI-001 | DETECTOR OPTICO |  | 2859 | SOT-F-1 RADIOLOGIA-RX-063 | SOT-F-1 | SOT-F-1
| EPCI-001 | DETECTOR OPTICO |  | 2870 | SOT-F-1 RADIOLOGIA-RX-071 PASSADIS | SOT-F-1 | SOT-F-1
| EPCI-001 | DETECTOR OPTICO |  | 2884 | SOT-F-1 RADIOLOGIA-RX-076 | SOT-F-1 | SOT-F-1
| EPCI-001 | DETECTOR OPTICO |  | 2850 | SOT-F-1 RADIOLOGIA-RX-055 PASSADIS | SOT-F-1 | SOT-F-1
| EPCI-001 | DETECTOR OPTICO |  | 2875 | SOT-F-1 RADIOLOGIA-RX-053 BRUT | SOT-F-1 | SOT-F-1
| EPCI-001 | DETECTOR OPTICO |  | 2890 | SOT-F-1 RADIOLOGIA-RX-074 MAGATZEM | SOT-F-1 | SOT-F-1
| EPCI-001 | DETECTOR OPTICO |  | 2871 | SOT-F-1 RADIOLOGIA-RX-049 RESONANCIA | SOT-F-1 | SOT-F-1
| EPCI-001 | DETECTOR OPTICO |  | 2893 | SOT-F-1 RADIOLOGIA-RX-079 NETEJA | SOT-F-1 | SOT-F-1
| EPCI-001 | DETECTOR OPTICO |  | 2898 | SOT-F-1 RADIOLOGIA-ST-Y37 SALA TECNICA | SOT-F-1 | SOT-F-1
| EPCI-001 | DETECTOR OPTICO |  | 2847 | SOT-F-1 RADIOLOGIA-PASSADIS | SOT-F-1 | SOT-F-1
| EPCI-001 | DETECTOR OPTICO |  | 2878 | SOT-F-1 RADIOLOGIA-RX-063 | SOT-F-1 | SOT-F-1
| EPCI-001 | DETECTOR OPTICO |  | 2902 | SOT-F-1 RADIOLOGIA-RX-082 W.C. PERSONAL | SOT-F-1 | SOT-F-1
| EPCI-001 | DETECTOR OPTICO |  | 2883 | SOT-F-1 RADIOLOGIA-RX-072 BRUT | SOT-F-1 | SOT-F-1
| EPCI-001 | DETECTOR OPTICO |  | 2879 | SOT-F-1 RADIOLOGIA-RX-058 BLOC MANDOS | SOT-F-1 | SOT-F-1
| EPCI-001 | DETECTOR OPTICO |  | 2868 | SOT-F-1 RADIOLOGIA-RX-074 MAGATZEM | SOT-F-1 | SOT-F-1
| EPCI-001 | DETECTOR OPTICO |  | 2873 | SOT-F-1 RADIOLOGIA-RX-051 MAGATZEM MATERI- AL | SOT-F-1 | SOT-F-1
| EPCI-001 | DETECTOR OPTICO |  | 2897 | SOT-F-1 RADIOLOGIA-RX-073 SALA EXAMEN VAS- CULAR | SOT-F-1 | SOT-F-1
| EPCI-001 | DETECTOR OPTICO |  | 2899 | SOT-F-1 RADIOLOGIA-VASCULAR INTERVEN- CIONISTA RECOVERY | SOT-F-1 | SOT-F-1
| EPCI-001 | DETECTOR OPTICO |  | 2891 | SOT-F-1 RADIOLOGIA-RX-077 MAGATZEM | SOT-F-1 | SOT-F-1
| EPCI-001 | DETECTOR OPTICO |  | 2862 | SOT-F-1 RADIOLOGIA-RX-068 INFORMES | SOT-F-1 | SOT-F-1
| EPCI-001 | DETECTOR OPTICO |  | 2877 | SOT-F-1 RADIOLOGIA-ST-Y33 | SOT-F-1 | SOT-F-1
| EPCI-001 | DETECTOR OPTICO |  | 2857 | SOT-F-1 RADIOLOGIA-RX-054 INFORMES | SOT-F-1 | SOT-F-1
| EPCI-001 | DETECTOR OPTICO |  | 2849 | SOT-F-1 RADIOLOGIA-RX-056 PASSADIS | SOT-F-1 | SOT-F-1
| EPCI-001 | DETECTOR OPTICO |  | 2872 | SOT-F-1 RADIOLOGIA-RX-050 NET | SOT-F-1 | SOT-F-1
| EPCI-001 | DETECTOR OPTICO |  | 2845 | SOT-F-1 RADIOLOGIA-RX-066 PASSADIS | SOT-F-1 | SOT-F-1
| EPCI-001 | DETECTOR OPTICO |  | 2848 | SOT-F-1 RADIOLOGIA-RX-066 PASSADIS | SOT-F-1 | SOT-F-1
| EPCI-001 | DETECTOR OPTICO |  | 2869 | SOT-F-1 RADIOLOGIA-RX-055 PASSADIS | SOT-F-1 | SOT-F-1
| EPCI-001 | DETECTOR OPTICO |  | 2852 | SOT-F-1 RADIOLOGIA-RX-049 RESONANCIA | SOT-F-1 | SOT-F-1
| EPCI-001 | DETECTOR OPTICO |  | 2867 | SOT-F-1 RADIOLOGIA-RX-075 | SOT-F-1 | SOT-F-1
| EPCI-001 | DETECTOR OPTICO |  | 2895 | SOT-F-1 RADIOLOGIA-RX-077 MAGATZEM | SOT-F-1 | SOT-F-1
| EPCI-001 | DETECTOR OPTICO |  | 2861 | SOT-F-1 RADIOLOGIA-RX-067 INFORMES | SOT-F-1 | SOT-F-1
| EPCI-001 | DETECTOR OPTICO |  | 2880 | SOT-F-1 RADIOLOGIA-RX-068 INFORMES | SOT-F-1 | SOT-F-1
| EPCI-001 | DETECTOR OPTICO |  | 2916 | SOT-F-1 RADIOLOGIA-VASULAR INTERVEN- CIONISTA TRANSFER | SOT-F-1 | SOT-F-1
| EPCI-001 | DETECTOR OPTICO |  | 2865 | SOT-F-1 RADIOLOGIA-RX-072 BRUT | SOT-F-1 | SOT-F-1
| EPCI-001 | DETECTOR OPTICO |  | 2858 | SOT-F-1 RADIOLOGIA-RX-058 BLOC MANDOS | SOT-F-1 | SOT-F-1
| EPCI-001 | DETECTOR OPTICO |  | 2846 | SOT-F-1 RADIOLOGIA-RX-056 PASSADIS | SOT-F-1 | SOT-F-1
| EPCI-001 | DETECTOR OPTICO |  | 2855 | SOT-F-1 RADIOLOGIA-RX-052 MAGATZEM MATERI- AL | SOT-F-1 | SOT-F-1
| EPCI-001 | DETECTOR OPTICO |  | 2866 | SOT-F-1 RADIOLOGIA-RX-076 | SOT-F-1 | SOT-F-1
| EPCI-001 | DETECTOR OPTICO |  | 2882 | SOT-F-1 RADIOLOGIA-RX-078 SALA EXAMEN VAS- CULAR | SOT-F-1 | SOT-F-1
| EPCI-001 | DETECTOR OPTICO |  | 2854 | SOT-F-1 RADIOLOGIA-RX-051 MAGATZEM MATERI- AL | SOT-F-1 | SOT-F-1
| EPCI-001 | DETECTOR OPTICO |  | 2881 | SOT-F-1 RADIOLOGIA-RX-069 INFORMES | SOT-F-1 | SOT-F-1
| EPCI-001 | DETECTOR OPTICO |  | 2863 | SOT-F-1 RADIOLOGIA-RX-069 INFORMES | SOT-F-1 | SOT-F-1
| EPCI-001 | DETECTOR OPTICO |  | 2889 | SOT-F-1 RADIOLOGIA-RX-075 | SOT-F-1 | SOT-F-1
| EPCI-001 | DETECTOR OPTICO |  | 2896 | SOT-F-1 RADIOLOGIA-RX-082 W.C. PERSONAL | SOT-F-1 | SOT-F-1
| EPCI-001 | DETECTOR OPTICO |  | 2853 | SOT-F-1 RADIOLOGIA-RX-050 NET | SOT-F-1 | SOT-F-1
| EPCI-001 | DETECTOR OPTICO |  | 2874 | SOT-F-1 RADIOLOGIA-RX-052 MAGATZEM MATERI- AL | SOT-F-1 | SOT-F-1
| EPCI-001 | DETECTOR OPTICO |  | 2876 | SOT-F-1 RADIOLOGIA-RX-054 INFORMES | SOT-F-1 | SOT-F-1
| EPCI-001 | DETECTOR OPTICO |  | 2856 | SOT-F-1 RADIOLOGIA-RX-053 BRUT | SOT-F-1 | SOT-F-1
| EPCI-001 | DETECTOR OPTICO |  | 2538 | SOT-F-2 RADIOLOGIA-RX-138 PASSADIS | SOT-F-2 | SOT-F-2
| EPCI-001 | DETECTOR OPTICO |  | 2535 | SOT-F-2 RADIOLOGIA URGENCIES-RX-150 NETEJA | SOT-F-2 | SOT-F-2
| EPCI-001 | DETECTOR OPTICO |  | 2580 | SOT-F-2 RADIOLOGIA-RX-093 CONV. | SOT-F-2 | SOT-F-2
| EPCI-001 | DETECTOR OPTICO |  | 3477 | SOT-F-2 RADIOLOGIA-RECOVERY | SOT-F-2 | SOT-F-2
| EPCI-001 | DETECTOR OPTICO |  | 2525 | SOT-F-2 RADIOLOGIA-RX-083 PASSADIS | SOT-F-2 | SOT-F-2
| EPCI-001 | DETECTOR OPTICO |  | 3482 | SOT-F-2 RADIOLOGIA-SALA TECNICA BIPLANO | SOT-F-2 | SOT-F-2
| EPCI-001 | DETECTOR OPTICO |  | 2530 | SOT-F-2 RADIOLOGIA URGENCIES-RX-142 CONTROL | SOT-F-2 | SOT-F-2
| EPCI-001 | DETECTOR OPTICO |  | 3470 | SOT-F-2 RADIOLOGIA-BIPLANO | SOT-F-2 | SOT-F-2
| EPCI-001 | DETECTOR OPTICO |  | 2529 | SOT-F-2 RADIOLOGIA URGENCIES-RX-139 | SOT-F-2 | SOT-F-2
| EPCI-001 | DETECTOR OPTICO |  | 3498 | SOT-F-2 RADIOLOGIA-TAC | SOT-F-2 | SOT-F-2
| EPCI-001 | DETECTOR OPTICO |  | 2559 | SOT-F-2 RADIOLOGIA-RX.103 CONV. | SOT-F-2 | SOT-F-2
| EPCI-001 | DETECTOR OPTICO |  | 3485 | SOT-F-2 RADIOLOGIA-PASSADIS BRUT | SOT-F-2 | SOT-F-2
| EPCI-001 | DETECTOR OPTICO |  | 3471 | SOT-F-2 RADIOLOGIA-BIPLANO | SOT-F-2 | SOT-F-2
| EPCI-001 | DETECTOR OPTICO |  | 2545 | SOT-F-2 RADIOLOGIA-RX-113 | SOT-F-2 | SOT-F-2
| EPCI-001 | DETECTOR OPTICO |  | 3495 | SOT-F-2 RADIOLOGIA-RECOVERY | SOT-F-2 | SOT-F-2
| EPCI-001 | DETECTOR OPTICO |  | 3488 | SOT-F-2 RADIOLOGIA-SALA TECNICA TAC | SOT-F-2 | SOT-F-2
| EPCI-001 | DETECTOR OPTICO |  | 3494 | SOT-F-2 RADIOLOGIA-VESTUARI MIXTE | SOT-F-2 | SOT-F-2
| EPCI-001 | DETECTOR OPTICO |  | 2534 | SOT-F-2 RADIOLOGIA URGENCIES-RX-149 W.C. PERSONAL | SOT-F-2 | SOT-F-2
| EPCI-001 | DETECTOR OPTICO |  | 3493 | SOT-F-2 RADIOLOGIA-SAS | SOT-F-2 | SOT-F-2
| EPCI-001 | DETECTOR OPTICO |  | 3467 | SOT-F-2 RADIOLOGIA-SALA TECNICA BIPLANO | SOT-F-2 | SOT-F-2
| EPCI-001 | DETECTOR OPTICO |  | 3496 | SOT-F-2 RADIOLOGIA-RECOVERY | SOT-F-2 | SOT-F-2
| EPCI-001 | DETECTOR OPTICO |  | 3466 | SOT-F-2 RADIOLOGIA-TAC | SOT-F-2 | SOT-F-2
| EPCI-001 | DETECTOR OPTICO |  | 2570 | SOT-F-2 RADIOLOGIA URGENCIES-RX-146 TAC | SOT-F-2 | SOT-F-2
| EPCI-001 | DETECTOR OPTICO |  | 2532 | SOT-F-2 RADIOLOGIA URGENCIES-RX-145 CONTROL | SOT-F-2 | SOT-F-2
| EPCI-001 | DETECTOR OPTICO |  | 3473 | SOT-F-2 RADIOLOGIA-PASSADIS BRUT | SOT-F-2 | SOT-F-2
| EPCI-001 | DETECTOR OPTICO |  | 2557 | SOT-F-2 RADIOLOGIA-RX-093 CONV. | SOT-F-2 | SOT-F-2
| EPCI-001 | DETECTOR OPTICO |  | 2581 | SOT-F-2 RADIOLOGIA-RX-098 CONV. | SOT-F-2 | SOT-F-2
| EPCI-001 | DETECTOR OPTICO |  | 2562 | SOT-F-2 RADIOLOGIA-RX-111 BRUT | SOT-F-2 | SOT-F-2
| EPCI-001 | DETECTOR OPTICO |  | 2533 | SOT-F-2 RADIOLOGIA URGENCIES-RX-146 TAC | SOT-F-2 | SOT-F-2
| EPCI-001 | DETECTOR OPTICO |  | 3472 | SOT-F-2 RADIOLOGIA-BRUT | SOT-F-2 | SOT-F-2
| EPCI-001 | DETECTOR OPTICO |  | 2569 | SOT-F-2 RADIOLOGIA URGENCIES-RX-145 CONTROL | SOT-F-2 | SOT-F-2
| EPCI-001 | DETECTOR OPTICO |  | 2589 | SOT-F-2 RADIOLOGIA-RX.103 CONV. | SOT-F-2 | SOT-F-2
| EPCI-001 | DETECTOR OPTICO |  | 3474 | SOT-F-2 RADIOLOGIA-PASSADIS BRUT | SOT-F-2 | SOT-F-2
| EPCI-001 | DETECTOR OPTICO |  | 2582 | SOT-F-2 RADIOLOGIA-QUADRES ELECTRICS | SOT-F-2 | SOT-F-2
| EPCI-001 | DETECTOR OPTICO |  | 3476 | SOT-F-2 RADIOLOGIA-VESTUARI MIXTO | SOT-F-2 | SOT-F-2
| EPCI-001 | DETECTOR OPTICO |  | 2531 | SOT-F-2 RADIOLOGIA URGENCIES-RX-144 INFORMES | SOT-F-2 | SOT-F-2
| EPCI-001 | DETECTOR OPTICO |  | 2564 | SOT-F-2 RADIOLOGIA URGENCIES-RX-151 PASSADIS | SOT-F-2 | SOT-F-2
| EPCI-001 | DETECTOR OPTICO |  | 3469 | SOT-F-2 RADIOLOGIA-SALA CONTROL BIPLANO | SOT-F-2 | SOT-F-2
| EPCI-001 | DETECTOR OPTICO |  | 2528 | SOT-F-2 RADIOLOGIA URGENCIES-RX-151 PASSADIS | SOT-F-2 | SOT-F-2
| EPCI-001 | DETECTOR OPTICO |  | 2543 | SOT-F-2 RADIOLOGIA-RX-110 REVELAT | SOT-F-2 | SOT-F-2
| EPCI-001 | DETECTOR OPTICO |  | 2544 | SOT-F-2 RADIOLOGIA-RX-111 BRUT | SOT-F-2 | SOT-F-2
| EPCI-001 | DETECTOR OPTICO |  | 2571 | SOT-F-2 RADIOLOGIA URGENCIES-RX-149 W.C. PERSONAL | SOT-F-2 | SOT-F-2
| EPCI-001 | DETECTOR OPTICO |  | 3490 | SOT-F-2 RADIOLOGIA-BIPLANO | SOT-F-2 | SOT-F-2
| EPCI-001 | DETECTOR OPTICO |  | 3478 | SOT-F-2 RADIOLOGIA-RECOVERY | SOT-F-2 | SOT-F-2
| EPCI-001 | DETECTOR OPTICO |  | 3484 | SOT-F-2 RADIOLOGIA-SALA CONTROL BIPLANO | SOT-F-2 | SOT-F-2
| EPCI-001 | DETECTOR OPTICO |  | 3491 | SOT-F-2 RADIOLOGIA-BIPLANO | SOT-F-2 | SOT-F-2
| EPCI-001 | DETECTOR OPTICO |  | 3489 | SOT-F-2 RADIOLOGIA-TAC | SOT-F-2 | SOT-F-2
| EPCI-001 | DETECTOR OPTICO |  | 2550 | SOT-F-2 RADIOLOGIA-RX-108 PASSADIS | SOT-F-2 | SOT-F-2
| EPCI-001 | DETECTOR OPTICO |  | 2583 | SOT-F-2 RADIOLOGIA URGENCIES-RX-141 CONV. | SOT-F-2 | SOT-F-2
| EPCI-001 | DETECTOR OPTICO |  | 3481 | SOT-F-2 RADIOLOGIA-SALA TECNICA TAC | SOT-F-2 | SOT-F-2
| EPCI-001 | DETECTOR OPTICO |  | 2536 | SOT-F-2 RADIOLOGIA-RX-114 PASSADIS | SOT-F-2 | SOT-F-2
| EPCI-001 | DETECTOR OPTICO |  | 3479 | SOT-F-2 RADIOLOGIA-SALA CLIMA | SOT-F-2 | SOT-F-2
| EPCI-001 | DETECTOR OPTICO |  | 3487 | SOT-F-2 RADIOLOGIA-TAC | SOT-F-2 | SOT-F-2
| EPCI-001 | DETECTOR OPTICO |  | 2584 | SOT-F-2 RADIOLOGIA URGENCIES-RX-150 NETEJA | SOT-F-2 | SOT-F-2
| EPCI-001 | DETECTOR OPTICO |  | 2526 | SOT-F-2 RADIOLOGIA-RX-108 PASSADIS | SOT-F-2 | SOT-F-2
| EPCI-001 | DETECTOR OPTICO |  | 3483 | SOT-F-2 RADIOLOGIA-PASSADIS SALA TECNICA | SOT-F-2 | SOT-F-2
| EPCI-001 | DETECTOR OPTICO |  | 2567 | SOT-F-2 RADIOLOGIA URGENCIES-RX-142 CONTROL | SOT-F-2 | SOT-F-2
| EPCI-001 | DETECTOR OPTICO |  | 2555 | SOT-F-2 RADIOLOGIA-RX-084 MANDOS | SOT-F-2 | SOT-F-2
| EPCI-001 | DETECTOR OPTICO |  | 3468 | SOT-F-2 RADIOLOGIA-PASSADIS SALA TECNICA | SOT-F-2 | SOT-F-2
| EPCI-001 | DETECTOR OPTICO |  | 2540 | SOT-F-2 RADIOLOGIA-RX-087 | SOT-F-2 | SOT-F-2
| EPCI-001 | DETECTOR OPTICO |  | 3475 | SOT-F-2 RADIOLOGIA-SAS | SOT-F-2 | SOT-F-2
| EPCI-001 | DETECTOR OPTICO |  | 2553 | SOT-F-2 RADIOLOGIA-RX-138 PASSADIS | SOT-F-2 | SOT-F-2
| EPCI-001 | DETECTOR OPTICO |  | 2568 | SOT-F-2 RADIOLOGIA URGENCIES-RX-144 INFORMES | SOT-F-2 | SOT-F-2
| EPCI-001 | DETECTOR OPTICO |  | 2566 | SOT-F-2 RADIOLOGIA URGENCIES-RX-141 CONV. | SOT-F-2 | SOT-F-2
| EPCI-001 | DETECTOR OPTICO |  | 2542 | SOT-F-2 RADIOLOGIA-RX-109 INFORMES | SOT-F-2 | SOT-F-2
| EPCI-001 | DETECTOR OPTICO |  | 2554 | SOT-F-2 RADIOLOGIA-RX-087 | SOT-F-2 | SOT-F-2
| EPCI-001 | DETECTOR OPTICO |  | 3480 | SOT-F-2 RADIOLOGIA-SALA TECNICA | SOT-F-2 | SOT-F-2
| EPCI-001 | DETECTOR OPTICO |  | 2527 | SOT-F-2 RADIOLOGIA URGENCIES-RX-083 PASSADIS | SOT-F-2 | SOT-F-2
| EPCI-001 | DETECTOR OPTICO |  | 2539 | SOT-F-2 RADIOLOGIA-RX-083 PASSADIS | SOT-F-2 | SOT-F-2
| EPCI-001 | DETECTOR OPTICO |  | 2572 | SOT-F-2 RADIOLOGIA-RX-113 | SOT-F-2 | SOT-F-2
| EPCI-001 | DETECTOR OPTICO |  | 2560 | SOT-F-2 RADIOLOGIA-RX-109 INFORMES | SOT-F-2 | SOT-F-2
| EPCI-001 | DETECTOR OPTICO |  | 2565 | SOT-F-2 RADIOLOGIA URGENCIES-RX-139 | SOT-F-2 | SOT-F-2
| EPCI-001 | DETECTOR OPTICO |  | 2561 | SOT-F-2 RADIOLOGIA-RX-110 REVELAT | SOT-F-2 | SOT-F-2
| EPCI-001 | DETECTOR OPTICO |  | 2558 | SOT-F-2 RADIOLOGIA-RX-098 CONV. | SOT-F-2 | SOT-F-2
| EPCI-001 | DETECTOR OPTICO |  | 2563 | SOT-F-2 RADIOLOGIA URGENCIES-RX-083 PASSADIS | SOT-F-2 | SOT-F-2
| EPCI-001 | DETECTOR OPTICO |  | 3492 | SOT-F-2 RADIOLOGIA-BRUT | SOT-F-2 | SOT-F-2
| EPCI-001 | DETECTOR OPTICO |  | 3486 | SOT-F-2 RADIOLOGIA-PASSADIS BRUT | SOT-F-2 | SOT-F-2
| EPCI-001 | DETECTOR OPTICO |  | 2541 | SOT-F-2 RADIOLOGIA-RX-084 MANDOS | SOT-F-2 | SOT-F-2
| EPCI-001 | DETECTOR OPTICO |  | 3376 | SOT-NOU SEMICRITICS-BOX 06-1 | SOT-NOU SEMICRITICS | SOT-NOU SEMICRITICS
| EPCI-001 | DETECTOR OPTICO |  | 3363 | SOT-NOU SEMICRITICS-MAGATZEN 2-2 | SOT-NOU SEMICRITICS | SOT-NOU SEMICRITICS
| EPCI-001 | DETECTOR OPTICO |  | 3362 | SOT-NOU SEMICRITICS-MAGATZEN 2-1 | SOT-NOU SEMICRITICS | SOT-NOU SEMICRITICS
| EPCI-001 | DETECTOR OPTICO |  | 3387 | SOT-NOU SEMICRITICS-BOX 17-1 | SOT-NOU SEMICRITICS | SOT-NOU SEMICRITICS
| EPCI-001 | DETECTOR OPTICO |  | 3437 | SOT-NOU SEMICRITICS-ZONA INFERMERA-4 | SOT-NOU SEMICRITICS | SOT-NOU SEMICRITICS
| EPCI-001 | DETECTOR OPTICO |  | 3433 | SOT-NOU SEMICRITICS-ZONA CENTRAL 6 | SOT-NOU SEMICRITICS | SOT-NOU SEMICRITICS
| EPCI-001 | DETECTOR OPTICO |  | 3399 | SOT-NOU SEMICRITICS-ZONA PANTALLA-3 | SOT-NOU SEMICRITICS | SOT-NOU SEMICRITICS
| EPCI-001 | DETECTOR OPTICO |  | 3372 | SOT-NOU SEMICRITICS-BOX 02-1 | SOT-NOU SEMICRITICS | SOT-NOU SEMICRITICS
| EPCI-001 | DETECTOR OPTICO |  | 3391 | SOT-NOU SEMICRITICS-ZONA CENTRAL-3 | SOT-NOU SEMICRITICS | SOT-NOU SEMICRITICS
| EPCI-001 | DETECTOR OPTICO |  | 3426 | SOT-NOU SEMICRITICS-PASSADIS ENTRADA PRINCIP- AL-3 | SOT-NOU SEMICRITICS | SOT-NOU SEMICRITICS
| EPCI-001 | DETECTOR OPTICO |  | 3423 | SOT-NOU SEMICRITICS-ENTRADA EDIFICI D | SOT-NOU SEMICRITICS | SOT-NOU SEMICRITICS
| EPCI-001 | DETECTOR OPTICO |  | 3440 | SOT-NOU SEMICRITICS-ZONA PANTALLA-4 | SOT-NOU SEMICRITICS | SOT-NOU SEMICRITICS
| EPCI-001 | DETECTOR OPTICO |  | 3441 | SOT-NOU SEMICRITICS-ENTRADA PRINCIPAL | SOT-NOU SEMICRITICS | SOT-NOU SEMICRITICS
| EPCI-001 | DETECTOR OPTICO |  | 3425 | SOT-NOU SEMICRITICS-PASSADIS ENTRADA PRINCIP- AL-1 | SOT-NOU SEMICRITICS | SOT-NOU SEMICRITICS
| EPCI-001 | DETECTOR OPTICO |  | 3413 | SOT-NOU SEMICRITICS-BOX 09-2 | SOT-NOU SEMICRITICS | SOT-NOU SEMICRITICS
| EPCI-001 | DETECTOR OPTICO |  | 3435 | SOT-NOU SEMICRITICS-ZONA CENTRAL 10 | SOT-NOU SEMICRITICS | SOT-NOU SEMICRITICS
| EPCI-001 | DETECTOR OPTICO |  | 3366 | SOT-NOU SEMICRITICS-OFICINA PROFESIONALS | SOT-NOU SEMICRITICS | SOT-NOU SEMICRITICS
| EPCI-001 | DETECTOR OPTICO |  | 3388 | SOT-NOU SEMICRITICS-BOX 18-1 | SOT-NOU SEMICRITICS | SOT-NOU SEMICRITICS
| EPCI-001 | DETECTOR OPTICO |  | 3420 | SOT-NOU SEMICRITICS-BOX 16-2 | SOT-NOU SEMICRITICS | SOT-NOU SEMICRITICS
| EPCI-001 | DETECTOR OPTICO |  | 3418 | SOT-NOU SEMICRITICS-BOX 14-2 | SOT-NOU SEMICRITICS | SOT-NOU SEMICRITICS
| EPCI-001 | DETECTOR OPTICO |  | 3357 | SOT-NOU SEMICRITICS-UTAS-4 | SOT-NOU SEMICRITICS | SOT-NOU SEMICRITICS
| EPCI-001 | DETECTOR OPTICO |  | 3354 | SOT-NOU SEMICRITICS-UTAS-1 | SOT-NOU SEMICRITICS | SOT-NOU SEMICRITICS
| EPCI-001 | DETECTOR OPTICO |  | 3374 | SOT-NOU SEMICRITICS-BOX 04-1 | SOT-NOU SEMICRITICS | SOT-NOU SEMICRITICS
| EPCI-001 | DETECTOR OPTICO |  | 3406 | SOT-NOU SEMICRITICS-BOX 02-2 | SOT-NOU SEMICRITICS | SOT-NOU SEMICRITICS
| EPCI-001 | DETECTOR OPTICO |  | 3414 | SOT-NOU SEMICRITICS-BOX 10-2 | SOT-NOU SEMICRITICS | SOT-NOU SEMICRITICS
| EPCI-001 | DETECTOR OPTICO |  | 3404 | SOT-NOU SEMICRITICS-PASSADIS ENTRADA PRINCIP- AL-4 | SOT-NOU SEMICRITICS | SOT-NOU SEMICRITICS
| EPCI-001 | DETECTOR OPTICO |  | 3416 | SOT-NOU SEMICRITICS-BOX 12-2 | SOT-NOU SEMICRITICS | SOT-NOU SEMICRITICS
| EPCI-001 | DETECTOR OPTICO |  | 3384 | SOT-NOU SEMICRITICS-BOX 14-1 | SOT-NOU SEMICRITICS | SOT-NOU SEMICRITICS
| EPCI-001 | DETECTOR OPTICO |  | 3367 | SOT-NOU SEMICRITICS-HABITACIO 1 | SOT-NOU SEMICRITICS | SOT-NOU SEMICRITICS
| EPCI-001 | DETECTOR OPTICO |  | 3424 | SOT-NOU SEMICRITICS-PASSADIS EIFICI D | SOT-NOU SEMICRITICS | SOT-NOU SEMICRITICS
| EPCI-001 | DETECTOR OPTICO |  | 3400 | SOT-NOU SEMICRITICS-ZONA PANTALLA-4 | SOT-NOU SEMICRITICS | SOT-NOU SEMICRITICS
| EPCI-001 | DETECTOR OPTICO |  | 3380 | SOT-NOU SEMICRITICS-BOX 10-1 | SOT-NOU SEMICRITICS | SOT-NOU SEMICRITICS
| EPCI-001 | DETECTOR OPTICO |  | 3438 | SOT-NOU SEMICRITICS-ZONA INFERMERA-6 | SOT-NOU SEMICRITICS | SOT-NOU SEMICRITICS
| EPCI-001 | DETECTOR OPTICO |  | 3386 | SOT-NOU SEMICRITICS-BOX 16-1 | SOT-NOU SEMICRITICS | SOT-NOU SEMICRITICS
| EPCI-001 | DETECTOR OPTICO |  | 3379 | SOT-NOU SEMICRITICS-BOX 09-1 | SOT-NOU SEMICRITICS | SOT-NOU SEMICRITICS
| EPCI-001 | DETECTOR OPTICO |  | 3382 | SOT-NOU SEMICRITICS-BOX 12-1 | SOT-NOU SEMICRITICS | SOT-NOU SEMICRITICS
| EPCI-001 | DETECTOR OPTICO |  | 3368 | SOT-NOU SEMICRITICS-HABITACIO 2 | SOT-NOU SEMICRITICS | SOT-NOU SEMICRITICS
| EPCI-001 | DETECTOR OPTICO |  | 3443 | SOT-NOU SEMICRITICS-ZONA CENTRAL 12 | SOT-NOU SEMICRITICS | SOT-NOU SEMICRITICS
| EPCI-001 | DETECTOR OPTICO |  | 3370 | SOT-NOU SEMICRITICS-OFFICE | SOT-NOU SEMICRITICS | SOT-NOU SEMICRITICS
| EPCI-001 | DETECTOR OPTICO |  | 3393 | SOT-NOU SEMICRITICS-ZONA CENTRAL-7 | SOT-NOU SEMICRITICS | SOT-NOU SEMICRITICS
| EPCI-001 | DETECTOR OPTICO |  | 3356 | SOT-NOU SEMICRITICS-UTAS-3 | SOT-NOU SEMICRITICS | SOT-NOU SEMICRITICS
| EPCI-001 | DETECTOR OPTICO |  | 3359 | SOT-NOU SEMICRITICS-MAGATZEN 1-1 | SOT-NOU SEMICRITICS | SOT-NOU SEMICRITICS
| EPCI-001 | DETECTOR OPTICO |  | 3378 | SOT-NOU SEMICRITICS-BOX 08-1 | SOT-NOU SEMICRITICS | SOT-NOU SEMICRITICS
| EPCI-001 | DETECTOR OPTICO |  | 3430 | SOT-NOU SEMICRITICS-PASSADIS TERRASSA | SOT-NOU SEMICRITICS | SOT-NOU SEMICRITICS
| EPCI-001 | DETECTOR OPTICO |  | 3415 | SOT-NOU SEMICRITICS-BOX 11-2 | SOT-NOU SEMICRITICS | SOT-NOU SEMICRITICS
| EPCI-001 | DETECTOR OPTICO |  | 3402 | SOT-NOU SEMICRITICS-PASSADIS EIFICI D | SOT-NOU SEMICRITICS | SOT-NOU SEMICRITICS
| EPCI-001 | DETECTOR OPTICO |  | 3417 | SOT-NOU SEMICRITICS-BOX 13-2 | SOT-NOU SEMICRITICS | SOT-NOU SEMICRITICS
| EPCI-001 | DETECTOR OPTICO |  | 3389 | SOT-NOU SEMICRITICS-SORTIDA TERRASSA | SOT-NOU SEMICRITICS | SOT-NOU SEMICRITICS
| EPCI-001 | DETECTOR OPTICO |  | 3422 | SOT-NOU SEMICRITICS-BOX 18-2 | SOT-NOU SEMICRITICS | SOT-NOU SEMICRITICS
| EPCI-001 | DETECTOR OPTICO |  | 3375 | SOT-NOU SEMICRITICS-BOX 05-1 | SOT-NOU SEMICRITICS | SOT-NOU SEMICRITICS
| EPCI-001 | DETECTOR OPTICO |  | 3365 | SOT-NOU SEMICRITICS-PASSADIS PROFESIONALS-3 | SOT-NOU SEMICRITICS | SOT-NOU SEMICRITICS
| EPCI-001 | DETECTOR OPTICO |  | 3383 | SOT-NOU SEMICRITICS-BOX 13-1 | SOT-NOU SEMICRITICS | SOT-NOU SEMICRITICS
| EPCI-001 | DETECTOR OPTICO |  | 3396 | SOT-NOU SEMICRITICS-ZONA INFERMERA-3 | SOT-NOU SEMICRITICS | SOT-NOU SEMICRITICS
| EPCI-001 | DETECTOR OPTICO |  | 3439 | SOT-NOU SEMICRITICS-ZONA PANTALLA-2 | SOT-NOU SEMICRITICS | SOT-NOU SEMICRITICS
| EPCI-001 | DETECTOR OPTICO |  | 3436 | SOT-NOU SEMICRITICS-ZONA INFERMERA-2 | SOT-NOU SEMICRITICS | SOT-NOU SEMICRITICS
| EPCI-001 | DETECTOR OPTICO |  | 3371 | SOT-NOU SEMICRITICS-BOX-01-1 | SOT-NOU SEMICRITICS | SOT-NOU SEMICRITICS
| EPCI-001 | DETECTOR OPTICO |  | 3403 | SOT-NOU SEMICRITICS-PASSADIS ENTRADA PRINCIP- AL-2 | SOT-NOU SEMICRITICS | SOT-NOU SEMICRITICS
| EPCI-001 | DETECTOR OPTICO |  | 3412 | SOT-NOU SEMICRITICS-BOX 08-2 | SOT-NOU SEMICRITICS | SOT-NOU SEMICRITICS
| EPCI-001 | DETECTOR OPTICO |  | 3364 | SOT-NOU SEMICRITICS-PASSADIS PROFESIONALS-1 | SOT-NOU SEMICRITICS | SOT-NOU SEMICRITICS
| EPCI-001 | DETECTOR OPTICO |  | 3432 | SOT-NOU SEMICRITICS-ZONA CENTRAL-4 | SOT-NOU SEMICRITICS | SOT-NOU SEMICRITICS
| EPCI-001 | DETECTOR OPTICO |  | 3385 | SOT-NOU SEMICRITICS-BOX 15-1 | SOT-NOU SEMICRITICS | SOT-NOU SEMICRITICS
| EPCI-001 | DETECTOR OPTICO |  | 3434 | SOT-NOU SEMICRITICS-ZONA CENTRAL 8 | SOT-NOU SEMICRITICS | SOT-NOU SEMICRITICS
| EPCI-001 | DETECTOR OPTICO |  | 3421 | SOT-NOU SEMICRITICS-BOX 17-2 | SOT-NOU SEMICRITICS | SOT-NOU SEMICRITICS
| EPCI-001 | DETECTOR OPTICO |  | 3401 | SOT-NOU SEMICRITICS-ENTRADA EDIFICI D | SOT-NOU SEMICRITICS | SOT-NOU SEMICRITICS
| EPCI-001 | DETECTOR OPTICO |  | 3428 | SOT-NOU SEMICRITICS-PASSADIS PROFESIONALS-2 | SOT-NOU SEMICRITICS | SOT-NOU SEMICRITICS
| EPCI-001 | DETECTOR OPTICO |  | 3360 | SOT-NOU SEMICRITICS-MAGATZEN 1-2 | SOT-NOU SEMICRITICS | SOT-NOU SEMICRITICS
| EPCI-001 | DETECTOR OPTICO |  | 3429 | SOT-NOU SEMICRITICS-PASSADIS PROFESIONALS-4 | SOT-NOU SEMICRITICS | SOT-NOU SEMICRITICS
| EPCI-001 | DETECTOR OPTICO |  | 3392 | SOT-NOU SEMICRITICS-ZONA CENTRAL-5 | SOT-NOU SEMICRITICS | SOT-NOU SEMICRITICS
| EPCI-001 | DETECTOR OPTICO |  | 3397 | SOT-NOU SEMICRITICS-ZONA INFERMERA-5 | SOT-NOU SEMICRITICS | SOT-NOU SEMICRITICS
| EPCI-001 | DETECTOR OPTICO |  | 3411 | SOT-NOU SEMICRITICS-BOX 07-2 | SOT-NOU SEMICRITICS | SOT-NOU SEMICRITICS
| EPCI-001 | DETECTOR OPTICO |  | 3407 | SOT-NOU SEMICRITICS-BOX 03-2 | SOT-NOU SEMICRITICS | SOT-NOU SEMICRITICS
| EPCI-001 | DETECTOR OPTICO |  | 3398 | SOT-NOU SEMICRITICS-ZONA PANTALLA-1 | SOT-NOU SEMICRITICS | SOT-NOU SEMICRITICS
| EPCI-001 | DETECTOR OPTICO |  | 3361 | SOT-NOU SEMICRITICS-BRUT 1 | SOT-NOU SEMICRITICS | SOT-NOU SEMICRITICS
| EPCI-001 | DETECTOR OPTICO |  | 3442 | SOT-NOU SEMICRITICS-ZONA PANTALLA-6 | SOT-NOU SEMICRITICS | SOT-NOU SEMICRITICS
| EPCI-001 | DETECTOR OPTICO |  | 3409 | SOT-NOU SEMICRITICS-BOX 05-2 | SOT-NOU SEMICRITICS | SOT-NOU SEMICRITICS
| EPCI-001 | DETECTOR OPTICO |  | 3358 | SOT-NOU SEMICRITICS-CRUADRES ELECTRICS | SOT-NOU SEMICRITICS | SOT-NOU SEMICRITICS
| EPCI-001 | DETECTOR OPTICO |  | 3394 | SOT-NOU SEMICRITICS-ZONA CENTRAL-9 | SOT-NOU SEMICRITICS | SOT-NOU SEMICRITICS
| EPCI-001 | DETECTOR OPTICO |  | 3419 | SOT-NOU SEMICRITICS-BOX 15-2 | SOT-NOU SEMICRITICS | SOT-NOU SEMICRITICS
| EPCI-001 | DETECTOR OPTICO |  | 3381 | SOT-NOU SEMICRITICS-BOX 11-1 | SOT-NOU SEMICRITICS | SOT-NOU SEMICRITICS
| EPCI-001 | DETECTOR OPTICO |  | 3390 | SOT-NOU SEMICRITICS-ZONA CENTRAL-1 | SOT-NOU SEMICRITICS | SOT-NOU SEMICRITICS
| EPCI-001 | DETECTOR OPTICO |  | 3373 | SOT-NOU SEMICRITICS-BOX 03-1 | SOT-NOU SEMICRITICS | SOT-NOU SEMICRITICS
| EPCI-001 | DETECTOR OPTICO |  | 3377 | SOT-NOU SEMICRITICS-BOX 07-1 | SOT-NOU SEMICRITICS | SOT-NOU SEMICRITICS
| EPCI-001 | DETECTOR OPTICO |  | 3410 | SOT-NOU SEMICRITICS-BOX 06-2 | SOT-NOU SEMICRITICS | SOT-NOU SEMICRITICS
| EPCI-001 | DETECTOR OPTICO |  | 3408 | SOT-NOU SEMICRITICS-BOX 04-2 | SOT-NOU SEMICRITICS | SOT-NOU SEMICRITICS
| EPCI-001 | DETECTOR OPTICO |  | 3427 | SOT-NOU SEMICRITICS-PASSADIS ENTRADA PRINCIP- AL-5 | SOT-NOU SEMICRITICS | SOT-NOU SEMICRITICS
| EPCI-001 | DETECTOR OPTICO |  | 3431 | SOT-NOU SEMICRITICS-ZONA CENTRAL 2 | SOT-NOU SEMICRITICS | SOT-NOU SEMICRITICS
| EPCI-001 | DETECTOR OPTICO |  | 3355 | SOT-NOU SEMICRITICS-UTAS-2 | SOT-NOU SEMICRITICS | SOT-NOU SEMICRITICS
| EPCI-001 | DETECTOR OPTICO |  | 3395 | SOT-NOU SEMICRITICS-ZONA INFERMERA-1 | SOT-NOU SEMICRITICS | SOT-NOU SEMICRITICS
| EPCI-001 | DETECTOR OPTICO |  | 3405 | SOT-NOU SEMICRITICS-BOX 01-2 | SOT-NOU SEMICRITICS | SOT-NOU SEMICRITICS
| EPCI-001 | DETECTOR OPTICO |  | 2965 | SOT-ANAT.PATOLOGICA AMB-RESIDENTS | SOT-PATO | SOT-PATO
| EPCI-001 | DETECTOR OPTICO |  | 2482 | SOT-ANAT.PATOLOGICA AMB-DEXPATX PATOL 2 | SOT-PATO | SOT-PATO
| EPCI-001 | DETECTOR OPTICO |  | 2940 | SOT-ANAT.PATOLOGICA AMB-TALLAC I FIXAT | SOT-PATO | SOT-PATO
| EPCI-001 | DETECTOR OPTICO |  | 2937 | SOT-ANAT.PATOLOGICA AMB-ESP.FUN 1 | SOT-PATO | SOT-PATO
| EPCI-001 | DETECTOR OPTICO |  | 2963 | SOT-ANAT.PATOLOGICA AMB-AREA DE FRED | SOT-PATO | SOT-PATO
| EPCI-001 | DETECTOR OPTICO |  | 2931 | SOT-ANAT.PATOLOGICA AMB-NETEJA PATOLOGIA ENVAC | SOT-PATO | SOT-PATO
| EPCI-001 | DETECTOR OPTICO |  | 2949 | SOT-ANAT.PATOLOGICA AMB-CONSERVASIO I ARXIU MOSTRES | SOT-PATO | SOT-PATO
| EPCI-001 | DETECTOR OPTICO |  | 2980 | SOT-ANAT.PATOLOGICA AMB-PASSADIS SUD | SOT-PATO | SOT-PATO
| EPCI-001 | DETECTOR OPTICO |  | 2976 | SOT-ANAT.PATOLOGICA AMB-SALA MAQUINAS | SOT-PATO | SOT-PATO
| EPCI-001 | DETECTOR OPTICO |  | 2936 | SOT-ANAT.PATOLOGICA AMB-BRU PATOLOGIA | SOT-PATO | SOT-PATO
| EPCI-001 | DETECTOR OPTICO |  | 2928 | SOT-ANAT.PATOLOGICA AMB-MAG | SOT-PATO | SOT-PATO
| EPCI-001 | DETECTOR OPTICO |  | 2927 | SOT-ANAT.PATOLOGICA AMB-CITOLOGIA | SOT-PATO | SOT-PATO
| EPCI-001 | DETECTOR OPTICO |  | 2485 | SOT-ANAT.PATOLOGICA AMB-DEXPATX PATOL 4 | SOT-PATO | SOT-PATO
| EPCI-001 | DETECTOR OPTICO |  | 2959 | SOT-ANAT.PATOLOGICA AMB-INMUNOHIST+INMUNO- FLUOR | SOT-PATO | SOT-PATO
| EPCI-001 | DETECTOR OPTICO |  | 2926 | SOT-ANAT.PATOLOGICA AMB-NETEJA SUD | SOT-PATO | SOT-PATO
| EPCI-001 | DETECTOR OPTICO |  | 2938 | SOT-ANAT.PATOLOGICA AMB-AUPTOSIES | SOT-PATO | SOT-PATO
| EPCI-001 | DETECTOR OPTICO |  | 2956 | SOT-ANAT.PATOLOGICA AMB-INSTALACIONS | SOT-PATO | SOT-PATO
| EPCI-001 | DETECTOR OPTICO |  | 2924 | SOT-ANAT.PATOLOGICA AMB-SCRENING | SOT-PATO | SOT-PATO
| EPCI-001 | DETECTOR OPTICO |  | 2929 | SOT-ANAT.PATOLOGICA AMB-OFFICE | SOT-PATO | SOT-PATO
| EPCI-001 | DETECTOR OPTICO |  | 2964 | SOT-ANAT.PATOLOGICA AMB-HALL ASCENSOR DUPLEX | SOT-PATO | SOT-PATO
| EPCI-001 | DETECTOR OPTICO |  | 2975 | SOT-ANAT.PATOLOGICA AMB-PASSADIS RAMBLA | SOT-PATO | SOT-PATO
| EPCI-001 | DETECTOR OPTICO |  | 3313 | SOT-ANAT.PATOLOGICA AMB-Cuina | SOT-PATO | SOT-PATO
| EPCI-001 | DETECTOR OPTICO |  | 2474 | SOT-ANAT.PATOLOGICA AMB-CAP SERV | SOT-PATO | SOT-PATO
| EPCI-001 | DETECTOR OPTICO |  | 2960 | SOT-ANAT.PATOLOGICA AMB-CONSERVASIO I ARXIU MOSTRES | SOT-PATO | SOT-PATO
| EPCI-001 | DETECTOR OPTICO |  | 2973 | SOT-ANAT.PATOLOGICA AMB-ENTREDITS | SOT-PATO | SOT-PATO
| EPCI-001 | DETECTOR OPTICO |  | 2943 | SOT-ANAT.PATOLOGICA AMB-BRU PATOLOGIA | SOT-PATO | SOT-PATO
| EPCI-001 | DETECTOR OPTICO |  | 2933 | SOT-ANAT.PATOLOGICA AMB-MAGATZEN LABORATORI | SOT-PATO | SOT-PATO
| EPCI-001 | DETECTOR OPTICO |  | 2945 | SOT-ANAT.PATOLOGICA AMB-AUPTOSIES | SOT-PATO | SOT-PATO
| EPCI-001 | DETECTOR OPTICO |  | 2948 | SOT-ANAT.PATOLOGICA AMB-TALLAC I FIXAT | SOT-PATO | SOT-PATO
| EPCI-001 | DETECTOR OPTICO |  | 2502 | SOT-ANAT.PATOLOGICA AMB-CITOLOGIA | SOT-PATO | SOT-PATO
| EPCI-001 | DETECTOR OPTICO |  | 2919 | SOT-ANAT.PATOLOGICA AMB-NETEJA PATOLOGIA ENVAC | SOT-PATO | SOT-PATO
| EPCI-001 | DETECTOR OPTICO |  | 2475 | SOT-ANAT.PATOLOGICA AMB-SALA MULTIPLE OBS | SOT-PATO | SOT-PATO
| EPCI-001 | DETECTOR OPTICO |  | 2932 | SOT-ANAT.PATOLOGICA AMB-ESP.FUN 2 | SOT-PATO | SOT-PATO
| EPCI-001 | DETECTOR OPTICO |  | 2954 | SOT-ANAT.PATOLOGICA AMB-SECRET | SOT-PATO | SOT-PATO
| EPCI-001 | DETECTOR OPTICO |  | 2476 | SOT-ANAT.PATOLOGICA AMB-CAP SERV | SOT-PATO | SOT-PATO
| EPCI-001 | DETECTOR OPTICO |  | 2925 | SOT-ANAT.PATOLOGICA AMB-ASEOS PASSADIS SUR 2 | SOT-PATO | SOT-PATO
| EPCI-001 | DETECTOR OPTICO |  | 2478 | SOT-ANAT.PATOLOGICA AMB-DEXPATX PATOL 1 | SOT-PATO | SOT-PATO
| EPCI-001 | DETECTOR OPTICO |  | 2934 | SOT-ANAT.PATOLOGICA AMB-FRICO+CAMILLES | SOT-PATO | SOT-PATO
| EPCI-001 | DETECTOR OPTICO |  | 2930 | SOT-ANAT.PATOLOGICA AMB-ESP.FUN 1 | SOT-PATO | SOT-PATO
| EPCI-001 | DETECTOR OPTICO |  | 2484 | SOT-ANAT.PATOLOGICA AMB-DEXPATX PATOL 3 | SOT-PATO | SOT-PATO
| EPCI-001 | DETECTOR OPTICO |  | 2953 | SOT-ANAT.PATOLOGICA AMB-PEÇES ARXIU | SOT-PATO | SOT-PATO
| EPCI-001 | DETECTOR OPTICO |  | 2944 | SOT-ANAT.PATOLOGICA AMB-NETEJA PATOLOGIA | SOT-PATO | SOT-PATO
| EPCI-001 | DETECTOR OPTICO |  | 2968 | SOT-ANAT.PATOLOGICA AMB-PASSADIS RAMBLA | SOT-PATO | SOT-PATO
| EPCI-001 | DETECTOR OPTICO |  | 2977 | SOT-ANAT.PATOLOGICA AMB-PASSADIS CENTRAL | SOT-PATO | SOT-PATO
| EPCI-001 | DETECTOR OPTICO |  | 2958 | SOT-ANAT.PATOLOGICA AMB-ASEOS PASSADIS NORD 1 | SOT-PATO | SOT-PATO
| EPCI-001 | DETECTOR OPTICO |  | 2921 | SOT-ANAT.PATOLOGICA AMB-MAGATZEN LABORATORI | SOT-PATO | SOT-PATO
| EPCI-001 | DETECTOR OPTICO |  | 2939 | SOT-ANAT.PATOLOGICA AMB-ESP.FUN 2 | SOT-PATO | SOT-PATO
| EPCI-001 | DETECTOR OPTICO |  | 2947 | SOT-ANAT.PATOLOGICA AMB-INMUNOHIST+INMUNO- FLUOR | SOT-PATO | SOT-PATO
| EPCI-001 | DETECTOR OPTICO |  | 2920 | SOT-ANAT.PATOLOGICA AMB-DEXPATX PATOL 4 | SOT-PATO | SOT-PATO
| EPCI-001 | DETECTOR OPTICO |  | 2952 | SOT-ANAT.PATOLOGICA AMB-RECEPCIO | SOT-PATO | SOT-PATO
| EPCI-001 | DETECTOR OPTICO |  | 2969 | SOT-ANAT.PATOLOGICA AMB-SECRET | SOT-PATO | SOT-PATO
| EPCI-001 | DETECTOR OPTICO |  | 2955 | SOT-ANAT.PATOLOGICA AMB-NETEJA PATOLOGIA | SOT-PATO | SOT-PATO
| EPCI-001 | DETECTOR OPTICO |  | 2486 | SOT-ANAT.PATOLOGICA AMB-SUPEV | SOT-PATO | SOT-PATO
| EPCI-001 | DETECTOR OPTICO |  | 2918 | SOT-ANAT.PATOLOGICA AMB-DEXPATX PATOL 3 | SOT-PATO | SOT-PATO
| EPCI-001 | DETECTOR OPTICO |  | 2974 | SOT-ANAT.PATOLOGICA AMB-SALA RACKS | SOT-PATO | SOT-PATO
| EPCI-001 | DETECTOR OPTICO |  | 2941 | SOT-ANAT.PATOLOGICA AMB-FRICO+CAMILLES | SOT-PATO | SOT-PATO
| EPCI-001 | DETECTOR OPTICO |  | 2962 | SOT-ANAT.PATOLOGICA AMB-NETEJA NORD | SOT-PATO | SOT-PATO
| EPCI-001 | DETECTOR OPTICO |  | 2967 | SOT-ANAT.PATOLOGICA AMB-RECEPCIO | SOT-PATO | SOT-PATO
| EPCI-001 | DETECTOR OPTICO |  | 2957 | SOT-ANAT.PATOLOGICA AMB-BLOC 2 | SOT-PATO | SOT-PATO
| EPCI-001 | DETECTOR OPTICO |  | 2481 | SOT-ANAT.PATOLOGICA AMB-BRU PATOLOGIA ENVAC | SOT-PATO | SOT-PATO
| EPCI-001 | DETECTOR OPTICO |  | 2971 | SOT-ANAT.PATOLOGICA AMB-HALL ASCENSOR DUPLEX | SOT-PATO | SOT-PATO
| EPCI-001 | DETECTOR OPTICO |  | 3537 | SOT-ANAT.PATOLOGICA AMB-SALA SESSIONS | SOT-PATO | SOT-PATO
| EPCI-001 | DETECTOR OPTICO |  | 2483 | SOT-ANAT.PATOLOGICA AMB-DEXPATX PATOL 2 | SOT-PATO | SOT-PATO
| EPCI-001 | DETECTOR OPTICO |  | 2970 | SOT-ANAT.PATOLOGICA AMB-PASSADIS CENTRAL | SOT-PATO | SOT-PATO
| EPCI-001 | DETECTOR OPTICO |  | 3536 | SOT-ANAT.PATOLOGICA AMB-SALA SESSIONS | SOT-PATO | SOT-PATO
| EPCI-001 | DETECTOR OPTICO |  | 2950 | SOT-ANAT.PATOLOGICA AMB-AREA DE FRED | SOT-PATO | SOT-PATO
| EPCI-001 | DETECTOR OPTICO |  | 2935 | SOT-ANAT.PATOLOGICA AMB-MAG | SOT-PATO | SOT-PATO
| EPCI-001 | DETECTOR OPTICO |  | 2479 | SOT-ANAT.PATOLOGICA AMB-DEXPATX PATOL 1 | SOT-PATO | SOT-PATO
| EPCI-001 | DETECTOR OPTICO |  | 3461 | SOT-ANAT.PATOLOGICA AMB-SALA SESSIONS | SOT-PATO | SOT-PATO
| EPCI-001 | DETECTOR OPTICO |  | 2961 | SOT-ANAT.PATOLOGICA AMB-ASEOS PASSADIS NORD 2 | SOT-PATO | SOT-PATO
| EPCI-001 | DETECTOR OPTICO |  | 2487 | SOT-ANAT.PATOLOGICA AMB-SCRENING | SOT-PATO | SOT-PATO
| EPCI-001 | DETECTOR OPTICO |  | 2942 | SOT-ANAT.PATOLOGICA AMB-PEÇES ARXIU | SOT-PATO | SOT-PATO
| EPCI-001 | DETECTOR OPTICO |  | 2477 | SOT-ANAT.PATOLOGICA AMB-SALA MULTIPLE OBS | SOT-PATO | SOT-PATO
| EPCI-001 | DETECTOR OPTICO |  | 2951 | SOT-ANAT.PATOLOGICA AMB-RESIDENTS | SOT-PATO | SOT-PATO
| EPCI-001 | DETECTOR OPTICO |  | 2480 | SOT-ANAT.PATOLOGICA AMB-BRU PATOLOGIA ENVAC | SOT-PATO | SOT-PATO
| EPCI-001 | DETECTOR OPTICO |  | 2917 | SOT-ANAT.PATOLOGICA AMB-OFFICE | SOT-PATO | SOT-PATO
| EPCI-001 | DETECTOR OPTICO |  | 2922 | SOT-ANAT.PATOLOGICA AMB-SUPEV | SOT-PATO | SOT-PATO
| EPCI-001 | DETECTOR OPTICO |  | 2972 | SOT-ANAT.PATOLOGICA AMB-PASSADIS SUD | SOT-PATO | SOT-PATO
| EPCI-001 | DETECTOR OPTICO |  | 2966 | SOT-ANAT.PATOLOGICA AMB-SALA SESSIONS | SOT-PATO | SOT-PATO
| EPCI-001 | DETECTOR OPTICO |  | 2923 | SOT-ANAT.PATOLOGICA AMB-ASEOS PASSADIS SUR 1 | SOT-PATO | SOT-PATO
| EPCI-001 | DETECTOR OPTICO |  | 2946 | SOT-ANAT.PATOLOGICA AMB-BLOC 2 | SOT-PATO | SOT-PATO
| EPCI-001 | DETECTOR OPTICO |  | 2295 | SOT-UCIS 4-5 SOTERRANI -1 DETECCIO-CI 602 PASSADIS | SOT-UCI | SOT-UCI
| EPCI-001 | DETECTOR OPTICO |  | 2235 | SOT-UCIS 1-2 SOTERRANI -1 DETECCIO-CI-217 SALA ESPERA | SOT-UCI | SOT-UCI
| EPCI-001 | DETECTOR OPTICO |  | 2297 | SOT-UCIS 4-5 SOTERRANI -1 DETECCIO-UCI 4 CI-408 BOX RESCLOSA | SOT-UCI | SOT-UCI
| EPCI-001 | DETECTOR OPTICO |  | 2298 | SOT-UCIS 4-5 SOTERRANI -1 DETECCIO-CI-603 BINERABERO | SOT-UCI | SOT-UCI
| EPCI-001 | DETECTOR OPTICO |  | 2308 | SOT-UCIS 4-5 SOTERRANI -1 DETECCIO-CI-608 OFFICE-DESCANS | SOT-UCI | SOT-UCI
| EPCI-001 | DETECTOR OPTICO |  | 2314 | SOT-UCIS 4-5 SOTERRANI -1 DETECCIO-CI-612 WC. PERSONAL | SOT-UCI | SOT-UCI
| EPCI-001 | DETECTOR OPTICO |  | 2334 | SOT-UCIS 4-5 SOTERRANI -1 DETECCIO-CI-520 CENTRALSUG. | SOT-UCI | SOT-UCI
| EPCI-001 | DETECTOR OPTICO |  | 2375 | SOT-UCIS 4-5 SOTERRANI -1 DETECCIO-SALA ELECTRICA | SOT-UCI | SOT-UCI
| EPCI-001 | DETECTOR OPTICO |  | 2382 | SOT-UCI-URGENCIES SOT-1-LAVABO PUBLIC HOMES | SOT-UCI | SOT-UCI
| EPCI-001 | DETECTOR OPTICO |  | 2216 | SOT-UCIS 1-2 SOTERRANI -1 DETECCIO-UCI 1 CI 116 | SOT-UCI | SOT-UCI
| EPCI-001 | DETECTOR OPTICO |  | 2445 | SOT-UCI-URGENCIES SOT-1-UG-314 W.C PERS. | SOT-UCI | SOT-UCI
| EPCI-001 | DETECTOR OPTICO |  | 2438 | SOT-UCI-URGENCIES SOT-1-UG-306 ST.ENF. | SOT-UCI | SOT-UCI
| EPCI-001 | DETECTOR OPTICO |  | 2397 | SOT-UCI-URGENCIES SOT-1-UG-205 | SOT-UCI | SOT-UCI
| EPCI-001 | DETECTOR OPTICO |  | 2237 | SOT-UCIS 1-2 SOTERRANI -1 DETECCIO-LAVABO PUBLIC 1 | SOT-UCI | SOT-UCI
| EPCI-001 | DETECTOR OPTICO |  | 3532 | SOT-UCI-URGENCIES SOT-1-UG-314 W.C PERS. | SOT-UCI | SOT-UCI
| EPCI-001 | DETECTOR OPTICO |  | 2303 | SOT-UCIS 4-5 SOTERRANI -1 DETECCIO-CI-606 DESPATX | SOT-UCI | SOT-UCI
| EPCI-001 | DETECTOR OPTICO |  | 3515 | SOT-UCI-URGENCIES SOT-1-URG.PSIQUIATRIA | SOT-UCI | SOT-UCI
| EPCI-001 | DETECTOR OPTICO |  | 2329 | SOT-UCIS 4-5 SOTERRANI -1 DETECCIO-UCI 5 CI-515 | SOT-UCI | SOT-UCI
| EPCI-001 | DETECTOR OPTICO |  | 2219 | SOT-UCIS 1-2 SOTERRANI -1 DETECCIO-UCI 2 CI 202 | SOT-UCI | SOT-UCI
| EPCI-001 | DETECTOR OPTICO |  | 2328 | SOT-UCIS 4-5 SOTERRANI -1 DETECCIO-UCI 5 CI-513 BOX AILLAT | SOT-UCI | SOT-UCI
| EPCI-001 | DETECTOR OPTICO |  | 2389 | SOT-UCI-URGENCIES SOT-1-UG-303 SECRET | SOT-UCI | SOT-UCI
| EPCI-001 | DETECTOR OPTICO |  | 2304 | SOT-UCIS 4-5 SOTERRANI -1 DETECCIO-UCI 4 CI-411 | SOT-UCI | SOT-UCI
| EPCI-001 | DETECTOR OPTICO |  | 2424 | SOT-UCI-URGENCIES SOT-1-UG-115 NET / INTERMIG | SOT-UCI | SOT-UCI
| EPCI-001 | DETECTOR OPTICO |  | 2357 | SOT-UCIS 4-5 SOTERRANI -1 DETECCIO-CI-616 VESTIBUL HAB.METGE | SOT-UCI | SOT-UCI
| EPCI-001 | DETECTOR OPTICO |  | 3533 | SOT-UCIS 4-5 SOTERRANI -1 DETECCIO-AREA TREBALL MEDIC UCI C | SOT-UCI | SOT-UCI
| EPCI-001 | DETECTOR OPTICO |  | 2273 | SOT-UCIS 1-2 SOTERRANI -1 DETECCIO-CI-325 EXITUS | SOT-UCI | SOT-UCI
| EPCI-001 | DETECTOR OPTICO |  | 2396 | SOT-UCI-URGENCIES SOT-1-UG-306 ST.ENF. | SOT-UCI | SOT-UCI
| EPCI-001 | DETECTOR OPTICO |  | 2452 | SOT-UCI-URGENCIES SOT-1-UG-321 DESP. | SOT-UCI | SOT-UCI
| EPCI-001 | DETECTOR OPTICO |  | 2249 | SOT-UCIS 1-2 SOTERRANI -1 DETECCIO-CI-303 DESPATX SUPERVISIO | SOT-UCI | SOT-UCI
| EPCI-001 | DETECTOR OPTICO |  | 2379 | SOT-UCIS 4-5 ALTELL SOT-1 DETECCIO-UCI 5 | SOT-UCI | SOT-UCI
| EPCI-001 | DETECTOR OPTICO |  | 2448 | SOT-UCI-URGENCIES SOT-1-UG-317 MAGATZEM | SOT-UCI | SOT-UCI
| EPCI-001 | DETECTOR OPTICO |  | 2367 | SOT-UCIS 4-5 SOTERRANI -1 DETECCIO-CI-627 MAGATZEM | SOT-UCI | SOT-UCI
| EPCI-001 | DETECTOR OPTICO |  | 2228 | SOT-UCIS 1-2 SOTERRANI -1 DETECCIO-UCI 2 CI 213 | SOT-UCI | SOT-UCI
| EPCI-001 | DETECTOR OPTICO |  | 2410 | SOT-UCI-URGENCIES SOT-1-UG-102 | SOT-UCI | SOT-UCI
| EPCI-001 | DETECTOR OPTICO |  | 2266 | SOT-UCIS 1-2 SOTERRANI -1 DETECCIO-CI-317 MAGATZEM FUN- GIBLES | SOT-UCI | SOT-UCI
| EPCI-001 | DETECTOR OPTICO |  | 2431 | SOT-UCI-URGENCIES SOT-1-UG-118 | SOT-UCI | SOT-UCI
| EPCI-001 | DETECTOR OPTICO |  | 2376 | SOT-UCIS 4-5 SOTERRANI -1 DETECCIO-VESTIBUL ASC. G2 | SOT-UCI | SOT-UCI
| EPCI-001 | DETECTOR OPTICO |  | 2294 | SOT-UCIS 4-5 SOTERRANI -1 DETECCIO-UCI 4 CI-405 | SOT-UCI | SOT-UCI
| EPCI-001 | DETECTOR OPTICO |  | 2316 | SOT-UCIS 4-5 SOTERRANI -1 DETECCIO-CI-418 MAGATZEM | SOT-UCI | SOT-UCI
| EPCI-001 | DETECTOR OPTICO |  | 2231 | SOT-UCIS 1-2 ALTELL SOT-1 DETECCIO-UCI 2 | SOT-UCI | SOT-UCI
| EPCI-001 | DETECTOR OPTICO |  | 2394 | SOT-UCI-URGENCIES SOT-1-UG-203 | SOT-UCI | SOT-UCI
| EPCI-001 | DETECTOR OPTICO |  | 2400 | SOT-UCI-URGENCIES SOT-1-UG-209 | SOT-UCI | SOT-UCI
| EPCI-001 | DETECTOR OPTICO |  | 2451 | SOT-UCI-URGENCIES SOT-1-UG-320 DESP. | SOT-UCI | SOT-UCI
| EPCI-001 | DETECTOR OPTICO |  | 2307 | SOT-UCIS 4-5 SOTERRANI -1 DETECCIO-UCI 4 CI-413 | SOT-UCI | SOT-UCI
| EPCI-001 | DETECTOR OPTICO |  | 2407 | SOT-UCI-URGENCIES SOT-1-UG-216 | SOT-UCI | SOT-UCI
| EPCI-001 | DETECTOR OPTICO |  | 2341 | SOT-UCIS 4-5 SOTERRANI -1 DETECCIO-CI-604 INFORMACIO | SOT-UCI | SOT-UCI
| EPCI-001 | DETECTOR OPTICO |  | 2312 | SOT-UCIS 4-5 SOTERRANI -1 DETECCIO-UCI 4 CI-415 | SOT-UCI | SOT-UCI
| EPCI-001 | DETECTOR OPTICO |  | 2399 | SOT-UCI-URGENCIES SOT-1-UG-208 BOX RESCLOSA | SOT-UCI | SOT-UCI
| EPCI-001 | DETECTOR OPTICO |  | 2256 | SOT-UCIS 1-2 SOTERRANI -1 DETECCIO-CI-307 DESPATX MEDIC 1 | SOT-UCI | SOT-UCI
| EPCI-001 | DETECTOR OPTICO |  | 2286 | SOT-UCIS 1-2 SOTERRANI -1 DETECCIO-ADMISIO QUIRURGIC | SOT-UCI | SOT-UCI
| EPCI-001 | DETECTOR OPTICO |  | 2276 | SOT-UCIS 1-2 SOTERRANI -1 DETECCIO-CI-315 BANY ASSISTIT | SOT-UCI | SOT-UCI
| EPCI-001 | DETECTOR OPTICO |  | 2427 | SOT-UCI-URGENCIES SOT-1-UG-117 | SOT-UCI | SOT-UCI
| EPCI-001 | DETECTOR OPTICO |  | 2302 | SOT-UCIS 4-5 SOTERRANI -1 DETECCIO-CI-605 DESPATX | SOT-UCI | SOT-UCI
| EPCI-001 | DETECTOR OPTICO |  | 2270 | SOT-UCIS 1-2 SOTERRANI -1 DETECCIO-CI-322 HAB. METGE GUARDIA 2 | SOT-UCI | SOT-UCI
| EPCI-001 | DETECTOR OPTICO |  | 2413 | SOT-UCI-URGENCIES SOT-1-UG-105 | SOT-UCI | SOT-UCI
| EPCI-001 | DETECTOR OPTICO |  | 2419 | SOT-UCI-URGENCIES SOT-1-UG-111 | SOT-UCI | SOT-UCI
| EPCI-001 | DETECTOR OPTICO |  | 2421 | SOT-UCI-URGENCIES SOT-1-UG-112 | SOT-UCI | SOT-UCI
| EPCI-001 | DETECTOR OPTICO |  | 2377 | SOT-UCIS 4-5 SOTERRANI -1 DETECCIO-VESTIBUL ASC. F | SOT-UCI | SOT-UCI
| EPCI-001 | DETECTOR OPTICO |  | 2437 | SOT-UCI-URGENCIES SOT-1-UG-305 DESCANS | SOT-UCI | SOT-UCI
| EPCI-001 | DETECTOR OPTICO |  | 2332 | SOT-UCIS 4-5 SOTERRANI -1 DETECCIO-UCI 5 CI-518 | SOT-UCI | SOT-UCI
| EPCI-001 | DETECTOR OPTICO |  | 2242 | SOT-UCIS 1-2 SOTERRANI -1 DETECCIO-CI-301 PASSADIS | SOT-UCI | SOT-UCI
| EPCI-001 | DETECTOR OPTICO |  | 2291 | SOT-UCIS 4-5 SOTERRANI -1 DETECCIO-UCI 4 CI-404 | SOT-UCI | SOT-UCI
| EPCI-001 | DETECTOR OPTICO |  | 2232 | SOT-UCIS 1-2 SOTERRANI -1 DETECCIO-UCI 2 CI 215 | SOT-UCI | SOT-UCI
| EPCI-001 | DETECTOR OPTICO |  | 2456 | SOT-UCI-URGENCIES SOT-1-VESTIBUL RECEPCIO | SOT-UCI | SOT-UCI
| EPCI-001 | DETECTOR OPTICO |  | 2210 | SOT-UCIS 1-2 SOTERRANI -1 DETECCIO-UCI 1 CI 110 | SOT-UCI | SOT-UCI
| EPCI-001 | DETECTOR OPTICO |  | 2203 | SOT-UCIS 1-2 SOTERRANI -1 DETECCIO-UCI 1 CI 101 | SOT-UCI | SOT-UCI
| EPCI-001 | DETECTOR OPTICO |  | 2398 | SOT-UCI-URGENCIES SOT-1-UG-206 BOX RESCLOSA | SOT-UCI | SOT-UCI
| EPCI-001 | DETECTOR OPTICO |  | 2333 | SOT-UCIS 4-5 SOTERRANI -1 DETECCIO-UCI 5 CI 519 | SOT-UCI | SOT-UCI
| EPCI-001 | DETECTOR OPTICO |  | 2313 | SOT-UCIS 4-5 SOTERRANI -1 DETECCIO-UCI 4 CI-416 | SOT-UCI | SOT-UCI
| EPCI-001 | DETECTOR OPTICO |  | 2300 | SOT-UCIS 4-5 SOTERRANI -1 DETECCIO-CI-604 INFORMACIO | SOT-UCI | SOT-UCI
| EPCI-001 | DETECTOR OPTICO |  | 2356 | SOT-UCIS 4-5 SOTERRANI -1 DETECCIO-CI-615 BRUT | SOT-UCI | SOT-UCI
| EPCI-001 | DETECTOR OPTICO |  | 2318 | SOT-UCIS 4-5 SOTERRANI -1 DETECCIO-CI-501SALA ESPERA | SOT-UCI | SOT-UCI
| EPCI-001 | DETECTOR OPTICO |  | 2391 | SOT-UCI-URGENCIES SOT-1-UG-304 SUPERV. | SOT-UCI | SOT-UCI
| EPCI-001 | DETECTOR OPTICO |  | 2351 | SOT-UCIS 4-5 SOTERRANI -1 DETECCIO-CI-609 BRUT | SOT-UCI | SOT-UCI
| EPCI-001 | DETECTOR OPTICO |  | 2339 | SOT-UCIS 4-5 SOTERRANI -1 DETECCIO-LAVABO PUBLIC | SOT-UCI | SOT-UCI
| EPCI-001 | DETECTOR OPTICO |  | 2267 | SOT-UCIS 1-2 SOTERRANI -1 DETECCIO-CI-318 BRUT | SOT-UCI | SOT-UCI
| EPCI-001 | DETECTOR OPTICO |  | 2326 | SOT-UCIS 4-5 SOTERRANI -1 DETECCIO-UCI 5 CI-510 BOX AILLAT | SOT-UCI | SOT-UCI
| EPCI-001 | DETECTOR OPTICO |  | 2432 | SOT-UCI-URGENCIES SOT-1-UG-119 | SOT-UCI | SOT-UCI
| EPCI-001 | DETECTOR OPTICO |  | 2335 | SOT-UCIS 4-5 SOTERRANI -1 DETECCIO-CI-601 RECEPCIO | SOT-UCI | SOT-UCI
| EPCI-001 | DETECTOR OPTICO |  | 2306 | SOT-UCIS 4-5 SOTERRANI -1 DETECCIO-CI-607 SALA DE TREBALL | SOT-UCI | SOT-UCI
| EPCI-001 | DETECTOR OPTICO |  | 2262 | SOT-UCIS 1-2 SOTERRANI -1 DETECCIO-CI-313 SECRETARIES ADMIN- ISTRACIO | SOT-UCI | SOT-UCI
| EPCI-001 | DETECTOR OPTICO |  | 2246 | SOT-UCIS 1-2 SOTERRANI -1 DETECCIO-CI-301 PASSADIS | SOT-UCI | SOT-UCI
| EPCI-001 | DETECTOR OPTICO |  | 2263 | SOT-UCIS 1-2 SOTERRANI -1 DETECCIO-CI-314 NETEJA | SOT-UCI | SOT-UCI
| EPCI-001 | DETECTOR OPTICO |  | 2423 | SOT-UCI-URGENCIES SOT-1-UG-114 SEMICRITICS | SOT-UCI | SOT-UCI
| EPCI-001 | DETECTOR OPTICO |  | 2342 | SOT-UCIS 4-5 SOTERRANI -1 DETECCIO-VESTIBUL ASC. F | SOT-UCI | SOT-UCI
| EPCI-001 | DETECTOR OPTICO |  | 2457 | SOT-UCI-URGENCIES SOT-1-PASSADIS TRANSIT | SOT-UCI | SOT-UCI
| EPCI-001 | DETECTOR OPTICO |  | 2383 | SOT-UCI-URGENCIES SOT-1-LAVABO PUBLIC DONES | SOT-UCI | SOT-UCI
| EPCI-001 | DETECTOR OPTICO |  | 2226 | SOT-UCIS 1-2 SOTERRANI -1 DETECCIO-UCI 2 CI 211 | SOT-UCI | SOT-UCI
| EPCI-001 | DETECTOR OPTICO |  | 2299 | SOT-UCIS 4-5 SOTERRANI -1 DETECCIO-UCI 4 CI-409 | SOT-UCI | SOT-UCI
| EPCI-001 | DETECTOR OPTICO |  | 2416 | SOT-UCI-URGENCIES SOT-1-UG-109 | SOT-UCI | SOT-UCI
| EPCI-001 | DETECTOR OPTICO |  | 2225 | SOT-UCIS 1-2 SOTERRANI -1 DETECCIO-UCI 2 CI 210 | SOT-UCI | SOT-UCI
| EPCI-001 | DETECTOR OPTICO |  | 2211 | SOT-UCIS 1-2 SOTERRANI -1 DETECCIO-UCI 1 CI 111 | SOT-UCI | SOT-UCI
| EPCI-001 | DETECTOR OPTICO |  | 2321 | SOT-UCIS 4-5 SOTERRANI -1 DETECCIO-CI-505 INCUBADORES BRESOLS | SOT-UCI | SOT-UCI
| EPCI-001 | DETECTOR OPTICO |  | 2418 | SOT-UCI-URGENCIES SOT-1-VESTIBUL RECEPCIO | SOT-UCI | SOT-UCI
| EPCI-001 | DETECTOR OPTICO |  | 2441 | SOT-UCI-URGENCIES SOT-1-VESTIBUL BANYS | SOT-UCI | SOT-UCI
| EPCI-001 | DETECTOR OPTICO |  | 3542 | SOT-UCI-URGENCIES SOT-1-URG.PSIQUIATRIA | SOT-UCI | SOT-UCI
| EPCI-001 | DETECTOR OPTICO |  | 2436 | SOT-UCI-URGENCIES SOT-1-UG-304 SUPERV. | SOT-UCI | SOT-UCI
| EPCI-001 | DETECTOR OPTICO |  | 2337 | SOT-UCIS 4-5 SOTERRANI -1 DETECCIO-ACCES CI-610 MAGATZEM | SOT-UCI | SOT-UCI
| EPCI-001 | DETECTOR OPTICO |  | 2364 | SOT-UCIS 4-5 SOTERRANI -1 DETECCIO-CI-624 SALA REUNIONS | SOT-UCI | SOT-UCI
| EPCI-001 | DETECTOR OPTICO |  | 3510 | SOT-UCI-URGENCIES SOT-1-URG.PSIQUIATRIA | SOT-UCI | SOT-UCI
| EPCI-001 | DETECTOR OPTICO |  | 2243 | SOT-UCIS 1-2 SOTERRANI -1 DETECCIO-VESTIBUL ASC. G-1 | SOT-UCI | SOT-UCI
| EPCI-001 | DETECTOR OPTICO |  | 3513 | SOT-UCI-URGENCIES SOT-1-URG.PSIQUIATRIA | SOT-UCI | SOT-UCI
| EPCI-001 | DETECTOR OPTICO |  | 2208 | SOT-UCIS 1-2 SOTERRANI -1 DETECCIO-UCI 1 CI 107 BOX REVERSIBLE | SOT-UCI | SOT-UCI
| EPCI-001 | DETECTOR OPTICO |  | 2271 | SOT-UCIS 1-2 SOTERRANI -1 DETECCIO-CI-323 PASSADIS | SOT-UCI | SOT-UCI
| EPCI-001 | DETECTOR OPTICO |  | 2324 | SOT-UCIS 4-5 SOTERRANI -1 DETECCIO-CI-508 SAS BOX | SOT-UCI | SOT-UCI
| EPCI-001 | DETECTOR OPTICO |  | 2434 | SOT-UCI-URGENCIES SOT-1-UG-302 PASSADIS | SOT-UCI | SOT-UCI
| EPCI-001 | DETECTOR OPTICO |  | 2454 | SOT-UCI-URGENCIES SOT-1-ST-Y41 MAG.FUNGIBLE | SOT-UCI | SOT-UCI
| EPCI-001 | DETECTOR OPTICO |  | 2354 | SOT-UCIS 4-5 SOTERRANI -1 DETECCIO-CI-612 WC. PERSONAL | SOT-UCI | SOT-UCI
| EPCI-001 | DETECTOR OPTICO |  | 2325 | SOT-UCIS 4-5 SOTERRANI -1 DETECCIO-CI-509 RECLOSA NOU NATS | SOT-UCI | SOT-UCI
| EPCI-001 | DETECTOR OPTICO |  | 2258 | SOT-UCIS 1-2 SOTERRANI -1 DETECCIO-CI-309 DESPATX MEDIC 3 | SOT-UCI | SOT-UCI
| EPCI-001 | DETECTOR OPTICO |  | 2369 | SOT-UCIS 4-5 SOTERRANI -1 DETECCIO-CI-629 DESPATX MEDIC | SOT-UCI | SOT-UCI
| EPCI-001 | DETECTOR OPTICO |  | 2244 | SOT-UCIS 1-2 SOTERRANI -1 DETECCIO-CI-302 INFORMACIO | SOT-UCI | SOT-UCI
| EPCI-001 | DETECTOR OPTICO |  | 2207 | SOT-UCIS 1-2 SOTERRANI -1 DETECCIO-UCI 1 CI 105 BOX REVERSIBLE | SOT-UCI | SOT-UCI
| EPCI-001 | DETECTOR OPTICO |  | 2257 | SOT-UCIS 1-2 SOTERRANI -1 DETECCIO-CI-308 DESPATX MEDIC 2 | SOT-UCI | SOT-UCI
| EPCI-001 | DETECTOR OPTICO |  | 2277 | SOT-UCIS 1-2 SOTERRANI -1 DETECCIO-VESTIBUL ASC.DUPLEX | SOT-UCI | SOT-UCI
| EPCI-001 | DETECTOR OPTICO |  | 2408 | SOT-UCI-URGENCIES SOT-1-URG.PSIQUIATRIA SALA ES- PERA | SOT-UCI | SOT-UCI
| EPCI-001 | DETECTOR OPTICO |  | 2309 | SOT-UCIS 4-5 SOTERRANI -1 DETECCIO-UCI 4 CI-414 | SOT-UCI | SOT-UCI
| EPCI-001 | DETECTOR OPTICO |  | 2317 | SOT-UCIS 4-5 SOTERRANI -1 DETECCIO-CI-419 ESPERA LLITERAS | SOT-UCI | SOT-UCI
| EPCI-001 | DETECTOR OPTICO |  | 2450 | SOT-UCI-URGENCIES SOT-1-UG-319 DESP. | SOT-UCI | SOT-UCI
| EPCI-001 | DETECTOR OPTICO |  | 2217 | SOT-UCIS 1-2 SOTERRANI -1 DETECCIO-CI-117 PASSADIS | SOT-UCI | SOT-UCI
| EPCI-001 | DETECTOR OPTICO |  | 2417 | SOT-UCI-URGENCIES SOT-1-UG-110 | SOT-UCI | SOT-UCI
| EPCI-001 | DETECTOR OPTICO |  | 2411 | SOT-UCI-URGENCIES SOT-1-UG-103 | SOT-UCI | SOT-UCI
| EPCI-001 | DETECTOR OPTICO |  | 2352 | SOT-UCIS 4-5 SOTERRANI -1 DETECCIO-CI-610 MAGATZEM | SOT-UCI | SOT-UCI
| EPCI-001 | DETECTOR OPTICO |  | 2374 | SOT-UCIS 4-5 SOTERRANI -1 DETECCIO-LABAVO PUBLIC 2 | SOT-UCI | SOT-UCI
| EPCI-001 | DETECTOR OPTICO |  | 2274 | SOT-UCIS 1-2 SOTERRANI -1 DETECCIO-CI-326 MAGATZEM RES- PIRADORS | SOT-UCI | SOT-UCI
| EPCI-001 | DETECTOR OPTICO |  | 2388 | SOT-UCI-URGENCIES SOT-1-UG-302 | SOT-UCI | SOT-UCI
| EPCI-001 | DETECTOR OPTICO |  | 2401 | SOT-UCI-URGENCIES SOT-1-UG-210 | SOT-UCI | SOT-UCI
| EPCI-001 | DETECTOR OPTICO |  | 2359 | SOT-UCIS 4-5 SOTERRANI -1 DETECCIO-CI-619 HAB. METGE GUARDIA | SOT-UCI | SOT-UCI
| EPCI-001 | DETECTOR OPTICO |  | 2395 | SOT-UCI-URGENCIES SOT-1-UG-204 | SOT-UCI | SOT-UCI
| EPCI-001 | DETECTOR OPTICO |  | 2218 | SOT-UCIS 1-2 SOTERRANI -1 DETECCIO-UCI 2 CI 201 | SOT-UCI | SOT-UCI
| EPCI-001 | DETECTOR OPTICO |  | 2386 | SOT-UCI-URGENCIES SOT-1-PASSADIS TRANSIT | SOT-UCI | SOT-UCI
| EPCI-001 | DETECTOR OPTICO |  | 2390 | SOT-UCI-URGENCIES SOT-1-UG-201 | SOT-UCI | SOT-UCI
| EPCI-001 | DETECTOR OPTICO |  | 2343 | SOT-UCIS 4-5 SOTERRANI -1 DETECCIO-CI-605 DESPATX | SOT-UCI | SOT-UCI
| EPCI-001 | DETECTOR OPTICO |  | 2363 | SOT-UCIS 4-5 SOTERRANI -1 DETECCIO-CI-623 SALA TREBALL MET- GES | SOT-UCI | SOT-UCI
| EPCI-001 | DETECTOR OPTICO |  | 2301 | SOT-UCIS 4-5 SOTERRANI -1 DETECCIO-UCI 4 CI-410 | SOT-UCI | SOT-UCI
| EPCI-001 | DETECTOR OPTICO |  | 2349 | SOT-UCIS 4-5 SOTERRANI -1 DETECCIO-CI-607 SALA DE TREBALL | SOT-UCI | SOT-UCI
| EPCI-001 | DETECTOR OPTICO |  | 2373 | SOT-UCIS 4-5 SOTERRANI -1 DETECCIO-LAVABO PUBLIC 1 | SOT-UCI | SOT-UCI
| EPCI-001 | DETECTOR OPTICO |  | 2253 | SOT-UCIS 1-2 SOTERRANI -1 DETECCIO-CI-305 TREBALL IFERMERIA | SOT-UCI | SOT-UCI
| EPCI-001 | DETECTOR OPTICO |  | 2381 | SOT-UCI-URGENCIES SOT-1-VESTIBUL ASCENSORS PUB- LICS | SOT-UCI | SOT-UCI
| EPCI-001 | DETECTOR OPTICO |  | 2412 | SOT-UCI-URGENCIES SOT-1-UG-104 | SOT-UCI | SOT-UCI
| EPCI-001 | DETECTOR OPTICO |  | 2406 | SOT-UCI-URGENCIES SOT-1-UG-215 NET / INTERMIG | SOT-UCI | SOT-UCI
| EPCI-001 | DETECTOR OPTICO |  | 2239 | SOT-UCIS 1-2 SOTERRANI -1 DETECCIO-LAVABO PUBLIC 2 | SOT-UCI | SOT-UCI
| EPCI-001 | DETECTOR OPTICO |  | 2261 | SOT-UCIS 1-2 SOTERRANI -1 DETECCIO-CI-312 SALA REUNIONS | SOT-UCI | SOT-UCI
| EPCI-001 | DETECTOR OPTICO |  | 2288 | SOT-UCIS 4-5 SOTERRANI -1 DETECCIO-UCI 4 CI-402 | SOT-UCI | SOT-UCI
| EPCI-001 | DETECTOR OPTICO |  | 2387 | SOT-UCI-URGENCIES SOT-1-UG-301 | SOT-UCI | SOT-UCI
| EPCI-001 | DETECTOR OPTICO |  | 2222 | SOT-UCIS 1-2 SOTERRANI -1 DETECCIO-UCI 2 CI 205 | SOT-UCI | SOT-UCI
| EPCI-001 | DETECTOR OPTICO |  | 2449 | SOT-UCI-URGENCIES SOT-1-UG-318 AREA RESIDENTS | SOT-UCI | SOT-UCI
| EPCI-001 | DETECTOR OPTICO |  | 2205 | SOT-UCIS 1-2 SOTERRANI -1 DETECCIO-UCI 1 CI 103 | SOT-UCI | SOT-UCI
| EPCI-001 | DETECTOR OPTICO |  | 2289 | SOT-UCIS 4-5 SOTERRANI -1 DETECCIO-CI-501 SALA ESPERA | SOT-UCI | SOT-UCI
| EPCI-001 | DETECTOR OPTICO |  | 3540 | SOT-UCIS 4-5 SOTERRANI -1 DETECCIO-BOX 9 NEONATOLOGIA | SOT-UCI | SOT-UCI
| EPCI-001 | DETECTOR OPTICO |  | 2455 | SOT-UCI-URGENCIES SOT-1-ST-206 LOCAL TECNIC | SOT-UCI | SOT-UCI
| EPCI-001 | DETECTOR OPTICO |  | 2240 | SOT-UCIS 1-2 SOTERRANI -1 DETECCIO-CI-217 SALA ESPERA | SOT-UCI | SOT-UCI
| EPCI-001 | DETECTOR OPTICO |  | 2340 | SOT-UCIS 4-5 SOTERRANI -1 DETECCIO-VESTIBUL ASC. G2 | SOT-UCI | SOT-UCI
| EPCI-001 | DETECTOR OPTICO |  | 2282 | SOT-UCIS 1-2 SOTERRANI -1 DETECCIO-DESPATX COORDINACIO | SOT-UCI | SOT-UCI
| EPCI-001 | DETECTOR OPTICO |  | 2245 | SOT-UCIS 1-2 SOTERRANI -1 DETECCIO-CI-303 DESPATX SUPERVISIO | SOT-UCI | SOT-UCI
| EPCI-001 | DETECTOR OPTICO |  | 2350 | SOT-UCIS 4-5 SOTERRANI -1 DETECCIO-CI-608 OFFICE-DESCANS | SOT-UCI | SOT-UCI
| EPCI-001 | DETECTOR OPTICO |  | 2323 | SOT-UCIS 4-5 SOTERRANI -1 DETECCIO-CI-507 CONTROL NEONATO- LOGIA | SOT-UCI | SOT-UCI
| EPCI-001 | DETECTOR OPTICO |  | 3508 | SOT-UCI-URGENCIES SOT-1-URG.PSIQUIATRIA | SOT-UCI | SOT-UCI
| EPCI-001 | DETECTOR OPTICO |  | 2362 | SOT-UCIS 4-5 SOTERRANI -1 DETECCIO-CI-622 DESPATX MEDIC | SOT-UCI | SOT-UCI
| EPCI-001 | DETECTOR OPTICO |  | 2238 | SOT-UCIS 1-2 SOTERRANI -1 DETECCIO-VESTIBUL ASC. G-1 | SOT-UCI | SOT-UCI
| EPCI-001 | DETECTOR OPTICO |  | 2204 | SOT-UCIS 1-2 SOTERRANI -1 DETECCIO-UCI 1 CI 102 | SOT-UCI | SOT-UCI
| EPCI-001 | DETECTOR OPTICO |  | 2287 | SOT-UCIS 4-5 SOTERRANI -1 DETECCIO-UCI 4 CI-401 | SOT-UCI | SOT-UCI
| EPCI-001 | DETECTOR OPTICO |  | 2278 | SOT-UCIS 1-2 SOTERRANI -1 DETECCIO-CONTROL GENERAL | SOT-UCI | SOT-UCI
| EPCI-001 | DETECTOR OPTICO |  | 3514 | SOT-UCI-URGENCIES SOT-1-URG.PSIQUIATRIA | SOT-UCI | SOT-UCI
| EPCI-001 | DETECTOR OPTICO |  | 2264 | SOT-UCIS 1-2 SOTERRANI -1 DETECCIO-CI-315 BANY ASSISTIT | SOT-UCI | SOT-UCI
| EPCI-001 | DETECTOR OPTICO |  | 2209 | SOT-UCIS 1-2 SOTERRANI -1 DETECCIO-UCI 1 CI 109 | SOT-UCI | SOT-UCI
| EPCI-001 | DETECTOR OPTICO |  | 2368 | SOT-UCIS 4-5 SOTERRANI -1 DETECCIO-CI-628 MAGATZEM APARELLS | SOT-UCI | SOT-UCI
| EPCI-001 | DETECTOR OPTICO |  | 2403 | SOT-UCI-URGENCIES SOT-1-UG-212 | SOT-UCI | SOT-UCI
| EPCI-001 | DETECTOR OPTICO |  | 2259 | SOT-UCIS 1-2 SOTERRANI -1 DETECCIO-CI-310 DESPATX MEDIC 4 | SOT-UCI | SOT-UCI
| EPCI-001 | DETECTOR OPTICO |  | 2315 | SOT-UCIS 4-5 SOTERRANI -1 DETECCIO-CI-117 PASSADIS | SOT-UCI | SOT-UCI
| EPCI-001 | DETECTOR OPTICO |  | 2393 | SOT-UCI-URGENCIES SOT-1-UG-305 DESCANS | SOT-UCI | SOT-UCI
| EPCI-001 | DETECTOR OPTICO |  | 2292 | SOT-UCIS 4-5 SOTERRANI -1 DETECCIO-CI-503 VESTIDOR PARES | SOT-UCI | SOT-UCI
| EPCI-001 | DETECTOR OPTICO |  | 2378 | SOT-UCIS 4-5 ALTELL SOT-1 DETECCIO-UCI 4 | SOT-UCI | SOT-UCI
| EPCI-001 | DETECTOR OPTICO |  | 2360 | SOT-UCIS 4-5 SOTERRANI -1 DETECCIO-CI-620 DESPATX MEDIC | SOT-UCI | SOT-UCI
| EPCI-001 | DETECTOR OPTICO |  | 2248 | SOT-UCIS 1-2 SOTERRANI -1 DETECCIO-CI-302 INFORMACIO | SOT-UCI | SOT-UCI
| EPCI-001 | DETECTOR OPTICO |  | 3511 | SOT-UCI-URGENCIES SOT-1-URG.PSIQUIATRIA WC | SOT-UCI | SOT-UCI
| EPCI-001 | DETECTOR OPTICO |  | 2331 | SOT-UCIS 4-5 SOTERRANI -1 DETECCIO-UCI 5 CI-517 | SOT-UCI | SOT-UCI
| EPCI-001 | DETECTOR OPTICO |  | 2224 | SOT-UCIS 1-2 SOTERRANI -1 DETECCIO-UCI 2 CI 208 REVERSIBLE | SOT-UCI | SOT-UCI
| EPCI-001 | DETECTOR OPTICO |  | 2414 | SOT-UCI-URGENCIES SOT-1-UG-106 BOX RECLOSA | SOT-UCI | SOT-UCI
| EPCI-001 | DETECTOR OPTICO |  | 2212 | SOT-UCIS 1-2 SOTERRANI -1 DETECCIO-UCI 1 CI 112 | SOT-UCI | SOT-UCI
| EPCI-001 | DETECTOR OPTICO |  | 2372 | SOT-UCIS 4-5 SOTERRANI -1 DETECCIO-ST-Y40 | SOT-UCI | SOT-UCI
| EPCI-001 | DETECTOR OPTICO |  | 2405 | SOT-UCI-URGENCIES SOT-1-UG-214 SEMICRITICS | SOT-UCI | SOT-UCI
| EPCI-001 | DETECTOR OPTICO |  | 2250 | SOT-UCIS 1-2 SOTERRANI -1 DETECCIO-CI-305 TREBALL INFERMERIA | SOT-UCI | SOT-UCI
| EPCI-001 | DETECTOR OPTICO |  | 2241 | SOT-UCIS 1-2 SOTERRANI -1 DETECCIO-LAVABO MINUSVALIDS | SOT-UCI | SOT-UCI
| EPCI-001 | DETECTOR OPTICO |  | 2402 | SOT-UCI-URGENCIES SOT-1-UG-211 | SOT-UCI | SOT-UCI
| EPCI-001 | DETECTOR OPTICO |  | 2310 | SOT-UCIS 4-5 SOTERRANI -1 DETECCIO-CI-609 BRUT | SOT-UCI | SOT-UCI
| EPCI-001 | DETECTOR OPTICO |  | 3534 | SOT-UCIS 1-2 SOTERRANI -1 DETECCIO-DORMITORI METGES GUARDIA UCI A-B | SOT-UCI | SOT-UCI
| EPCI-001 | DETECTOR OPTICO |  | 2353 | SOT-UCIS 4-5 SOTERRANI -1 DETECCIO-CI-611 DISPONIBLE | SOT-UCI | SOT-UCI
| EPCI-001 | DETECTOR OPTICO |  | 2268 | SOT-UCIS 1-2 SOTERRANI -1 DETECCIO-VESTIBUL HAB. METGE GUARDIA | SOT-UCI | SOT-UCI
| EPCI-001 | DETECTOR OPTICO |  | 2415 | SOT-UCI-URGENCIES SOT-1-UG-108 BOX RECLOSA | SOT-UCI | SOT-UCI
| EPCI-001 | DETECTOR OPTICO |  | 2338 | SOT-UCIS 4-5 SOTERRANI -1 DETECCIO-CI-603 BINERABERO | SOT-UCI | SOT-UCI
| EPCI-001 | DETECTOR OPTICO |  | 2311 | SOT-UCIS 4-5 SOTERRANI -1 DETECCIO-CI-611 DISPONIBLE | SOT-UCI | SOT-UCI
| EPCI-001 | DETECTOR OPTICO |  | 2260 | SOT-UCIS 1-2 SOTERRANI -1 DETECCIO-CI-311 SALA TREBALL MED- ICS | SOT-UCI | SOT-UCI
| EPCI-001 | DETECTOR OPTICO |  | 2370 | SOT-UCIS 4-5 SOTERRANI -1 DETECCIO-ACCES CI-610 MAGATZEM | SOT-UCI | SOT-UCI
| EPCI-001 | DETECTOR OPTICO |  | 2440 | SOT-UCI-URGENCIES SOT-1-UG-308 BRUT | SOT-UCI | SOT-UCI
| EPCI-001 | DETECTOR OPTICO |  | 2220 | SOT-UCIS 1-2 SOTERRANI -1 DETECCIO-UCI 2 CI 203 | SOT-UCI | SOT-UCI
| EPCI-001 | DETECTOR OPTICO |  | 2293 | SOT-UCIS 4-5 SOTERRANI -1 DETECCIO-CI-601 RECEPCIO | SOT-UCI | SOT-UCI
| EPCI-001 | DETECTOR OPTICO |  | 2275 | SOT-UCIS 1-2 SOTERRANI -1 DETECCIO-CONTROL GENERAL | SOT-UCI | SOT-UCI
| EPCI-001 | DETECTOR OPTICO |  | 2404 | SOT-UCI-URGENCIES SOT-1-UG-213 | SOT-UCI | SOT-UCI
| EPCI-001 | DETECTOR OPTICO |  | 2446 | SOT-UCI-URGENCIES SOT-1-UG-315 PASSADIS | SOT-UCI | SOT-UCI
| EPCI-001 | DETECTOR OPTICO |  | 2290 | SOT-UCIS 4-5 SOTERRANI -1 DETECCIO-UCI 4 CI-403 | SOT-UCI | SOT-UCI
| EPCI-001 | DETECTOR OPTICO |  | 2355 | SOT-UCIS 4-5 SOTERRANI -1 DETECCIO-CI-614 MAGATZEM FUN- GIBLES | SOT-UCI | SOT-UCI
| EPCI-001 | DETECTOR OPTICO |  | 2281 | SOT-UCIS 1-2 SOTERRANI -1 DETECCIO-VESTIBUL ASC.DUPLEX | SOT-UCI | SOT-UCI
| EPCI-001 | DETECTOR OPTICO |  | 2366 | SOT-UCIS 4-5 SOTERRANI -1 DETECCIO-CI-626 MAGATZEM RES- PIRADORS | SOT-UCI | SOT-UCI
| EPCI-001 | DETECTOR OPTICO |  | 2422 | SOT-UCI-URGENCIES SOT-1-UG-113 | SOT-UCI | SOT-UCI
| EPCI-001 | DETECTOR OPTICO |  | 2322 | SOT-UCIS 4-5 SOTERRANI -1 DETECCIO-CI-506 INCUBADORES II | SOT-UCI | SOT-UCI
| EPCI-001 | DETECTOR OPTICO |  | 2461 | SOT-UCI URGENCIES ALTELL-ALTELL | SOT-UCI | SOT-UCI
| EPCI-001 | DETECTOR OPTICO |  | 2269 | SOT-UCIS 1-2 SOTERRANI -1 DETECCIO-CI-321 HAB. METGE GUARDIA 1 | SOT-UCI | SOT-UCI
| EPCI-001 | DETECTOR OPTICO |  | 2365 | SOT-UCIS 4-5 SOTERRANI -1 DETECCIO-CI-625 PASSADIS | SOT-UCI | SOT-UCI
| EPCI-001 | DETECTOR OPTICO |  | 2215 | SOT-UCIS 1-2 SOTERRANI -1 DETECCIO-UCI 1 CI 115 | SOT-UCI | SOT-UCI
| EPCI-001 | DETECTOR OPTICO |  | 2392 | SOT-UCI-URGENCIES SOT-1-UG-202 | SOT-UCI | SOT-UCI
| EPCI-001 | DETECTOR OPTICO |  | 2214 | SOT-UCIS 1-2 SOTERRANI -1 DETECCIO-UCI 1 CI 114 | SOT-UCI | SOT-UCI
| EPCI-001 | DETECTOR OPTICO |  | 2233 | SOT-UCIS 1-2 SOTERRANI -1 DETECCIO-UCI 2 CI 216 | SOT-UCI | SOT-UCI
| EPCI-001 | DETECTOR OPTICO |  | 2443 | SOT-UCI-URGENCIES SOT-1-UG-312 | SOT-UCI | SOT-UCI
| EPCI-001 | DETECTOR OPTICO |  | 2319 | SOT-UCIS 4-5 SOTERRANI -1 DETECCIO-CI-503 VESTIDOR PARES | SOT-UCI | SOT-UCI
| EPCI-001 | DETECTOR OPTICO |  | 2433 | SOT-UCI-URGENCIES SOT-1-UG-301 RECEP./ADM. | SOT-UCI | SOT-UCI
| EPCI-001 | DETECTOR OPTICO |  | 2223 | SOT-UCIS 1-2 SOTERRANI -1 DETECCIO-UCI 2 CI 206 REVERSIBLE | SOT-UCI | SOT-UCI
| EPCI-001 | DETECTOR OPTICO |  | 2279 | SOT-UCIS 1-2 SOTERRANI -1 DETECCIO-ST-Y38 LOCAL TECNIC | SOT-UCI | SOT-UCI
| EPCI-001 | DETECTOR OPTICO |  | 2444 | SOT-UCI-URGENCIES SOT-1-UG-313 W.C PERS. | SOT-UCI | SOT-UCI
| EPCI-001 | DETECTOR OPTICO |  | 2384 | SOT-UCI-URGENCIES SOT-1-LAVABO PUBLIC MINUS | SOT-UCI | SOT-UCI
| EPCI-001 | DETECTOR OPTICO |  | 2296 | SOT-UCIS 4-5 SOTERRANI -1 DETECCIO-UCI 4 CI-406 BOX RESCLOSA | SOT-UCI | SOT-UCI
| EPCI-001 | DETECTOR OPTICO |  | 2380 | SOT-UCIS 4-5 SOTERRANI -1 DETECCIO-SALA RACK | SOT-UCI | SOT-UCI
| EPCI-001 | DETECTOR OPTICO |  | 2442 | SOT-UCI-URGENCIES SOT-1-UG-311 | SOT-UCI | SOT-UCI
| EPCI-001 | DETECTOR OPTICO |  | 2305 | SOT-UCIS 4-5 SOTERRANI -1 DETECCIO-UCI 4 CI-412 | SOT-UCI | SOT-UCI
| EPCI-001 | DETECTOR OPTICO |  | 2371 | SOT-UCIS 4-5 SOTERRANI -1 DETECCIO-CI-143 VESTIBUL DESPATX MEDIC | SOT-UCI | SOT-UCI
| EPCI-001 | DETECTOR OPTICO |  | 2272 | SOT-UCIS 1-2 SOTERRANI -1 DETECCIO-CI-324 MAGATZEMS APARELL | SOT-UCI | SOT-UCI
| EPCI-001 | DETECTOR OPTICO |  | 2327 | SOT-UCIS 4-5 SOTERRANI -1 DETECCIO-CI-511 CONTROL PEDIATRIA | SOT-UCI | SOT-UCI
| EPCI-001 | DETECTOR OPTICO |  | 2447 | SOT-UCI-URGENCIES SOT-1-UG-316 NETEJA | SOT-UCI | SOT-UCI
| EPCI-001 | DETECTOR OPTICO |  | 2213 | SOT-UCIS 1-2 SOTERRANI -1 DETECCIO-UCI 1 CI 113 | SOT-UCI | SOT-UCI
| EPCI-001 | DETECTOR OPTICO |  | 2254 | SOT-UCIS 1-2 SOTERRANI -1 DETECCIO-CI-314 NETEJA | SOT-UCI | SOT-UCI
| EPCI-001 | DETECTOR OPTICO |  | 2453 | SOT-UCI-URGENCIES SOT-1-UG-322 DESP. | SOT-UCI | SOT-UCI
| EPCI-001 | DETECTOR OPTICO |  | 2230 | SOT-UCIS 1-2 ALTELL SOT-1 DETECCIO-UCI 1 | SOT-UCI | SOT-UCI
| EPCI-001 | DETECTOR OPTICO |  | 2439 | SOT-UCI-URGENCIES SOT-1-UG-307 MAG. LENCERIA | SOT-UCI | SOT-UCI
| EPCI-001 | DETECTOR OPTICO |  | 3541 | SOT-UCI-URGENCIES SOT-1-URG.PSIQUIATRIA FALS SOSTRE | SOT-UCI | SOT-UCI
| EPCI-001 | DETECTOR OPTICO |  | 2320 | SOT-UCIS 4-5 SOTERRANI -1 DETECCIO-CI-504 MIRADOR | SOT-UCI | SOT-UCI
| EPCI-001 | DETECTOR OPTICO |  | 2409 | SOT-UCI-URGENCIES SOT-1-UG-101 | SOT-UCI | SOT-UCI
| EPCI-001 | DETECTOR OPTICO |  | 2247 | SOT-UCIS 1-2 SOTERRANI -1 DETECCIO-CI-304 OFFICE | SOT-UCI | SOT-UCI
| EPCI-001 | DETECTOR OPTICO |  | 2236 | SOT-UCIS 1-2 SOTERRANI -1 DETECCIO-SALA ELECTRICA | SOT-UCI | SOT-UCI
| EPCI-001 | DETECTOR OPTICO |  | 2348 | SOT-UCIS 4-5 SOTERRANI -1 DETECCIO-CI-606 DESPATX | SOT-UCI | SOT-UCI
| EPCI-001 | DETECTOR OPTICO |  | 2234 | SOT-UCIS 1-2 SOTERRANI -1 DETECCIO-LAVABO PUBLIC | SOT-UCI | SOT-UCI
| EPCI-001 | DETECTOR OPTICO |  | 2251 | SOT-UCIS 1-2 SOTERRANI -1 DETECCIO-CI-304 OFFICE | SOT-UCI | SOT-UCI
| EPCI-001 | DETECTOR OPTICO |  | 2361 | SOT-UCIS 4-5 SOTERRANI -1 DETECCIO-CI-621 DESPATX MEDIC | SOT-UCI | SOT-UCI
| EPCI-001 | DETECTOR OPTICO |  | 2252 | SOT-UCIS 1-2 SOTERRANI -1 DETECCIO-CI-313 SECRETARIES ADMIN- ISTRACIO | SOT-UCI | SOT-UCI
| EPCI-001 | DETECTOR OPTICO |  | 2330 | SOT-UCIS 4-5 SOTERRANI -1 DETECCIO-UCI 5 CI-516 | SOT-UCI | SOT-UCI
| EPCI-001 | DETECTOR OPTICO |  | 2227 | SOT-UCIS 1-2 SOTERRANI -1 DETECCIO-UCI 2 CI 212 | SOT-UCI | SOT-UCI
| EPCI-001 | DETECTOR OPTICO |  | 2255 | SOT-UCIS 1-2 SOTERRANI -1 DETECCIO-CI-306 TREBALL MEDIC | SOT-UCI | SOT-UCI
| EPCI-001 | DETECTOR OPTICO |  | 2425 | SOT-UCI-URGENCIES SOT-1-UG-116 | SOT-UCI | SOT-UCI
| EPCI-001 | DETECTOR OPTICO |  | 2206 | SOT-UCIS 1-2 SOTERRANI -1 DETECCIO-UCI 1 CI 104 | SOT-UCI | SOT-UCI
| EPCI-001 | DETECTOR OPTICO |  | 2385 | SOT-UCI-URGENCIES SOT-1-SALA RACK | SOT-UCI | SOT-UCI
| EPCI-001 | DETECTOR OPTICO |  | 2336 | SOT-UCIS 4-5 SOTERRANI -1 DETECCIO-CI 602 PASSADIS | SOT-UCI | SOT-UCI
| EPCI-001 | DETECTOR OPTICO |  | 3505 | SOT-UCIS 4-5 SOTERRANI -1 DETECCIO-VESTIBULO ASCENSOR G-02 | SOT-UCI | SOT-UCI
| EPCI-001 | DETECTOR OPTICO |  | 2435 | SOT-UCI-URGENCIES SOT-1-UG-303 SECRET | SOT-UCI | SOT-UCI
| EPCI-001 | DETECTOR OPTICO |  | 2280 | SOT-UCIS 1-2 SOTERRANI -1 DETECCIO-ST-Y39 LOCAL TECNIC | SOT-UCI | SOT-UCI
| EPCI-001 | DETECTOR OPTICO |  | 2221 | SOT-UCIS 1-2 SOTERRANI -1 DETECCIO-UCI 2 CI 204 | SOT-UCI | SOT-UCI
| EPCI-001 | DETECTOR OPTICO |  | 2229 | SOT-UCIS 1-2 SOTERRANI -1 DETECCIO-UCI 2 CI 214 | SOT-UCI | SOT-UCI
| EPCI-001 | DETECTOR OPTICO |  | 2265 | SOT-UCIS 1-2 SOTERRANI -1 DETECCIO-CI-316 MAGATZEM ROBA | SOT-UCI | SOT-UCI
| EPCI-001 | DETECTOR OPTICO |  | 2420 | SOT-UCI-URGENCIES SOT-1-VESTIBUL ASCENSORS PUB- LIC | SOT-UCI | SOT-UCI
| EPCI-001 | DETECTOR OPTICO |  | 2358 | SOT-UCIS 4-5 SOTERRANI -1 DETECCIO-CI-618 HAB. METGE GUARDIA | SOT-UCI | SOT-UCI
| EPCI-001 | DETECTOR OPTICO |  | 2685 | SOT-URGENCIES ADULTS-UG-505 TRIATGE | SOT-URGENCIES | SOT-URGENCIES
| EPCI-001 | DETECTOR OPTICO |  | 2752 | SOT-URGENCIAS PEDIATRIA I FRAGILITAT-UG-627 PASSADIS FALS SOSTRE | SOT-URGENCIES | SOT-URGENCIES
| EPCI-001 | DETECTOR OPTICO |  | 2745 | SOT-URGENCIAS PEDIATRIA I FRAGILITAT-UG-621 BOX OBS. | SOT-URGENCIES | SOT-URGENCIES
| EPCI-001 | DETECTOR OPTICO |  | 2757 | SOT-URGENCIAS PEDIATRIA I FRAGILITAT-UG-630 LAVABO PERSONAL | SOT-URGENCIES | SOT-URGENCIES
| EPCI-001 | DETECTOR OPTICO |  | 2690 | SOT-URGENCIES ADULTS-UG-510 BOX 6 | SOT-URGENCIES | SOT-URGENCIES
| EPCI-001 | DETECTOR OPTICO |  | 2709 | SOT-URGENCIES ADULTS-UG-533 BANY ASSISTIT | SOT-URGENCIES | SOT-URGENCIES
| EPCI-001 | DETECTOR OPTICO |  | 2684 | SOT-URGENCIES ADULTS-UG-504 CONSULTA | SOT-URGENCIES | SOT-URGENCIES
| EPCI-001 | DETECTOR OPTICO |  | 2680 | SOT-VESTIBUL URGENCIES ADULTS-VESTIBUL VE-Y01 FALS SOSTRE | SOT-URGENCIES | SOT-URGENCIES
| EPCI-001 | DETECTOR OPTICO |  | 2691 | SOT-URGENCIES ADULTS-UG-511 BOX 7 | SOT-URGENCIES | SOT-URGENCIES
| EPCI-001 | DETECTOR OPTICO |  | 2686 | SOT-URGENCIES ADULTS-UG-506 INFORMACIO | SOT-URGENCIES | SOT-URGENCIES
| EPCI-001 | DETECTOR OPTICO |  | 2749 | SOT-URGENCIAS PEDIATRIA I FRAGILITAT-UG-625 BOX OBS. | SOT-URGENCIES | SOT-URGENCIES
| EPCI-001 | DETECTOR OPTICO |  | 3501 | SOT-VESTIBUL URGENCIES ADULTS-BRUT 1 | SOT-URGENCIES | SOT-URGENCIES
| EPCI-001 | DETECTOR OPTICO |  | 2701 | SOT-URGENCIES ADULTS-UG-521 MAGATZEM | SOT-URGENCIES | SOT-URGENCIES
| EPCI-001 | DETECTOR OPTICO |  | 2705 | SOT-URGENCIES ADULTS-UG-528 NET INTERMIG | SOT-URGENCIES | SOT-URGENCIES
| EPCI-001 | DETECTOR OPTICO |  | 2720 | SOT-VESTIBUL URGENCIES ADULTS-VE-Y03 WC | SOT-URGENCIES | SOT-URGENCIES
| EPCI-001 | DETECTOR OPTICO |  | 2744 | SOT-URGENCIAS PEDIATRIA I FRAGILITAT-UG-620 BOX REANIMACIO | SOT-URGENCIES | SOT-URGENCIES
| EPCI-001 | DETECTOR OPTICO |  | 2740 | SOT-URGENCIAS PEDIATRIA I FRAGILITAT-UG-616 BOX | SOT-URGENCIES | SOT-URGENCIES
| EPCI-001 | DETECTOR OPTICO |  | 3503 | SOT-VESTIBUL URGENCIES ADULTS-F.T. UIRGENCIES PSIQUIATRIA | SOT-URGENCIES | SOT-URGENCIES
| EPCI-001 | DETECTOR OPTICO |  | 2708 | SOT-URGENCIES ADULTS-UG-532 WC MALALTS | SOT-URGENCIES | SOT-URGENCIES
| EPCI-001 | DETECTOR OPTICO |  | 2732 | SOT-URGENCIAS PEDIATRIA I FRAGILITAT-PASSADIS RECEPCIO | SOT-URGENCIES | SOT-URGENCIES
| EPCI-001 | DETECTOR OPTICO |  | 2699 | SOT-URGENCIES ADULTS-UG-519 REANIMACIO | SOT-URGENCIES | SOT-URGENCIES
| EPCI-001 | DETECTOR OPTICO |  | 2763 | SOT-URGENCIAS PEDIATRIA I FRAGILITAT-UG-634 INFORMACIO | SOT-URGENCIES | SOT-URGENCIES
| EPCI-001 | DETECTOR OPTICO |  | 2710 | SOT-URGENCIES ADULTS-UG-534 MAGATZEM | SOT-URGENCIES | SOT-URGENCIES
| EPCI-001 | DETECTOR OPTICO |  | 2674 | SOT-VESTIBUL URGENCIES ADULTS-UG-537 INSTAL.LACIONS | SOT-URGENCIES | SOT-URGENCIES
| EPCI-001 | DETECTOR OPTICO |  | 2756 | SOT-URGENCIAS PEDIATRIA I FRAGILITAT-UG-629 LAVABO MALALTS FALS SOSTRE | SOT-URGENCIES | SOT-URGENCIES
| EPCI-001 | DETECTOR OPTICO |  | 2739 | SOT-URGENCIAS PEDIATRIA I FRAGILITAT-UG-615 CONTROL | SOT-URGENCIES | SOT-URGENCIES
| EPCI-001 | DETECTOR OPTICO |  | 2702 | SOT-URGENCIES ADULTS-UG-522 SALA DE GUIXOS | SOT-URGENCIES | SOT-URGENCIES
| EPCI-001 | DETECTOR OPTICO |  | 2725 | SOT-URGENCIAS PEDIATRIA I FRAGILITAT-UG-071 FRAGILITAT | SOT-URGENCIES | SOT-URGENCIES
| EPCI-001 | DETECTOR OPTICO |  | 2677 | SOT-VESTIBUL URGENCIES ADULTS-VESTIBUL ASCENSOR G-4 | SOT-URGENCIES | SOT-URGENCIES
| EPCI-001 | DETECTOR OPTICO |  | 2758 | SOT-URGENCIAS PEDIATRIA I FRAGILITAT-UG-630 LAVABO PERSONAL FALS SOSTRE | SOT-URGENCIES | SOT-URGENCIES
| EPCI-001 | DETECTOR OPTICO |  | 2735 | SOT-URGENCIAS PEDIATRIA I FRAGILITAT-UG-611 WC | SOT-URGENCIES | SOT-URGENCIES
| EPCI-001 | DETECTOR OPTICO |  | 2696 | SOT-URGENCIES ADULTS-UG-516 BOX 12 | SOT-URGENCIES | SOT-URGENCIES
| EPCI-001 | DETECTOR OPTICO |  | 2713 | SOT-URGENCIES ADULTS-UG-543 PASSADIS | SOT-URGENCIES | SOT-URGENCIES
| EPCI-001 | DETECTOR OPTICO |  | 2726 | SOT-URGENCIAS PEDIATRIA I FRAGILITAT-UG-074 OFFICE FRAGILITAT | SOT-URGENCIES | SOT-URGENCIES
| EPCI-001 | DETECTOR OPTICO |  | 2678 | SOT-VESTIBUL URGENCIES ADULTS-VESTIBUL ASCENSOR G-4 FALS SOSTRE | SOT-URGENCIES | SOT-URGENCIES
| EPCI-001 | DETECTOR OPTICO |  | 2718 | SOT-URGENCIES ADULTS-UG-501 PASSADIS | SOT-URGENCIES | SOT-URGENCIES
| EPCI-001 | DETECTOR OPTICO |  | 2733 | SOT-URGENCIAS PEDIATRIA I FRAGILITAT-UG-609 ESPERA PEDIATRIA | SOT-URGENCIES | SOT-URGENCIES
| EPCI-001 | DETECTOR OPTICO |  | 2748 | SOT-URGENCIAS PEDIATRIA I FRAGILITAT-UG-624 BOX OBS. | SOT-URGENCIES | SOT-URGENCIES
| EPCI-001 | DETECTOR OPTICO |  | 2704 | SOT-URGENCIES ADULTS-UG-524 SALA DE CURES | SOT-URGENCIES | SOT-URGENCIES
| EPCI-001 | DETECTOR OPTICO |  | 2743 | SOT-URGENCIAS PEDIATRIA I FRAGILITAT-UG-619 BOX | SOT-URGENCIES | SOT-URGENCIES
| EPCI-001 | DETECTOR OPTICO |  | 2692 | SOT-URGENCIES ADULTS-UG-512 BOX 8 | SOT-URGENCIES | SOT-URGENCIES
| EPCI-001 | DETECTOR OPTICO |  | 2760 | SOT-URGENCIAS PEDIATRIA I FRAGILITAT-UG-631 BRUT FALS SOSTRE | SOT-URGENCIES | SOT-URGENCIES
| EPCI-001 | DETECTOR OPTICO |  | 2676 | SOT-VESTIBUL URGENCIES ADULTS-UG-539 FALS SOSTRE ES- PERA CAMILLEROS | SOT-URGENCIES | SOT-URGENCIES
| EPCI-001 | DETECTOR OPTICO |  | 2764 | SOT-URGENCIAS PEDIATRIA I FRAGILITAT-ENTRADA RAMPA | SOT-URGENCIES | SOT-URGENCIES
| EPCI-001 | DETECTOR OPTICO |  | 2734 | SOT-URGENCIAS PEDIATRIA I FRAGILITAT-UG-610 | SOT-URGENCIES | SOT-URGENCIES
| EPCI-001 | DETECTOR OPTICO |  | 2712 | SOT-URGENCIES ADULTS-UG-542 PASSADIS | SOT-URGENCIES | SOT-URGENCIES
| EPCI-001 | DETECTOR OPTICO |  | 2717 | SOT-URGENCIES ADULTS-UG-543 PASSADIS FALS SOSTRE | SOT-URGENCIES | SOT-URGENCIES
| EPCI-001 | DETECTOR OPTICO |  | 2727 | SOT-URGENCIAS PEDIATRIA I FRAGILITAT-UG-076 PASSADIS WC FRA- GILITAT | SOT-URGENCIES | SOT-URGENCIES
| EPCI-001 | DETECTOR OPTICO |  | 2703 | SOT-URGENCIES ADULTS-UG-523 SALA DE CURES | SOT-URGENCIES | SOT-URGENCIES
| EPCI-001 | DETECTOR OPTICO |  | 2762 | SOT-URGENCIAS PEDIATRIA I FRAGILITAT-UG-633 DESPATX METGE GUARDIA | SOT-URGENCIES | SOT-URGENCIES
| EPCI-001 | DETECTOR OPTICO |  | 2688 | SOT-URGENCIES ADULTS-UG-508 BOX 4 | SOT-URGENCIES | SOT-URGENCIES
| EPCI-001 | DETECTOR OPTICO |  | 2694 | SOT-URGENCIES ADULTS-UG-514 BOX 10 | SOT-URGENCIES | SOT-URGENCIES
| EPCI-001 | DETECTOR OPTICO |  | 2679 | SOT-VESTIBUL URGENCIES ADULTS-VESTIBUL VE-Y01 | SOT-URGENCIES | SOT-URGENCIES
| EPCI-001 | DETECTOR OPTICO |  | 2675 | SOT-VESTIBUL URGENCIES ADULTS-UG-539 ESPERA CAMILLEROS | SOT-URGENCIES | SOT-URGENCIES
| EPCI-001 | DETECTOR OPTICO |  | 2719 | SOT-VESTIBUL URGENCIES ADULTS-VE-Y02 SALA RACKS | SOT-URGENCIES | SOT-URGENCIES
| EPCI-001 | DETECTOR OPTICO |  | 2730 | SOT-URGENCIAS PEDIATRIA I FRAGILITAT-UG-608 RECEPCIO | SOT-URGENCIES | SOT-URGENCIES
| EPCI-001 | DETECTOR OPTICO |  | 2683 | SOT-URGENCIES ADULTS-UG-503 CONSULTA | SOT-URGENCIES | SOT-URGENCIES
| EPCI-001 | DETECTOR OPTICO |  | 2731 | SOT-URGENCIAS PEDIATRIA I FRAGILITAT-UG-608 RECEPCIO FALS SOSTRE | SOT-URGENCIES | SOT-URGENCIES
| EPCI-001 | DETECTOR OPTICO |  | 2750 | SOT-URGENCIAS PEDIATRIA I FRAGILITAT-UG-626 | SOT-URGENCIES | SOT-URGENCIES
| EPCI-001 | DETECTOR OPTICO |  | 2673 | SOT-VESTIBUL URGENCIES ADULTS-UG-535 BRUT FALS SOSTRE | SOT-URGENCIES | SOT-URGENCIES
| EPCI-001 | DETECTOR OPTICO |  | 2746 | SOT-URGENCIAS PEDIATRIA I FRAGILITAT-UG-622 BOX OBS | SOT-URGENCIES | SOT-URGENCIES
| EPCI-001 | DETECTOR OPTICO |  | 2737 | SOT-URGENCIAS PEDIATRIA I FRAGILITAT-UG-613 OFFICE | SOT-URGENCIES | SOT-URGENCIES
| EPCI-001 | DETECTOR OPTICO |  | 3502 | SOT-VESTIBUL URGENCIES ADULTS-BRUT 2 | SOT-URGENCIES | SOT-URGENCIES
| EPCI-001 | DETECTOR OPTICO |  | 2753 | SOT-URGENCIAS PEDIATRIA I FRAGILITAT-UG-628 PASSADIS | SOT-URGENCIES | SOT-URGENCIES
| EPCI-001 | DETECTOR OPTICO |  | 2755 | SOT-URGENCIAS PEDIATRIA I FRAGILITAT-UG-629 LAVABO MALALTS | SOT-URGENCIES | SOT-URGENCIES
| EPCI-001 | DETECTOR OPTICO |  | 2693 | SOT-URGENCIES ADULTS-UG-513 BOX 9 | SOT-URGENCIES | SOT-URGENCIES
| EPCI-001 | DETECTOR OPTICO |  | 2769 | SOT-URGENCIAS PEDIATRIA I FRAGILITAT-UG-072 CONTROL FRAGILIT- AT | SOT-URGENCIES | SOT-URGENCIES
| EPCI-001 | DETECTOR OPTICO |  | 2714 | SOT-URGENCIES ADULTS-ACCES PASSADIS URGENCIES | SOT-URGENCIES | SOT-URGENCIES
| EPCI-001 | DETECTOR OPTICO |  | 2761 | SOT-URGENCIAS PEDIATRIA I FRAGILITAT-UG-632 MAGATZEM | SOT-URGENCIES | SOT-URGENCIES
| EPCI-001 | DETECTOR OPTICO |  | 2697 | SOT-URGENCIES ADULTS-UG-517 BOX 13 | SOT-URGENCIES | SOT-URGENCIES
| EPCI-001 | DETECTOR OPTICO |  | 2711 | SOT-URGENCIES ADULTS-UG-541 PASSADIS | SOT-URGENCIES | SOT-URGENCIES
| EPCI-001 | DETECTOR OPTICO |  | 2681 | SOT-URGENCIES ADULTS-UG-501 | SOT-URGENCIES | SOT-URGENCIES
| EPCI-001 | DETECTOR OPTICO |  | 2706 | SOT-URGENCIES ADULTS-UG-530 BRUT | SOT-URGENCIES | SOT-URGENCIES
| EPCI-001 | DETECTOR OPTICO |  | 2736 | SOT-URGENCIAS PEDIATRIA I FRAGILITAT-UG-612 WC | SOT-URGENCIES | SOT-URGENCIES
| EPCI-001 | DETECTOR OPTICO |  | 2741 | SOT-URGENCIAS PEDIATRIA I FRAGILITAT-UG-617 BOX | SOT-URGENCIES | SOT-URGENCIES
| EPCI-001 | DETECTOR OPTICO |  | 2687 | SOT-URGENCIES ADULTS-UG-507 BOX 3 | SOT-URGENCIES | SOT-URGENCIES
| EPCI-001 | DETECTOR OPTICO |  | 2700 | SOT-URGENCIES ADULTS-UG-520 REANIMACIO | SOT-URGENCIES | SOT-URGENCIES
| EPCI-001 | DETECTOR OPTICO |  | 2698 | SOT-URGENCIES ADULTS-UG-518 BOX 14 | SOT-URGENCIES | SOT-URGENCIES
| EPCI-001 | DETECTOR OPTICO |  | 2723 | SOT-VESTIBUL URGENCIES ADULTS-VE-Y04 WC | SOT-URGENCIES | SOT-URGENCIES
| EPCI-001 | DETECTOR OPTICO |  | 2765 | SOT-URGENCIAS PEDIATRIA I FRAGILITAT-ENTRADA RAMPA FALS SOSTRE | SOT-URGENCIES | SOT-URGENCIES
| EPCI-001 | DETECTOR OPTICO |  | 2747 | SOT-URGENCIAS PEDIATRIA I FRAGILITAT-UG-623 BOX OBS. | SOT-URGENCIES | SOT-URGENCIES
| EPCI-001 | DETECTOR OPTICO |  | 2738 | SOT-URGENCIAS PEDIATRIA I FRAGILITAT-UG-614 NET INTERMIG | SOT-URGENCIES | SOT-URGENCIES
| EPCI-001 | DETECTOR OPTICO |  | 2751 | SOT-URGENCIAS PEDIATRIA I FRAGILITAT-UG-627 PASSADIS | SOT-URGENCIES | SOT-URGENCIES
| EPCI-001 | DETECTOR OPTICO |  | 2729 | SOT-URGENCIAS PEDIATRIA I FRAGILITAT-UG-076 WC FRAGILITAT | SOT-URGENCIES | SOT-URGENCIES
| EPCI-001 | DETECTOR OPTICO |  | 2754 | SOT-URGENCIAS PEDIATRIA I FRAGILITAT-UG-628 PASSADIS FALS SOSTRE | SOT-URGENCIES | SOT-URGENCIES
| EPCI-001 | DETECTOR OPTICO |  | 2682 | SOT-URGENCIES ADULTS-UG-502 BOX | SOT-URGENCIES | SOT-URGENCIES
| EPCI-001 | DETECTOR OPTICO |  | 2707 | SOT-URGENCIES ADULTS-UG-531 WC MALALTS | SOT-URGENCIES | SOT-URGENCIES
| EPCI-001 | DETECTOR OPTICO |  | 3504 | SOT-VESTIBUL URGENCIES ADULTS-VESTIBUL PSIQUIATRIA | SOT-URGENCIES | SOT-URGENCIES
| EPCI-001 | DETECTOR OPTICO |  | 2689 | SOT-URGENCIES ADULTS-UG-509 BOX 5 | SOT-URGENCIES | SOT-URGENCIES
| EPCI-001 | DETECTOR OPTICO |  | 2716 | SOT-URGENCIES ADULTS-UG-542 PASSADIS FALS SOSTRE | SOT-URGENCIES | SOT-URGENCIES
| EPCI-001 | DETECTOR OPTICO |  | 2742 | SOT-URGENCIAS PEDIATRIA I FRAGILITAT-UG-618 BOX | SOT-URGENCIES | SOT-URGENCIES
| EPCI-001 | DETECTOR OPTICO |  | 2759 | SOT-URGENCIAS PEDIATRIA I FRAGILITAT-UG-631 BRUT | SOT-URGENCIES | SOT-URGENCIES
| EPCI-001 | DETECTOR OPTICO |  | 2695 | SOT-URGENCIES ADULTS-UG-515 BOX 11 | SOT-URGENCIES | SOT-URGENCIES
| EPCI-001 | DETECTOR OPTICO |  | 2728 | SOT-URGENCIAS PEDIATRIA I FRAGILITAT-UG-075 BRUT FRAGILITAT | SOT-URGENCIES | SOT-URGENCIES
| EPCI-001 | DETECTOR OPTICO |  | 2672 | SOT-VESTIBUL URGENCIES ADULTS-UG-535 BRUT | SOT-URGENCIES | SOT-URGENCIES
| EPCI-001 | DETECTOR OPTICO |  | 2724 | SOT-URGENCIAS PEDIATRIA I FRAGILITAT-UG-602 PASSADIS ENTRADA PEATONAL | SOT-URGENCIES | SOT-URGENCIES
| EPCI-001 | DETECTOR OPTICO |  | 2715 | SOT-URGENCIES ADULTS-UG-541 PASSADIS FALS SOSTRE | SOT-URGENCIES | SOT-URGENCIES
| EPCI-001 | DETECTOR OPTICO |  | 2658 | SOT-TERAPIA CURTA-UG-410 NET/INTERMIG | SOT-VARIOS | SOT-VARIOS
| EPCI-001 | DETECTOR OPTICO |  | 2887 | SOT-VESTIDORES DE VASCULAR-VESTUARIO 1 | SOT-VARIOS | SOT-VARIOS
| EPCI-001 | DETECTOR OPTICO |  | 2497 | SOT-UNITAT DE LA ROBA-PASSADIS | SOT-VARIOS | SOT-VARIOS
| EPCI-001 | DETECTOR OPTICO |  | 2652 | SOT-TERAPIA CURTA-UG-402 SALA TECNICA | SOT-VARIOS | SOT-VARIOS
| EPCI-001 | DETECTOR OPTICO |  | 2488 | SOT-UNITAT DE LA ROBA-ZONA CINTAS | SOT-VARIOS | SOT-VARIOS
| EPCI-001 | DETECTOR OPTICO |  | 2655 | SOT-TERAPIA CURTA-UG-405 OFFICE | SOT-VARIOS | SOT-VARIOS
| EPCI-001 | DETECTOR OPTICO |  | 2638 | SOT-RESIDENCIA METGES-DORMITORI 19 | SOT-VARIOS | SOT-VARIOS
| EPCI-001 | DETECTOR OPTICO |  | 2640 | SOT-RESIDENCIA METGES-DORMITORI 21 | SOT-VARIOS | SOT-VARIOS
| EPCI-001 | DETECTOR OPTICO |  | 2661 | SOT-TERAPIA CURTA-UG-415 BOX POLIVALENT | SOT-VARIOS | SOT-VARIOS
| EPCI-001 | DETECTOR OPTICO |  | 2494 | SOT-UNITAT DE LA ROBA-MAGATZEM | SOT-VARIOS | SOT-VARIOS
| EPCI-001 | DETECTOR OPTICO |  | 2493 | SOT-UNITAT DE LA ROBA-MAGATZEM ROBA NETA I CALÇAT | SOT-VARIOS | SOT-VARIOS
| EPCI-001 | DETECTOR OPTICO |  | 2639 | SOT-RESIDENCIA METGES-DORMITORI 20 | SOT-VARIOS | SOT-VARIOS
| EPCI-001 | DETECTOR OPTICO |  | 2666 | SOT-TERAPIA CURTA-BOXES TERAPIA CURTA | SOT-VARIOS | SOT-VARIOS
| EPCI-001 | DETECTOR OPTICO |  | 2499 | SOT-UNITAT DE LA ROBA-ALTELL | SOT-VARIOS | SOT-VARIOS
| EPCI-001 | DETECTOR OPTICO |  | 2656 | SOT-TERAPIA CURTA-UG-406 CONTROL TERAPIA CURTA | SOT-VARIOS | SOT-VARIOS
| EPCI-001 | DETECTOR OPTICO |  | 2644 | SOT-RESIDENCIA METGES-DORMITORI MINUSVALIDS | SOT-VARIOS | SOT-VARIOS
| EPCI-001 | DETECTOR OPTICO |  | 2649 | SOT-RESIDENCIA METGES-ALTELL CUADRE ELECTRIC | SOT-VARIOS | SOT-VARIOS
| EPCI-001 | DETECTOR OPTICO |  | 2621 | SOT-RESIDENCIA METGES-DORMITORI 2 | SOT-VARIOS | SOT-VARIOS
| EPCI-001 | DETECTOR OPTICO |  | 2627 | SOT-RESIDENCIA METGES-DORMITORI 8 | SOT-VARIOS | SOT-VARIOS
| EPCI-001 | DETECTOR OPTICO |  | 2629 | SOT-RESIDENCIA METGES-DORMITORI 10 | SOT-VARIOS | SOT-VARIOS
| EPCI-001 | DETECTOR OPTICO |  | 2663 | SOT-TERAPIA CURTA-UG-544 PASSADIS A URGEN- CIES | SOT-VARIOS | SOT-VARIOS
| EPCI-001 | DETECTOR OPTICO |  | 2489 | SOT-UNITAT DE LA ROBA-PASSADIS RECEPCIO | SOT-VARIOS | SOT-VARIOS
| EPCI-001 | DETECTOR OPTICO |  | 2631 | SOT-RESIDENCIA METGES-DORMITORI 12 | SOT-VARIOS | SOT-VARIOS
| EPCI-001 | DETECTOR OPTICO |  | 2636 | SOT-RESIDENCIA METGES-DORMITORI 17 | SOT-VARIOS | SOT-VARIOS
| EPCI-001 | DETECTOR OPTICO |  | 2660 | SOT-TERAPIA CURTA-UG-414 BANY ASSISTIT | SOT-VARIOS | SOT-VARIOS
| EPCI-001 | DETECTOR OPTICO |  | 2496 | SOT-UNITAT DE LA ROBA-BUGADERIA | SOT-VARIOS | SOT-VARIOS
| EPCI-001 | DETECTOR OPTICO |  | 2641 | SOT-RESIDENCIA METGES-DORMITORI 22 | SOT-VARIOS | SOT-VARIOS
| EPCI-001 | DETECTOR OPTICO |  | 2495 | SOT-UNITAT DE LA ROBA-ZONA LOGISTICA I COSTURER | SOT-VARIOS | SOT-VARIOS
| EPCI-001 | DETECTOR OPTICO |  | 2490 | SOT-UNITAT DE LA ROBA-VESTIDORS | SOT-VARIOS | SOT-VARIOS
| EPCI-001 | DETECTOR OPTICO |  | 2667 | SOT-TERAPIA CURTA-ALTELL PASSADIS TERAPIA CURTA | SOT-VARIOS | SOT-VARIOS
| EPCI-001 | DETECTOR OPTICO |  | 2885 | SOT-VESTIDORES DE VASCULAR-ALMACEN | SOT-VARIOS | SOT-VARIOS
| EPCI-001 | DETECTOR OPTICO |  | 2665 | SOT-TERAPIA CURTA-PASSADIS TERAPIA CURTA | SOT-VARIOS | SOT-VARIOS
| EPCI-001 | DETECTOR OPTICO |  | 2647 | SOT-RESIDENCIA METGES-PASSADIS 2 | SOT-VARIOS | SOT-VARIOS
| EPCI-001 | DETECTOR OPTICO |  | 2662 | SOT-TERAPIA CURTA-UG-416 BOX POLIVALENT | SOT-VARIOS | SOT-VARIOS
| EPCI-001 | DETECTOR OPTICO |  | 2888 | SOT-VESTIDORES DE VASCULAR-VESTUARIO 2 | SOT-VARIOS | SOT-VARIOS
| EPCI-001 | DETECTOR OPTICO |  | 2648 | SOT-RESIDENCIA METGES-PASSADIS 3 | SOT-VARIOS | SOT-VARIOS
| EPCI-001 | DETECTOR OPTICO |  | 2671 | SOT-RESIDENCIA METGES-ALTELL | SOT-VARIOS | SOT-VARIOS
| EPCI-001 | DETECTOR OPTICO |  | 2628 | SOT-RESIDENCIA METGES-DORMITORI 9 | SOT-VARIOS | SOT-VARIOS
| EPCI-001 | DETECTOR OPTICO |  | 2653 | SOT-TERAPIA CURTA-UG-403 WC PERSONAL | SOT-VARIOS | SOT-VARIOS
| EPCI-001 | DETECTOR OPTICO |  | 2642 | SOT-RESIDENCIA METGES-DORMITORI 23 | SOT-VARIOS | SOT-VARIOS
| EPCI-001 | DETECTOR OPTICO |  | 2650 | SOT-TERAPIA CURTA-UG-401 BRUT | SOT-VARIOS | SOT-VARIOS
| EPCI-001 | DETECTOR OPTICO |  | 2645 | SOT-RESIDENCIA METGES-SALA DESCANS | SOT-VARIOS | SOT-VARIOS
| EPCI-001 | DETECTOR OPTICO |  | 2630 | SOT-RESIDENCIA METGES-DORMITORI 11 | SOT-VARIOS | SOT-VARIOS
| EPCI-001 | DETECTOR OPTICO |  | 2659 | SOT-TERAPIA CURTA-UG-411 OFFICE | SOT-VARIOS | SOT-VARIOS
| EPCI-001 | DETECTOR OPTICO |  | 2886 | SOT-VESTIDORES DE VASCULAR-OFFICE | SOT-VARIOS | SOT-VARIOS
| EPCI-001 | DETECTOR OPTICO |  | 2668 | SOT-TERAPIA CURTA-ACCES A PASSADIS A UCIS | SOT-VARIOS | SOT-VARIOS
| EPCI-001 | DETECTOR OPTICO |  | 2657 | SOT-TERAPIA CURTA-UG-407 CONTROL TERAPIA CURTA | SOT-VARIOS | SOT-VARIOS
| EPCI-001 | DETECTOR OPTICO |  | 2622 | SOT-RESIDENCIA METGES-DORMITORI 3 | SOT-VARIOS | SOT-VARIOS
| EPCI-001 | DETECTOR OPTICO |  | 2620 | SOT-RESIDENCIA METGES-DORMITORI 1 | SOT-VARIOS | SOT-VARIOS
| EPCI-001 | DETECTOR OPTICO |  | 2498 | SOT-UNITAT DE LA ROBA-DIPOSIT CARROS I ZONA EX- PEDICION | SOT-VARIOS | SOT-VARIOS
| EPCI-001 | DETECTOR OPTICO |  | 2654 | SOT-TERAPIA CURTA-UG-404 WC PERSONAL | SOT-VARIOS | SOT-VARIOS
| EPCI-001 | DETECTOR OPTICO |  | 2651 | SOT-TERAPIA CURTA-UG-402 MAG.APARATGE I LLENCERIA | SOT-VARIOS | SOT-VARIOS
| EPCI-001 | DETECTOR OPTICO |  | 2643 | SOT-RESIDENCIA METGES-DORMITORI 24 | SOT-VARIOS | SOT-VARIOS
| EPCI-001 | DETECTOR OPTICO |  | 2633 | SOT-RESIDENCIA METGES-DORMITORI 14 | SOT-VARIOS | SOT-VARIOS
| EPCI-001 | DETECTOR OPTICO |  | 2635 | SOT-RESIDENCIA METGES-DORMITORI 16 | SOT-VARIOS | SOT-VARIOS
| EPCI-001 | DETECTOR OPTICO |  | 2624 | SOT-RESIDENCIA METGES-DORMITORI 5 | SOT-VARIOS | SOT-VARIOS
| EPCI-001 | DETECTOR OPTICO |  | 2632 | SOT-RESIDENCIA METGES-DORMITORI 13 | SOT-VARIOS | SOT-VARIOS
| EPCI-001 | DETECTOR OPTICO |  | 2664 | SOT-TERAPIA CURTA-PASSADIS A UCIS | SOT-VARIOS | SOT-VARIOS
| EPCI-001 | DETECTOR OPTICO |  | 2626 | SOT-RESIDENCIA METGES-DORMITORI 7 | SOT-VARIOS | SOT-VARIOS
| EPCI-001 | DETECTOR OPTICO |  | 2492 | SOT-UNITAT DE LA ROBA-COSTAT VESTIDORS | SOT-VARIOS | SOT-VARIOS
| EPCI-001 | DETECTOR OPTICO |  | 2637 | SOT-RESIDENCIA METGES-DORMITORI 18 | SOT-VARIOS | SOT-VARIOS
| EPCI-001 | DETECTOR OPTICO |  | 2625 | SOT-RESIDENCIA METGES-DORMITORI 6 | SOT-VARIOS | SOT-VARIOS
| EPCI-001 | DETECTOR OPTICO |  | 2623 | SOT-RESIDENCIA METGES-DORMITORI 4 | SOT-VARIOS | SOT-VARIOS
| EPCI-001 | DETECTOR OPTICO |  | 2491 | SOT-UNITAT DE LA ROBA-VESTIDORS FALS SOSTRE | SOT-VARIOS | SOT-VARIOS
| EPCI-001 | DETECTOR OPTICO |  | 2646 | SOT-RESIDENCIA METGES-PASSADIS 1 | SOT-VARIOS | SOT-VARIOS
| EPCI-001 | DETECTOR OPTICO |  | 2634 | SOT-RESIDENCIA METGES-DORMITORI 15 | SOT-VARIOS | SOT-VARIOS
| EPCI-002 | PULSADOR MANUAL DE INCENDIOS |  | 1194 | BLOC A-CAFETERIA PUBLICA-POLSADORS | BLOC A-CAFE | BLOC A-CAFE
| EPCI-002 | PULSADOR MANUAL DE INCENDIOS |  | 0162 | BLOC A-PULS.PL.CUBERTA-COSTAT NORD DRETA | BLOC A-COB | BLOC A-COB
| EPCI-002 | PULSADOR MANUAL DE INCENDIOS |  | 0158 | BLOC A-PULS.PL.CUBERTA-COSTAT NORD ESQUERRA | BLOC A-COB | BLOC A-COB
| EPCI-002 | PULSADOR MANUAL DE INCENDIOS |  | 0159 | BLOC A-PULS.PL.CUBERTA-COSTAT SUD ESQUERRA | BLOC A-COB | BLOC A-COB
| EPCI-002 | PULSADOR MANUAL DE INCENDIOS |  | 0163 | BLOC A-PULS.PL.CUBERTA-COSTAT NORD CENTRE | BLOC A-COB | BLOC A-COB
| EPCI-002 | PULSADOR MANUAL DE INCENDIOS |  | 0161 | BLOC A-PULS.PL.CUBERTA-COSTAT SUD CENTRE | BLOC A-COB | BLOC A-COB
| EPCI-002 | PULSADOR MANUAL DE INCENDIOS |  | 0160 | BLOC A-PULS.PL.CUBERTA-COSTAT SUD DRETA | BLOC A-COB | BLOC A-COB
| EPCI-002 | PULSADOR MANUAL DE INCENDIOS |  | 0573 | BLOC A-PL.0 SECT.3-PASSADIS NORD DEVANT ESCALA | BLOC A-PL0 | BLOC A-PL0
| EPCI-002 | PULSADOR MANUAL DE INCENDIOS |  | 0658 | BLOC A-PL.0 SECT.4-PAS.PARK.NORD COSTAT UNITAT DOLOR | BLOC A-PL0 | BLOC A-PL0
| EPCI-002 | PULSADOR MANUAL DE INCENDIOS |  | 0574 | BLOC A-PL.0 SECT.2-PASSADIS SUD COSTAT PATI TEC- NIC 1 | BLOC A-PL0 | BLOC A-PL0
| EPCI-002 | PULSADOR MANUAL DE INCENDIOS |  | 0710 | BLOC A-PL.0 SECT.5-PASSADIS SUD ADMISIONS DAV- ANT ESC.5 | BLOC A-PL0 | BLOC A-PL0
| EPCI-002 | PULSADOR MANUAL DE INCENDIOS |  | 0661 | BLOC A-PL.0 SECT.4-PASSADIS SUD DAVANT MALALTS ENLLITATS | BLOC A-PL0 | BLOC A-PL0
| EPCI-002 | PULSADOR MANUAL DE INCENDIOS |  | 0659 | BLOC A-PL.0 SECT.3-PAS.PARKI.NORD COST. MUL- TIDISCIPLINAR | BLOC A-PL0 | BLOC A-PL0
| EPCI-002 | PULSADOR MANUAL DE INCENDIOS |  | 0575 | BLOC A-PL.0 SECT.1-PASSADIS NORD DAVANT ESCALA | BLOC A-PL0 | BLOC A-PL0
| EPCI-002 | PULSADOR MANUAL DE INCENDIOS |  | 0577 | BLOC A-PL.0 SECT.1-PASSADIS ONCO | BLOC A-PL0 | BLOC A-PL0
| EPCI-002 | PULSADOR MANUAL DE INCENDIOS |  | 0662 | BLOC A-PL.0 SECT.4-PASSADIS NORD DEVANT ESCALA | BLOC A-PL0 | BLOC A-PL0
| EPCI-002 | PULSADOR MANUAL DE INCENDIOS |  | 0711 | BLOC A-PL.0 SECT.5-PASSADIS NORD ADMISIONS COSTAT ESC.1 | BLOC A-PL0 | BLOC A-PL0
| EPCI-002 | PULSADOR MANUAL DE INCENDIOS |  | 0663 | BLOC A-PL.0 SECT.3-PASSADIS SUD DEVANT ESCALA 6 | BLOC A-PL0 | BLOC A-PL0
| EPCI-002 | PULSADOR MANUAL DE INCENDIOS |  | 0576 | BLOC A-PL.0 SECT.1-PASSADIS SUD DAVANT ONCO | BLOC A-PL0 | BLOC A-PL0
| EPCI-002 | PULSADOR MANUAL DE INCENDIOS |  | 0657 | BLOC A-PL.0 SECT.5-PAS PARKING NORD COSTAT CAFETERIA | BLOC A-PL0 | BLOC A-PL0
| EPCI-002 | PULSADOR MANUAL DE INCENDIOS |  | 0660 | BLOC A-PL.0 SECT.2-PAS.PARK.NORD COSTAT ENDO- CRINO | BLOC A-PL0 | BLOC A-PL0
| EPCI-002 | PULSADOR MANUAL DE INCENDIOS |  | 0434 | BLOC A-PL.1 SECT.2-PAS.NORD DEVANT ESC.2 | BLOC A-PL1 | BLOC A-PL1
| EPCI-002 | PULSADOR MANUAL DE INCENDIOS |  | 0504 | BLOC A-PL.1 SECT.4-PAS.LATERAL DEVANT ASC.B | BLOC A-PL1 | BLOC A-PL1
| EPCI-002 | PULSADOR MANUAL DE INCENDIOS |  | 0429 | BLOC A-PL.1 SECT.1-PAS.NORD DEVANT ESC.4 | BLOC A-PL1 | BLOC A-PL1
| EPCI-002 | PULSADOR MANUAL DE INCENDIOS |  | 0432 | BLOC A-PL.1 SECT.1-PAS.NORD DEVANT ESC.3 | BLOC A-PL1 | BLOC A-PL1
| EPCI-002 | PULSADOR MANUAL DE INCENDIOS |  | 0503 | BLOC A-PL.1 SECT.3-PAS.SUD DEVANT ESC.1 | BLOC A-PL1 | BLOC A-PL1
| EPCI-002 | PULSADOR MANUAL DE INCENDIOS |  | 0433 | BLOC A-PL.1 SECT.2-PAS.SUD DEVANT ASC.C | BLOC A-PL1 | BLOC A-PL1
| EPCI-002 | PULSADOR MANUAL DE INCENDIOS |  | 0505 | BLOC A-PL.1 SECT.4-PAS.LATERAL PATI INSTALACION SUD | BLOC A-PL1 | BLOC A-PL1
| EPCI-002 | PULSADOR MANUAL DE INCENDIOS |  | 0430 | BLOC A-PL.1 SECT.1-PAS.SUD AREA AUXILIAR | BLOC A-PL1 | BLOC A-PL1
| EPCI-002 | PULSADOR MANUAL DE INCENDIOS |  | 0431 | BLOC A-PL.1 SECT.1-PAS.SUD DEVANT ESC.6 | BLOC A-PL1 | BLOC A-PL1
| EPCI-002 | PULSADOR MANUAL DE INCENDIOS |  | 0502 | BLOC A-PL.1 SECT.3-PAS.SUD DEVANT ESC.5 | BLOC A-PL1 | BLOC A-PL1
| EPCI-002 | PULSADOR MANUAL DE INCENDIOS |  | 0333 | BLOC A-PL.2 SECT.1-PAS.NORD DEVANT ESC.3 | BLOC A-PL2 | BLOC A-PL2
| EPCI-002 | PULSADOR MANUAL DE INCENDIOS |  | 0379 | BLOC A-PL.2 SECT.4-PAS.LATERAL JUNT AUDITORI | BLOC A-PL2 | BLOC A-PL2
| EPCI-002 | PULSADOR MANUAL DE INCENDIOS |  | 0377 | BLOC A-PL.2 SECT.3-PAS.SUD DEVANT ESC.5 | BLOC A-PL2 | BLOC A-PL2
| EPCI-002 | PULSADOR MANUAL DE INCENDIOS |  | 0331 | BLOC A-PL.2 SECT.1-PAS.NORD DEVANT.ESC.4 | BLOC A-PL2 | BLOC A-PL2
| EPCI-002 | PULSADOR MANUAL DE INCENDIOS |  | 0376 | BLOC A-PL.2 SECT.3-PAS.SUD DEVANT ASC.C | BLOC A-PL2 | BLOC A-PL2
| EPCI-002 | PULSADOR MANUAL DE INCENDIOS |  | 0334 | BLOC A-PL.2 SECT.2-PAS.SUD DEVANT ESC.6 | BLOC A-PL2 | BLOC A-PL2
| EPCI-002 | PULSADOR MANUAL DE INCENDIOS |  | 0274 | BLOC A-PL.2 SECT.4-PAS.LATERAL DEVANT ASC.B | BLOC A-PL2 | BLOC A-PL2
| EPCI-002 | PULSADOR MANUAL DE INCENDIOS |  | 0332 | BLOC A-PL.2 SECT.1-PAS.SUD AREA AUXILIAR | BLOC A-PL2 | BLOC A-PL2
| EPCI-002 | PULSADOR MANUAL DE INCENDIOS |  | 0335 | BLOC A-PL.2 SECT.2-PAS.NORD DEVANT ESC.3 | BLOC A-PL2 | BLOC A-PL2
| EPCI-002 | PULSADOR MANUAL DE INCENDIOS |  | 0378 | BLOC A-PL.2 SECT.3-PAS.NORD DEVANT ESC.1 | BLOC A-PL2 | BLOC A-PL2
| EPCI-002 | PULSADOR MANUAL DE INCENDIOS |  | 0224 | BLOC A-PL.3 SECT.1-PAS.SUD AREA AUXILIAR | BLOC A-PL3 | BLOC A-PL3
| EPCI-002 | PULSADOR MANUAL DE INCENDIOS |  | 0226 | BLOC A-PL.3 SECT.2-PAS.NORD DEVANT ESC.6 | BLOC A-PL3 | BLOC A-PL3
| EPCI-002 | PULSADOR MANUAL DE INCENDIOS |  | 0270 | BLOC A-PL.3 SECT.3-PAS.SUD DEVANT ASCENSOR C | BLOC A-PL3 | BLOC A-PL3
| EPCI-002 | PULSADOR MANUAL DE INCENDIOS |  | 0225 | BLOC A-PL.3 SECT.2-PAS.NORD DEVANT ESC.3 | BLOC A-PL3 | BLOC A-PL3
| EPCI-002 | PULSADOR MANUAL DE INCENDIOS |  | 0271 | BLOC A-PL.3 SECT.3-PAS.NORD COSTAT ESC.1 | BLOC A-PL3 | BLOC A-PL3
| EPCI-002 | PULSADOR MANUAL DE INCENDIOS |  | 0272 | BLOC A-PL.3 SECT.3-PAS.SUD COSTAT ESC.5 | BLOC A-PL3 | BLOC A-PL3
| EPCI-002 | PULSADOR MANUAL DE INCENDIOS |  | 0273 | BLOC A-PL.3 SECT.4-PULS. PATI INTALAC. 1 | BLOC A-PL3 | BLOC A-PL3
| EPCI-002 | PULSADOR MANUAL DE INCENDIOS |  | 0223 | BLOC A-PL.3 SECT.1-PAS.NORD DEVANT ESC.4 | BLOC A-PL3 | BLOC A-PL3
| EPCI-002 | PULSADOR MANUAL DE INCENDIOS |  | 0269 | BLOC A-PL.3 SECT.3-PAS.NORD DEVANT ESC.2 | BLOC A-PL3 | BLOC A-PL3
| EPCI-002 | PULSADOR MANUAL DE INCENDIOS |  | 0943 | BLOC A-PL.4 SECT.1-PAS.SUD COSTAT S.INSTALA- CIONS 7 | BLOC A-PL4 | BLOC A-PL4
| EPCI-002 | PULSADOR MANUAL DE INCENDIOS |  | 0944 | BLOC A-PL.4 SECT.1-PAS.NORD DEVANT S.INSTALA- CIONS 3 | BLOC A-PL4 | BLOC A-PL4
| EPCI-002 | PULSADOR MANUAL DE INCENDIOS |  | 0166 | BLOC A-PL.4 SECT.3-PAS.NORD DAVANT ASC.B | BLOC A-PL4 | BLOC A-PL4
| EPCI-002 | PULSADOR MANUAL DE INCENDIOS |  | 0167 | BLOC A-PL.4 SECT.3-PAS.SUD DAVANT S.INS.GENER- ALAS | BLOC A-PL4 | BLOC A-PL4
| EPCI-002 | PULSADOR MANUAL DE INCENDIOS |  | 0941 | BLOC A-PL.4 SECT.1-PAS.NORD COSTAT S.INSTALA- CIONS 4 | BLOC A-PL4 | BLOC A-PL4
| EPCI-002 | PULSADOR MANUAL DE INCENDIOS |  | 0942 | BLOC A-PL.4 SECT.2-PAS.SUD DEVANT ASC.C | BLOC A-PL4 | BLOC A-PL4
| EPCI-002 | PULSADOR MANUAL DE INCENDIOS |  | 0165 | BLOC A-PL.4 SECT.3-PAS.NORD DAVANT ESC.1 | BLOC A-PL4 | BLOC A-PL4
| EPCI-002 | PULSADOR MANUAL DE INCENDIOS |  | 0164 | BLOC A-PL.4 SECT.3-PAS.SUD DAVANT ASC.D | BLOC A-PL4 | BLOC A-PL4
| EPCI-002 | PULSADOR MANUAL DE INCENDIOS |  | 0075 | BLOC A-PL.5 SECT.1-PAS.SUD DAVANT ASC.C | BLOC A-PL5 | BLOC A-PL5
| EPCI-002 | PULSADOR MANUAL DE INCENDIOS |  | 0078 | BLOC A-PL.5 SECT.3-PAS.SUD DAVANT ESC.5 | BLOC A-PL5 | BLOC A-PL5
| EPCI-002 | PULSADOR MANUAL DE INCENDIOS |  | 0077 | BLOC A-PL.5 SECT.2-PAS.SUD COSTAT ASC.D | BLOC A-PL5 | BLOC A-PL5
| EPCI-002 | PULSADOR MANUAL DE INCENDIOS |  | 0081 | BLOC A-PL.5 SECT.3-PAS.NORD DAVANT ASC.B | BLOC A-PL5 | BLOC A-PL5
| EPCI-002 | PULSADOR MANUAL DE INCENDIOS |  | 0080 | BLOC A-PL.5 SECT.3-PAS.SUD DAVANT S.INST.GENERALS | BLOC A-PL5 | BLOC A-PL5
| EPCI-002 | PULSADOR MANUAL DE INCENDIOS |  | 0079 | BLOC A-PL.5 SECT.3-PAS.NORD ESC.1 | BLOC A-PL5 | BLOC A-PL5
| EPCI-002 | PULSADOR MANUAL DE INCENDIOS |  | 0076 | BLOC A-PL.5 SECT.2-PAS.NORD DAVANT LAVABOS | BLOC A-PL5 | BLOC A-PL5
| EPCI-002 | PULSADOR MANUAL DE INCENDIOS |  | 0074 | BLOC A-PL.5 SECT.1-PAS.NORD DAVANT ESC.2 | BLOC A-PL5 | BLOC A-PL5
| EPCI-002 | PULSADOR MANUAL DE INCENDIOS |  | 1096 | BLOC A-SOT-1 SECT.3-Passadis Sud | BLOC A-SOT1 | BLOC A-SOT1
| EPCI-002 | PULSADOR MANUAL DE INCENDIOS |  | 1028 | BLOC A-SOT-1 SECT.2-Passadis Sud | BLOC A-SOT1 | BLOC A-SOT1
| EPCI-002 | PULSADOR MANUAL DE INCENDIOS |  | 1031 | BLOC A-SOT-1 SECT.2-Passadis Nord | BLOC A-SOT1 | BLOC A-SOT1
| EPCI-002 | PULSADOR MANUAL DE INCENDIOS |  | 3564 | BLOC A-SOT-1 SECT.4-ACCES PASSADIS REA | BLOC A-SOT1 | BLOC A-SOT1
| EPCI-002 | PULSADOR MANUAL DE INCENDIOS |  | 1191 | BLOC A-SOT-1 SECT.6-Passadis Sud | BLOC A-SOT1 | BLOC A-SOT1
| EPCI-002 | PULSADOR MANUAL DE INCENDIOS |  | 1164 | BLOC A-SOT-1 SECT.4-Passadis Nord | BLOC A-SOT1 | BLOC A-SOT1
| EPCI-002 | PULSADOR MANUAL DE INCENDIOS |  | 1029 | BLOC A-SOT-1 SECT.1-Passadis Sud | BLOC A-SOT1 | BLOC A-SOT1
| EPCI-002 | PULSADOR MANUAL DE INCENDIOS |  | 1192 | BLOC A-SOT-1 SECT.6-Passadis Nord | BLOC A-SOT1 | BLOC A-SOT1
| EPCI-002 | PULSADOR MANUAL DE INCENDIOS |  | 1193 | BLOC A-SOT-1 SECT.7-Sala Espera | BLOC A-SOT1 | BLOC A-SOT1
| EPCI-002 | PULSADOR MANUAL DE INCENDIOS |  | 1097 | BLOC A-SOT-1 SECT.3-Passadis Nord | BLOC A-SOT1 | BLOC A-SOT1
| EPCI-002 | PULSADOR MANUAL DE INCENDIOS |  | 1030 | BLOC A-SOT-1 SECT.1-Passadis Nord | BLOC A-SOT1 | BLOC A-SOT1
| EPCI-002 | PULSADOR MANUAL DE INCENDIOS |  | 1163 | BLOC A-SOT-1 SECT.5-Passadis Sud | BLOC A-SOT1 | BLOC A-SOT1
| EPCI-002 | PULSADOR MANUAL DE INCENDIOS |  | 0782 | BLOC A-PL.SOT-2 SECT.13-PASSADIS SUD DEVANT ENTRADA ARXIU | BLOC A-SOT2 | BLOC A-SOT2
| EPCI-002 | PULSADOR MANUAL DE INCENDIOS |  | 0965 | BLOC A-PL.SOT-2 TALLER-PASSADISSGENERAL | BLOC A-SOT2 | BLOC A-SOT2
| EPCI-002 | PULSADOR MANUAL DE INCENDIOS |  | 0966 | BLOC A-PL.SOT-2 TALLER-ARXIU HISTORIC | BLOC A-SOT2 | BLOC A-SOT2
| EPCI-002 | PULSADOR MANUAL DE INCENDIOS |  | 0740 | BLOC A-PL.SOT-2 SECT.15-PULSADOR PASS.SUD DAVANT ESC.5 | BLOC A-SOT2 | BLOC A-SOT2
| EPCI-002 | PULSADOR MANUAL DE INCENDIOS |  | 0892 | BLOC A-PL.SOT-2 SECT.1-PULSADORES SANUSTEC Y B.Q. | BLOC A-SOT2 | BLOC A-SOT2
| EPCI-002 | PULSADOR MANUAL DE INCENDIOS |  | 0781 | BLOC A-PL.SOT-2 SECT.2-PASSADIS NORD DEVANT EN- TRADA ARXIU | BLOC A-SOT2 | BLOC A-SOT2
| EPCI-002 | PULSADOR MANUAL DE INCENDIOS |  | 0741 | BLOC A-PL.SOT-2 SECT.13-PULS.PASS.SUD VESTIDORS CENT- RALS | BLOC A-SOT2 | BLOC A-SOT2
| EPCI-002 | PULSADOR MANUAL DE INCENDIOS |  | 0778 | BLOC A-PL.SOT-2 SECT.16-PASSADIS DAVANT ASCE.TRIPLE | BLOC A-SOT2 | BLOC A-SOT2
| EPCI-002 | PULSADOR MANUAL DE INCENDIOS |  | 3450 | BLOC A-PL.SOT-2 TALLER-SALA CENTRIFUGAS AGDAC | BLOC A-SOT2 | BLOC A-SOT2
| EPCI-002 | PULSADOR MANUAL DE INCENDIOS |  | 0779 | BLOC A-PL.SOT-2 SECT.14-PULSADOR PASSADIS NORD VESTIDOR 1 | BLOC A-SOT2 | BLOC A-SOT2
| EPCI-002 | PULSADOR MANUAL DE INCENDIOS |  | 0742 | BLOC A-PL.SOT-2 SECT.16-PASS.SUD COSTAT DAVANT SALA BOMBAS | BLOC A-SOT2 | BLOC A-SOT2
| EPCI-002 | PULSADOR MANUAL DE INCENDIOS |  | 1400 | BLOC B-PLANTA COBERTA-SALA MAQUINAS | BLOC B-COB | BLOC B-COB
| EPCI-002 | PULSADOR MANUAL DE INCENDIOS |  | 1251 | BLOC B-PLANTA 0-BLOC B 071 ESCALA SUD | BLOC B-PL0 | BLOC B-PL0
| EPCI-002 | PULSADOR MANUAL DE INCENDIOS |  | 1250 | BLOC B-PLANTA 0-BLOC B 066 PASSADIS HAB- ITACIONS 1 | BLOC B-PL0 | BLOC B-PL0
| EPCI-002 | PULSADOR MANUAL DE INCENDIOS |  | 1298 | BLOC B-PLANTA 1-BLOC B 171 Escala Sud | BLOC B-PL1 | BLOC B-PL1
| EPCI-002 | PULSADOR MANUAL DE INCENDIOS |  | 1297 | BLOC B-PLANTA 1-BLOC B 166 PASSADIS HAB- ITACIONS 1 | BLOC B-PL1 | BLOC B-PL1
| EPCI-002 | PULSADOR MANUAL DE INCENDIOS |  | 1347 | BLOC B-PLANTA 2-BLOC B 266 PASSADIS HAB- ITACIONS 1 | BLOC B-PL2 | BLOC B-PL2
| EPCI-002 | PULSADOR MANUAL DE INCENDIOS |  | 1349 | BLOC B-PLANTA 2-BLOC B CONTROL INFERMERIA | BLOC B-PL2 | BLOC B-PL2
| EPCI-002 | PULSADOR MANUAL DE INCENDIOS |  | 1348 | BLOC B-PLANTA 2-BLOC B 271 ESCALA SUD | BLOC B-PL2 | BLOC B-PL2
| EPCI-002 | PULSADOR MANUAL DE INCENDIOS |  | 1398 | BLOC B-PLANTA 3-BLOC B 366 PASSADIS HAB- ITACIONS 1 | BLOC B-PL3 | BLOC B-PL3
| EPCI-002 | PULSADOR MANUAL DE INCENDIOS |  | 1399 | BLOC B-PLANTA 3-BLOC B 371 ESCALA SUD | BLOC B-PL3 | BLOC B-PL3
| EPCI-002 | PULSADOR MANUAL DE INCENDIOS |  | 1593 | BLOC C-PLANTA COBERTA-SALA MAQUINAS | BLOC C-COB | BLOC C-COB
| EPCI-002 | PULSADOR MANUAL DE INCENDIOS |  | 1447 | BLOC C-PLANTA 0-BLOC C 066 PASSADIS HAB- ITACIONS 1 | BLOC C-PL0 | BLOC C-PL0
| EPCI-002 | PULSADOR MANUAL DE INCENDIOS |  | 1448 | BLOC C-PLANTA 0-BLOC C 071 ESCALA SUD | BLOC C-PL0 | BLOC C-PL0
| EPCI-002 | PULSADOR MANUAL DE INCENDIOS |  | 1495 | BLOC C-PLANTA 1-BLOC C 171 ESCALA SUD | BLOC C-PL1 | BLOC C-PL1
| EPCI-002 | PULSADOR MANUAL DE INCENDIOS |  | 1494 | BLOC C-PLANTA 1-BLOC C 166 PASSADIS HAB- ITACIONS 1 | BLOC C-PL1 | BLOC C-PL1
| EPCI-002 | PULSADOR MANUAL DE INCENDIOS |  | 1541 | BLOC C-PLANTA 2-BLOC C 266 PASSADIS HAB- ITACIONS 1 | BLOC C-PL2 | BLOC C-PL2
| EPCI-002 | PULSADOR MANUAL DE INCENDIOS |  | 1542 | BLOC C-PLANTA 2-BLOC C 271 ESCALA SUD | BLOC C-PL2 | BLOC C-PL2
| EPCI-002 | PULSADOR MANUAL DE INCENDIOS |  | 1591 | BLOC C-PLANTA 3-BLOC C 366 PASSADIS HAB- ITACIONS 1 | BLOC C-PL3 | BLOC C-PL3
| EPCI-002 | PULSADOR MANUAL DE INCENDIOS |  | 1592 | BLOC C-PLANTA 3-BLOC C 371 ESCALA SUD | BLOC C-PL3 | BLOC C-PL3
| EPCI-002 | PULSADOR MANUAL DE INCENDIOS |  | 1796 | BLOC D-PLANTA COBERTA-Sala Maquinas | BLOC D-COB | BLOC D-COB
| EPCI-002 | PULSADOR MANUAL DE INCENDIOS |  | 1639 | BLOC D-PLANTA 0-BLOC D 066 PASSADIS HAB- ITACIONS 1 | BLOC D-PL0 | BLOC D-PL0
| EPCI-002 | PULSADOR MANUAL DE INCENDIOS |  | 1640 | BLOC D-PLANTA 0-BLOC D 071 ESCALA SUD | BLOC D-PL0 | BLOC D-PL0
| EPCI-002 | PULSADOR MANUAL DE INCENDIOS |  | 1698 | BLOC D-PLANTA 1-BLOC D 166 PASSADIS HAB- ITACIONS 1 | BLOC D-PL1 | BLOC D-PL1
| EPCI-002 | PULSADOR MANUAL DE INCENDIOS |  | 1699 | BLOC D-PLANTA 1-BLOC D 171 ESCALA SUD | BLOC D-PL1 | BLOC D-PL1
| EPCI-002 | PULSADOR MANUAL DE INCENDIOS |  | 1745 | BLOC D-PLANTA 2-BLOC D 271 Escala Sud | BLOC D-PL2 | BLOC D-PL2
| EPCI-002 | PULSADOR MANUAL DE INCENDIOS |  | 1744 | BLOC D-PLANTA 2-BLOC D 266 Passadis Hab- itacions 1 | BLOC D-PL2 | BLOC D-PL2
| EPCI-002 | PULSADOR MANUAL DE INCENDIOS |  | 1795 | BLOC D-PLANTA 3-BLOC D 371 Escala Sud | BLOC D-PL3 | BLOC D-PL3
| EPCI-002 | PULSADOR MANUAL DE INCENDIOS |  | 1794 | BLOC D-PLANTA 3-BLOC D 366 Passadis Hab- itacions 1 | BLOC D-PL3 | BLOC D-PL3
| EPCI-002 | PULSADOR MANUAL DE INCENDIOS |  | 1983 | BLOC E-PLANTA COBERTA-SALA MAQUINAS | BLOC E-COB | BLOC E-COB
| EPCI-002 | PULSADOR MANUAL DE INCENDIOS |  | 2043 | BLOC E-PLANTA 0 BLOC QUIRURGIC-SALA ESPERA BLOC QUIRURGIC | BLOC E-PL0 | BLOC E-PL0
| EPCI-002 | PULSADOR MANUAL DE INCENDIOS |  | 2044 | BLOC E-PLANTA 0 CLINICA OFTALMOLOGICA-SALA ESPERA CONSULTES | BLOC E-PL0 | BLOC E-PL0
| EPCI-002 | PULSADOR MANUAL DE INCENDIOS |  | 2063 | BLOC E-PLANTA 0 BLOC QUIRURGIC-PASSADIS BRUT | BLOC E-PL0 | BLOC E-PL0
| EPCI-002 | PULSADOR MANUAL DE INCENDIOS |  | 2064 | BLOC E-PLANTA 0 BLOC QUIRURGIC-PASSADIS NET | BLOC E-PL0 | BLOC E-PL0
| EPCI-002 | PULSADOR MANUAL DE INCENDIOS |  | 2042 | BLOC E-PLANTA 0 CLINICA OFTALMOLOGICA-PASSADIS METGES | BLOC E-PL0 | BLOC E-PL0
| EPCI-002 | PULSADOR MANUAL DE INCENDIOS |  | 1862 | BLOC E-PLANTA 1-BLOC E 166 PASSADIS | BLOC E-PL1 | BLOC E-PL1
| EPCI-002 | PULSADOR MANUAL DE INCENDIOS |  | 1863 | BLOC E-PLANTA 1-BLOC E 167 PASSADIS HAB- ITACIONS | BLOC E-PL1 | BLOC E-PL1
| EPCI-002 | PULSADOR MANUAL DE INCENDIOS |  | 1864 | BLOC E-PLANTA 1-BLOC E 171 ESCALA SUD | BLOC E-PL1 | BLOC E-PL1
| EPCI-002 | PULSADOR MANUAL DE INCENDIOS |  | 1923 | BLOC E-PLANTA 2-BLOC E 250 CONTROL INFER- MERIA | BLOC E-PL2 | BLOC E-PL2
| EPCI-002 | PULSADOR MANUAL DE INCENDIOS |  | 1924 | BLOC E-PLANTA 2-BLOC E 266 PASSADIS HAB- ITACIONS 1 | BLOC E-PL2 | BLOC E-PL2
| EPCI-002 | PULSADOR MANUAL DE INCENDIOS |  | 1925 | BLOC E-PLANTA 2-BLOC E 271 ESCALA SUD | BLOC E-PL2 | BLOC E-PL2
| EPCI-002 | PULSADOR MANUAL DE INCENDIOS |  | 1986 | BLOC E-PLANTA 3-BLOC E 371 ESCALA SUD | BLOC E-PL3 | BLOC E-PL3
| EPCI-002 | PULSADOR MANUAL DE INCENDIOS |  | 1984 | BLOC E-PLANTA 3-BLOC E 366 PASSADIS | BLOC E-PL3 | BLOC E-PL3
| EPCI-002 | PULSADOR MANUAL DE INCENDIOS |  | 1985 | BLOC E-PLANTA 3-BLOC E 367 PASSADIS HAB- ITACIONS | BLOC E-PL3 | BLOC E-PL3
| EPCI-002 | PULSADOR MANUAL DE INCENDIOS |  | 2468 | ED. E-1 E-2-PLANTA BAIXA POLSADORS-VESTIBUL | ED. E-1 E-2-PLB | ED. E-1 E-2-PLB
| EPCI-002 | PULSADOR MANUAL DE INCENDIOS |  | 2465 | ED. E-1 E-2-SOTERRANI -1 DETECCIO-VESTIBUL | ED. E-1 E-2-SOT | ED. E-1 E-2-SOT
| EPCI-002 | PULSADOR MANUAL DE INCENDIOS |  | 2472 | ED. E-1 E-2-SOTERRANI -2 DETECCIO-VESTIBUL | ED. E-1 E-2-SOT | ED. E-1 E-2-SOT
| EPCI-002 | PULSADOR MANUAL DE INCENDIOS |  | 2151 | LAB-LABORATORI ESTERILITZACIO-PASSADIS SUD | LAB-BIO/MICRO/ESTE | LAB-BIO/MICRO/ESTE
| EPCI-002 | PULSADOR MANUAL DE INCENDIOS |  | 2149 | LAB-LABORATORI ESTERILITZACIO-PASSADIS MICRIBIOLOGIA BIOSE- GERETAT | LAB-BIO/MICRO/ESTE | LAB-BIO/MICRO/ESTE
| EPCI-002 | PULSADOR MANUAL DE INCENDIOS |  | 2150 | LAB-LABORATORI ESTERILITZACIO-MICROBIOLOGIA | LAB-BIO/MICRO/ESTE | LAB-BIO/MICRO/ESTE
| EPCI-002 | PULSADOR MANUAL DE INCENDIOS |  | 2108 | LAB-LABORATORI CORE-PASSADIS ACCES EDIFICI A | LAB-CORE | LAB-CORE
| EPCI-002 | PULSADOR MANUAL DE INCENDIOS |  | 2109 | LAB-LABORATORI CORE-RAMBLA ENTREDITS | LAB-CORE | LAB-CORE
| EPCI-002 | PULSADOR MANUAL DE INCENDIOS |  | 2110 | LAB-LABORATORI CORE-AREA D´INSTRUMENTACIO | LAB-CORE | LAB-CORE
| EPCI-002 | PULSADOR MANUAL DE INCENDIOS |  | 2196 | LAB-LABORATORI GENETICA E INMUNO ALTELL-PLANTA PISO | LAB-GEN | LAB-GEN
| EPCI-002 | PULSADOR MANUAL DE INCENDIOS |  | 2197 | LAB-ALMACEN HOSPITAL-PULSADORES ALMACEN HOSPIT- AL | LAB-VARIOS | LAB-VARIOS
| EPCI-002 | PULSADOR MANUAL DE INCENDIOS |  | 2841 | SOT-SOTERRANI-1 A-5-RX-007 PASSADIS | SOT-1 A-5 | SOT-1 A-5
| EPCI-002 | PULSADOR MANUAL DE INCENDIOS |  | 2842 | SOT-SOTERRANI-1 A-5-RX-033 A-5 RADILOGIA | SOT-1 A-5 | SOT-1 A-5
| EPCI-002 | PULSADOR MANUAL DE INCENDIOS |  | 3186 | SOT2-F-1 MEDICINA NUCLEAR SOT-2-MN-007 PASSADIS | SOT2-F-1 | SOT2-F-1
| EPCI-002 | PULSADOR MANUAL DE INCENDIOS |  | 3187 | SOT2-F-1 MEDICINA NUCLEAR SOT-2-MN-016 ESPERA | SOT2-F-1 | SOT2-F-1
| EPCI-002 | PULSADOR MANUAL DE INCENDIOS |  | 3250 | SOT2-F-2 RADIOTERAPIA SOT-2-RT-022 PASSADIS A.LINEAL | SOT2-F-2 | SOT2-F-2
| EPCI-002 | PULSADOR MANUAL DE INCENDIOS |  | 3251 | SOT2-F-2 RADIOTERAPIA SOT-2-PASSADISUS | SOT2-F-2 | SOT2-F-2
| EPCI-002 | PULSADOR MANUAL DE INCENDIOS |  | 3142 | SOT2-FARMACIA -2-PASSADIS CENTRAL | SOT2-FARMA | SOT2-FARMA
| EPCI-002 | PULSADOR MANUAL DE INCENDIOS |  | 3141 | SOT2-FARMACIA -2-PASSADIS NORD | SOT2-FARMA | SOT2-FARMA
| EPCI-002 | PULSADOR MANUAL DE INCENDIOS |  | 3072 | SOT2-RADIOFISICA D3 SOT.2-PASSADIS CENTRAL | SOT2-RADIO.FIS. | SOT2-RADIO.FIS.
| EPCI-002 | PULSADOR MANUAL DE INCENDIOS |  | 3071 | SOT2-RADIOFISICA D3 SOT.2-PASSADIS DRET | SOT2-RADIO.FIS. | SOT2-RADIO.FIS.
| EPCI-002 | PULSADOR MANUAL DE INCENDIOS |  | 3073 | SOT2-RADIOFISICA D3 SOT.2-PASSADIS ESQUERRA | SOT2-RADIO.FIS. | SOT2-RADIO.FIS.
| EPCI-002 | PULSADOR MANUAL DE INCENDIOS |  | 2606 | SOT2-CT-3 SOTERRANI 2-TRAFOS | SOT2-SOT2 | SOT2-SOT2
| EPCI-002 | PULSADOR MANUAL DE INCENDIOS |  | 2521 | SOT2-SISTEMES BLOC D/2 SOTERRANI 2-ZONA 2 | SOT2-SOT2 | SOT2-SOT2
| EPCI-002 | PULSADOR MANUAL DE INCENDIOS |  | 2520 | SOT2-SISTEMES BLOC D/2 SOTERRANI 2-ZONA 1 | SOT2-SOT2 | SOT2-SOT2
| EPCI-002 | PULSADOR MANUAL DE INCENDIOS |  | 3219 | SOT2-MOLL DE DESCARREGA-2-BLOC F1 | SOT2-VARIOS | SOT2-VARIOS
| EPCI-002 | PULSADOR MANUAL DE INCENDIOS |  | 2610 | SOT3-ENVAC SOTERRANI 3-FORJAT SANITARI | SOT3-VARIOS | SOT3-VARIOS
| EPCI-002 | PULSADOR MANUAL DE INCENDIOS |  | 2607 | SOT3-ENVAC SOTERRANI 3-ACCES SALA CONTROL | SOT3-VARIOS | SOT3-VARIOS
| EPCI-002 | PULSADOR MANUAL DE INCENDIOS |  | 2609 | SOT3-RESIDUS RADIOACTIUS SOTERRANI 3-HALL ASCENSOR | SOT3-VARIOS | SOT3-VARIOS
| EPCI-002 | PULSADOR MANUAL DE INCENDIOS |  | 2608 | SOT3-RESIDUS RADIOACTIUS SOTERRANI 3-RECICLATGE | SOT3-VARIOS | SOT3-VARIOS
| EPCI-002 | PULSADOR MANUAL DE INCENDIOS |  | 3218 | SOT3-MOLL DE DESCARREGA-3-BLOC F1 | SOT3-VARIOS | SOT3-VARIOS
| EPCI-002 | PULSADOR MANUAL DE INCENDIOS |  | 3213 | SOT-CUINA-POLSADOR CUINA | SOT-CUINA/CAFE | SOT-CUINA/CAFE
| EPCI-002 | PULSADOR MANUAL DE INCENDIOS |  | 3017 | SOT-CAFETERIA PERSONAL-FREE-FLOW | SOT-CUINA/CAFE | SOT-CUINA/CAFE
| EPCI-002 | PULSADOR MANUAL DE INCENDIOS |  | 3016 | SOT-CAFETERIA PERSONAL-COCCIO-ACABATS | SOT-CUINA/CAFE | SOT-CUINA/CAFE
| EPCI-002 | PULSADOR MANUAL DE INCENDIOS |  | 3018 | SOT-CAFETERIA PERSONAL-PASSADIS ASCENSOR | SOT-CUINA/CAFE | SOT-CUINA/CAFE
| EPCI-002 | PULSADOR MANUAL DE INCENDIOS |  | 3015 | SOT-CAFETERIA PERSONAL-VESTIBUL | SOT-CUINA/CAFE | SOT-CUINA/CAFE
| EPCI-002 | PULSADOR MANUAL DE INCENDIOS |  | 3014 | SOT-CAFETERIA PERSONAL-PASSADIS ACCES | SOT-CUINA/CAFE | SOT-CUINA/CAFE
| EPCI-002 | PULSADOR MANUAL DE INCENDIOS |  | 2903 | SOT-F-1 RADIOLOGIA-PASSADIS | SOT-F-1 | SOT-F-1
| EPCI-002 | PULSADOR MANUAL DE INCENDIOS |  | 2904 | SOT-F-1 RADIOLOGIA-RX-066 PASSADIS | SOT-F-1 | SOT-F-1
| EPCI-002 | PULSADOR MANUAL DE INCENDIOS |  | 3460 | SOT-F-1 RADIOLOGIA-PASSADIS BIPLANO | SOT-F-1 | SOT-F-1
| EPCI-002 | PULSADOR MANUAL DE INCENDIOS |  | 2585 | SOT-F-2 RADIOLOGIA URGENCIES-RX-151 PASSADIS | SOT-F-2 | SOT-F-2
| EPCI-002 | PULSADOR MANUAL DE INCENDIOS |  | 2586 | SOT-F-2 RADIOLOGIA-RX-138 PASSADIS | SOT-F-2 | SOT-F-2
| EPCI-002 | PULSADOR MANUAL DE INCENDIOS |  | 3445 | SOT-NOU SEMICRITICS-POLSADOR SORTIDA TERRASSA | SOT-NOU SEMICRITICS | SOT-NOU SEMICRITICS
| EPCI-002 | PULSADOR MANUAL DE INCENDIOS |  | 3444 | SOT-NOU SEMICRITICS-POLSADOR ENTRADA PRINCIPAL | SOT-NOU SEMICRITICS | SOT-NOU SEMICRITICS
| EPCI-002 | PULSADOR MANUAL DE INCENDIOS |  | 2978 | SOT-ANAT.PATOLOGICA AMB-PASSADIS CENTRAL | SOT-PATO | SOT-PATO
| EPCI-002 | PULSADOR MANUAL DE INCENDIOS |  | 2500 | SOT-ANAT.PATOLOGICA AMB-PASSADIS RAMBLA | SOT-PATO | SOT-PATO
| EPCI-002 | PULSADOR MANUAL DE INCENDIOS |  | 2979 | SOT-ANAT.PATOLOGICA AMB-PASSADIS SUR | SOT-PATO | SOT-PATO
| EPCI-002 | PULSADOR MANUAL DE INCENDIOS |  | 2430 | SOT-UCI-URGENCIES SOT-1-PASSADIS TRANSIT | SOT-UCI | SOT-UCI
| EPCI-002 | PULSADOR MANUAL DE INCENDIOS |  | 2347 | SOT-UCI-URGENCIES SOT-1-CI-117 PASSADIS | SOT-UCI | SOT-UCI
| EPCI-002 | PULSADOR MANUAL DE INCENDIOS |  | 2428 | SOT-UCI-URGENCIES SOT-1-UG-302 PASSADIS | SOT-UCI | SOT-UCI
| EPCI-002 | PULSADOR MANUAL DE INCENDIOS |  | 2346 | SOT-UCI-URGENCIES SOT-1-CI-625 PASSADIS | SOT-UCI | SOT-UCI
| EPCI-002 | PULSADOR MANUAL DE INCENDIOS |  | 2429 | SOT-UCI-URGENCIES SOT-1-UG-315 PASSADIS | SOT-UCI | SOT-UCI
| EPCI-002 | PULSADOR MANUAL DE INCENDIOS |  | 2344 | SOT-UCI-URGENCIES SOT-1-ENTRADA | SOT-UCI | SOT-UCI
| EPCI-002 | PULSADOR MANUAL DE INCENDIOS |  | 2283 | SOT-UCIS 1-2 SOTERRANI -1 DETECCIO-ENTRADA | SOT-UCI | SOT-UCI
| EPCI-002 | PULSADOR MANUAL DE INCENDIOS |  | 2284 | SOT-UCIS 1-2 SOTERRANI -1 DETECCIO-CI-323 PASSADIS | SOT-UCI | SOT-UCI
| EPCI-002 | PULSADOR MANUAL DE INCENDIOS |  | 2345 | SOT-UCI-URGENCIES SOT-1-CI-602 PASSADIS | SOT-UCI | SOT-UCI
| EPCI-002 | PULSADOR MANUAL DE INCENDIOS |  | 2285 | SOT-UCIS 1-2 SOTERRANI -1 DETECCIO-CI-301 PASSADIS | SOT-UCI | SOT-UCI
| EPCI-002 | PULSADOR MANUAL DE INCENDIOS |  | 2766 | SOT-URGENCIAS PEDIATRIA I FRAGILITAT-UG-071 FRAGILITAT | SOT-URGENCIES | SOT-URGENCIES
| EPCI-002 | PULSADOR MANUAL DE INCENDIOS |  | 2768 | SOT-URGENCIAS PEDIATRIA I FRAGILITAT-UG-628 PASSADIS | SOT-URGENCIES | SOT-URGENCIES
| EPCI-002 | PULSADOR MANUAL DE INCENDIOS |  | 2722 | SOT-URGENCIES ADULTS-PASSADIS URGENCIES SANT QUINTIN | SOT-URGENCIES | SOT-URGENCIES
| EPCI-002 | PULSADOR MANUAL DE INCENDIOS |  | 2767 | SOT-URGENCIAS PEDIATRIA I FRAGILITAT-UG-627 PASSADIS | SOT-URGENCIES | SOT-URGENCIES
| EPCI-002 | PULSADOR MANUAL DE INCENDIOS |  | 2721 | SOT-URGENCIES ADULTS-ACCES PASSADIS URGENCIES | SOT-URGENCIES | SOT-URGENCIES
| EPCI-002 | PULSADOR MANUAL DE INCENDIOS |  | 2501 | SOT-UNITAT DE LA ROBA-RECEPCIO | SOT-VARIOS | SOT-VARIOS
| EPCI-002 | PULSADOR MANUAL DE INCENDIOS |  | 2669 | SOT-RESIDENCIA METGES-PASSADIS 3 | SOT-VARIOS | SOT-VARIOS
| EPCI-002 | PULSADOR MANUAL DE INCENDIOS |  | 2670 | SOT-TERAPIA CURTA-PASSADIS A TERAPIA CURTA | SOT-VARIOS | SOT-VARIOS
| EPCI-005 | MODULO 1E |  | 2618 | AUX-CENTRALS EXTINCIONS-AVARIA EXTINCIO ST-Y32 RESON- ANCIA 2/3 | AUX-REPETICIONES CENTRALES | AUX-REPETICIONES CENTRALES
| EPCI-005 | MODULO 1E |  | 3192 | AUX-CENTRALS EXTINCIONS-ALARMA EXTINCIO MEDI- CINA NUCLEAR -2 | AUX-REPETICIONES CENTRALES | AUX-REPETICIONES CENTRALES
| EPCI-005 | MODULO 1E |  | 3143 | AUX-CENTRALS EXTINCIONS-ALARMA EXTINCIO RADIO- FARMACIA 1 | AUX-REPETICIONES CENTRALES | AUX-REPETICIONES CENTRALES
| EPCI-005 | MODULO 1E |  | 2617 | AUX-CENTRALS EXTINCIONS-ALARMA EXTINCIO ST-Y32 RESONANCIA 2/3 | AUX-REPETICIONES CENTRALES | AUX-REPETICIONES CENTRALES
| EPCI-005 | MODULO 1E |  | 3144 | AUX-CENTRALS EXTINCIONS-AVERIA EXTINCIO RADIOFARMA- CIA 1 | AUX-REPETICIONES CENTRALES | AUX-REPETICIONES CENTRALES
| EPCI-005 | MODULO 1E |  | 3463 | AUX-CENTRALS EXTINCIONS-ALARMA EXTINCIO PET | AUX-REPETICIONES CENTRALES | AUX-REPETICIONES CENTRALES
| EPCI-005 | MODULO 1E |  | 2914 | AUX-CENTRALS EXTINCIONS-ALARMA EXTINCIO MAG- ATZEM FARMACIA | AUX-REPETICIONES CENTRALES | AUX-REPETICIONES CENTRALES
| EPCI-005 | MODULO 1E |  | 2911 | AUX-CENTRALS EXTINCIONS-AVERIA EXTINCIO CT-3 | AUX-REPETICIONES CENTRALES | AUX-REPETICIONES CENTRALES
| EPCI-005 | MODULO 1E |  | 2910 | AUX-CENTRALS EXTINCIONS-ALARMA EXTINCIO CT-3 | AUX-REPETICIONES CENTRALES | AUX-REPETICIONES CENTRALES
| EPCI-005 | MODULO 1E |  | 3458 | AUX-CENTRALS EXTINCIONS-AVERIA EXT.SALA SAI BIPLANO | AUX-REPETICIONES CENTRALES | AUX-REPETICIONES CENTRALES
| EPCI-005 | MODULO 1E |  | 3454 | AUX-CENTRALS EXTINCIONS-AVERIA EXTINCIO ARX.AGDAC BLOQUE D SOT.2 | AUX-REPETICIONES CENTRALES | AUX-REPETICIONES CENTRALES
| EPCI-005 | MODULO 1E |  | 3193 | AUX-CENTRALS EXTINCIONS-AVERIA EXTINCIO MEDICINA NUCLEAR -2 | AUX-REPETICIONES CENTRALES | AUX-REPETICIONES CENTRALES
| EPCI-005 | MODULO 1E |  | 2915 | AUX-CENTRALS EXTINCIONS-AVARIA EXTINCIO MAGATZEM FARMACIA | AUX-REPETICIONES CENTRALES | AUX-REPETICIONES CENTRALES
| EPCI-005 | MODULO 1E |  | 2522 | AUX-CENTRALS EXTINCIONS-ALARMA EXTINCIO SALA MA- QUINES TAC 24 | AUX-REPETICIONES CENTRALES | AUX-REPETICIONES CENTRALES
| EPCI-005 | MODULO 1E |  | 2909 | AUX-CENTRALS EXTINCIONS-AVERIA EXTINCIO CPD | AUX-REPETICIONES CENTRALES | AUX-REPETICIONES CENTRALES
| EPCI-005 | MODULO 1E |  | 3190 | AUX-CENTRALS EXTINCIONS-ALARMA EXT.S.TEC. QUIRO- FAN VASCULAR-2 | AUX-REPETICIONES CENTRALES | AUX-REPETICIONES CENTRALES
| EPCI-005 | MODULO 1E |  | 3464 | AUX-CENTRALS EXTINCIONS-AVERIA EXTINCIO PET | AUX-REPETICIONES CENTRALES | AUX-REPETICIONES CENTRALES
| EPCI-005 | MODULO 1E |  | 3191 | AUX-CENTRALS EXTINCIONS-AVERIA EXT.S.TEC. QUIROFAN VASCULAR-2 | AUX-REPETICIONES CENTRALES | AUX-REPETICIONES CENTRALES
| EPCI-005 | MODULO 1E |  | 2588 | AUX-CENTRALS EXTINCIONS-AVARIA EXTINCIO ST-Y31 RESON- ANCIA 1 | AUX-REPETICIONES CENTRALES | AUX-REPETICIONES CENTRALES
| EPCI-005 | MODULO 1E |  | 3459 | AUX-CENTRALS EXTINCIONS-ALARMA EXT.SALA SAI BIPLA- NO | AUX-REPETICIONES CENTRALES | AUX-REPETICIONES CENTRALES
| EPCI-005 | MODULO 1E |  | 2906 | AUX-CENTRALS EXTINCIONS-ALARMA EXTINCIO ST-Y34 VASCULAR | AUX-REPETICIONES CENTRALES | AUX-REPETICIONES CENTRALES
| EPCI-005 | MODULO 1E |  | 2913 | AUX-CENTRALS EXTINCIONS-AVARIA EXTINCION CT4 A-5 | AUX-REPETICIONES CENTRALES | AUX-REPETICIONES CENTRALES
| EPCI-005 | MODULO 1E |  | 3188 | AUX-CENTRALS EXTINCIONS-ALARMA EXTINCIO RADIO- FARMACIA 2 | AUX-REPETICIONES CENTRALES | AUX-REPETICIONES CENTRALES
| EPCI-005 | MODULO 1E |  | 2907 | AUX-CENTRALS EXTINCIONS-AVARIA EXTINCIO ST-Y34 VASCU- LAR | AUX-REPETICIONES CENTRALES | AUX-REPETICIONES CENTRALES
| EPCI-005 | MODULO 1E |  | 3189 | AUX-CENTRALS EXTINCIONS-AVERIA EXTINCIO RADIOFARMA- CIA 1 | AUX-REPETICIONES CENTRALES | AUX-REPETICIONES CENTRALES
| EPCI-005 | MODULO 1E |  | 2908 | AUX-CENTRALS EXTINCIONS-ALARMA EXTINCIO CPD | AUX-REPETICIONES CENTRALES | AUX-REPETICIONES CENTRALES
| EPCI-005 | MODULO 1E |  | 2523 | AUX-CENTRALS EXTINCIONS-AVERIA EXTINCIO SALA MA- QUINES TAC 24 | AUX-REPETICIONES CENTRALES | AUX-REPETICIONES CENTRALES
| EPCI-005 | MODULO 1E |  | 3453 | AUX-CENTRALS EXTINCIONS-ALARMA EXTINCIO ARX.AG- DAC BLOQUE D SOT.2 | AUX-REPETICIONES CENTRALES | AUX-REPETICIONES CENTRALES
| EPCI-005 | MODULO 1E |  | 2912 | AUX-CENTRALS EXTINCIONS-ALARMA EXTINCION CT4 A-5 | AUX-REPETICIONES CENTRALES | AUX-REPETICIONES CENTRALES
| EPCI-005 | MODULO 1E |  | 2587 | AUX-CENTRALS EXTINCIONS-ALARMA EXTINCIO ST-Y31 RESONANCIA 1 | AUX-REPETICIONES CENTRALES | AUX-REPETICIONES CENTRALES
| EPCI-005 | MODULO 1E |  | 3275 | BLOC A-SALA BOMBAS-P.CONTROL 6 RUIXADORS HOS- PITALITZ. | BLOC A-SALA BOMBAS | BLOC A-SALA BOMBAS
| EPCI-005 | MODULO 1E |  | 3279 | BLOC A-SALA BOMBAS-P.CONTROL 4 RUIXADORS S-1 | BLOC A-SALA BOMBAS | BLOC A-SALA BOMBAS
| EPCI-005 | MODULO 1E |  | 3277 | BLOC A-SALA BOMBAS-P.CONTROL 8 RUIXADORS HOS- PITALITZ. | BLOC A-SALA BOMBAS | BLOC A-SALA BOMBAS
| EPCI-005 | MODULO 1E |  | 3274 | BLOC A-SALA BOMBAS-P.CONTROL 5 RUIXADORS HOS- PITALITZ. | BLOC A-SALA BOMBAS | BLOC A-SALA BOMBAS
| EPCI-005 | MODULO 1E |  | 3281 | BLOC A-SALA BOMBAS-P.CONTROL 2 RUIXADORS S-1 | BLOC A-SALA BOMBAS | BLOC A-SALA BOMBAS
| EPCI-005 | MODULO 1E |  | 3282 | BLOC A-SALA BOMBAS-P.CONTROL 1 RUIXADORS S-2 | BLOC A-SALA BOMBAS | BLOC A-SALA BOMBAS
| EPCI-005 | MODULO 1E |  | 3276 | BLOC A-SALA BOMBAS-P.CONTROL 7 RUIXADORS HOS- PITALITZ. | BLOC A-SALA BOMBAS | BLOC A-SALA BOMBAS
| EPCI-005 | MODULO 1E |  | 3283 | BLOC A-SALA BOMBAS-BOMBA CONTRAINCENDIS PRICIP- AL | BLOC A-SALA BOMBAS | BLOC A-SALA BOMBAS
| EPCI-005 | MODULO 1E |  | 3286 | BLOC A-SALA BOMBAS-P.CONTROL 10 RUIXADORS RE- CERCA | BLOC A-SALA BOMBAS | BLOC A-SALA BOMBAS
| EPCI-005 | MODULO 1E |  | 3285 | BLOC A-SALA BOMBAS-FLUXOSTATO EXTINCIO HELI- PORT | BLOC A-SALA BOMBAS | BLOC A-SALA BOMBAS
| EPCI-005 | MODULO 1E |  | 3278 | BLOC A-SALA BOMBAS-P.CONTROL 9 RUIXADORS HOS- PITALITZ. | BLOC A-SALA BOMBAS | BLOC A-SALA BOMBAS
| EPCI-005 | MODULO 1E |  | 3284 | BLOC A-SALA BOMBAS-BOMBA CONTRAINCENDIS RE- SERVA | BLOC A-SALA BOMBAS | BLOC A-SALA BOMBAS
| EPCI-005 | MODULO 1E |  | 3280 | BLOC A-SALA BOMBAS-P.CONTROL 3 RUIXADORS S-1 | BLOC A-SALA BOMBAS | BLOC A-SALA BOMBAS
| EPCI-005 | MODULO 1E |  | 1141 | BLOC A-SOT-1 SECT.6-Extincio Sala Tecnica 3 | BLOC A-SOT1 | BLOC A-SOT1
| EPCI-005 | MODULO 1E |  | 1117 | BLOC A-SOT-1 SECT.6-Revelat | BLOC A-SOT1 | BLOC A-SOT1
| EPCI-005 | MODULO 1E |  | 1139 | BLOC A-SOT-1 SECT.6-Extincio Sala Tecnica 1 | BLOC A-SOT1 | BLOC A-SOT1
| EPCI-005 | MODULO 1E |  | 1140 | BLOC A-SOT-1 SECT.6-Extincio Sala Tecnica 2 | BLOC A-SOT1 | BLOC A-SOT1
| EPCI-005 | MODULO 1E |  | 0010 | BLOC A-PL.SOT-2 CENTRAL EXTIN.- | BLOC A-SOT2 | BLOC A-SOT2
| EPCI-005 | MODULO 1E |  | 0894 | BLOC A-PL.SOT -2 EXTINCIONS-EXTINCIO ARXIU HISTORIC | BLOC A-SOT2 | BLOC A-SOT2
| EPCI-005 | MODULO 1E |  | 0893 | BLOC A-PL.SOT -2 EXTINCIONS-EXTINCIO AGDAC | BLOC A-SOT2 | BLOC A-SOT2
| EPCI-005 | MODULO 1E |  | 3291 | BLOC A-PL.SOT-2 CENTRAL EXTIN.-VIGILANCIA CENTRAL ARXIU AN- EXA | BLOC A-SOT2 | BLOC A-SOT2
| EPCI-005 | MODULO 1E |  |  | BLOC E-PLANTA 2- | BLOC E-PL2 | BLOC E-PL2
| EPCI-005 | MODULO 1E |  |  | LAB-LABORATORI GENETICA E INMUNO ALTELL- | LAB-GEN | LAB-GEN
| EPCI-005 | MODULO 1E |  | 2198 | LAB-CENTRAL GAS NATURAL LABORATORI-AVERIA GENERAL | LAB-VARIOS | LAB-VARIOS
| EPCI-005 | MODULO 1E |  | 2200 | LAB-CENTRAL GAS NATURAL LABORATORI-ALARMA MICROBIOLOGIA | LAB-VARIOS | LAB-VARIOS
| EPCI-005 | MODULO 1E |  | 2201 | LAB-ALMACEN HOSPITAL-FLUJO ROCIADORES ALMA- CEN HOSPITAL | LAB-VARIOS | LAB-VARIOS
| EPCI-005 | MODULO 1E |  | 2199 | LAB-CENTRAL GAS NATURAL LABORATORI-ALARMA GENETICA E IN- MUNO | LAB-VARIOS | LAB-VARIOS
| EPCI-005 | MODULO 1E |  | 0005 | SOT-SOTERRANI-1 A-5- | SOT-1 A-5 | SOT-1 A-5
| EPCI-005 | MODULO 1E |  | 0005 | SOT-SOTERRANI-1 A-5- | SOT-1 A-5 | SOT-1 A-5
| EPCI-005 | MODULO 1E |  |  | SOT2-F-1 MEDICINA NUCLEAR SOT-2- | SOT2-F-1 | SOT2-F-1
| EPCI-005 | MODULO 1E |  | 2619 | SOT2-CT-3 SOTERRANI 2-AVERIA CENTRAL DE GAS NAT.ES- CUMESA | SOT2-SOT2 | SOT2-SOT2
| EPCI-005 | MODULO 1E |  | 2611 | SOT2-CT-3 SOTERRANI 2-ALARMA ASPIRACIO CT-3 CANAL 2 | SOT2-SOT2 | SOT2-SOT2
| EPCI-005 | MODULO 1E |  | 2615 | SOT2-CT-3 SOTERRANI 2-DETECTOR ASPIRACIO C.ELEC.CT-3 N-3 | SOT2-SOT2 | SOT2-SOT2
| EPCI-005 | MODULO 1E |  | 2613 | SOT2-CT-3 SOTERRANI 2-DETECTOR ASPIRACIO C.ELEC.CT-3 N-1 | SOT2-SOT2 | SOT2-SOT2
| EPCI-005 | MODULO 1E |  | 2592 | SOT2-CT-3 SOTERRANI 2-ALARMA ASPIRACIO CT-3 CANAL 1 | SOT2-SOT2 | SOT2-SOT2
| EPCI-005 | MODULO 1E |  | 2614 | SOT2-CT-3 SOTERRANI 2-DETECTOR ASPIRACIO C.ELEC.CT-3 N-2 | SOT2-SOT2 | SOT2-SOT2
| EPCI-005 | MODULO 1E |  | 2612 | SOT2-CT-3 SOTERRANI 2-AVERIA ASPIRACIO CT-3 CANAL 2 | SOT2-SOT2 | SOT2-SOT2
| EPCI-005 | MODULO 1E |  | 2616 | SOT2-CT-3 SOTERRANI 2-ALARMA CENTRAL DE GAS NAT. ESCUMESA | SOT2-SOT2 | SOT2-SOT2
| EPCI-005 | MODULO 1E |  | 2593 | SOT2-CT-3 SOTERRANI 2-AVERIA ASPIRACIO CT-3 CANAL 1 | SOT2-SOT2 | SOT2-SOT2
| EPCI-005 | MODULO 1E |  | 3217 | SOT2-MOLL DE DESCARREGA-2-BLOC F1 | SOT2-VARIOS | SOT2-VARIOS
| EPCI-005 | MODULO 1E |  | 3220 | SOT3-MOLL DE DESCARREGA-3-BLOC F1 | SOT3-VARIOS | SOT3-VARIOS
| EPCI-005 | MODULO 1E |  | 3195 | SOT-CUINA-OFICINA CONTROL | SOT-CUINA/CAFE | SOT-CUINA/CAFE
| EPCI-005 | MODULO 1E |  | 3199 | SOT-CUINA-RENTAT I STOCK | SOT-CUINA/CAFE | SOT-CUINA/CAFE
| EPCI-005 | MODULO 1E |  | 3214 | SOT-CUINA-ALARMA CENTRAL DE GAS NATURAL | SOT-CUINA/CAFE | SOT-CUINA/CAFE
| EPCI-005 | MODULO 1E |  | 3215 | SOT-CUINA-AVERIA CENTRAL DE GAS NATUR- AL | SOT-CUINA/CAFE | SOT-CUINA/CAFE
| EPCI-005 | MODULO 1E |  | 2864 | SOT-F-1 RADIOLOGIA-RX-073 SALA EXAMEN VAS- CULAR | SOT-F-1 | SOT-F-1
| EPCI-005 | MODULO 1E |  | 2860 | SOT-F-1 RADIOLOGIA-RX-078 SALA EXAMEN VAS- CULAR | SOT-F-1 | SOT-F-1
| EPCI-005 | MODULO 1E |  | 2556 | SOT-F-2 RADIOLOGIA-RX-088 CONV. | SOT-F-2 | SOT-F-2
| EPCI-005 | MODULO 1E |  | 2537 | SOT-F-2 RADIOLOGIA-RX-137 PASSADIS | SOT-F-2 | SOT-F-2
| EPCI-005 | MODULO 1E |  | 3369 | SOT-NOU SEMICRITICS-DESPATX | SOT-NOU SEMICRITICS | SOT-NOU SEMICRITICS
| EPCI-005 | MODULO 1E |  | 3538 | SOT-ANAT.PATOLOGICA AMB-SALA SESSIONS | SOT-PATO | SOT-PATO
| EPCI-005 | MODULO 1E |  | 2426 | SOT-UCI-URGENCIES SOT-1-UG-217 SALA D´ESPERA | SOT-UCI | SOT-UCI
| EPCI-005 | MODULO 1E |  | 2458 | SOT-UCI-URGENCIES SOT-1-URG.PSIQUIATRIA BOX 1 | SOT-UCI | SOT-UCI
| EPCI-005 | MODULO 1E |  | 3260 | BLOC A-VIGILANCIAS-PL.1 PAS.NORD DEVANT ESC.2 | VIGILANCIAS | VIGILANCIAS
| EPCI-005 | MODULO 1E |  | 3269 | BLOC A-VIGILANCIAS-PL.1 PASSADIS SUD RECEPCIO | VIGILANCIAS | VIGILANCIAS
| EPCI-005 | MODULO 1E |  | 3554 | BLOC A-VIGILANCIAS-ALARMA ASPIRACIO P.ELECTRIC SOT-2 S-16 | VIGILANCIAS | VIGILANCIAS
| EPCI-005 | MODULO 1E |  | 3298 | SOT-VIGILANCIES FONTS ALIMENTACIO-EDIFICI BLOC B SOT 1-2 | VIGILANCIAS | VIGILANCIAS
| EPCI-005 | MODULO 1E |  | 3509 | SOT-VIG.COMPORTES CLIMA PSIQUIATRIA-CLIMA PSIQUIATRIA | VIGILANCIAS | VIGILANCIAS
| EPCI-005 | MODULO 1E |  | 3254 | BLOC A-VIGILANCIAS-PL.4 PAS.NORD DEVANT ESC.2 | VIGILANCIAS | VIGILANCIAS
| EPCI-005 | MODULO 1E |  | 3290 | BLOC A-VIGILANCIAS-20-01 | VIGILANCIAS | VIGILANCIAS
| EPCI-005 | MODULO 1E |  | 3288 | BLOC A-VIGILANCIAS-17-18 | VIGILANCIAS | VIGILANCIAS
| EPCI-005 | MODULO 1E |  | 3256 | BLOC A-VIGILANCIAS-PL.3 PAS.NORD DEVANT ESC.2 | VIGILANCIAS | VIGILANCIAS
| EPCI-005 | MODULO 1E |  | 3258 | BLOC A-VIGILANCIAS-PL.2 PAS.NORD DEVANT ESC.2 | VIGILANCIAS | VIGILANCIAS
| EPCI-005 | MODULO 1E |  | 3265 | BLOC A-VIGILANCIAS-PL.O PASSADIS NORD DAVANT ESCALA 4 | VIGILANCIAS | VIGILANCIAS
| EPCI-005 | MODULO 1E |  | 3302 | SOT-VIGILANCIES FONTS ALIMENTACIO-F-1 F-2 D3 -1 -2 Y A-5 | VIGILANCIAS | VIGILANCIAS
| EPCI-005 | MODULO 1E |  | 3297 | BLOC E-VIGILANCIAS FONTS D´ALIMENTACIO-ST FONT D´ALIMENTACIO Pl.3ª | VIGILANCIAS | VIGILANCIAS
| EPCI-005 | MODULO 1E |  | 3556 | BLOC A-VIGILANCIAS-AVERIA ASPIRACIO P. ELECTRIC SOT-2 S-16 | VIGILANCIAS | VIGILANCIAS
| EPCI-005 | MODULO 1E |  | 3253 | BLOC A-VIGILANCIAS-PL.5 PAS.NORD DEVANT ESC.2 | VIGILANCIAS | VIGILANCIAS
| EPCI-005 | MODULO 1E |  | 3259 | BLOC A-VIGILANCIAS-PL.1 PAS.NORD DEVANT ESC.4 | VIGILANCIAS | VIGILANCIAS
| EPCI-005 | MODULO 1E |  | 3266 | BLOC A-VIGILANCIAS-PL.O PASSADIS NORD DAVANT ESCALA 2 | VIGILANCIAS | VIGILANCIAS
| EPCI-005 | MODULO 1E |  | 3257 | BLOC A-VIGILANCIAS-PL.2 PAS.NORD DEVANT ESC.4 | VIGILANCIAS | VIGILANCIAS
| EPCI-005 | MODULO 1E |  | 3296 | BLOC E-VIGILANCIAS FONTS D´ALIMENTACIO-ST FONT D´ALIMENTACIO | VIGILANCIAS | VIGILANCIAS
| EPCI-005 | MODULO 1E |  | 3289 | BLOC A-VIGILANCIAS-19-91 | VIGILANCIAS | VIGILANCIAS
| EPCI-005 | MODULO 1E |  | 3295 | BLOC D-VIGILANCIAS FONTS D´ALIMENTACIO-ST FONT D´ALIMENTACIO | VIGILANCIAS | VIGILANCIAS
| EPCI-005 | MODULO 1E |  | 3263 | BLOC A-VIGILANCIAS-PL.COBERTA QUADRES CLIMA | VIGILANCIAS | VIGILANCIAS
| EPCI-005 | MODULO 1E |  | 3300 | SOT-VIGILANCIES FONTS ALIMENTACIO-EDIFICI BLOC D SOT 1-2 | VIGILANCIAS | VIGILANCIAS
| EPCI-005 | MODULO 1E |  | 3299 | SOT-VIGILANCIES FONTS ALIMENTACIO-EDIFICI BLOC C SOT 1-2 | VIGILANCIAS | VIGILANCIAS
| EPCI-005 | MODULO 1E |  | 3294 | BLOC C-VIGILANCIAS FONTS D´ALIMENTACIO-ST FONT D´ALIMENTACIO | VIGILANCIAS | VIGILANCIAS
| EPCI-005 | MODULO 1E |  | 3301 | SOT-VIGILANCIES FONTS ALIMENTACIO-EDIFICIO BLOC E SOT 1-2-3 | VIGILANCIAS | VIGILANCIAS
| EPCI-005 | MODULO 1E |  | 3555 | BLOC A-VIGILANCIAS-F.A. PATI MECANIC SOT-2 SEC- TOR-16 | VIGILANCIAS | VIGILANCIAS
| EPCI-005 | MODULO 1E |  | 3287 | BLOC A-VIGILANCIAS-17-08 | VIGILANCIAS | VIGILANCIAS
| EPCI-005 | MODULO 1E |  | 3306 | BLOC B-VIGILANCIAS FONTS D´ALIMENTACIO-VIGILANCIA FUENTE-24 | VIGILANCIAS | VIGILANCIAS
| EPCI-005 | MODULO 1E |  | 3262 | BLOC A-VIGILANCIAS-PL.4 SALA A.A. PATI TECNIC 2 | VIGILANCIAS | VIGILANCIAS
| EPCI-005 | MODULO 1E |  | 3264 | BLOC A-VIGILANCIAS-PL.COBERTA QUADRES PLANTA | VIGILANCIAS | VIGILANCIAS
| EPCI-005 | MODULO 1E |  | 3293 | BLOC B-VIGILANCIAS FONTS D´ALIMENTACIO-ST FONT D´ALIMENTACIO | VIGILANCIAS | VIGILANCIAS
| EPCI-005 | MODULO 1E |  | 3267 | BLOC A-VIGILANCIAS-SOT-2 PASSADIS NORD DAVANT ESC.1 | VIGILANCIAS | VIGILANCIAS
| EPCI-005 | MODULO 1E |  | 3255 | BLOC A-VIGILANCIAS-PL.3 PAS.NORD DEVANT ESC.4 | VIGILANCIAS | VIGILANCIAS
| EPCI-009 | DETECTOR TERMICO |  | 0763 | BLOC A-PL.SOT-2 SECT.7-EXCLUSA ESTERILIZACIO | BLOC A-SOT2 | BLOC A-SOT2
| EPCI-009 | DETECTOR TERMICO |  | 3546 | BLOC A-PL.SOT-2 SECT.1-TRANSFER 2 | BLOC A-SOT2 | BLOC A-SOT2
| EPCI-009 | DETECTOR TERMICO |  | 3545 | BLOC A-PL.SOT-2 SECT.1-ALMACEN 2 | BLOC A-SOT2 | BLOC A-SOT2
| EPCI-009 | DETECTOR TERMICO |  | 0895 | BLOC A-PL.SOT-2 SECT.1-SANUSTEC | BLOC A-SOT2 | BLOC A-SOT2
| EPCI-009 | DETECTOR TERMICO |  | 0877 | BLOC A-PL.SOT-2 SECT.1-VESTUARIO MASCULINO | BLOC A-SOT2 | BLOC A-SOT2
| EPCI-009 | DETECTOR TERMICO |  | 0886 | BLOC A-PL.SOT-2 SECT.1-TRANSFER 1 | BLOC A-SOT2 | BLOC A-SOT2
| EPCI-009 | DETECTOR TERMICO |  | 0874 | BLOC A-PL.SOT-2 SECT.1-PASILLO SUCIO | BLOC A-SOT2 | BLOC A-SOT2
| EPCI-009 | DETECTOR TERMICO |  | 0880 | BLOC A-PL.SOT-2 SECT.1-ALMACEN 1 | BLOC A-SOT2 | BLOC A-SOT2
| EPCI-009 | DETECTOR TERMICO |  | 3544 | BLOC A-PL.SOT-2 SECT.1-HALL ASCENSORES LADO SANUSTEC | BLOC A-SOT2 | BLOC A-SOT2
| EPCI-009 | DETECTOR TERMICO |  | 3543 | BLOC A-PL.SOT-2 SECT.1-OFFICE | BLOC A-SOT2 | BLOC A-SOT2
| EPCI-009 | DETECTOR TERMICO |  | 0760 | BLOC A-PL.SOT-2 SECT.7-ZONA BRUTA AMB. ESTERIL- IZACIO | BLOC A-SOT2 | BLOC A-SOT2
| EPCI-009 | DETECTOR TERMICO |  | 0758 | BLOC A-PL.SOT-2 SECT.7-RENTAT XABONS ESTERILIZA- CIO | BLOC A-SOT2 | BLOC A-SOT2
| EPCI-009 | DETECTOR TERMICO |  | 3206 | SOT-CUINA-SERVEIS | SOT-CUINA/CAFE | SOT-CUINA/CAFE
| EPCI-009 | DETECTOR TERMICO |  | 3208 | SOT-CUINA-RECEPCIO VAIXELLA BRUTA | SOT-CUINA/CAFE | SOT-CUINA/CAFE
| EPCI-009 | DETECTOR TERMICO |  | 3205 | SOT-CUINA-STOCK CARROS | SOT-CUINA/CAFE | SOT-CUINA/CAFE
| EPCI-009 | DETECTOR TERMICO |  | 3198 | SOT-CUINA-COCCIO | SOT-CUINA/CAFE | SOT-CUINA/CAFE
| EPCI-009 | DETECTOR TERMICO |  | 3211 | SOT-CUINA-PASSADISOS | SOT-CUINA/CAFE | SOT-CUINA/CAFE
| EPCI-026 | MODULO 1E1S |  | 3499 | AUX-CENTRALS EXTINCIONS-ALARMA EXTINCIO BIPLANO | AUX-REPETICIONES CENTRALES | AUX-REPETICIONES CENTRALES
| EPCI-026 | MODULO 1E1S |  | 3500 | AUX-CENTRALS EXTINCIONS-AVERIA EXTINCIO BIPLANO | AUX-REPETICIONES CENTRALES | AUX-REPETICIONES CENTRALES
| EPCI-026 | MODULO 1E1S |  | 1184 | BLOC A-CAFETERIA PUBLICA-RENTAT VAIXELLES | BLOC A-CAFE | BLOC A-CAFE
| EPCI-026 | MODULO 1E1S |  | 3451 | BLOC A-PL.SOT-2 CENTRAL EXTIN.-COMPORTAS CLIMA AGDAC NEV- ERAS TANCADAS | BLOC A-SOT2 | BLOC A-SOT2
| EPCI-026 | MODULO 1E1S |  | 3547 | BLOC A-PL.SOT-2 SECT.1-MANDOS Y COMP. CERRADAS SANUSTEC | BLOC A-SOT2 | BLOC A-SOT2
| EPCI-026 | MODULO 1E1S |  | 0783 | BLOC A-PL.SOT-2 SECT.6-ALARMA EXTINCION CT-1 | BLOC A-SOT2 | BLOC A-SOT2
| EPCI-026 | MODULO 1E1S |  | 0784 | BLOC A-PL.SOT-2 SECT.14-CENTRAL EXTIC.SALA INFORM- ATICA | BLOC A-SOT2 | BLOC A-SOT2
| EPCI-026 | MODULO 1E1S |  | 3292 | BLOC A-PL.SOT-2 CENTRAL EXTIN.-AVERIA EXTINCION CT-1 | BLOC A-SOT2 | BLOC A-SOT2
| EPCI-026 | MODULO 1E1S |  | 1221 | BLOC B-PLANTA 0-BLOC B 057 CARROS MENJAR | BLOC B-PL0 | BLOC B-PL0
| EPCI-026 | MODULO 1E1S |  | 1278 | BLOC B-PLANTA 1-BLOC B 157 CARROS MENJAR | BLOC B-PL1 | BLOC B-PL1
| EPCI-026 | MODULO 1E1S |  | 1325 | BLOC B-PLANTA 2-BLOC B 257 CARROS MENJAR | BLOC B-PL2 | BLOC B-PL2
| EPCI-026 | MODULO 1E1S |  | 1376 | BLOC B-PLANTA 3-BLOC B 357 CARROS MENJAR | BLOC B-PL3 | BLOC B-PL3
| EPCI-026 | MODULO 1E1S |  | 1427 | BLOC C-PLANTA 0-BLOC C 057 CARROS MENJAR | BLOC C-PL0 | BLOC C-PL0
| EPCI-026 | MODULO 1E1S |  | 1475 | BLOC C-PLANTA 1-BLOC C 157 CARROS MENJAR | BLOC C-PL1 | BLOC C-PL1
| EPCI-026 | MODULO 1E1S |  | 1522 | BLOC C-PLANTA 2-BLOC C 257 CARROS MENJAR | BLOC C-PL2 | BLOC C-PL2
| EPCI-026 | MODULO 1E1S |  | 1569 | BLOC C-PLANTA 3-BLOC C 357 CARROS MENJAR | BLOC C-PL3 | BLOC C-PL3
| EPCI-026 | MODULO 1E1S |  | 1620 | BLOC D-PLANTA 0-BLOC D 057 CARROS MENJAR | BLOC D-PL0 | BLOC D-PL0
| EPCI-026 | MODULO 1E1S |  | 1676 | BLOC D-PLANTA 1-BLOC D 157 CARROS MENJAR | BLOC D-PL1 | BLOC D-PL1
| EPCI-026 | MODULO 1E1S |  | 1725 | BLOC D-PLANTA 2-BLOC D 257 Carros Mentjar | BLOC D-PL2 | BLOC D-PL2
| EPCI-026 | MODULO 1E1S |  | 1772 | BLOC D-PLANTA 3-BLOC D 357 Carros Mentjar | BLOC D-PL3 | BLOC D-PL3
| EPCI-026 | MODULO 1E1S |  | 1832 | BLOC E-PLANTA 1-BLOC E 157 CARROS MEN- JAR | BLOC E-PL1 | BLOC E-PL1
| EPCI-026 | MODULO 1E1S |  | 1897 | BLOC E-PLANTA 2-BLOC E 257 CARROS MENJAR | BLOC E-PL2 | BLOC E-PL2
| EPCI-026 | MODULO 1E1S |  | 1959 | BLOC E-PLANTA 3-BLOC E 357 ESPERA LLITS | BLOC E-PL3 | BLOC E-PL3
| EPCI-026 | MODULO 1E1S |  | 2988 | SOT-CAFETERIA PERSONAL-COCCIO-ACABATS | SOT-CUINA/CAFE | SOT-CUINA/CAFE
| EPCI-026 | MODULO 1E1S |  | 2999 | SOT-CAFETERIA PERSONAL-RENTA VAIXELLES | SOT-CUINA/CAFE | SOT-CUINA/CAFE
| EPCI-026 | MODULO 1E1S |  | 3003 | SOT-CAFETERIA PERSONAL-ESCLOSA ACCES FREE-FLOW | SOT-CUINA/CAFE | SOT-CUINA/CAFE
| EPCI-026 | MODULO 1E1S |  | 3261 | BLOC A-VIGILANCIAS-FUSIBLE SIRENAS | VIGILANCIAS | VIGILANCIAS
| EPCI-026 | MODULO 1E1S |  | 3270 | BLOC A-VIGILANCIAS-PL. SOT-2 TALLERS | VIGILANCIAS | VIGILANCIAS
| EPCI-026 | MODULO 1E1S |  | 3268 | BLOC A-VIGILANCIAS-SOT-2 PASSADIS SUD SALA B.T. | VIGILANCIAS | VIGILANCIAS
- | Subsistema: EXTINCGAS - Extinción gas
| CPCI-003 | CENTRAL EXTINCION | 0 | CI-021 | PLT.-1 RESONANCIA 10/11 | SOT 1 | SOT 1
| CPCI-003 | CENTRAL EXTINCION | 0 | CI-020 | PLT.-1 RESONANCIA 9 | SOT 1 | SOT 1
| CPCI-003 | CENTRAL EXTINCION |  | CI-024 | PLT.-1 RADIOLOGIA | SOT 1 | SOT 1
| CPCI-003 | CENTRAL EXTINCION | 0 | CI-011 | PLT.-2 FARMACIA | SOT 2 | SOT 2
| CPCI-003 | CENTRAL EXTINCION | 0 | CI-029 | PLT.-2 CUADROS PET/TAC | SOT 2 | SOT 2
| CPCI-003 | CENTRAL EXTINCION | 0 | CI-008 | PLT .-1 HEMODINAMICA 2 | SOT 1 | SOT 1
| CPCI-003 | CENTRAL EXTINCION | 0 | CI-005 | PLT.-2 CT1 | SOT 2 | SOT 2
| CPCI-003 | CENTRAL EXTINCION | 0 | CI-003 | PLT.-2 CPD 2 | SOT 2 | SOT 2
| CPCI-003 | CENTRAL EXTINCION | 0 | CI-030 | PLT.-2 NUEVO ARCHIVO AGDAC | SOT 2 | SOT 2
| CPCI-003 | CENTRAL EXTINCION | 0 | CI-019 | PLT.-2 RADIOFARMACIA 2 | SOT 2 | SOT 2
| CPCI-003 | CENTRAL EXTINCION | 0 | CI-009 | PLT .-1 HEMODINAMICA 3 | SOT 1 | SOT 1
| CPCI-003 | CENTRAL EXTINCION | 0 | CI-025 | PLT.-2 MEDICINA NUCLEAR(PET) | SOT 2 | SOT 2
| CPCI-003 | CENTRAL EXTINCION | 0 | CI-007 | PLT .-1 HEMODINAMICA 1 | SOT 1 | SOT 1
| CPCI-003 | CENTRAL EXTINCION | 0 | CI-27 | PLT.-1 BIPLANO | SOT 1 | SOT 1
| CPCI-003 | CENTRAL EXTINCION |  | CI-006 | PLT.-1 CT4 | SOT 1 | SOT 1
| CPCI-003 | CENTRAL EXTINCION | 0 | CI-016 | PLT.-2 CT3 | SOT 2 | SOT 2
| CPCI-003 | CENTRAL EXTINCION | 0 | CI-012 | PLT.-2 CPD 1 | SOT 2 | SOT 2
| CPCI-003 | CENTRAL EXTINCION | 0 | CI-010 | PLT.-2 ARCHIVO HC | SOT 2 | SOT 2
| CPCI-003 | CENTRAL EXTINCION | 0 | CI-018 | PLT.-2 RADIOFARMACIA 1 | SOT 2 | SOT 2
| CPCI-003 | CENTRAL EXTINCION | 0 | CI-022 | PLT.-1 RX V4/VASCULAR | SOT 1 | SOT 1
| CPCI-003 | CENTRAL EXTINCION | 0 | CI-28 | PLT.-1 SAI BIPLANO | SOT 1 | SOT 1
| CPCI-003 | CENTRAL EXTINCION | 0 | CI-023 | PLT.-1 TAC | SOT 1 | SOT 1
| CPCI-006 | CENTRAL GAS | 0 | CIG-26 | PLT.-2 CT3 | SOT 2 | SOT 2
| CPCI-006 | CENTRAL GAS | 0 | CIG-13 | PLT.ALTILLO LAB. | SOT 2 | SOT 2
| CPCI-006 | CENTRAL GAS | 0 | CIG-17 | PLT.ALTILLO LAB. | SOT 2 | SOT 2
| CPCI-006 | CENTRAL GAS | 0 | CIG-14 | PLT.ALTILLO LAB. | SOT 2 | SOT 2
| CPCI-006 | CENTRAL GAS | 0 | CIG-15 | PLT.ALTILLO LAB. | SOT 2 | SOT 2
| EXTGAS-01 | SISTEMA DE EXTINCION | 0 |  | PLT -2 CUADROS PET/TAC | SOT 2 | SOT 2
| EXTGAS-01 | SISTEMA DE EXTINCION | 0 |  | TAC | SOT 1 | SOT 1
| EXTGAS-01 | SISTEMA DE EXTINCION | 0 |  | HEMODINAMICA 1 | SOT 1 | SOT 1
| EXTGAS-01 | SISTEMA DE EXTINCION | 0 |  | CT1 | SOT 2 | SOT 2
| EXTGAS-01 | SISTEMA DE EXTINCION | 0 |  | RADIO FARMACIA 1 | SOT 2 | SOT 2
| EXTGAS-01 | SISTEMA DE EXTINCION | 0 |  | CPD 2 | SOT 2 | SOT 2
| EXTGAS-01 | SISTEMA DE EXTINCION | 0 |  | RADIO FARMACIA 2 | SOT 2 | SOT 2
| EXTGAS-01 | SISTEMA DE EXTINCION | 0 |  | RX/VASCULAR 82 | SOT 1 | SOT 1
| EXTGAS-01 | SISTEMA DE EXTINCION | 0 |  | HEMODINAMICA 2-3 | SOT 1 | SOT 1
| EXTGAS-01 | SISTEMA DE EXTINCION | 0 |  | BIPLANO | SOT 1 | SOT 1
| EXTGAS-01 | SISTEMA DE EXTINCION | 0 |  | MEDICINA NUCLEAR | SOT 2 | SOT 2
| EXTGAS-01 | SISTEMA DE EXTINCION | 0 |  | FARMACIA | SOT 2 | SOT 2
| EXTGAS-01 | SISTEMA DE EXTINCION | 0 |  | RESONANCIA 9 | SOT 1 | SOT 1
| EXTGAS-01 | SISTEMA DE EXTINCION |  |  | SAI BIPLANO | SOT 1 | SOT 1
| EXTGAS-01 | SISTEMA DE EXTINCION |  |  | CT4 | SOT 1 | SOT 1
| EXTGAS-01 | SISTEMA DE EXTINCION | 0 |  | NUEVO AGDAC | SOT 2 | SOT 2
| EXTGAS-01 | SISTEMA DE EXTINCION |  |  | CT4 | SOT 1 | SOT 1
| EXTGAS-01 | SISTEMA DE EXTINCION | 0 |  | RADIOLOGIA | SOT 1 | SOT 1
| EXTGAS-01 | SISTEMA DE EXTINCION | 0 |  | CT3 | SOT 2 | SOT 2
| EXTGAS-01 | SISTEMA DE EXTINCION | 0 |  | CT4 | SOT 1 | SOT 1
| EXTGAS-01 | SISTEMA DE EXTINCION | 0 |  | ARCHIVO HC | SOT 2 | SOT 2
| EXTGAS-01 | SISTEMA DE EXTINCION | 0 |  | CPD 1 | SOT 2 | SOT 2
| EXTGAS-01 | SISTEMA DE EXTINCION | 0 |  | RESONANCIA 10/11 | SOT 1 | SOT 1
- | Subsistema: EXTINTOR - Extintores
| EXT-CO2/5 | EXTINTOR CO2-5 | 10056877 | EXT-002 | PLT.6 CUBIERTA | PLT 6 | PLT 6 | 2020-08-01
| EXT-CO2/5 | EXTINTOR CO2-5 | 738 | EXT-003 | PLT.6 CUBIERTA | PLT 6 | PLT 6 | 2020-08-01
| EXT-CO2/5 | EXTINTOR CO2-5 | 741 | EXT-009 | PLT.6 CUBIERTA | PLT 6 | PLT 6 | 2020-08-01
| EXT-CO2/5 | EXTINTOR CO2-5 | 10047874 | EXT-010 | PLT.6 CUBIERTA | PLT 6 | PLT 6 | 2020-08-01
| EXT-CO2/5 | EXTINTOR CO2-5 | 00301 | EXT-097 | PLT.1 BLOQUE A VESTIBULO TAO | PLT 1 | PLT 1 | 2020-08-24
| EXT-CO2/5 | EXTINTOR CO2-5 | 516 | EXT-171 | PLT.-2 BLOQUE A CPD 2 | SOT 2 | SOT 2 | 2020-08-01
| EXT-CO2/5 | EXTINTOR CO2-5 | L03-1281 | EXT-172 | PLT.-2 BLOQUE A CPD 2 | SOT 2 | SOT 2 | 2023-06-01
| EXT-CO2/5 | EXTINTOR CO2-5 | 1307 | EXT-174 | PLT.-2 BLOQUE A CONTROL SEGURIDAD | SOT 2 | SOT 2 | 2023-06-01
| EXT-CO2/5 | EXTINTOR CO2-5 | B309740 | EXT-179 | PLT.-2 BLOQUE A SALA BOMBAS | SOT 2 | SOT 2 | 2024-04-01
| EXT-CO2/5 | EXTINTOR CO2-5 | B0386054 | EXT-189 | PLT.-2 BLOQUE A CT1 | SOT 2 | SOT 2 | 2021-12-15
| EXT-CO2/5 | EXTINTOR CO2-5 | L06-1650 | EXT-190 | PLT.-2 BLOQUE A CT1 | SOT 2 | SOT 2 | 2023-06-01
| EXT-CO2/5 | EXTINTOR CO2-5 | 1305 | EXT-191 | PLT.-2 BLOQUE A CT1 | SOT 2 | SOT 2 | 2023-06-01
| EXT-CO2/5 | EXTINTOR CO2-5 | L06-1400 | EXT-200 | PLT.-2 BLOQUE MTO. PASILLO. | SOT 2 | SOT 2 | 2021-12-01
| EXT-CO2/5 | EXTINTOR CO2-5 | 37831 | EXT-211 | PLT.3 BLOQUE A AUDITORIO | PLT 3 | PLT 3 | 2021-11-24
| EXT-CO2/5 | EXTINTOR CO2-5 | 1577203 | EXT-212 | PLT.3 BLOQUE A AUDITORIO | PLT 3 | PLT 3 | 2021-11-24
| EXT-CO2/5 | EXTINTOR CO2-5 | 586 | EXT-214 | PLT.3 BLOQUE B PATIO INSTALACION | PLT 3 | PLT 3 | 2020-07-01
| EXT-CO2/5 | EXTINTOR CO2-5 | 297 | EXT-221 | PLT.2 BLOQUE B PATIO INSTALACION | PLT 2 | PLT 2 | 2020-07-01
| EXT-CO2/5 | EXTINTOR CO2-5 | 330 | EXT-228 | PLT.1 BLOQUE B PATIO INSTALACION | PLT 1 | PLT 1 | 2020-08-01
| EXT-CO2/5 | EXTINTOR CO2-5 | 287 | EXT-234 | PLT.0 BLOQUE B PATIO INSTALACION | PLT 0 | PLT 0 | 2020-07-01
| EXT-CO2/5 | EXTINTOR CO2-5 | 474 | EXT-241 | PLT.3 BLOQUE C PATIO INSTALACION | PLT 3 | PLT 3 | 2020-07-01
| EXT-CO2/5 | EXTINTOR CO2-5 | 1307552 | EXT-246 | PLT.3 BLOQUE D PATIO INSTALACION | PLT 3 | PLT 3 | 2020-07-01
| EXT-CO2/5 | EXTINTOR CO2-5 | 76206 | EXT-252 | PLT.3 BLOQUE E PATIO INSTALACION | PLT 3 | PLT 3 | 2020-07-01
| EXT-CO2/5 | EXTINTOR CO2-5 | 101 | EXT-258 | PLT.2 BLOQUE C PATIO INSTALACION | PLT 2 | PLT 2 | 2020-07-01
| EXT-CO2/5 | EXTINTOR CO2-5 | L02-1491 | EXT-264 | PLT.2 BLOQUE D PATIO INSTALACION | PLT 2 | PLT 2 | 2020-07-01
| EXT-CO2/5 | EXTINTOR CO2-5 | 992 | EXT-270 | PLT.2 BLOQUE E PATIO INSTALACION | PLT 2 | PLT 2 | 2020-07-01
| EXT-CO2/5 | EXTINTOR CO2-5 | 10047876 | EXT-276 | PLT.1 BLOQUE C PATIO INSTALACION | PLT 1 | PLT 1 | 2020-08-01
| EXT-CO2/5 | EXTINTOR CO2-5 | 209 | EXT-282 | PLT.1 BLOQUE D PATIO INSTALACION | PLT 1 | PLT 1 | 2020-08-01
| EXT-CO2/5 | EXTINTOR CO2-5 | 1730074 | EXT-288 | PLT.1 BLOQUE E PATIO INSTALACION | PLT 1 | PLT 1 | 2021-11-26
| EXT-CO2/5 | EXTINTOR CO2-5 | 1083 | EXT-293 | PLT.0 BLOQUE C PATIO INSTALACIÓN | PLT 0 | PLT 0 | 2020-07-22
| EXT-CO2/5 | EXTINTOR CO2-5 | 11197 | EXT-299 | PLT.0 BLOQUE D PATIO INSTALACION | PLT 0 | PLT 0 | 2020-07-01
| EXT-CO2/5 | EXTINTOR CO2-5 | 1712505 | EXT-305 | PLT.0 BLOQUE E PATIO INSTALACION | PLT 0 | PLT 0 | 2020-08-01
| EXT-CO2/5 | EXTINTOR CO2-5 | B196531 | EXT-313 | PLT.4 BLOQUE B VENTILACION | PLT 4 | PLT 4 | 2021-11-24
| EXT-CO2/5 | EXTINTOR CO2-5 | 338 | EXT-315 | PLT.4 BLOQUE C VENTILACION | PLT 4 | PLT 4 | 2020-07-01
| EXT-CO2/5 | EXTINTOR CO2-5 | 255 | EXT-317 | PLT.4 BLOQUE D VENTILACION | PLT 4 | PLT 4 | 2020-07-01
| EXT-CO2/5 | EXTINTOR CO2-5 | 501 | EXT-320 | PLT.4 BLOQUE E VENTILACION | PLT 4 | PLT 4 | 2020-07-01
| EXT-CO2/5 | EXTINTOR CO2-5 | L02-0143 | EXT-364 | PLT.-3 BLOQUE E RESIDUOS | SOT 3 | SOT 3 | 2020-07-01
| EXT-CO2/5 | EXTINTOR CO2-5 | 215 | EXT-395 | PLT.-2 BLOQUE E COCINA | SOT 2 | SOT 2 | 2020-08-01
| EXT-CO2/5 | EXTINTOR CO2-5 | 337 | EXT-400 | PLT.-2 BLOQUE CAFETERÍA PERSONAL CUADRO | SOT 2 | SOT 2 | 2020-07-01
| EXT-CO2/5 | EXTINTOR CO2-5 | 1052 | EXT-403 | PLT.4 BLOQUE E HELIPUERTO | PLT 4 | PLT 4 | 2020-07-01
| EXT-CO2/5 | EXTINTOR CO2-5 | 10081689 | EXT-404 | PLT.4 BLOQUE E HELIPUERTO | PLT 4 | PLT 4 | 2020-07-01
| EXT-CO2/5 | EXTINTOR CO2-5 | 468 | EXT-405 | PLT.3 BLOQUE E RACK | PLT 3 | PLT 3 | 2020-07-01
| EXT-CO2/5 | EXTINTOR CO2-5 | 334 | EXT-406 | PLT.3 BLOQUE E HABITACIONES | PLT 3 | PLT 3 | 2020-07-01
| EXT-CO2/5 | EXTINTOR CO2-5 | 56763 | EXT-407 | PLT.2 BLOQUE E RACK | PLT 2 | PLT 2 | 2020-07-01
| EXT-CO2/5 | EXTINTOR CO2-5 | 239 | EXT-408 | PLT.2 BLOQUE E HABITACIONES | PLT 2 | PLT 2 | 2020-07-01
| EXT-CO2/5 | EXTINTOR CO2-5 | 1103056 | EXT-409 | PLT.1 BLOQUE E RACK | PLT 1 | PLT 1 | 2020-07-01
| EXT-CO2/5 | EXTINTOR CO2-5 | 128419 | EXT-410 | PLT.1 BLOQUE E HABITACIONES | PLT 1 | PLT 1 | 2020-07-01
| EXT-CO2/5 | EXTINTOR CO2-5 | 5673 | EXT-415 | PLT.-1 BLOQUE B RACK | SOT 1 | SOT 1 | 2020-07-01
| EXT-CO2/5 | EXTINTOR CO2-5 | 585 | EXT-416 | PLT.-1 BLOQUE B PATIO INSTALACION | SOT 1 | SOT 1 | 2020-07-01
| EXT-CO2/5 | EXTINTOR CO2-5 | 1036575 | EXT-417 | PLT.-1 BLOQUE B INTENSIVAS | SOT 1 | SOT 1 | 2020-07-01
| EXT-CO2/5 | EXTINTOR CO2-5 | 1001 | EXT-418 | PLT.-1 BLOQUE B INTENSIVAS | SOT 1 | SOT 1 | 2020-08-01
| EXT-CO2/5 | EXTINTOR CO2-5 | B135048 | EXT-422 | PLT.-1 BLOQUE C RACK | SOT 1 | SOT 1 | 2024-05-01
| EXT-CO2/5 | EXTINTOR CO2-5 | 592 | EXT-423 | PLT.-1 BLOQUE C PATIO INSTALACION | SOT 1 | SOT 1 | 2020-07-01
| EXT-CO2/5 | EXTINTOR CO2-5 | 72069 | EXT-424 | PLT.-1 BLOQUE C UCI PEDIATRIA | SOT 1 | SOT 1 | 2020-07-01
| EXT-CO2/5 | EXTINTOR CO2-5 | 00076 | EXT-425 | PLT.-1 BLOQUE C INTENSIVAS | SOT 1 | SOT 1 | 2020-07-01
| EXT-CO2/5 | EXTINTOR CO2-5 | 10036571 | EXT-428 | PLT.-1 BLOQUE D RACK | SOT 1 | SOT 1 | 2020-07-01
| EXT-CO2/5 | EXTINTOR CO2-5 | 335 | EXT-429 | PLT.-1 BLOQUE D PATIO INSTALACION | SOT 1 | SOT 1 | 2020-07-01
| EXT-CO2/5 | EXTINTOR CO2-5 | 260 | EXT-430 | PLT.-1 BLOQUE D SEMICRITICO | SOT 1 | SOT 1 | 2020-07-01
| EXT-CO2/5 | EXTINTOR CO2-5 | 617551 | EXT-431 | PLT.-1 BLOQUE D SEMICRITICO | SOT 1 | SOT 1 | 2020-07-01
| EXT-CO2/5 | EXTINTOR CO2-5 | 165 | EXT-434 | PLT.-1 BLOQUE F CUARTO MAQUINA | SOT 1 | SOT 1 | 2020-08-01
| EXT-CO2/5 | EXTINTOR CO2-5 | 1654226 | EXT-435 | PLT.-1 BLOQUE F CUADROS ELECTRICO | SOT 1 | SOT 1 | 2020-08-01
| EXT-CO2/5 | EXTINTOR CO2-5 | 996 | EXT-442 | PLT.-1 BLOQUE E ALTILLO DORMITORIOS | SOT 1 | SOT 1 | 2020-07-01
| EXT-CO2/5 | EXTINTOR CO2-5 | B0386070 | EXT-446 | PLT.-2 BLOQUE B LABORATORIO MICROBIOLOGIA | SOT 2 | SOT 2 | 2021-11-29
| EXT-CO2/5 | EXTINTOR CO2-5 | L05-1376 | EXT-453 | PLT.-2 BLOQUE D INFORMATICA | SOT 2 | SOT 2 | 2020-07-01
| EXT-CO2/5 | EXTINTOR CO2-5 | 472 | EXT-454 | PLT.-2 BLOQUE D INFORMATICA | SOT 2 | SOT 2 | 2020-07-01
| EXT-CO2/5 | EXTINTOR CO2-5 | 10077062 | EXT-458 | PLT.-2 BLOQUE D INFORMATICA | SOT 2 | SOT 2 | 2020-07-01
| EXT-CO2/5 | EXTINTOR CO2-5 | 288 | EXT-460 | PLT.6 CUBIERTA | PLT 6 | PLT 6 | 2020-08-01
| EXT-CO2/5 | EXTINTOR CO2-5 | 1364274 | EXT-461 | PLT.6 CUBIERTA | PLT 6 | PLT 6 | 2021-11-24
| EXT-CO2/5 | EXTINTOR CO2-5 | 011707 | EXT-462 | PLT.6 CUBIERTA | PLT 6 | PLT 6 | 2021-11-24
| EXT-CO2/5 | EXTINTOR CO2-5 | L03/1796 | EXT-463 | PLT.5 PASILLO | PLT 5 | PLT 5
| EXT-CO2/5 | EXTINTOR CO2-5 | 247 | EXT-464 | PLT.5 PASILLO | PLT 5 | PLT 5 | 2020-07-01
| EXT-CO2/5 | EXTINTOR CO2-5 | 78 | EXT-465 | PLT.5 MEDICINA INTERNA | PLT 5 | PLT 5 | 2020-07-01
| EXT-CO2/5 | EXTINTOR CO2-5 | 1048 | EXT-466 | PLT.5 OFICINAS | PLT 5 | PLT 5 | 2020-07-01
| EXT-CO2/5 | EXTINTOR CO2-5 | 337 | EXT-467 | PLT.4 OFICINAS | PLT 4 | PLT 4 | 2020-07-01
| EXT-CO2/5 | EXTINTOR CO2-5 | 253 | EXT-468 | PLT.4 OFICINAS | PLT 4 | PLT 4 | 2020-07-01
| EXT-CO2/5 | EXTINTOR CO2-5 | 242 | EXT-469 | PLT.4 OFICINAS | PLT 4 | PLT 4 | 2020-07-01
| EXT-CO2/5 | EXTINTOR CO2-5 | 213 | EXT-480 | PLT.-1 BLOQUE E ALTILLO MAQUINAS AIRE | SOT 1 | SOT 1 | 2020-08-01
| EXT-CO2/5 | EXTINTOR CO2-5 | 243 | EXT-481 | PLT.3 BLOQUE A PASILLO | PLT 3 | PLT 3 | 2020-07-01
| EXT-CO2/5 | EXTINTOR CO2-5 | 241 | EXT-482 | PLT.3 BLOQUE A PASILLO | PLT 3 | PLT 3 | 2020-07-01
| EXT-CO2/5 | EXTINTOR CO2-5 | 497 | EXT-483 | PLT.3 BLOQUE A PASILLO | PLT 3 | PLT 3 | 2020-07-01
| EXT-CO2/5 | EXTINTOR CO2-5 | 175767 | EXT-484 | PLT.3 BLOQUE A PASILLO | PLT 3 | PLT 3 | 2022-04-12
| EXT-CO2/5 | EXTINTOR CO2-5 | 1501 | EXT-486 | PLT.3 BLOQUE B RACK | PLT 3 | PLT 3 | 2023-06-01
| EXT-CO2/5 | EXTINTOR CO2-5 | L02-2769 | EXT-487 | PLT.3 BLOQUE C RACK | PLT 3 | PLT 3 | 2020-07-01
| EXT-CO2/5 | EXTINTOR CO2-5 | 19646 | EXT-488 | PLT.3 BLOQUE D RACK | PLT 3 | PLT 3 | 2020-07-01
| EXT-CO2/5 | EXTINTOR CO2-5 | 10203159 | EXT-489 | PLT.2 BLOQUE A PASILLO | PLT 2 | PLT 2 | 2023-06-01
| EXT-CO2/5 | EXTINTOR CO2-5 | 10203149 | EXT-490 | PLT.2 BLOQUE A PASILLO | PLT 2 | PLT 2 | 2023-06-01
| EXT-CO2/5 | EXTINTOR CO2-5 | 10203145 | EXT-491 | PLT.2 BLOQUE A PASILLO | PLT 2 | PLT 2 | 2023-06-01
| EXT-CO2/5 | EXTINTOR CO2-5 | 1197432 | EXT-492 | PLT.2 BLOQUE A PASILLO | PLT 2 | PLT 2 | 2021-11-23
| EXT-CO2/5 | EXTINTOR CO2-5 | 1577338 | EXT-494 | PLT.2 BLOQUE B RACK | PLT 2 | PLT 2 | 2022-04-01
| EXT-CO2/5 | EXTINTOR CO2-5 | 1333848 | EXT-495 | PLT.2 BLOQUE C RACK | PLT 2 | PLT 2 | 2020-07-01
| EXT-CO2/5 | EXTINTOR CO2-5 | L02-0752 | EXT-496 | PLT.2 BLOQUE D RACK | PLT 2 | PLT 2 | 2020-07-01
| EXT-CO2/5 | EXTINTOR CO2-5 | 0063 | EXT-497 | PLT.1 BLOQUE A PASILLO | PLT 1 | PLT 1 | 2023-06-01
| EXT-CO2/5 | EXTINTOR CO2-5 | 623 | EXT-498 | PLT.1 BLOQUE A PASILLO | PLT 1 | PLT 1 | 2020-07-01
| EXT-CO2/5 | EXTINTOR CO2-5 | 13 | EXT-499 | PLT.1 BLOQUE A PASILLO | PLT 1 | PLT 1 | 2020-07-01
| EXT-CO2/5 | EXTINTOR CO2-5 | 1342418 | EXT-500 | PLT.1 BLOQUE A PASILLO | PLT 1 | PLT 1 | 2024-05-04
| EXT-CO2/5 | EXTINTOR CO2-5 | 1917 | EXT-501 | PLT.1 BLOQUE B RACK | PLT 1 | PLT 1 | 2023-06-01
| EXT-CO2/5 | EXTINTOR CO2-5 | 6428 | EXT-502 | PLT.1 BLOQUE C RACK | PLT 1 | PLT 1 | 2020-07-01
| EXT-CO2/5 | EXTINTOR CO2-5 | 1718727 | EXT-503 | PLT.1 BLOQUE D RACK | PLT 1 | PLT 1 | 2020-07-01
| EXT-CO2/5 | EXTINTOR CO2-5 | 033263 | EXT-504 | PLT.0 BLOQUE A PASILLO | PLT 0 | PLT 0 | 2024-05-23
| EXT-CO2/5 | EXTINTOR CO2-5 | 663 | EXT-505 | PLT.0 BLOQUE A PASILLO | PLT 0 | PLT 0 | 2020-07-01
| EXT-CO2/5 | EXTINTOR CO2-5 | 36409 | EXT-506 | PLT.0 BLOQUE A PASILLO | PLT 0 | PLT 0 | 2024-05-01
| EXT-CO2/5 | EXTINTOR CO2-5 | 249 | EXT-507 | PLT.0 BLOQUE A PASILLO | PLT 0 | PLT 0 | 2020-07-01
| EXT-CO2/5 | EXTINTOR CO2-5 | 166 | EXT-511 | PLT.0 BLOQUE A CAFETERIA | PLT 0 | PLT 0 | 2020-08-01
| EXT-CO2/5 | EXTINTOR CO2-5 | B0358176 | EXT-515 | PLT.0 BLOQUE B RACK | PLT 0 | PLT 0 | 2021-11-26
| EXT-CO2/5 | EXTINTOR CO2-5 | 743 | EXT-516 | PLT.0 BLOQUE C RACK | PLT 0 | PLT 0 | 2020-08-01
| EXT-CO2/5 | EXTINTOR CO2-5 | 10047872 | EXT-517 | PLT.0 BLOQUE D RACK | PLT 0 | PLT 0 | 2020-08-01
| EXT-CO2/5 | EXTINTOR CO2-5 | 10047867 | EXT-518 | PLT.0 BLOQUE E RACK | PLT 0 | PLT 0 | 2020-08-01
| EXT-CO2/5 | EXTINTOR CO2-5 | 465 | EXT-519 | PLT.0 BLOQUE E OFTALMOLOGIA | PLT 0 | PLT 0 | 2020-08-01
| EXT-CO2/5 | EXTINTOR CO2-5 | 1760671 | EXT-520 | PLT.-1 BLOQUE A ZONA QUIRURGICA | SOT 1 | SOT 1 | 2021-12-16
| EXT-CO2/5 | EXTINTOR CO2-5 | B0386068 | EXT-521 | PLT.-1 BLOQUE A ZONA PARTOS | SOT 1 | SOT 1 | 2021-11-26
| EXT-CO2/5 | EXTINTOR CO2-5 | 1730050 | EXT-522 | PLT.-1 BLOQUE A PASILLO INTERVENCION | SOT 1 | SOT 1 | 2021-11-26
| EXT-CO2/5 | EXTINTOR CO2-5 | 10083998 | EXT-523 | PLT.-1 BLOQUE A PASILLO | SOT 1 | SOT 1 | 2021-11-29
| EXT-CO2/5 | EXTINTOR CO2-5 | 1070559 | EXT-525 | PLT.-1 BLOQUE A CT4 | SOT 1 | SOT 1 | 2020-08-01
| EXT-CO2/5 | EXTINTOR CO2-5 | 100116815 | EXT-527 | PLT.-1 BLOQUE A CT4 | SOT 1 | SOT 1 | 2020-08-01
| EXT-CO2/5 | EXTINTOR CO2-5 | 737 | EXT-528 | PLT.-1 BLOQUE F PAS. MAMOGRAFÍA | SOT 1 | SOT 1 | 2020-08-01
| EXT-CO2/5 | EXTINTOR CO2-5 | 173 | EXT-530 | PLT.-1 BLOQUE A AREA INTERVENCION | SOT 1 | SOT 1 | 2020-08-01
| EXT-CO2/5 | EXTINTOR CO2-5 | 1757832 | EXT-531 | PLT.-1 BLOQUE A ZONA QUIRURGICA | SOT 1 | SOT 1 | 2021-12-16
| EXT-CO2/5 | EXTINTOR CO2-5 | 273 | EXT-532 | PLT.-1 BLOQUE A ZONA OFICINA REANIMACIÓN | SOT 1 | SOT 1 | 2020-07-01
| EXT-CO2/5 | EXTINTOR CO2-5 | 468 | EXT-533 | PLT.-1 BLOQUE A ZONA REANIMACIÓN | SOT 1 | SOT 1 | 2020-07-01
| EXT-CO2/5 | EXTINTOR CO2-5 | 1211 | EXT-535 | PLT.-1 BLOQUE A PASILLO INTERVENCION | SOT 1 | SOT 1 | 2020-07-01
| EXT-CO2/5 | EXTINTOR CO2-5 | 1723535 | EXT-537 | PLT.-1 BLOQUE F RADIOLOGIA | SOT 1 | SOT 1 | 2020-07-01
| EXT-CO2/5 | EXTINTOR CO2-5 | 10077057 | EXT-538 | PLT.-1 BLOQUE F RADIOLOGIA | SOT 1 | SOT 1 | 2020-07-01
| EXT-CO2/5 | EXTINTOR CO2-5 | 10077060 | EXT-539 | PLT.-1 BLOQUE E RACK | SOT 1 | SOT 1 | 2020-07-01
| EXT-CO2/5 | EXTINTOR CO2-5 | 866 | EXT-540 | PLT.-1 BLOQUE E PATIO INSTALACION | SOT 1 | SOT 1 | 2020-07-01
| EXT-CO2/5 | EXTINTOR CO2-5 | 1704358 | EXT-541 | PLT.-1 BLOQUE E CUADROS ELECTRICOS | SOT 1 | SOT 1 | 2020-07-01
| EXT-CO2/5 | EXTINTOR CO2-5 | 1699287 | EXT-545 | PLT.-1 BLOQUE E DORMITORIOS PERSONAL | SOT 1 | SOT 1 | 2020-07-01
| EXT-CO2/5 | EXTINTOR CO2-5 | 995 | EXT-546 | PLT.-1 BLOQUE F RECEPCIÓN URGENCIAS | SOT 1 | SOT 1 | 2020-08-01
| EXT-CO2/5 | EXTINTOR CO2-5 | 172 | EXT-547 | PLT.-1 BLOQUE F URGENCIAS | SOT 1 | SOT 1 | 2020-08-01
| EXT-CO2/5 | EXTINTOR CO2-5 | 0167 | EXT-549 | PLT.-1 BLOQUE B ALTILLO INTENSIVAS | SOT 1 | SOT 1 | 2020-08-01
| EXT-CO2/5 | EXTINTOR CO2-5 | 1667093 | EXT-550 | PLT.-1 BLOQUE C ALTILLO INTENSIVAS | SOT 1 | SOT 1 | 2020-08-01
| EXT-CO2/5 | EXTINTOR CO2-5 | 10047895 | EXT-551 | PLT.-1 BLOQUE D ALTILLO INTENSIVAS | SOT 1 | SOT 1 | 2020-08-01
| EXT-CO2/5 | EXTINTOR CO2-5 | 257 | EXT-553 | PLT.-1 BLOQUE E ALTILLO MAQUINAS AIRE | SOT 1 | SOT 1 | 2020-08-01
| EXT-CO2/5 | EXTINTOR CO2-5 | L11-1280 | EXT-554 | PLT.-1 BLOQUE E ALTILLO MAQUINAS AIRE | SOT 1 | SOT 1 | 2020-07-01
| EXT-CO2/5 | EXTINTOR CO2-5 | 659 | EXT-555 | PLT.-2 BLOQUE A ESTERILIZACION | SOT 2 | SOT 2 | 2020-07-01
| EXT-CO2/5 | EXTINTOR CO2-5 | 010009830 | EXT-557 | PLT.-2 BLOQUE A PASILLO | SOT 2 | SOT 2 | 2021-12-15
| EXT-CO2/5 | EXTINTOR CO2-5 | 1712501 | EXT-559 | PLT.-2 BLOQUE A PASILLO | SOT 2 | SOT 2 | 2020-07-01
| EXT-CO2/5 | EXTINTOR CO2-5 | 218 | EXT-560 | PLT.-2 BLOQUE A GRUPO BOMBAS | SOT 2 | SOT 2 | 2020-08-01
| EXT-CO2/5 | EXTINTOR CO2-5 | B0358168 | EXT-565 | PLT.-2 BLOQUE A CUARTO CONTROL CLIMA/ASC. | SOT 2 | SOT 2 | 2021-11-29
| EXT-CO2/5 | EXTINTOR CO2-5 | 1699286 | EXT-566 | PLT.-2 BLOQUE A PASILLO VESTUARIOS | SOT 2 | SOT 2 | 2020-07-01
| EXT-CO2/5 | EXTINTOR CO2-5 | 1723538 | EXT-567 | PLT.-2 BLOQUE A CUADROS CAFETERIA PERSONAL | SOT 2 | SOT 2 | 2020-07-01
| EXT-CO2/5 | EXTINTOR CO2-5 | 1699290 | EXT-569 | PLT.-2 BLOQUE B CUARTO MAQUINAS VENT. | SOT 2 | SOT 2 | 2020-07-01
| EXT-CO2/5 | EXTINTOR CO2-5 | B0386043 | EXT-570 | PLT.-2 BLOQUE B LABORATORIO MICROBIOLOGIA | SOT 2 | SOT 2 | 2021-11-29
| EXT-CO2/5 | EXTINTOR CO2-5 | B0386039 | EXT-571 | PLT.-2 BLOQUE B LABORATORIO MICROBIOLOGIA | SOT 2 | SOT 2 | 2021-11-29
| EXT-CO2/5 | EXTINTOR CO2-5 | 10054073 | EXT-574 | PLT.-2 BLOQUE B LABORATORIO POST-PCR | SOT 2 | SOT 2 | 2021-11-29
| EXT-CO2/5 | EXTINTOR CO2-5 | B0345719 | EXT-576 | PLT.-2 BLOQUE B LABORATORIO | SOT 2 | SOT 2 | 2021-11-29
| EXT-CO2/5 | EXTINTOR CO2-5 | 10116799 | EXT-577 | PLT.-2 BLOQUE C RACK | SOT 2 | SOT 2 | 2020-08-01
| EXT-CO2/5 | EXTINTOR CO2-5 | 762 | EXT-578 | PLT.-2 BLOQUE C PATIO INSTALACION | SOT 2 | SOT 2 | 2020-08-01
| EXT-CO2/5 | EXTINTOR CO2-5 | 2900 | EXT-579 | PLT.-2 BLOQUE C CUARTO MAQ. | SOT 2 | SOT 2 | 2020-08-01
| EXT-CO2/5 | EXTINTOR CO2-5 | B292741 | EXT-581 | PLT.-2 BLOQUE C LABORATORIO | SOT 2 | SOT 2 | 2021-12-15
| EXT-CO2/5 | EXTINTOR CO2-5 | 1730047 | EXT-582 | PLT.-2 BLOQUE C CUADROS ELECT.LAB. | SOT 2 | SOT 2 | 2021-12-15
| EXT-CO2/5 | EXTINTOR CO2-5 | 10047869 | EXT-584 | PLT.-2 BLOQUE D RACK | SOT 2 | SOT 2 | 2020-08-01
| EXT-CO2/5 | EXTINTOR CO2-5 | L11-1313 | EXT-585 | PLT.-2 BLOQUE D PATIO INSTALACION | SOT 2 | SOT 2 | 2020-07-01
| EXT-CO2/5 | EXTINTOR CO2-5 | 667 | EXT-586 | PLT.-2 BLOQUE D CUARTO MAQ. | SOT 2 | SOT 2 | 2020-07-01
| EXT-CO2/5 | EXTINTOR CO2-5 | L02-1334 | EXT-587 | PLT.-2 BLOQUE D ALMACEN FARMACIA | SOT 2 | SOT 2 | 2020-08-01
| EXT-CO2/5 | EXTINTOR CO2-5 | 10047884 | EXT-588 | PLT.-2 BLOQUE D ALMACEN FARMACIA | SOT 2 | SOT 2 | 2020-08-01
| EXT-CO2/5 | EXTINTOR CO2-5 | 10047896 | EXT-590 | PLT.-2 BLOQUE D INFORMATICA | SOT 2 | SOT 2 | 2020-08-01
| EXT-CO2/5 | EXTINTOR CO2-5 | 746 | EXT-593 | PLT.-2 BLOQUE CAFETERIA PERSONAL ALMACÉN | SOT 2 | SOT 2 | 2020-08-01
| EXT-CO2/5 | EXTINTOR CO2-5 | 175 | EXT-599 | PLT.-2 BLOQUE F GRUPO BOMBAS | SOT 2 | SOT 2 | 2020-08-01
| EXT-CO2/5 | EXTINTOR CO2-5 | 205943 | EXT-601 | PLT.-2 BLOQUE F RADIOFARMACIA | SOT 2 | SOT 2 | 2020-07-01
| EXT-CO2/5 | EXTINTOR CO2-5 | 5021539 | EXT-602 | PLT.-2 BLOQUE F RACK MEDICINA NUCLEAR | SOT 2 | SOT 2 | 2023-06-01
| EXT-CO2/5 | EXTINTOR CO2-5 | 1426 | EXT-604 | PLT.-2 BLOQUE F MED.NUCLEAR CUADROS | SOT 2 | SOT 2 | 2020-07-01
| EXT-CO2/5 | EXTINTOR CO2-5 | 10077063 | EXT-605 | PLT.-2 BLOQUE F MED.NUCLEAR CUADROS | SOT 2 | SOT 2 | 2020-07-01
| EXT-CO2/5 | EXTINTOR CO2-5 | 735 | EXT-609 | PLT.-2 BLOQUE F MEDICINA NUCLEAR | SOT 2 | SOT 2 | 2020-08-01
| EXT-CO2/5 | EXTINTOR CO2-5 | 10150841 | EXT-610 | PLT.-2 BLOQUE G ALM. LINDE | SOT 2 | SOT 2 | 2020-08-01
| EXT-CO2/5 | EXTINTOR CO2-5 | B0386049 | EXT-611 | PLT.-2 BLOQUE G ALMACEN | SOT 2 | SOT 2 | 2021-12-01
| EXT-CO2/5 | EXTINTOR CO2-5 | 10084532 | EXT-612 | PLT.-2 BLOQUE G ALMACEN | SOT 2 | SOT 2 | 2021-12-01
| EXT-CO2/5 | EXTINTOR CO2-5 | B0386047 | EXT-616 | PLT.-2 BLOQUE G ALMACEN | SOT 2 | SOT 2 | 2021-12-01
| EXT-CO2/5 | EXTINTOR CO2-5 | 274 | EXT-621 | PLT.-3 BLOQUE E RESIDUOS | SOT 3 | SOT 3 | 2020-07-01
| EXT-CO2/5 | EXTINTOR CO2-5 | 194757 | EXT-623 | PLT.-1 BLOQUE B ALTILLO INTENSIVAS | SOT 1 | SOT 1 | 2020-08-01
| EXT-CO2/5 | EXTINTOR CO2-5 | 00464 | EXT-624 | PLT.-1 BLOQUE C ALTILLO INTENSIVAS | SOT 1 | SOT 1 | 2020-08-01
| EXT-CO2/5 | EXTINTOR CO2-5 | 000747 | EXT-625 | PLT.-1 BLOQUE D ALTILLO INTENSIVAS | SOT 1 | SOT 1 | 2020-08-01
| EXT-CO2/5 | EXTINTOR CO2-5 | 19693 | EXT-626 | PLT.-1 BLOQUE F PARQUING URGENCIAS | SOT 1 | SOT 1 | 2022-04-01
| EXT-CO2/5 | EXTINTOR CO2-5 | 10054275 | EXT-627 | PLT.-1 BLOQUE F PARQUING URGENCIAS | SOT 1 | SOT 1 | 2022-04-01
| EXT-CO2/5 | EXTINTOR CO2-5 | 1757826 | EXT-636 | PLT.-2 BLOQUE B-C ALTILLO LABORATORIO | SOT 2 | SOT 2 | 2021-12-15
| EXT-CO2/5 | EXTINTOR CO2-5 | 216 | EXT-638 | PLT.-2 BLOQUE B-C ALTILLO LAB.-FARMACIA | SOT 2 | SOT 2 | 2020-08-22
| EXT-CO2/5 | EXTINTOR CO2-5 | 2082 | EXT-645 | PLT.-2 BLOQUE D ALTILLO INFORMATICA | SOT 2 | SOT 2 | 2020-08-01
| EXT-CO2/5 | EXTINTOR CO2-5 | 3105 | EXT-648 | PLT.-2 BLOQUE F ALTILLO MED.NUCLEAR | SOT 2 | SOT 2 | 2020-08-01
| EXT-CO2/5 | EXTINTOR CO2-5 | 1718740 | EXT-651 | PLT.-2 BLOQUE F ALTILLO MED.NUCLEAR | SOT 2 | SOT 2 | 2020-07-01
| EXT-CO2/5 | EXTINTOR CO2-5 | 1658 | EXT-652 | PLT.-2 BLOQUE E RAMPA ENVAC PLT.-3 | SOT 2 | SOT 2 | 2023-06-01
| EXT-CO2/5 | EXTINTOR CO2-5 | 10203147 | EXT-658 | PLT.-2 BLOQUE A CT1 TRANSFORMADORES | SOT 2 | SOT 2 | 2023-06-21
| EXT-CO2/5 | EXTINTOR CO2-5 | 1306 | EXT-659 | PLT.-2 BLOQUE A SALA BOMBAS | SOT 2 | SOT 2 | 2023-06-01
| EXT-CO2/5 | EXTINTOR CO2-5 | 1018479 | EXT-661 | PLT.-2 BLOQUE C ANATOMÍA PATOLOGICA | SOT 2 | SOT 2 | 2023-06-01
| EXT-CO2/5 | EXTINTOR CO2-5 | 00124 | EXT-665 | PLT.-1 BLOQUE A ZONA REANIMACIÓN | SOT 1 | SOT 1 | 2021-11-26
| EXT-CO2/5 | EXTINTOR CO2-5 | 19821 | EXT-667 | PLT.-1 BLOQUE A AREA HEMODINAMICA | SOT 1 | SOT 1 | 2021-11-26
| EXT-CO2/5 | EXTINTOR CO2-5 | 1757759 | EXT-668 | PLT.-1 BLOQUE A ZONA QUIRURGICA | SOT 1 | SOT 1 | 2021-12-16
| EXT-CO2/5 | EXTINTOR CO2-5 | 1757547 | EXT-669 | PLT.-1 BLOQUE A ZONA QUIRURGICA | SOT 1 | SOT 1 | 2021-12-16
| EXT-CO2/5 | EXTINTOR CO2-5 | 1757828 | EXT-670 | PLT.-1 BLOQUE A ZONA QUIRURGICA | SOT 1 | SOT 1 | 2021-12-16
| EXT-CO2/5 | EXTINTOR CO2-5 | 1760680 | EXT-671 | PLT.-1 BLOQUE A ZONA QUIRURGICA | SOT 1 | SOT 1 | 2021-12-16
| EXT-CO2/5 | EXTINTOR CO2-5 | 10203154 | EXT-672 | PLT.0 BLOQUE E QUIRÓFANO OFTALMOLOGIA | PLT 0 | PLT 0 | 2023-06-01
| EXT-CO2/5 | EXTINTOR CO2-5 | 10203154 | EXT-673 | PLT.0 BLOQUE E QUIRÓFANO OFTALMOLOGIA | PLT 0 | PLT 0 | 2023-06-01
| EXT-CO2/5 | EXTINTOR CO2-5 | 726 | EXT-678 | PLT.0 BLOQUE E CUARTO VENTILACION | PLT 0 | PLT 0 | 2020-08-01
| EXT-CO2/5 | EXTINTOR CO2-5 | B0386037 | EXT-679 | PLT.-2 BLOQUE A PASILLO | SOT 2 | SOT 2 | 2021-12-15
| EXT-CO2/5 | EXTINTOR CO2-5 | 10046008 | EXT-680 | PLT.-2 BLOQUE A ANTIGUO TALLER ELÉCTRICO | SOT 2 | SOT 2 | 2023-06-01
| EXT-CO2/5 | EXTINTOR CO2-5 | 712 | EXT-684 | PLT.-2 BLOQUE F GRUPO BOMBAS | SOT 2 | SOT 2 | 2020-08-01
| EXT-CO2/5 | EXTINTOR CO2-5 | 10082452 | EXT-685 | PLT.-2 BLOQUE B PATIO INSTALACION | SOT 2 | SOT 2 | 2021-12-01
| EXT-CO2/5 | EXTINTOR CO2-5 | 1306 | EXT-686 | PLT.-2 BLOQUE E PATIO INSTALACION | SOT 2 | SOT 2 | 2023-06-01
| EXT-CO2/5 | EXTINTOR CO2-5 | 3178 | EXT-688 | PLT.-2 BLOQUE E CT3 | SOT 2 | SOT 2 | 2020-08-01
| EXT-CO2/5 | EXTINTOR CO2-5 | 332 | EXT-689 | PLT.-2 BLOQUE E CT3 | SOT 2 | SOT 2 | 2020-08-01
| EXT-CO2/5 | EXTINTOR CO2-5 | 2083 | EXT-696 | PLT.-2 BLOQUE E CT3 | SOT 2 | SOT 2 | 2020-08-01
| EXT-CO2/5 | EXTINTOR CO2-5 | 10116801 | EXT-698 | PLT.-2 BLOQUE B-C ALTILLO LABORATORIO | SOT 2 | SOT 2 | 2020-08-01
| EXT-CO2/5 | EXTINTOR CO2-5 | 10047882 | EXT-699 | PLT.0 ESTACION METRO | PLT 0 | PLT 0 | 2020-08-01
| EXT-CO2/5 | EXTINTOR CO2-5 | 10047862 | EXT-700 | PLT.0 ESTACION METRO | PLT 0 | PLT 0 | 2020-08-01
| EXT-CO2/5 | EXTINTOR CO2-5 | 69013 | EXT-701 | PLT.0 ESTACION METRO | PLT 0 | PLT 0 | 2022-02-23
| EXT-CO2/5 | EXTINTOR CO2-5 | 10063343 | EXT-703 | PLT.-1 BLOQUE A PASILLO VENTILACION | SOT 1 | SOT 1 | 2022-04-01
| EXT-CO2/5 | EXTINTOR CO2-5 | 1757827 | EXT-704 | PLT.-1 BLOQUE A PASILLO VENTILACION | SOT 1 | SOT 1 | 2021-12-16
| EXT-CO2/5 | EXTINTOR CO2-5 | 37833 | EXT-705 | PLT.-1 BLOQUE A PASILLO VENTILACION | SOT 1 | SOT 1 | 2021-11-23
| EXT-CO2/5 | EXTINTOR CO2-5 | B-0345725 | EXT-706 | PLT.-1 BLOQUE A PASILLO VENTILACION | SOT 1 | SOT 1 | 2022-04-01
| EXT-CO2/5 | EXTINTOR CO2-5 | 1279387 | EXT-707 | PLT.-1 BLOQUE A PASILLO VENTILACION | SOT 1 | SOT 1 | 2021-11-23
| EXT-CO2/5 | EXTINTOR CO2-5 | 1717294 | EXT-708 | PLT.-1 BLOQUE A PASILLO VENTILACION | SOT 1 | SOT 1 | 2021-11-23
| EXT-CO2/5 | EXTINTOR CO2-5 | 1300636 | EXT-709 | PLT.-1 BLOQUE A PASILLO VENTILACION | SOT 1 | SOT 1 | 2021-11-23
| EXT-CO2/5 | EXTINTOR CO2-5 | 10082442 | EXT-710 | PLT.-1 BLOQUE A PASILLO VENTILACION | SOT 1 | SOT 1 | 2022-04-05
| EXT-CO2/5 | EXTINTOR CO2-5 | 1277153 | EXT-711 | PLT.-1 BLOQUE A PASILLO VENTILACION | SOT 1 | SOT 1 | 2021-11-23
| EXT-CO2/5 | EXTINTOR CO2-5 | 1287458 | EXT-712 | PLT.-1 BLOQUE A PASILLO VENTILACION | SOT 1 | SOT 1 | 2021-11-23
| EXT-CO2/5 | EXTINTOR CO2-5 | 5229 | EXT-712 | PLT.-2 SALA CUADROS MTO. | SOT 2 | SOT 2 | 2023-06-19
| EXT-CO2/5 | EXTINTOR CO2-5 | 1173085 | EXT-713 | PLT.-2 SALA CUADROS MTO. | SOT 2 | SOT 2 | 2021-11-24
| EXT-CO2/5 | EXTINTOR CO2-5 | 10203158 | EXT-713 | PLT.-1 BLOQUE A PASILLO VENTILACION | SOT 1 | SOT 1 | 2023-07-01
| EXT-CO2/5 | EXTINTOR CO2-5 | 10168483 | EXT-717 | PLT.6 CUBIERTA CUARTO BAJA | PLT 6 | PLT 6 | 2023-06-01
| EXT-CO2/5 | EXTINTOR CO2-5 | 1356 | EXT-718 | PLT.6 CUBIERTA CUARTO BAJA | PLT 6 | PLT 6 | 2023-06-01
| EXT-CO2/5 | EXTINTOR CO2-5 | 1841581 | EXT-720 | PLT.0 BLOQUE E QUIRÓFANO OFTALMOLOGIA | PLT 0 | PLT 0 | 2023-06-04
| EXT-CO2/5 | EXTINTOR CO2-5 | 1338207 | EXT-722BIS | PLT.-2 BLOQUE B PASILLO EXTERIOR MTO. | SOT 2 | SOT 2 | 2024-05-11
| EXT-CO2/5 | EXTINTOR CO2-5 | 1343351 | EXT-722 | PLT.-2 BLOQUE B PASILLO EXTERIOR MTO. | SOT 2 | SOT 2 | 2024-05-11
| EXT-CO2/5 | EXTINTOR CO2-5 | 1911513 | EXT-724 | PLT.-2 BLOQUE A PASILLO | SOT 2 | SOT 2
| EXT-CO2/5 | EXTINTOR CO2-5 | 23007519-10 | EXT-727 | PLT.-1 BLOQUE F RESONANCIA 9 | SOT 1 | SOT 1
| EXT-CO2/5 | EXTINTOR CO2-5 | 23007519-10 | EXT-728 | PLT.-1 BLOQUE F RESONANCIA 10 | SOT 1 | SOT 1
| EXT-CO2/5 | EXTINTOR CO2-5 | 23007519-10 | EXT-729 | PLT.-1 BLOQUE F RESONANCIA 11 | SOT 1 | SOT 1
| EXT-P06 | EXTINTOR P06 | 441366 | EXT-001 | PLT.6 CUBIERTA | PLT 6 | PLT 6 | 2024-04-01
| EXT-P06 | EXTINTOR P06 | 419717 | EXT-001BIS | PLT.-1 BLOQUE A ZONA TEMPORAL COVID19 | SOT 1 | SOT 1 | 2024-04-01
| EXT-P06 | EXTINTOR P06 | 06307 | EXT-PV01 | VESTUARIOS PREFABRICADOS | PREFABRICA | PREFABRICADOS | 2021-11-24
| EXT-P06 | EXTINTOR P06 | 430996 | EXT-002BIS | PLT.-1 BLOQUE A ZONA TEMPORAL COVID19 | SOT 1 | SOT 1 | 2024-04-01
| EXT-P06 | EXTINTOR P06 | 276752 | EXT-PV02 | VESTUARIOS PREFABRICADOS | PREFABRICA | PREFABRICADOS | 2021-11-24
| EXT-P06 | EXTINTOR P06 | 01133 | EXT-PV03 | VESTUARIOS PREFABRICADOS | PREFABRICA | PREFABRICADOS | 2021-11-24
| EXT-P06 | EXTINTOR P06 | 06165 | EXT-PV04 | VESTUARIOS PREFABRICADOS | PREFABRICA | PREFABRICADOS | 2021-11-24
| EXT-P06 | EXTINTOR P06 | 5202765 | EXT-004 | PLT.6 CUBIERTA | PLT 6 | PLT 6 | 2023-06-01
| EXT-P06 | EXTINTOR P06 | 5216 | EXT-005 | PLT.6 CUBIERTA | PLT 6 | PLT 6 | 2023-06-01
| EXT-P06 | EXTINTOR P06 | 5181 | EXT-006 | PLT.6 CUBIERTA | PLT 6 | PLT 6 | 2023-06-01
| EXT-P06 | EXTINTOR P06 | 4759701 | EXT-007 | PLT.6 CUBIERTA | PLT 6 | PLT 6 | 2023-06-01
| EXT-P06 | EXTINTOR P06 | 5262 | EXT-008 | PLT.6 CUBIERTA | PLT 6 | PLT 6 | 2023-06-01
| EXT-P06 | EXTINTOR P06 | l50-01473 | EXT-011 | PLT.6 CUBIERTA | PLT 6 | PLT 6
| EXT-P06 | EXTINTOR P06 | 10260 | EXT-012 | PLT.5 PASILLO | PLT 5 | PLT 5 | 2020-07-01
| EXT-P06 | EXTINTOR P06 | 8488 | EXT-013 | PLT.5 PASILLO | PLT 5 | PLT 5 | 2020-07-01
| EXT-P06 | EXTINTOR P06 | 12198 | EXT-014 | PLT.5 PASILLO | PLT 5 | PLT 5 | 2020-07-01
| EXT-P06 | EXTINTOR P06 | 9046 | EXT-015 | PLT.5 ASCENSORES | PLT 5 | PLT 5 | 2020-07-01
| EXT-P06 | EXTINTOR P06 | 8487 | EXT-016 | PLT.5 MEDICINA INTERNA | PLT 5 | PLT 5 | 2020-07-01
| EXT-P06 | EXTINTOR P06 | 9385 | EXT-017 | PLT.5 MEDICINA INTERNA | PLT 5 | PLT 5 | 2020-07-01
| EXT-P06 | EXTINTOR P06 | 8492 | EXT-018 | PLT.5 SALA IMPULS DIGITAL | PLT 5 | PLT 5 | 2020-07-01
| EXT-P06 | EXTINTOR P06 | 3216 | EXT-019 | PLT.5 PASILLO | PLT 5 | PLT 5 | 2020-07-01
| EXT-P06 | EXTINTOR P06 | 2662 | EXT-020 | PLT.5 OFICINAS | PLT 5 | PLT 5 | 2020-07-01
| EXT-P06 | EXTINTOR P06 | 715 | EXT-021 | PLT.5 PASILLO | PLT 5 | PLT 5 | 2020-07-01
| EXT-P06 | EXTINTOR P06 | 8491 | EXT-022 | PLT.5 OFICINAS | PLT 5 | PLT 5 | 2020-07-01
| EXT-P06 | EXTINTOR P06 | 6672 | EXT-023 | PLT.5 PASILLO | PLT 5 | PLT 5 | 2020-08-01
| EXT-P06 | EXTINTOR P06 | 10272 | EXT-024 | PLT.4 PASILLO | PLT 4 | PLT 4 | 2020-07-01
| EXT-P06 | EXTINTOR P06 | 1262 | EXT-025 | PLT.4 PASILLO | PLT 4 | PLT 4 | 2020-07-01
| EXT-P06 | EXTINTOR P06 | 4834 | EXT-026 | PLT.4 OFICINAS | PLT 4 | PLT 4 | 2020-07-01
| EXT-P06 | EXTINTOR P06 | 11561 | EXT-027 | PLT.4 PASILLO | PLT 4 | PLT 4 | 2020-07-01
| EXT-P06 | EXTINTOR P06 | 11553 | EXT-028 | PLT.4 OFICINAS | PLT 4 | PLT 4 | 2020-07-01
| EXT-P06 | EXTINTOR P06 | 2709 | EXT-029 | PLT.4 CARDIOLOGIA | PLT 4 | PLT 4 | 2020-07-01
| EXT-P06 | EXTINTOR P06 | 10264 | EXT-030 | PLT.4 CARDIOLOGIA | PLT 4 | PLT 4 | 2020-07-01
| EXT-P06 | EXTINTOR P06 | 2700 | EXT-031 | PLT.4 PASILLO | PLT 4 | PLT 4 | 2020-07-01
| EXT-P06 | EXTINTOR P06 | 7359 | EXT-032 | PLT.4 PASILLO | PLT 4 | PLT 4 | 2020-07-01
| EXT-P06 | EXTINTOR P06 | 6217 | EXT-033 | PLT.4 OFICINAS | PLT 4 | PLT 4 | 2020-07-01
| EXT-P06 | EXTINTOR P06 | 4397 | EXT-034 | PLT.4 OFICINAS | PLT 4 | PLT 4 | 2020-07-01
| EXT-P06 | EXTINTOR P06 | 10607 | EXT-035 | PLT.4 OFICINAS | PLT 4 | PLT 4 | 2020-07-01
| EXT-P06 | EXTINTOR P06 | 1263 | EXT-036 | PLT.4 OFICINAS | PLT 4 | PLT 4 | 2020-07-01
| EXT-P06 | EXTINTOR P06 | 11547 | EXT-037 | PLT.4 OFICINAS | PLT 4 | PLT 4 | 2020-07-01
| EXT-P06 | EXTINTOR P06 | 10257 | EXT-038 | PLT.4 OFICINAS | PLT 4 | PLT 4 | 2020-07-01
| EXT-P06 | EXTINTOR P06 | 427028 | EXT-039 | PLT.3 BLOQUE A PASILLO | PLT 3 | PLT 3 | 2024-04-15
| EXT-P06 | EXTINTOR P06 | 430952 | EXT-040 | PLT.3 BLOQUE A PASILLO | PLT 3 | PLT 3 | 2024-04-15
| EXT-P06 | EXTINTOR P06 | 441362 | EXT-041 | PLT.3 BLOQUE A PASILLO | PLT 3 | PLT 3 | 2024-04-01
| EXT-P06 | EXTINTOR P06 | 419791 | EXT-042 | PLT.3 BLOQUE A PASILLO | PLT 3 | PLT 3 | 2024-04-01
| EXT-P06 | EXTINTOR P06 | 419777 | EXT-043 | PLT.3 BLOQUE A PASILLO | PLT 3 | PLT 3 | 2024-04-01
| EXT-P06 | EXTINTOR P06 | L50-01411 | EXT-044 | PLT.3 BLOQUE A PASILLO | PLT 3 | PLT 3
| EXT-P06 | EXTINTOR P06 | 430942 | EXT-045 | PLT.3 BLOQUE A PASILLO | PLT 3 | PLT 3 | 2024-04-03
| EXT-P06 | EXTINTOR P06 | 441357 | EXT-046 | PLT.3 BLOQUE A PASILLO | PLT 3 | PLT 3 | 2024-04-01
| EXT-P06 | EXTINTOR P06 | 419785 | EXT-048 | PLT.3 BLOQUE A PASILLO | PLT 3 | PLT 3 | 2024-04-01
| EXT-P06 | EXTINTOR P06 | 430984 | EXT-049 | PLT.3 BLOQUE A MODULO 1 | PLT 3 | PLT 3 | 2024-04-01
| EXT-P06 | EXTINTOR P06 | 305135 | EXT-050 | PLT.3 BLOQUE A PASILLO | PLT 3 | PLT 3 | 2024-04-01
| EXT-P06 | EXTINTOR P06 | 06102 | EXT-051 | PLT.3 BLOQUE A MODULO 2 | PLT 3 | PLT 3 | 2021-11-24
| EXT-P06 | EXTINTOR P06 | 413554 | EXT-052 | PLT.3 BLOQUE A PASILLO | PLT 3 | PLT 3 | 2024-04-07
| EXT-P06 | EXTINTOR P06 | 417257 | EXT-053 | PLT.3 BLOQUE A MODULO 3 | PLT 3 | PLT 3 | 2024-04-08
| EXT-P06 | EXTINTOR P06 | 305133 | EXT-054 | PLT.3 BLOQUE A PASILLO | PLT 3 | PLT 3 | 2024-04-09
| EXT-P06 | EXTINTOR P06 | 417988 | EXT-055 | PLT.3 BLOQUE A MODULO 4 | PLT 3 | PLT 3 | 2024-04-10
| EXT-P06 | EXTINTOR P06 | 441359 | EXT-056 | PLT.3 BLOQUE A PASILLO | PLT 3 | PLT 3 | 2024-04-11
| EXT-P06 | EXTINTOR P06 | 419976 | EXT-057 | PLT.3 BLOQUE A MODULO 5 | PLT 3 | PLT 3 | 2024-04-12
| EXT-P06 | EXTINTOR P06 | 430956 | EXT-058 | PLT.3 BLOQUE A PASILLO | PLT 3 | PLT 3 | 2024-04-13
| EXT-P06 | EXTINTOR P06 | 427048 | EXT-059 | PLT.3 BLOQUE A MODULO 6 | PLT 3 | PLT 3 | 2024-04-14
| EXT-P06 | EXTINTOR P06 | 413037 | EXT-060 | PLT.2 BLOQUE A PASILLO | PLT 2 | PLT 2 | 2024-04-01
| EXT-P06 | EXTINTOR P06 | 419712 | EXT-061 | PLT.2 BLOQUE A PASILLO | PLT 2 | PLT 2 | 2024-04-01
| EXT-P06 | EXTINTOR P06 | 05325 | EXT-062 | PLT.2 BLOQUE A PASILLO | PLT 2 | PLT 2 | 2021-11-24
| EXT-P06 | EXTINTOR P06 | 430966 | EXT-063 | PLT.2 BLOQUE A PASILLO | PLT 2 | PLT 2 | 2024-04-01
| EXT-P06 | EXTINTOR P06 | 427024 | EXT-064 | PLT.2 BLOQUE A PASILLO | PLT 2 | PLT 2 | 2024-04-01
| EXT-P06 | EXTINTOR P06 | 427043 | EXT-065 | PLT.2 BLOQUE A PASILLO | PLT 2 | PLT 2 | 2024-04-01
| EXT-P06 | EXTINTOR P06 | 427053 | EXT-066 | PLT.2 BLOQUE A PASILLO | PLT 2 | PLT 2 | 2024-04-01
| EXT-P06 | EXTINTOR P06 | 419780 | EXT-067 | PLT.2 BLOQUE A PASILLO | PLT 2 | PLT 2 | 2024-04-01
| EXT-P06 | EXTINTOR P06 | 441363 | EXT-068 | PLT.2 BLOQUE A PASILLO | PLT 2 | PLT 2 | 2024-04-01
| EXT-P06 | EXTINTOR P06 | 427020 | EXT-069 | PLT.2 BLOQUE A PASILLO | PLT 2 | PLT 2 | 2024-04-01
| EXT-P06 | EXTINTOR P06 | 419783 | EXT-070 | PLT.2 BLOQUE A MODULO 1 | PLT 2 | PLT 2 | 2024-04-08
| EXT-P06 | EXTINTOR P06 | L36-00140 | EXT-071 | PLT.2 BLOQUE A PASILLO | PLT 2 | PLT 2
| EXT-P06 | EXTINTOR P06 | 4207066 | EXT-072 | PLT.2 BLOQUE A MODULO 2 | PLT 2 | PLT 2 | 2024-04-01
| EXT-P06 | EXTINTOR P06 | 419793 | EXT-073 | PLT.2 BLOQUE A PASILLO | PLT 2 | PLT 2 | 2024-04-08
| EXT-P06 | EXTINTOR P06 | 419788 | EXT-074 | PLT.2 BLOQUE A MODULO 3 | PLT 2 | PLT 2 | 2024-04-01
| EXT-P06 | EXTINTOR P06 | 448363 | EXT-075 | PLT.2 BLOQUE A PASILLO | PLT 2 | PLT 2 | 2024-04-01
| EXT-P06 | EXTINTOR P06 | 495045 | EXT-076 | PLT.2 BLOQUE A MODULO 4 | PLT 2 | PLT 2 | 2022-04-01
| EXT-P06 | EXTINTOR P06 | 10606 | EXT-077 | PLT.2 BLOQUE A PASILLO | PLT 2 | PLT 2 | 2020-07-01
| EXT-P06 | EXTINTOR P06 | 419768 | EXT-078 | PLT.2 BLOQUE A PASILLO | PLT 2 | PLT 2 | 2024-04-01
| EXT-P06 | EXTINTOR P06 | 3749068 | EXT-079 | PLT.2 BLOQUE A MODULO 5 | PLT 2 | PLT 2 | 2021-11-24
| EXT-P06 | EXTINTOR P06 | 427038 | EXT-080 | PLT.2 BLOQUE A PASILLO | PLT 2 | PLT 2 | 2024-04-01
| EXT-P06 | EXTINTOR P06 | 8495 | EXT-081 | PLT.2 BLOQUE A MODULO 6 | PLT 2 | PLT 2 | 2020-07-01
| EXT-P06 | EXTINTOR P06 | 426888 | EXT-082 | PLT.1 BLOQUE A PASILLO | PLT 1 | PLT 1 | 2024-04-01
| EXT-P06 | EXTINTOR P06 | 430958 | EXT-083 | PLT.1 BLOQUE A PASILLO | PLT 1 | PLT 1 | 2024-04-01
| EXT-P06 | EXTINTOR P06 | 441364 | EXT-084 | PLT.1 BLOQUE A PASILLO | PLT 1 | PLT 1 | 2024-04-01
| EXT-P06 | EXTINTOR P06 | 427063 | EXT-085 | PLT.1 BLOQUE A PASILLO | PLT 1 | PLT 1 | 2024-04-01
| EXT-P06 | EXTINTOR P06 | 419779 | EXT-086 | PLT.1 BLOQUE A PASILLO | PLT 1 | PLT 1 | 2024-04-01
| EXT-P06 | EXTINTOR P06 | 49798 | EXT-087 | PLT.1 BLOQUE A PASILLO | PLT 1 | PLT 1 | 2024-03-01
| EXT-P06 | EXTINTOR P06 | 430948 | EXT-088 | PLT.1 BLOQUE A PASILLO | PLT 1 | PLT 1 | 2024-04-01
| EXT-P06 | EXTINTOR P06 | 427033 | EXT-089 | PLT.1 BLOQUE A PASILLO | PLT 1 | PLT 1 | 2024-04-01
| EXT-P06 | EXTINTOR P06 | 430937 | EXT-090 | PLT.1 BLOQUE A PASILLO | PLT 1 | PLT 1 | 2024-04-01
| EXT-P06 | EXTINTOR P06 | 430976 | EXT-091 | PLT.1 BLOQUE A PASILLO | PLT 1 | PLT 1 | 2024-04-01
| EXT-P06 | EXTINTOR P06 | 427065 | EXT-092 | PLT.1 BLOQUE A PASILLO | PLT 1 | PLT 1 | 2024-04-01
| EXT-P06 | EXTINTOR P06 | 5202788 | EXT-093 | PLT.1 BLOQUE A MODULO 1 | PLT 1 | PLT 1 | 2023-06-01
| EXT-P06 | EXTINTOR P06 | 430949 | EXT-094 | PLT.1 BLOQUE A PASILLO | PLT 1 | PLT 1 | 2024-04-01
| EXT-P06 | EXTINTOR P06 | 427042 | EXT-095 | PLT.1 BLOQUE A MODULO 2 | PLT 1 | PLT 1 | 2024-04-01
| EXT-P06 | EXTINTOR P06 | 441369 | EXT-096 | PLT.1 BLOQUE A PASILLO | PLT 1 | PLT 1 | 2024-04-01
| EXT-P06 | EXTINTOR P06 | 426871 | EXT-098 | PLT.1 BLOQUE A PASILLO | PLT 1 | PLT 1 | 2024-04-01
| EXT-P06 | EXTINTOR P06 | 430974 | EXT-099 | PLT.1 BLOQUE A MODULO 4 | PLT 1 | PLT 1 | 2024-04-01
| EXT-P06 | EXTINTOR P06 | 410775 | EXT-100 | PLT.1 BLOQUE A PASILLO | PLT 1 | PLT 1 | 2024-04-01
| EXT-P06 | EXTINTOR P06 | 276751 | EXT-101 | PLT.1 BLOQUE A MODULO 5 | PLT 1 | PLT 1 | 2021-11-24
| EXT-P06 | EXTINTOR P06 | 419980 | EXT-102 | PLT.1 BLOQUE A PASILLO | PLT 1 | PLT 1 | 2024-04-01
| EXT-P06 | EXTINTOR P06 | 430999 | EXT-103 | PLT.1 BLOQUE A MODULO 6 | PLT 1 | PLT 1 | 2024-04-01
| EXT-P06 | EXTINTOR P06 | 430962 | EXT-104 | PLT.0 BLOQUE A RECEPCION MOD.7 | PLT 0 | PLT 0 | 2024-04-01
| EXT-P06 | EXTINTOR P06 | 126873 | EXT-105 | PLT.0 BLOQUE A PASILLO | PLT 0 | PLT 0 | 2024-04-01
| EXT-P06 | EXTINTOR P06 | 427040 | EXT-106 | PLT.0 BLOQUE A MODULO 6 | PLT 0 | PLT 0 | 2024-04-01
| EXT-P06 | EXTINTOR P06 | 426890 | EXT-107 | PLT.0 BLOQUE A MODULO 5 | PLT 0 | PLT 0 | 2024-04-01
| EXT-P06 | EXTINTOR P06 | 427071 | EXT-108 | PLT.0 BLOQUE A PASILLO | PLT 0 | PLT 0 | 2024-04-01
| EXT-P06 | EXTINTOR P06 | 419716 | EXT-109 | PLT.0 BLOQUE A PASILLO | PLT 0 | PLT 0 | 2024-04-01
| EXT-P06 | EXTINTOR P06 | L10-00259 | EXT-110 | PLT.0 BLOQUE A PASILLO | PLT 0 | PLT 0 | 2020-07-01
| EXT-P06 | EXTINTOR P06 | 426884 | EXT-111 | PLT.0 BLOQUE A PASILLO | PLT 0 | PLT 0 | 2024-04-01
| EXT-P06 | EXTINTOR P06 | 427000 | EXT-112 | PLT.0 BLOQUE A PASILLO | PLT 0 | PLT 0 | 2024-04-01
| EXT-P06 | EXTINTOR P06 | 430070 | EXT-113 | PLT.0 BLOQUE A PASILLO | PLT 0 | PLT 0 | 2024-04-01
| EXT-P06 | EXTINTOR P06 | 430978 | EXT-114 | PLT.0 BLOQUE A PASILLO | PLT 0 | PLT 0 | 2024-04-01
| EXT-P06 | EXTINTOR P06 | 3514555 | EXT-115 | PLT.0 BLOQUE A PASILLO | PLT 0 | PLT 0 | 2021-11-24
| EXT-P06 | EXTINTOR P06 | L97-01043 | EXT-116 | PLT.0 BLOQUE A PASILLO | PLT 0 | PLT 0 | 2020-07-01
| EXT-P06 | EXTINTOR P06 | 9079 | EXT-117 | PLT.0 BLOQUE A MODULO 1 | PLT 0 | PLT 0 | 2020-07-01
| EXT-P06 | EXTINTOR P06 | 2142 | EXT-118 | PLT.0 BLOQUE A PASILLO | PLT 0 | PLT 0 | 2021-11-24
| EXT-P06 | EXTINTOR P06 | 9082 | EXT-119 | PLT.0 BLOQUE A MODULO 2 | PLT 0 | PLT 0 | 2020-07-01
| EXT-P06 | EXTINTOR P06 | L110-00861 | EXT-120 | PLT.0 BLOQUE A AREA POLIVALENTE | PLT 0 | PLT 0 | 2020-07-01
| EXT-P06 | EXTINTOR P06 | L38-01455 | EXT-121 | PLT.0 BLOQUE A MODULO 2 | PLT 0 | PLT 0 | 2020-07-01
| EXT-P06 | EXTINTOR P06 | L33-00110 | EXT-122 | PLT.0 BLOQUE A MODULO 3 | PLT 0 | PLT 0 | 2020-07-01
| EXT-P06 | EXTINTOR P06 | L33-00192 | EXT-123 | PLT.0 BLOQUE A MODULO 3 | PLT 0 | PLT 0 | 2020-07-01
| EXT-P06 | EXTINTOR P06 | L15-01141 | EXT-124 | PLT.0 BLOQUE A PASILLO | PLT 0 | PLT 0 | 2020-07-01
| EXT-P06 | EXTINTOR P06 | L33-00420 | EXT-125 | PLT.0 BLOQUE A MODULO 4 | PLT 0 | PLT 0 | 2020-07-01
| EXT-P06 | EXTINTOR P06 | 3513188 | EXT-126bis | PLT.0 BLOQUE A ALTIMA FUNERARIA | PLT 0 | PLT 0 | 2021-11-24
| EXT-P06 | EXTINTOR P06 | L10-01562 | EXT-126 | PLT.0 BLOQUE A PASILLO | PLT 0 | PLT 0 | 2020-07-01
| EXT-P06 | EXTINTOR P06 | L97-01733 | EXT-127 | PLT.0 BLOQUE A MODULO 5 | PLT 0 | PLT 0 | 2020-07-01
| EXT-P06 | EXTINTOR P06 | L33-01022 | EXT-128 | PLT.0 BLOQUE A AREA POLIVALENTE | PLT 0 | PLT 0 | 2020-07-01
| EXT-P06 | EXTINTOR P06 | L10-00647 | EXT-129 | PLT.0 BLOQUE A MODULO 5 | PLT 0 | PLT 0 | 2020-07-01
| EXT-P06 | EXTINTOR P06 | L97-00576 | EXT-130 | PLT.0 BLOQUE A AREA POLIVALENTE | PLT 0 | PLT 0 | 2020-07-01
| EXT-P06 | EXTINTOR P06 | L15-00625 | EXT-131 | PLT.0 BLOQUE A PASILLO | PLT 0 | PLT 0 | 2020-07-01
| EXT-P06 | EXTINTOR P06 | L10-01400 | EXT-132 | PLT.0 BLOQUE A MODULO 6 | PLT 0 | PLT 0 | 2020-07-01
| EXT-P06 | EXTINTOR P06 | 419794 | EXT-133 | PLT.0 BLOQUE A PASILLO | PLT 0 | PLT 0 | 2024-04-01
| EXT-P06 | EXTINTOR P06 | L66-00964 | EXT-134 | PLT.0 BLOQUE A MODULO 7 | PLT 0 | PLT 0 | 2020-07-01
| EXT-P06 | EXTINTOR P06 | 419767 | EXT-135 | PLT.0 BLOQUE A PASILLO | PLT 0 | PLT 0 | 2024-04-01
| EXT-P06 | EXTINTOR P06 | L97-01003 | EXT-136 | PLT.0 BLOQUE A HOSPITAL DE DIA | PLT 0 | PLT 0 | 2020-07-01
| EXT-P06 | EXTINTOR P06 | L64-01623 | EXT-137 | PLT.0 BLOQUE A HOSPITAL DE DIA | PLT 0 | PLT 0 | 2020-07-01
| EXT-P06 | EXTINTOR P06 | 272296 | EXT-138 | PLT.-1 BLOQUE A ZONA QUIRURGICA | SOT 1 | SOT 1 | 2021-12-16
| EXT-P06 | EXTINTOR P06 | 8274 | EXT-139 | PLT.-1 BLOQUE A ZONA QUIRURGICA | SOT 1 | SOT 1 | 2020-08-01
| EXT-P06 | EXTINTOR P06 | 5129 | EXT-140 | PLT.-1 BLOQUE A ZONA QUIRURGICA | SOT 1 | SOT 1 | 2023-06-01
| EXT-P06 | EXTINTOR P06 | 289927 | EXT-141 | PLT.-1 BLOQUE A ZONA QUIRURGICA | SOT 1 | SOT 1 | 2021-12-16
| EXT-P06 | EXTINTOR P06 | 289934 | EXT-142 | PLT.-1 BLOQUE A ZONA QUIRURGICA | SOT 1 | SOT 1 | 2021-12-16
| EXT-P06 | EXTINTOR P06 | 286133 | EXT-143 | PLT.-1 BLOQUE A ZONA QUIRURGICA | SOT 1 | SOT 1 | 2021-12-16
| EXT-P06 | EXTINTOR P06 | 281 | EXT-144 | PLT.-1 BLOQUE A FARMACIA AMBULATORIA | SOT 1 | SOT 1 | 2020-08-01
| EXT-P06 | EXTINTOR P06 | 2932 | EXT-145 | PLT.-1 BLOQUE A SALA ESPERA | SOT 1 | SOT 1 | 2020-08-01
| EXT-P06 | EXTINTOR P06 | 1794662 | EXT-146 | PLT.-1 BLOQUE A HEMODINAMICA | SOT 1 | SOT 1 | 2020-07-01
| EXT-P06 | EXTINTOR P06 | 2252268 | EXT-147 | PLT.-1 BLOQUE A PASILLO INTERVENCION | SOT 1 | SOT 1 | 2020-07-01
| EXT-P06 | EXTINTOR P06 | 6056633 | EXT-148 | PLT.-1 BLOQUE A ZONA PARTOS | SOT 1 | SOT 1 | 2020-07-01
| EXT-P06 | EXTINTOR P06 | 4518525 | EXT-149 | PLT.-1 BLOQUE A ZONA PARTOS | SOT 1 | SOT 1 | 2021-11-26
| EXT-P06 | EXTINTOR P06 | 293001 | EXT-150 | PLT.-1 BLOQUE A ZONA PARTOS | SOT 1 | SOT 1 | 2020-07-01
| EXT-P06 | EXTINTOR P06 | 1752 | EXT-151 | PLT.-1 BLOQUE A ZONA PARTOS | SOT 1 | SOT 1 | 2020-07-01
| EXT-P06 | EXTINTOR P06 | 3209879 | EXT-152 | PLT.-1 BLOQUE A PASILLO | SOT 1 | SOT 1 | 2020-07-01
| EXT-P06 | EXTINTOR P06 | 5262 | EXT-153 | PLT.-1 BLOQUE A ZONA REANIMACIÓN | SOT 1 | SOT 1 | 2023-06-01
| EXT-P06 | EXTINTOR P06 | 6571 | EXT-154 | PLT.-1 BLOQUE A ZONA REANIMACIÓN | SOT 1 | SOT 1 | 2020-07-01
| EXT-P06 | EXTINTOR P06 | 4521542 | EXT-155 | PLT.-1 BLOQUE A ZONA REANIMACIÓN | SOT 1 | SOT 1 | 2021-11-26
| EXT-P06 | EXTINTOR P06 | 4412969 | EXT-156 | PLT.-1 BLOQUE A ZONA REANIMACIÓN | SOT 1 | SOT 1 | 2021-11-26
| EXT-P06 | EXTINTOR P06 | 281877 | EXT-158 | PLT.-1 BLOQUE A ZONA QUIRURGICA | SOT 1 | SOT 1 | 2021-12-16
| EXT-P06 | EXTINTOR P06 | 276392 | EXT-159 | PLT.-1 BLOQUE A ZONA QUIRURGICA | SOT 1 | SOT 1 | 2021-12-16
| EXT-P06 | EXTINTOR P06 | 289950 | EXT-160 | PLT.-1 BLOQUE A ZONA QUIRURGICA | SOT 1 | SOT 1 | 2021-12-16
| EXT-P06 | EXTINTOR P06 | 10409 | EXT-161 | PLT.-1 BLOQUE A ZONA QUIRURGICA | SOT 1 | SOT 1 | 2020-08-01
| EXT-P06 | EXTINTOR P06 | 1470 | EXT-162 | PLT.-1 BLOQUE A ZONA QUIRURGICA | SOT 1 | SOT 1 | 2020-08-01
| EXT-P06 | EXTINTOR P06 | 1355 | EXT-163 | PLT.-1 BLOQUE A ZONA QUIRURGICA | SOT 1 | SOT 1 | 2020-08-01
| EXT-P06 | EXTINTOR P06 | 3834 | EXT-164 | PLT.-1 BLOQUE A ZONA QUIRURGICA | SOT 1 | SOT 1 | 2020-08-01
| EXT-P06 | EXTINTOR P06 | 12421 | EXT-165 | PLT.-1 BLOQUE A ZONA QUIRURGICA | SOT 1 | SOT 1 | 2020-08-01
| EXT-P06 | EXTINTOR P06 | L15-00944 | EXT-166 | PLT.-2 BLOQUE A AGDAC ALMACEN | SOT 2 | SOT 2 | 2020-07-01
| EXT-P06 | EXTINTOR P06 | 427016 | EXT-167 | PLT.-2 BLOQUE A PASILLO | SOT 2 | SOT 2 | 2024-04-01
| EXT-P06 | EXTINTOR P06 | L15-00528 | EXT-168 | PLT.-2 BLOQUE A PASILLO | SOT 2 | SOT 2 | 2020-07-01
| EXT-P06 | EXTINTOR P06 | 4337308 | EXT-169 | PLT.-2 BLOQUE A PASILLO | SOT 2 | SOT 2 | 2020-07-01
| EXT-P06 | EXTINTOR P06 | L06-01431 | EXT-170 | PLT.-2 BLOQUE A PASILLO CPD | SOT 2 | SOT 2 | 2021-11-23
| EXT-P06 | EXTINTOR P06 | 4337283 | EXT-173 | PLT.-2 BLOQUE A PASILLO | SOT 2 | SOT 2 | 2020-07-01
| EXT-P06 | EXTINTOR P06 | L66-01366 | EXT-175 | PLT.-2 BLOQUE A PASILLO | SOT 2 | SOT 2 | 2020-07-01
| EXT-P06 | EXTINTOR P06 | L10-02963 | EXT-176 | PLT.-2 BLOQUE A PASILLO SERVICIO | SOT 2 | SOT 2 | 2020-07-01
| EXT-P06 | EXTINTOR P06 | 276758 | EXT-177 | PLT.-2 BLOQUE A GRUPO BOMBAS | SOT 2 | SOT 2 | 2021-11-23
| EXT-P06 | EXTINTOR P06 | 02870 | EXT-178 | PLT.-2 BLOQUE A SALA BOMBAS | SOT 2 | SOT 2 | 2021-11-23
| EXT-P06 | EXTINTOR P06 | 276754 | EXT-180 | PLT.-2 BLOQUE A SALA BOMBAS | SOT 2 | SOT 2 | 2021-11-23
| EXT-P06 | EXTINTOR P06 | 427030 | EXT-181 | PLT.-2 BLOQUE A SALA BOMBAS | SOT 2 | SOT 2 | 2024-04-01
| EXT-P06 | EXTINTOR P06 | 4173210 | EXT-182 | PLT.-2 BLOQUE A SALA BOMBAS | SOT 2 | SOT 2 | 2022-04-01
| EXT-P06 | EXTINTOR P06 | 427062 | EXT-183 | PLT.-2 BLOQUE A PASILLO | SOT 2 | SOT 2 | 2024-04-01
| EXT-P06 | EXTINTOR P06 | L66-00687 | EXT-184 | PLT.-2 BLOQUE A PASILLO VESTUARIOS | SOT 2 | SOT 2 | 2020-07-01
| EXT-P06 | EXTINTOR P06 | L15-01077 | EXT-185 | PLT.-2 BLOQUE A PASILLO VESTUARIOS | SOT 2 | SOT 2 | 2020-07-01
| EXT-P06 | EXTINTOR P06 | L65-01581 | EXT-186 | PLT.-2 BLOQUE A PASILLO VESTUARIOS | SOT 2 | SOT 2 | 2020-07-01
| EXT-P06 | EXTINTOR P06 | L12-01592 | EXT-187 | PLT.-2 BLOQUE A PASILLO VESTUARIOS | SOT 2 | SOT 2 | 2020-07-01
| EXT-P06 | EXTINTOR P06 | 427002 | EXT-188 | PLT.-2 BLOQUE A PASILLO VESTUARIOS | SOT 2 | SOT 2 | 2024-04-01
| EXT-P06 | EXTINTOR P06 | 282928 | EXT-192 | PLT.-2 BLOQUE A PASILLO | SOT 2 | SOT 2 | 2022-04-01
| EXT-P06 | EXTINTOR P06 | L33-01577 | EXT-193 | PLT.-2 BLOQUE A PASILLO | SOT 2 | SOT 2 | 2020-07-01
| EXT-P06 | EXTINTOR P06 | 272310 | EXT-194 | PLT.-2 BLOQUE PASILLO VESTUARIOS | SOT 2 | SOT 2 | 2022-04-01
| EXT-P06 | EXTINTOR P06 | 9347 | EXT-195 | PLT.-2 VESTUARIOS MASC. | SOT 2 | SOT 2 | 2020-07-01
| EXT-P06 | EXTINTOR P06 | 4220783 | EXT-196 | PLT.-2 BLOQUE MTO. PASILLO | SOT 2 | SOT 2 | 2022-04-01
| EXT-P06 | EXTINTOR P06 | 4921842 | EXT-197 | PLT.-2 BLOQUE MTO. | SOT 2 | SOT 2 | 2022-04-01
| EXT-P06 | EXTINTOR P06 | 4221023 | EXT-198 | PLT.-2 BLOQUE MTO. | SOT 2 | SOT 2 | 2022-04-01
| EXT-P06 | EXTINTOR P06 | 282936 | EXT-199 | PLT.-2 BLOQUE MTO. PASILLO. | SOT 2 | SOT 2 | 2022-04-01
| EXT-P06 | EXTINTOR P06 | 597230 | EXT-201 | PLT.-2 VESTUARIOS FEM. | SOT 2 | SOT 2 | 2020-07-01
| EXT-P06 | EXTINTOR P06 | 4913784 | EXT-202 | PLT.1 BLOQUE A ENTRADA TAO/EXTRACCION | PLT 1 | PLT 1 | 2023-06-01
| EXT-P06 | EXTINTOR P06 | 5091224 | EXT-205 | PLT.1 BLOQUE A RECEPCIÓN TAO | PLT 1 | PLT 1 | 2022-04-01
| EXT-P06 | EXTINTOR P06 | 4760501 | EXT-206 | PLT.2 BLOQUE A VESTIBULO | PLT 2 | PLT 2 | 2023-06-01
| EXT-P06 | EXTINTOR P06 | 7978 | EXT-207 | PLT.2 BLOQUE A AUDITORIO | PLT 2 | PLT 2 | 2021-11-24
| EXT-P06 | EXTINTOR P06 | 06807 | EXT-208 | PLT.2 BLOQUE A AUDITORIO | PLT 2 | PLT 2 | 2021-11-24
| EXT-P06 | EXTINTOR P06 | 05492 | EXT-209 | PLT.2 BLOQUE A VESTIBULO | PLT 2 | PLT 2 | 2021-11-24
| EXT-P06 | EXTINTOR P06 | L57-00466 | EXT-210 | PLT.3 BLOQUE A VESTIBULO | PLT 3 | PLT 3 | 2021-11-24
| EXT-P06 | EXTINTOR P06 | 282955 | EXT-213 | PLT.3 BLOQUE B PASILLO | PLT 3 | PLT 3 | 2022-04-01
| EXT-P06 | EXTINTOR P06 | 4741467 | EXT-215 | PLT.3 BLOQUE B ASC.PUBLICO | PLT 3 | PLT 3 | 2021-11-24
| EXT-P06 | EXTINTOR P06 | 06925 | EXT-216 | PLT.3 BLOQUE B- C PASILLO | PLT 3 | PLT 3 | 2021-11-24
| EXT-P06 | EXTINTOR P06 | 5078800 | EXT-217 | PLT.3 BLOQUE B ASC.PERSONAL | PLT 3 | PLT 3 | 2023-06-01
| EXT-P06 | EXTINTOR P06 | 5128 | EXT-218 | PLT.3 BLOQUE B HABITACIONES | PLT 3 | PLT 3 | 2023-06-01
| EXT-P06 | EXTINTOR P06 | 427018 | EXT-219 | PLT.3 BLOQUE B HABITACIONES | PLT 3 | PLT 3 | 2024-04-01
| EXT-P06 | EXTINTOR P06 | 276750 | EXT-220 | PLT.2 BLOQUE B PSIQUIATRIA | PLT 2 | PLT 2 | 2021-11-23
| EXT-P06 | EXTINTOR P06 | 281874 | EXT-222 | PLT.2 BLOQUE B ASC.PUBLICO | PLT 2 | PLT 2 | 2022-04-01
| EXT-P06 | EXTINTOR P06 | 06490 | EXT-223 | PLT.2 BLOQUE B-C PASILLO | PLT 2 | PLT 2 | 2021-11-24
| EXT-P06 | EXTINTOR P06 | L37-00144 | EXT-224 | PLT.2 BLOQUE B PSIQUIATRIA | PLT 2 | PLT 2 | 2021-11-23
| EXT-P06 | EXTINTOR P06 | 276765 | EXT-225 | PLT.2 BLOQUE B PSIQUIATRIA | PLT 2 | PLT 2 | 2021-11-23
| EXT-P06 | EXTINTOR P06 | 276762 | EXT-226 | PLT.2 BLOQUE B PSIQUIATRIA | PLT 2 | PLT 2 | 2021-11-23
| EXT-P06 | EXTINTOR P06 | 4921841 | EXT-227 | PLT.1 BLOQUE B PASILLO | PLT 1 | PLT 1 | 2022-04-01
| EXT-P06 | EXTINTOR P06 | 014060 | EXT-229 | PLT.1 BLOQUE B ASC.PUBLICO | PLT 1 | PLT 1 | 2021-11-24
| EXT-P06 | EXTINTOR P06 | 4766680 | EXT-230 | PLT.1 BLOQUE B-C PASILLO | PLT 1 | PLT 1 | 2022-04-01
| EXT-P06 | EXTINTOR P06 | 5135 | EXT-231 | PLT.1 BLOQUE B ASC.PERSONAL | PLT 1 | PLT 1 | 2023-06-01
| EXT-P06 | EXTINTOR P06 | 04886 | EXT-232 | PLT.1 BLOQUE B HABITACIONES | PLT 1 | PLT 1 | 2021-11-24
| EXT-P06 | EXTINTOR P06 | 4221210 | EXT-233 | PLT.1 BLOQUE B HABITACIONES | PLT 1 | PLT 1 | 2022-04-01
| EXT-P06 | EXTINTOR P06 | 430994 | EXT-235 | PLT.0 BLOQUE B ASC.PUBLICO | PLT 0 | PLT 0 | 2024-04-01
| EXT-P06 | EXTINTOR P06 | 417261 | EXT-236 | PLT.0 BLOQUE B-C PASILLO | PLT 0 | PLT 0 | 2024-04-01
| EXT-P06 | EXTINTOR P06 | 5411423 | EXT-237 | PLT.0 BLOQUE B ASC.PERSONAL | PLT 0 | PLT 0 | 2023-06-01
| EXT-P06 | EXTINTOR P06 | 06007 | EXT-238 | PLT.0 BLOQUE B HABITACION | PLT 0 | PLT 0 | 2021-11-24
| EXT-P06 | EXTINTOR P06 | 5235260 | EXT-239 | PLT.0 BLOQUE B HABITACIONES | PLT 0 | PLT 0 | 2023-06-01
| EXT-P06 | EXTINTOR P06 | 4135439 | EXT-240 | PLT.-2 BLOQUE A PASILLO CENTRAL | SOT 2 | SOT 2 | 2021-11-29
| EXT-P06 | EXTINTOR P06 | 953620 | EXT-242 | PLT.3 BLOQUE C ASC.PUBLICO | PLT 3 | PLT 3 | 2020-07-01
| EXT-P06 | EXTINTOR P06 | 263 | EXT-243 | PLT.3 BLOQUE C ASC.PERSONAL | PLT 3 | PLT 3 | 2020-07-01
| EXT-P06 | EXTINTOR P06 | 5926 | EXT-244 | PLT.3 BLOQUE C HABITACIONES | PLT 3 | PLT 3 | 2020-07-01
| EXT-P06 | EXTINTOR P06 | 93 | EXT-245 | PLT.3 BLOQUE C HABITACIONES | PLT 3 | PLT 3 | 2020-07-01
| EXT-P06 | EXTINTOR P06 | 1556 | EXT-247 | PLT.3 BLOQUE D ASC.PUBLICO | PLT 3 | PLT 3 | 2020-07-01
| EXT-P06 | EXTINTOR P06 | 1232 | EXT-248 | PLT.3 BLOQUE D-E PASILLO | PLT 3 | PLT 3 | 2020-07-01
| EXT-P06 | EXTINTOR P06 | 10613 | EXT-249 | PLT.3 BLOQUE D ASC.PERSONAL | PLT 3 | PLT 3 | 2020-07-01
| EXT-P06 | EXTINTOR P06 | 4361 | EXT-250 | PLT.3 BLOQUE D HABITACIONES | PLT 3 | PLT 3 | 2020-07-01
| EXT-P06 | EXTINTOR P06 | 6836 | EXT-251 | PLT.3 BLOQUE D HABITACIONES | PLT 3 | PLT 3 | 2020-07-01
| EXT-P06 | EXTINTOR P06 | 5334 | EXT-253 | PLT.3 BLOQUE E ASC.PUBLICO | PLT 3 | PLT 3 | 2020-07-01
| EXT-P06 | EXTINTOR P06 | 7361 | EXT-254 | PLT.3 BLOQUE E OFICINA | PLT 3 | PLT 3 | 2020-07-01
| EXT-P06 | EXTINTOR P06 | 1904 | EXT-255 | PLT.3 BLOQUE E ASC.PERSONAL | PLT 3 | PLT 3 | 2020-07-01
| EXT-P06 | EXTINTOR P06 | 2688 | EXT-256 | PLT.3 BLOQUE E HABITACIONES | PLT 3 | PLT 3 | 2020-07-01
| EXT-P06 | EXTINTOR P06 | 10604 | EXT-257 | PLT.3 BLOQUE E HABITACIONES | PLT 3 | PLT 3 | 2020-07-01
| EXT-P06 | EXTINTOR P06 | 5307 | EXT-259 | PLT.2 BLOQUE C ASC.PUBLICO | PLT 2 | PLT 2 | 2020-07-01
| EXT-P06 | EXTINTOR P06 | 143 | EXT-260 | PLT.2 BLOQUE C-D PASILLO | PLT 2 | PLT 2 | 2020-07-01
| EXT-P06 | EXTINTOR P06 | 3218 | EXT-261 | PLT.2 BLOQUE C ASC.PERSONAL | PLT 2 | PLT 2 | 2020-07-01
| EXT-P06 | EXTINTOR P06 | 2678 | EXT-262 | PLT.2 BLOQUE C HABITACIONES | PLT 2 | PLT 2 | 2020-07-01
| EXT-P06 | EXTINTOR P06 | 10602 | EXT-263 | PLT.2 BLOQUE C HABITACIONES | PLT 2 | PLT 2 | 2020-08-01
| EXT-P06 | EXTINTOR P06 | 6285 | EXT-265 | PLT.2 BLOQUE D ASC.PUBLICO | PLT 2 | PLT 2 | 2020-07-01
| EXT-P06 | EXTINTOR P06 | 2697 | EXT-266 | PLT.2 BLOQUE D-E PASILLO | PLT 2 | PLT 2 | 2020-07-01
| EXT-P06 | EXTINTOR P06 | 1260 | EXT-267 | PLT.2 BLOQUE D ASC.PERSONAL | PLT 2 | PLT 2 | 2020-07-01
| EXT-P06 | EXTINTOR P06 | 11548 | EXT-268 | PLT.2 BLOQUE D HABITACIONES | PLT 2 | PLT 2 | 2020-07-01
| EXT-P06 | EXTINTOR P06 | 11100 | EXT-269 | PLT.2 BLOQUE D HABITACIONES | PLT 2 | PLT 2 | 2020-07-01
| EXT-P06 | EXTINTOR P06 | 11544 | EXT-271 | PLT.2 BLOQUE E ASC.PUBLICO | PLT 2 | PLT 2 | 2020-07-01
| EXT-P06 | EXTINTOR P06 | L40-00249 | EXT-272 | PLT.2 BLOQUE E OFICINA | PLT 2 | PLT 2 | 2021-11-24
| EXT-P06 | EXTINTOR P06 | 7959 | EXT-273 | PLT.2 BLOQUE E ASC.PERSONAL | PLT 2 | PLT 2 | 2020-07-01
| EXT-P06 | EXTINTOR P06 | 10267 | EXT-274 | PLT.2 BLOQUE E HABITACIONES | PLT 2 | PLT 2 | 2020-07-01
| EXT-P06 | EXTINTOR P06 | 5180 | EXT-275 | PLT.2 BLOQUE E HABITACIONES | PLT 2 | PLT 2 | 2023-06-01
| EXT-P06 | EXTINTOR P06 | 11974 | EXT-277 | PLT.1 BLOQUE C ASC.PUBLICO | PLT 1 | PLT 1 | 2020-07-01
| EXT-P06 | EXTINTOR P06 | 5443 | EXT-278 | PLT.1 BLOQUE C-D PASILLO | PLT 1 | PLT 1 | 2020-07-01
| EXT-P06 | EXTINTOR P06 | 11550 | EXT-279 | PLT.1 BLOQUE ASC.PERSONAL | PLT 1 | PLT 1 | 2020-07-01
| EXT-P06 | EXTINTOR P06 | 9797 | EXT-280 | PLT.1 BLOQUE C HABITACIONES | PLT 1 | PLT 1 | 2020-07-01
| EXT-P06 | EXTINTOR P06 | 10074 | EXT-281 | PLT.1 BLOQUE C HABITACIONES | PLT 1 | PLT 1 | 2020-07-01
| EXT-P06 | EXTINTOR P06 | 9081 | EXT-283 | PLT.1 BLOQUE D ASC.PUBLICO | PLT 1 | PLT 1 | 2020-07-01
| EXT-P06 | EXTINTOR P06 | 3668 | EXT-284 | PLT.1 BLOQUE D-E PASILLO | PLT 1 | PLT 1 | 2020-07-01
| EXT-P06 | EXTINTOR P06 | 8970 | EXT-285 | PLT.1 BLOQUE D ASC.PERSONAL | PLT 1 | PLT 1 | 2020-07-01
| EXT-P06 | EXTINTOR P06 | 4633 | EXT-286 | PLT.1 BLOQUE D HABITACIONES | PLT 1 | PLT 1 | 2020-07-01
| EXT-P06 | EXTINTOR P06 | 4598 | EXT-287 | PLT.1 BLOQUE D HABITACIONES | PLT 1 | PLT 1 | 2020-07-01
| EXT-P06 | EXTINTOR P06 | 4838 | EXT-289 | PLT.1 BLOQUE E ASC.PUBLICO | PLT 1 | PLT 1 | 2020-07-01
| EXT-P06 | EXTINTOR P06 | 3197 | EXT-290 | PLT.1 BLOQUE E ASC.PERSONAL | PLT 1 | PLT 1 | 2020-07-01
| EXT-P06 | EXTINTOR P06 | 5321 | EXT-291 | PLT.1 BLOQUE E HABITACIONES | PLT 1 | PLT 1 | 2020-07-01
| EXT-P06 | EXTINTOR P06 | 11600 | EXT-292 | PLT.1 BLOQUE E HABITACIONES | PLT 1 | PLT 1 | 2020-07-01
| EXT-P06 | EXTINTOR P06 | 9395 | EXT-294 | PLT.0 BLOQUE C ASC.PUBLICO | PLT 0 | PLT 0 | 2020-07-01
| EXT-P06 | EXTINTOR P06 | 953619 | EXT-295 | PLT.0 BLOQUE C-D PASILLO | PLT 0 | PLT 0 | 2020-07-01
| EXT-P06 | EXTINTOR P06 | 10304 | EXT-296 | PLT.0 BLOQUE C ASC.PERSONAL | PLT 0 | PLT 0 | 2020-07-01
| EXT-P06 | EXTINTOR P06 | 4357 | EXT-297 | PLT.0 BLOQUE C HABITACION | PLT 0 | PLT 0 | 2020-07-01
| EXT-P06 | EXTINTOR P06 | 10610 | EXT-298 | PLT.0 BLOQUE C HABITACION | PLT 0 | PLT 0 | 2020-07-01
| EXT-P06 | EXTINTOR P06 | 10603 | EXT-300 | PLT.0 BLOQUE D ASC.PUBLICO | PLT 0 | PLT 0 | 2020-07-01
| EXT-P06 | EXTINTOR P06 | 5956 | EXT-301 | PLT.0 BLOQUE D-E PASILLO | PLT 0 | PLT 0 | 2020-07-01
| EXT-P06 | EXTINTOR P06 | 10612 | EXT-302 | PLT.0 BLOQUE D ASC.PERSONAL | PLT 0 | PLT 0 | 2020-07-01
| EXT-P06 | EXTINTOR P06 | 4400 | EXT-303 | PLT.0 BLOQUE D HABITACION | PLT 0 | PLT 0 | 2020-07-01
| EXT-P06 | EXTINTOR P06 | 9011 | EXT-304 | PLT.0 BLOQUE D HABITACION | PLT 0 | PLT 0 | 2020-07-01
| EXT-P06 | EXTINTOR P06 | 6175 | EXT-306 | PLT.0 BLOQUE E ASC.PUBLICO | PLT 0 | PLT 0 | 2020-07-01
| EXT-P06 | EXTINTOR P06 | 9089 | EXT-307 | PLT.0 BLOQUE A VESTIBULO PRINCIPAL | PLT 0 | PLT 0 | 2020-07-01
| EXT-P06 | EXTINTOR P06 | L74-00283 | EXT-308 | PLT.0 BLOQUE A VESTIBULO PRINCIPAL | PLT 0 | PLT 0 | 2020-07-01
| EXT-P06 | EXTINTOR P06 | L97-00606 | EXT-309 | PLT.0 BLOQUE A VESTIBULO PRINCIPAL | PLT 0 | PLT 0 | 2020-07-01
| EXT-P06 | EXTINTOR P06 | L15-00858 | EXT-310 | PLT.0 BLOQUE A VESTIBULO PRINCIPAL | PLT 0 | PLT 0 | 2020-07-01
| EXT-P06 | EXTINTOR P06 | 11803 | EXT-311 | PLT.3 BLOQUE C-D PASILLO | PLT 3 | PLT 3 | 2020-07-01
| EXT-P06 | EXTINTOR P06 | 495044 | EXT-312 | PLT.1 BLOQUE E OFICINA | PLT 1 | PLT 1 | 2022-04-01
| EXT-P06 | EXTINTOR P06 | 043565 | EXT-314 | PLT.4 BLOQUE B VENTILACION | PLT 4 | PLT 4 | 2021-11-24
| EXT-P06 | EXTINTOR P06 | 381 | EXT-316 | PLT.4 BLOQUE C VENTILACION | PLT 4 | PLT 4 | 2020-07-01
| EXT-P06 | EXTINTOR P06 | 2695 | EXT-318 | PLT.4 BLOQUE D VENTILACION | PLT 4 | PLT 4 | 2020-07-01
| EXT-P06 | EXTINTOR P06 | 5163 | EXT-319 | PLT.4 BLOQUE E VENTILACION | PLT 4 | PLT 4 | 2023-06-01
| EXT-P06 | EXTINTOR P06 | 13847 | EXT-321 | PLT.-1 BLOQUE A SALA ESPERA | SOT 1 | SOT 1 | 2022-04-01
| EXT-P06 | EXTINTOR P06 | 6575 | EXT-322 | PLT.-1 BLOQUE A SALA ESPERA | SOT 1 | SOT 1 | 2020-07-01
| EXT-P06 | EXTINTOR P06 | 2740142 | EXT-323 | PLT.-1 BLOQUE A ZONA TEMPORAL COVID19 | SOT 1 | SOT 1 | 2020-07-01
| EXT-P06 | EXTINTOR P06 | 1651 | EXT-324 | PLT.-1 BLOQUE A ZONA TEMPORAL COVID19 | SOT 1 | SOT 1 | 2020-08-01
| EXT-P06 | EXTINTOR P06 | 599026 | EXT-325 | PLT.-1 BLOQUE B VESTIBULO | SOT 1 | SOT 1 | 2020-07-01
| EXT-P06 | EXTINTOR P06 | 3198843 | EXT-326 | PLT.-1 BLOQUE B INTENSIVAS | SOT 1 | SOT 1 | 2020-07-01
| EXT-P06 | EXTINTOR P06 | 1932444 | EXT-327 | PLT.-1 BLOQUE B INTENSIVAS | SOT 1 | SOT 1 | 2020-07-01
| EXT-P06 | EXTINTOR P06 | 6045 | EXT-328 | PLT.-1 BLOQUE C INTENSIVAS | SOT 1 | SOT 1 | 2020-07-01
| EXT-P06 | EXTINTOR P06 | 4348658 | EXT-329 | PLT.-1 BLOQUE C VESTIBULO | SOT 1 | SOT 1 | 2021-11-29
| EXT-P06 | EXTINTOR P06 | 609 | EXT-330 | PLT.-1 BLOQUE C UCI PEDIATRIA | SOT 1 | SOT 1 | 2020-07-01
| EXT-P06 | EXTINTOR P06 | 233425 | EXT-331 | PLT.-1 BLOQUE C INTENSIVAS | SOT 1 | SOT 1 | 2020-07-01
| EXT-P06 | EXTINTOR P06 | L50-01477 | EXT-332 | PLT.-1 BLOQUE C INTENSIVAS | SOT 1 | SOT 1
| EXT-P06 | EXTINTOR P06 | L368-05869 | EXT-333 | PLT.-1 BLOQUE D VESTIBULO | SOT 1 | SOT 1
| EXT-P06 | EXTINTOR P06 | 598982 | EXT-334 | PLT.-1 BLOQUE D SEMICRITICO | SOT 1 | SOT 1 | 2020-07-01
| EXT-P06 | EXTINTOR P06 | 1951 | EXT-335 | PLT.-1 BLOQUE D SEMICRITICO | SOT 1 | SOT 1 | 2020-07-01
| EXT-P06 | EXTINTOR P06 | 315403 | EXT-336 | PLT.-1 BLOQUE D SEMICRITICO | SOT 1 | SOT 1 | 2020-07-01
| EXT-P06 | EXTINTOR P06 | 5975 | EXT-337 | PLT.-1 BLOQUE D TRIATGE | SOT 1 | SOT 1 | 2020-07-01
| EXT-P06 | EXTINTOR P06 | 1118 | EXT-338 | PLT.-1 BLOQUE E VIGILANCIA | SOT 1 | SOT 1 | 2020-07-01
| EXT-P06 | EXTINTOR P06 | 1849921 | EXT-339 | PLT.-1 BLOQUE E VIGILANCIA | SOT 1 | SOT 1 | 2020-07-01
| EXT-P06 | EXTINTOR P06 | 8160 | EXT-340 | PLT.-1 BLOQUE E DORMITORIOS PERSONAL | SOT 1 | SOT 1 | 2020-08-01
| EXT-P06 | EXTINTOR P06 | 4521530 | EXT-341 | PLT.-1 BLOQUE A SALA ESPERA | SOT 1 | SOT 1 | 2021-11-29
| EXT-P06 | EXTINTOR P06 | 2852730 | EXT-342 | PLT.-1 BLOQUE A PASILLO | SOT 1 | SOT 1 | 2020-07-01
| EXT-P06 | EXTINTOR P06 | L19-00812 | EXT-343 | PLT.-1 BLOQUE F PASILLO RESONANCIA | SOT 1 | SOT 1 | 2020-07-01
| EXT-P06 | EXTINTOR P06 | 5130 | EXT-344 | PLT.-1 BLOQUE F PASILLO BIPLANO | SOT 1 | SOT 1 | 2023-05-23
| EXT-P06 | EXTINTOR P06 | 2782 | EXT-345 | PLT.-1 BLOQUE F PASILLO RESONANCIA | SOT 1 | SOT 1 | 2020-07-01
| EXT-P06 | EXTINTOR P06 | 289427 | EXT-346 | PLT.-1 BLOQUE F PASILLO RESONANCIA | SOT 1 | SOT 1 | 2020-07-01
| EXT-P06 | EXTINTOR P06 | 3419282 | EXT-347 | PLT.-1 BLOQUE F URGENCIAS | SOT 1 | SOT 1 | 2020-07-01
| EXT-P06 | EXTINTOR P06 | 2375 | EXT-348 | PLT.-1 BLOQUE F URGENCIAS | SOT 1 | SOT 1 | 2020-07-01
| EXT-P06 | EXTINTOR P06 | 322051 | EXT-349 | PLT.-1 BLOQUE F FRAGILITAT | SOT 1 | SOT 1 | 2020-07-01
| EXT-P06 | EXTINTOR P06 | L66-00663 | EXT-350 | PLT.-2 BLOQUE COMEDOR PERSONAL | SOT 2 | SOT 2 | 2020-07-01
| EXT-P06 | EXTINTOR P06 | L65-01741 | EXT-351 | PLT.-2 BLOQUE COMEDOR PERSONAL | SOT 2 | SOT 2 | 2020-07-01
| EXT-P06 | EXTINTOR P06 | L97-01831 | EXT-352 | PLT.-2 BLOQUE COMEDOR PERSONAL | SOT 2 | SOT 2 | 2020-07-01
| EXT-P06 | EXTINTOR P06 | L26-00485 | EXT-353 | PLT.-2 BLOQUE C ENTRADA LAVANDERIA | SOT 2 | SOT 2 | 2020-07-01
| EXT-P06 | EXTINTOR P06 | 3328 | EXT-354 | PLT.-2 BLOQUE C LAVANDERIA | SOT 2 | SOT 2 | 2020-07-01
| EXT-P06 | EXTINTOR P06 | L82-00063 | EXT-355 | PLT.-2 BLOQUE C PASILLO | SOT 2 | SOT 2 | 2020-07-01
| EXT-P06 | EXTINTOR P06 | L66-00495 | EXT-356 | PLT.-2 BLOQUE D FARMACIA | SOT 2 | SOT 2 | 2020-07-01
| EXT-P06 | EXTINTOR P06 | 4521555 | EXT-357 | PLT.-2 BLOQUE D FARMACIA | SOT 2 | SOT 2 | 2021-11-29
| EXT-P06 | EXTINTOR P06 | L91-00733 | EXT-358 | PLT.-2 BLOQUE D ENTRADA INFORMATICA | SOT 2 | SOT 2 | 2020-07-01
| EXT-P06 | EXTINTOR P06 | L03-00926 | EXT-359 | PLT.-2 BLOQUE D INFORMATICA | SOT 2 | SOT 2 | 2020-07-01
| EXT-P06 | EXTINTOR P06 | L33-00075 | EXT-360 | PLT.-2 BLOQUE D INFORMATICA | SOT 2 | SOT 2 | 2020-07-01
| EXT-P06 | EXTINTOR P06 | 3198866 | EXT-361 | PLT.-3 BLOQUE E RESIDUOS | SOT 3 | SOT 3 | 2020-07-01
| EXT-P06 | EXTINTOR P06 | 3198866 | EXT-362 | PLT.-3 BLOQUE E RESIDUOS | SOT 3 | SOT 3 | 2020-07-01
| EXT-P06 | EXTINTOR P06 | 6056631 | EXT-363 | PLT.-3 BLOQUE E RESIDUOS | SOT 3 | SOT 3 | 2020-07-01
| EXT-P06 | EXTINTOR P06 | 4886191 | EXT-365 | PLT.-3 BLOQUE E RESIDUOS | SOT 3 | SOT 3 | 2022-04-01
| EXT-P06 | EXTINTOR P06 | 597229 | EXT-366 | PLT.-3 BLOQUE E RESIDUOS | SOT 3 | SOT 3 | 2020-07-01
| EXT-P06 | EXTINTOR P06 | L48-00646 | EXT-367 | PLT.0 BLOQUE A PASILLO SERVICIO | PLT 0 | PLT 0 | 2020-07-01
| EXT-P06 | EXTINTOR P06 | L47-01695 | EXT-368 | PLT.0 BLOQUE A PASILLO SERVICIO | PLT 0 | PLT 0 | 2021-11-24
| EXT-P06 | EXTINTOR P06 | L97-01639 | EXT-369 | PLT.0 BLOQUE A PASILLO SERVICIO | PLT 0 | PLT 0 | 2020-07-01
| EXT-P06 | EXTINTOR P06 | L15-00652 | EXT-370 | PLT.0 BLOQUE A PASILLO SERVICIO | PLT 0 | PLT 0 | 2020-07-01
| EXT-P06 | EXTINTOR P06 | L66-00175 | EXT-371 | PLT.0 BLOQUE A PASILLO SERVICIO | PLT 0 | PLT 0 | 2020-07-01
| EXT-P06 | EXTINTOR P06 | L15-00575 | EXT-372 | PLT.0 BLOQUE A PASILLO SERVICIO | PLT 0 | PLT 0 | 2020-07-01
| EXT-P06 | EXTINTOR P06 | L10-01572 | EXT-373 | PLT.0 BLOQUE A MEDICINA FISICA | PLT 0 | PLT 0 | 2020-07-01
| EXT-P06 | EXTINTOR P06 | 276759 | EXT-374 | PLT.0 BLOQUE A MEDICINA FISICA | PLT 0 | PLT 0 | 2021-11-23
| EXT-P06 | EXTINTOR P06 | 2017 | EXT-375 | PLT.0 BLOQUE A SALIDA METRO | PLT 0 | PLT 0 | 2020-07-01
| EXT-P06 | EXTINTOR P06 | 430957 | EXT-376 | PLT.0 BLOQUE A SALIDA METRO | PLT 0 | PLT 0 | 2024-04-01
| EXT-P06 | EXTINTOR P06 | 2640432 | EXT-377 | PLT.-2 BLOQUE F MED.NUCLEAR RACK | SOT 2 | SOT 2 | 2020-07-01
| EXT-P06 | EXTINTOR P06 | 2989069 | EXT-378 | PLT.-2 BLOQUE F MEDICINA NUCLEAR | SOT 2 | SOT 2 | 2020-07-01
| EXT-P06 | EXTINTOR P06 | 4193 | EXT-379 | PLT.-2 BLOQUE F MEDICINA NUCLEAR | SOT 2 | SOT 2 | 2020-07-01
| EXT-P06 | EXTINTOR P06 | 46002 | EXT-380 | PLT.-2 BLOQUE F MEDICINA NUCLEAR | SOT 2 | SOT 2 | 2020-07-01
| EXT-P06 | EXTINTOR P06 | 428875 | EXT-381 | PLT.-2 BLOQUE F MEDICINA NUCLEAR | SOT 2 | SOT 2 | 2020-07-01
| EXT-P06 | EXTINTOR P06 | L50-01477 | EXT-382 | PLT.-2 BLOQUE F MEDICINA NUCLEAR | SOT 2 | SOT 2
| EXT-P06 | EXTINTOR P06 | 32048 | EXT-383 | PLT.-2 BLOQUE F MEDICINA NUCLEAR | SOT 2 | SOT 2 | 2020-07-01
| EXT-P06 | EXTINTOR P06 | 638597 | EXT-384 | PLT.-2 BLOQUE F MEDICINA NUCLEAR | SOT 2 | SOT 2 | 2020-07-01
| EXT-P06 | EXTINTOR P06 | L67-00880 | EXT-385 | PLT.0 BLOQUE A CAFETERIA | PLT 0 | PLT 0 | 2020-07-01
| EXT-P06 | EXTINTOR P06 | 9078 | EXT-386 | PLT.0 BLOQUE E OFTALMOLOGIA | PLT 0 | PLT 0 | 2020-07-01
| EXT-P06 | EXTINTOR P06 | 9080 | EXT-387 | PLT.0 BLOQUE E OFTALMOLOGIA | PLT 0 | PLT 0 | 2020-07-01
| EXT-P06 | EXTINTOR P06 | 1595 | EXT-388 | PLT.0 BLOQUE E QUIRÓFANO OFTALMOLOGIA | PLT 0 | PLT 0 | 2020-08-01
| EXT-P06 | EXTINTOR P06 | 1594 | EXT-389 | PLT.0 BLOQUE E QUIRÓFANO OFTALMOLOGIA | PLT 0 | PLT 0 | 2020-08-01
| EXT-P06 | EXTINTOR P06 | 5218 | EXT-390 | PLT.0 BLOQUE E OFTALMOLOGIA | PLT 0 | PLT 0 | 2023-06-01
| EXT-P06 | EXTINTOR P06 | L97-01534 | EXT-391 | PLT.0 BLOQUE E OFTALMOLOGIA | PLT 0 | PLT 0 | 2020-07-01
| EXT-P06 | EXTINTOR P06 | 5172 | EXT-392 | PLT.-2 BLOQUE E LAVAPLATOS | SOT 2 | SOT 2 | 2023-06-09
| EXT-P06 | EXTINTOR P06 | 8657 | EXT-393 | PLT.-2 BLOQUE E COCINA | SOT 2 | SOT 2 | 2023-06-01
| EXT-P06 | EXTINTOR P06 | 12419 | EXT-394 | PLT.-2 BLOQUE E COCINA | SOT 2 | SOT 2 | 2020-08-01
| EXT-P06 | EXTINTOR P06 | 5269 | EXT-396 | PLT.-2 BLOQUE E COCINA | SOT 2 | SOT 2 | 2023-06-01
| EXT-P06 | EXTINTOR P06 | 5154 | EXT-397 | PLT.-2 BLOQUE E COCINA | SOT 2 | SOT 2 | 2023-06-01
| EXT-P06 | EXTINTOR P06 | 7518 | EXT-398 | PLT.-2 BLOQUE E COCINA | SOT 2 | SOT 2 | 2020-08-01
| EXT-P06 | EXTINTOR P06 | L66-01475 | EXT-399 | PLT.-2 BLOQUE PASILLO CAFETERÍA PERSONAL | SOT 2 | SOT 2 | 2020-07-01
| EXT-P06 | EXTINTOR P06 | 4273230 | EXT-401 | PLT.-2 BLOQUE PASILLO CAFETERÍA PERSONAL | SOT 2 | SOT 2 | 2021-11-29
| EXT-P06 | EXTINTOR P06 | 2686 | EXT-402 | PLT.4 BLOQUE E VENTILACION | PLT 4 | PLT 4 | 2020-07-01
| EXT-P06 | EXTINTOR P06 | 01358 | EXT-410 | PLT.-1 BLOQUE D ALTILLO INTENSIVAS | SOT 1 | SOT 1 | 2020-08-01
| EXT-P06 | EXTINTOR P06 | L109-01524 | EXT-411 | PLT.0 BLOQUE B PASILLO | PLT 0 | PLT 0
| EXT-P06 | EXTINTOR P06 | 4521518 | EXT-413 | PLT.-1 BLOQUE B ASC.PERSONAL | SOT 1 | SOT 1 | 2021-11-29
| EXT-P06 | EXTINTOR P06 | 597151 | EXT-414 | PLT.-1 BLOQUE B ASC.PUBLICO | SOT 1 | SOT 1 | 2020-07-01
| EXT-P06 | EXTINTOR P06 | 441311 | EXT-419 | PLT.-1 BLOQUE B INTENSIVAS | SOT 1 | SOT 1 | 2020-07-01
| EXT-P06 | EXTINTOR P06 | 3198883 | EXT-420 | PLT.-1 BLOQUE B INTENSIVAS | SOT 1 | SOT 1 | 2020-07-01
| EXT-P06 | EXTINTOR P06 | 3100701 | EXT-421 | PLT.-1 BLOQUE C ASC.PUBLICO | SOT 1 | SOT 1 | 2020-07-01
| EXT-P06 | EXTINTOR P06 | 10852 | EXT-426 | PLT.-1 BLOQUE C OFICINA INTENSIVAS | SOT 1 | SOT 1 | 2021-11-23
| EXT-P06 | EXTINTOR P06 | 4348660 | EXT-427 | PLT.-1 BLOQUE D ASC.PUBLICO | SOT 1 | SOT 1 | 2021-11-29
| EXT-P06 | EXTINTOR P06 | 597175 | EXT-432 | PLT.-1 BLOQUE E ASC.PUBLICO | SOT 1 | SOT 1 | 2020-07-01
| EXT-P06 | EXTINTOR P06 | 597169 | EXT-433 | PLT.-1 BLOQUE F CUARTO MAQUINA | SOT 1 | SOT 1 | 2020-07-01
| EXT-P06 | EXTINTOR P06 | 13292 | EXT-436 | PLT.-1 BLOQUE B ALTILLO INTENSIVAS | SOT 1 | SOT 1 | 2020-08-01
| EXT-P06 | EXTINTOR P06 | 09000 | EXT-437 | PLT.-1 BLOQUE B ALTILLO INTENSIVAS | SOT 1 | SOT 1 | 2020-08-01
| EXT-P06 | EXTINTOR P06 | 02695 | EXT-438 | PLT.-1 BLOQUE C ALTILLO INTENSIVAS | SOT 1 | SOT 1 | 2020-08-01
| EXT-P06 | EXTINTOR P06 | 11633 | EXT-439 | PLT.-1 BLOQUE C ALTILLO INTENSIVAS | SOT 1 | SOT 1 | 2020-08-01
| EXT-P06 | EXTINTOR P06 | 0830 | EXT-440 | PLT.-1 BLOQUE D ALTILLO INTENSIVAS | SOT 1 | SOT 1 | 2020-08-01
| EXT-P06 | EXTINTOR P06 | 5439 | EXT-443 | PLT.-1 BLOQUE E ALTILLO DORMITORIOS | SOT 1 | SOT 1 | 2020-08-01
| EXT-P06 | EXTINTOR P06 | L66-00097 | EXT-444 | PLT.-2 BLOQUE B ENTRADA LABORATORIO | SOT 2 | SOT 2 | 2020-07-01
| EXT-P06 | EXTINTOR P06 | L50-00911 | EXT-445 | PLT.-2 BLOQUE B LABORATORIO MICROBIOLOGIA | SOT 2 | SOT 2
| EXT-P06 | EXTINTOR P06 | 2286 | EXT-447 | PLT.-2 BLOQUE B LABORATORIO MICROBIOLOGIA | SOT 2 | SOT 2 | 2023-06-01
| EXT-P06 | EXTINTOR P06 | 276763 | EXT-448 | PLT.-2 BLOQUE B LABORATORIO | SOT 2 | SOT 2 | 2021-11-23
| EXT-P06 | EXTINTOR P06 | L33-60671 | EXT-449 | PLT.-2 BLOQUE C PASILLO LABORATORIO | SOT 2 | SOT 2 | 2020-07-01
| EXT-P06 | EXTINTOR P06 | L56-00404 | EXT-450 | PLT.-2 BLOQUE C ANATOMÍA PATOLOGICA | SOT 2 | SOT 2 | 2020-07-01
| EXT-P06 | EXTINTOR P06 | L33-00824 | EXT-451 | PLT.-2 BLOQUE C ANATOMÍA PATOLOGICA | SOT 2 | SOT 2 | 2020-07-01
| EXT-P06 | EXTINTOR P06 | L12-01774 | EXT-452 | PLT.-2 BLOQUE C LABORATORIO | SOT 2 | SOT 2 | 2020-07-01
| EXT-P06 | EXTINTOR P06 | 4516534 | EXT-455 | PLT.-2 BLOQUE B ASC.PUBLICO | SOT 2 | SOT 2 | 2021-11-29
| EXT-P06 | EXTINTOR P06 | 9077 | EXT-456 | PLT.-2 BLOQUE C ASC.PUBLICO | SOT 2 | SOT 2 | 2020-07-01
| EXT-P06 | EXTINTOR P06 | L33-01589 | EXT-457 | PLT.-2 BLOQUE D ASC.PUBLICO | SOT 2 | SOT 2 | 2020-07-01
| EXT-P06 | EXTINTOR P06 | 2640398 | EXT-459 | PLT.-3 BLOQUE E RESIDUOS | SOT 3 | SOT 3 | 2020-07-01
| EXT-P06 | EXTINTOR P06 | 9984 | EXT-470 | PLT.-1 BLOQUE A ALTILLO ZONA QUIRURGICA | SOT 1 | SOT 1 | 2020-08-01
| EXT-P06 | EXTINTOR P06 | 1691 | EXT-471 | PLT.-1 BLOQUE A ALTILLO ZONA QUIRURGICA | SOT 1 | SOT 1 | 2020-08-01
| EXT-P06 | EXTINTOR P06 | 11368 | EXT-472 | PLT.-1 BLOQUE A ALTILLO ZONA QUIRURGICA | SOT 1 | SOT 1 | 2020-08-01
| EXT-P06 | EXTINTOR P06 | 5160 | EXT-473 | PLT.-1 BLOQUE A ALTILLO ZONA QUIRURGICA | SOT 1 | SOT 1 | 2023-06-01
| EXT-P06 | EXTINTOR P06 | 1646 | EXT-474 | PLT.-1 BLOQUE A ALTILLO ZONA QUIRURGICA | SOT 1 | SOT 1 | 2020-08-01
| EXT-P06 | EXTINTOR P06 | 10117 | EXT-475 | PLT.-1 BLOQUE A ALTILLO ZONA QUIRURGICA | SOT 1 | SOT 1 | 2020-08-01
| EXT-P06 | EXTINTOR P06 | 4521540 | EXT-476 | PLT.-1 BLOQUE A ALTILLO ZONA QUIRURGICA | SOT 1 | SOT 1 | 2021-12-16
| EXT-P06 | EXTINTOR P06 | 585854 | EXT-478 | PLT.-1 BLOQUE E ALTILLO MAQUINAS AIRE | SOT 1 | SOT 1 | 2020-07-01
| EXT-P06 | EXTINTOR P06 | 12393 | EXT-479 | PLT.-1 BLOQUE E ALTILLO MAQUINAS AIRE | SOT 1 | SOT 1 | 2020-08-01
| EXT-P06 | EXTINTOR P06 | 4922403 | EXT-485 | PLT.3 BLOQUE A AUDITORIO | PLT 3 | PLT 3 | 2022-04-01
| EXT-P06 | EXTINTOR P06 | 73632 | EXT-493 | PLT.2 BLOQUE A PASILLO CAPILLA | PLT 2 | PLT 2 | 2023-06-01
| EXT-P06 | EXTINTOR P06 | 13108 | EXT-508 | PLT.0 BLOQUE A CAFETERIA | PLT 0 | PLT 0 | 2020-07-01
| EXT-P06 | EXTINTOR P06 | 292969 | EXT-509 | PLT.0 BLOQUE A CAFETERIA | PLT 0 | PLT 0 | 2020-07-01
| EXT-P06 | EXTINTOR P06 | 10422 | EXT-510 | PLT.0 BLOQUE A CAFETERIA | PLT 0 | PLT 0 | 2020-07-01
| EXT-P06 | EXTINTOR P06 | L97-00115 | EXT-512 | PLT.0 BLOQUE A CAFETERIA | PLT 0 | PLT 0 | 2020-07-01
| EXT-P06 | EXTINTOR P06 | 156 | EXT-513 | PLT.0 BLOQUE A AREA POLIVALENTE | PLT 0 | PLT 0 | 2020-07-01
| EXT-P06 | EXTINTOR P06 | 4288 | EXT-514 | PLT.0 BLOQUE A AREA POLIVALENTE | PLT 0 | PLT 0 | 2020-07-01
| EXT-P06 | EXTINTOR P06 | 2038 | EXT-524 | PLT.-1 BLOQUE A PASILLO | SOT 1 | SOT 1 | 2020-07-01
| EXT-P06 | EXTINTOR P06 | 5268 | EXT-529 | PLT.-1 BLOQUE F PAS. MAMOGRAFÍA | SOT 1 | SOT 1 | 2023-05-26
| EXT-P06 | EXTINTOR P06 | 669356 | EXT-534 | PLT.-1 BLOQUE A ZONA REANIMACIÓN | SOT 1 | SOT 1 | 2020-07-01
| EXT-P06 | EXTINTOR P06 | 292978 | EXT-536 | PLT.-1 BLOQUE F RADIOLOGIA | SOT 1 | SOT 1 | 2020-07-01
| EXT-P06 | EXTINTOR P06 | 7826646 | EXT-542 | PLT.-1 BLOQUE E URGENCIAS GENERAL | SOT 1 | SOT 1 | 2020-07-01
| EXT-P06 | EXTINTOR P06 | 597176 | EXT-543 | PLT.-1 BLOQUE F URGENCIAS | SOT 1 | SOT 1 | 2020-07-01
| EXT-P06 | EXTINTOR P06 | 963 | EXT-544 | PLT.-1 BLOQUE E DORMITORIOS PERSONAL | SOT 1 | SOT 1 | 2020-07-01
| EXT-P06 | EXTINTOR P06 | 3860 | EXT-548 | PLT.-1 BLOQUE F URGENCIAS | SOT 1 | SOT 1 | 2020-08-01
| EXT-P06 | EXTINTOR P06 | 11448 | EXT-552 | PLT.-1 BLOQUE E ALTILLO MAQUINAS AIRE | SOT 1 | SOT 1 | 2020-08-01
| EXT-P06 | EXTINTOR P06 | L10-01418 | EXT-556 | PLT.-2 BLOQUE A ESTERILIZACION | SOT 2 | SOT 2 | 2020-07-01
| EXT-P06 | EXTINTOR P06 | 3513066 | EXT-558 | PLT.-2 BLOQUE A CONTROL SEGURIDAD | SOT 2 | SOT 2 | 2021-11-23
| EXT-P06 | EXTINTOR P06 | 5162 | EXT-561 | PLT.-2 BLOQUE A GRUPO BOMBAS | SOT 2 | SOT 2 | 2023-06-01
| EXT-P06 | EXTINTOR P06 | L47-00458 | EXT-563 | PLT.-2 BLOQUE A PASILLO | SOT 2 | SOT 2 | 2021-11-23
| EXT-P06 | EXTINTOR P06 | 1100 | EXT-564 | PLT.-2 BLOQUE A CT1 TRANSFORMADORES | SOT 2 | SOT 2 | 2020-08-01
| EXT-P06 | EXTINTOR P06 | 6668 | EXT-572 | PLT.-2 BLOQUE B LABORATORIO MICROBIOLOGIA | SOT 2 | SOT 2 | 2020-08-01
| EXT-P06 | EXTINTOR P06 | 782645 | EXT-573 | PLT.-2 BLOQUE B LABORATORIO MICROBIOLOGIA | SOT 2 | SOT 2 | 2020-07-01
| EXT-P06 | EXTINTOR P06 | L97-00557 | EXT-575 | PLT.-2 BLOQUE B LABORATORIO ESTERILIZACION | SOT 2 | SOT 2 | 2020-07-01
| EXT-P06 | EXTINTOR P06 | L109 01434 | EXT-580 | PLT.-2 BLOQUE C LAVANDERIA | SOT 2 | SOT 2
| EXT-P06 | EXTINTOR P06 | L33-00684 | EXT-583 | PLT.-2 BLOQUE C LAVANDERIA | SOT 2 | SOT 2 | 2020-07-01
| EXT-P06 | EXTINTOR P06 | L33-00117 | EXT-589 | PLT.-2 BLOQUE D PASILLO | SOT 2 | SOT 2 | 2020-07-01
| EXT-P06 | EXTINTOR P06 | 3973 | EXT-591 | PLT.-2 BLOQUE E ASC. CAFETERIA PERSONAL | SOT 2 | SOT 2 | 2020-08-01
| EXT-P06 | EXTINTOR P06 | 4652 | EXT-592 | PLT.-2 BLOQUE CAFETERIA PERSONAL ALMACÉN | SOT 2 | SOT 2 | 2020-07-01
| EXT-P06 | EXTINTOR P06 | L12-01602 | EXT-594 | PLT.-2 BLOQUE E ENTRADA LAVAPLATOS | SOT 2 | SOT 2 | 2020-07-01
| EXT-P06 | EXTINTOR P06 | 9937 | EXT-595 | PLT.-2 BLOQUE E COCINA | SOT 2 | SOT 2 | 2020-08-01
| EXT-P06 | EXTINTOR P06 | 2088 | EXT-596 | PLT.-2 BLOQUE E ALTILLO RESIDUOS | SOT 2 | SOT 2 | 2021-11-25
| EXT-P06 | EXTINTOR P06 | 06105 | EXT-597 | PLT.-2 BLOQUE E ALTILLO RESIDUOS | SOT 2 | SOT 2 | 2021-11-25
| EXT-P06 | EXTINTOR P06 | 02191 | EXT-598 | PLT.-2 BLOQUE E ALTILLO RESIDUOS ENVAC | SOT 2 | SOT 2 | 2021-11-25
| EXT-P06 | EXTINTOR P06 | 6482 | EXT-600 | PLT.-2 BLOQUE F GRUPO BOMBAS | SOT 2 | SOT 2 | 2020-08-01
| EXT-P06 | EXTINTOR P06 | 4445 | EXT-606 | PLT.-2 BLOQUE F MEDICINA NUCLEAR | SOT 2 | SOT 2 | 2020-07-01
| EXT-P06 | EXTINTOR P06 | 1794223 | EXT-607 | PLT.-2 BLOQUE F MEDICINA NUCLEAR | SOT 2 | SOT 2 | 2020-07-01
| EXT-P06 | EXTINTOR P06 | 6727 | EXT-608 | PLT.-2 BLOQUE F MEDICINA NUCLEAR | SOT 2 | SOT 2 | 2020-07-01
| EXT-P06 | EXTINTOR P06 | 5161 | EXT-613 | PLT.-2 BLOQUE G ALMACEN | SOT 2 | SOT 2 | 2023-06-01
| EXT-P06 | EXTINTOR P06 | 05619 | EXT-614 | PLT.-2 BLOQUE G ALMACEN | SOT 2 | SOT 2 | 2021-11-25
| EXT-P06 | EXTINTOR P06 | 5233 | EXT-615 | PLT.-2 BLOQUE G ALMACEN | SOT 2 | SOT 2 | 2023-06-01
| EXT-P06 | EXTINTOR P06 | 5261 | EXT-617 | PLT.-2 BLOQUE G ALMACEN | SOT 2 | SOT 2 | 2023-06-01
| EXT-P06 | EXTINTOR P06 | 5235 | EXT-618 | PLT.-2 BLOQUE G ALMACEN | SOT 2 | SOT 2 | 2023-06-01
| EXT-P06 | EXTINTOR P06 | L10-00795 | EXT-619 | PLT.-2 BLOQUE G MUELLE | SOT 2 | SOT 2 | 2020-07-01
| EXT-P06 | EXTINTOR P06 | L23-01303 | EXT-620 | PLT.-2 BLOQUE G MUELLE | SOT 2 | SOT 2
| EXT-P06 | EXTINTOR P06 | L23-01303 | EXT-620 | PLT.-2 BLOQUE G MUELLE | SOT 2 | SOT 2
| EXT-P06 | EXTINTOR P06 | 2882754 | EXT-622 | PLT.-3 BLOQUE E PASILLO ENVAC | SOT 3 | SOT 3 | 2020-07-01
| EXT-P06 | EXTINTOR P06 | 4778125 | EXT-628 | PLT.-2 BLOQUE B LABORATORIO | SOT 2 | SOT 2 | 2023-06-01
| EXT-P06 | EXTINTOR P06 | 4948334 | EXT-629 | PLT.-2 BLOQUE B LABORATORIO | SOT 2 | SOT 2 | 2023-06-01
| EXT-P06 | EXTINTOR P06 | 5260 | EXT-630 | PLT.-2 BLOQUE B LABORATORIO | SOT 2 | SOT 2 | 2023-06-01
| EXT-P06 | EXTINTOR P06 | 276757 | EXT-631 | PLT.-2 BLOQUE C LABORATORIO | SOT 2 | SOT 2 | 2021-11-23
| EXT-P06 | EXTINTOR P06 | 02838 | EXT-632 | PLT.-2 BLOQUE C LABORATORIO | SOT 2 | SOT 2 | 2021-11-25
| EXT-P06 | EXTINTOR P06 | 05559 | EXT-633 | PLT.-2 BLOQUE C LABORATORIO | SOT 2 | SOT 2 | 2021-11-25
| EXT-P06 | EXTINTOR P06 | 5021539 | EXT-634 | PLT.-2 BLOQUE B-C ALTILLO LAB.-FARMACIA | SOT 2 | SOT 2 | 2023-06-01
| EXT-P06 | EXTINTOR P06 | 05059 | EXT-635 | PLT.-2 BLOQUE B-C ALTILLO LABORATORIO | SOT 2 | SOT 2 | 2021-11-25
| EXT-P06 | EXTINTOR P06 | L47-00038 | EXT-637 | PLT.-2 BLOQUE B-C ALTILLO LABORATORIO | SOT 2 | SOT 2 | 2021-11-25
| EXT-P06 | EXTINTOR P06 | 5219 | EXT-639 | PLT.-2 BLOQUE B-C ALTILLO LAB.-FARMACIA | SOT 2 | SOT 2 | 2023-06-01
| EXT-P06 | EXTINTOR P06 | 02933 | EXT-640 | PLT.-2 BLOQUE B-C ALTILLO LABORATORIO | SOT 2 | SOT 2 | 2021-11-25
| EXT-P06 | EXTINTOR P06 | 5277 | EXT-641 | PLT.-2 BLOQUE B-C ALTILLO LAB.-FARMACIA | SOT 2 | SOT 2 | 2023-06-01
| EXT-P06 | EXTINTOR P06 | 5250 | EXT-642 | PLT.-2 BLOQUE C ALTILLO LAVANDERIA | SOT 2 | SOT 2 | 2023-06-01
| EXT-P06 | EXTINTOR P06 | L15-00489 | EXT-643 | PLT.-2 BLOQUE C ALTILLO LAVANDERIA | SOT 2 | SOT 2 | 2020-07-01
| EXT-P06 | EXTINTOR P06 | 5151 | EXT-644 | PLT.-2 BLOQUE D ALTILLO INFORMATICA | SOT 2 | SOT 2 | 2020-07-01
| EXT-P06 | EXTINTOR P06 | L33-00048 | EXT-646 | PLT.-2 BLOQUE D ALTILLO INFORMATICA | SOT 2 | SOT 2 | 2020-07-01
| EXT-P06 | EXTINTOR P06 | 4348306 | EXT-647 | PLT.-2 BLOQUE E ALTILLO COCINA | SOT 2 | SOT 2 | 2023-06-01
| EXT-P06 | EXTINTOR P06 | 5132 | EXT-649 | PLT.-2 BLOQUE F ALTILLO MED.NUCLEAR | SOT 2 | SOT 2 | 2023-06-01
| EXT-P06 | EXTINTOR P06 | l50-01416 | EXT-650 | PLT.-2 BLOQUE F ALTILLO MED.NUCLEAR | SOT 2 | SOT 2
| EXT-P06 | EXTINTOR P06 | 4956304 | EXT-653 | PLT.-2 BLOQUE E RAMPA ENVAC PLT.-3 | SOT 2 | SOT 2 | 2023-06-01
| EXT-P06 | EXTINTOR P06 | 02896 | EXT-657 | PLT.-2 BLOQUE G ALMACEN | SOT 2 | SOT 2 | 2021-11-25
| EXT-P06 | EXTINTOR P06 | 2890 | EXT-660 | PLT.-2 BLOQUE E COCINA | SOT 2 | SOT 2 | 2020-08-01
| EXT-P06 | EXTINTOR P06 | 276760 | EXT-663 | PLT.-2 BLOQUE B LABORATORIO | SOT 2 | SOT 2 | 2021-11-23
| EXT-P06 | EXTINTOR P06 | 4321398 | EXT-666 | PLT.-1 BLOQUE A CT4 | SOT 1 | SOT 1 | 2022-04-01
| EXT-P06 | EXTINTOR P06 | 4922038 | EXT-674 | PLT.3 BLOQUE A AUDITORIO | PLT 3 | PLT 3 | 2022-04-01
| EXT-P06 | EXTINTOR P06 | 275983 | EXT-681 | PLT.-2 BLOQUE A ANTIGUO TALLER ELÉCTRICO | SOT 2 | SOT 2 | 2022-04-01
| EXT-P06 | EXTINTOR P06 | 45977 | EXT-682 | PLT.-2 BLOQUE CAFETERIA PERSONAL | SOT 2 | SOT 2 | 2020-07-01
| EXT-P06 | EXTINTOR P06 | L108 00776 | EXT-683 | PLT.-2 BLOQUE E LAVAPLATOS CAFETERIA PERSONAL | SOT 2 | SOT 2
| EXT-P06 | EXTINTOR P06 | 8277 | EXT-687 | PLT.-2 BLOQUE E CT3 | SOT 2 | SOT 2 | 2020-08-01
| EXT-P06 | EXTINTOR P06 | L50-00916 | EXT-690 | PLT.-2 BLOQUE E CT3 TRANSFOR. | SOT 2 | SOT 2
| EXT-P06 | EXTINTOR P06 | 5235 | EXT-691 | PLT.-2 BLOQUE E CT3 TRANSFOR. | SOT 2 | SOT 2 | 2023-06-21
| EXT-P06 | EXTINTOR P06 | 158792 | EXT-693 | PLT.-2 BLOQUE E CONTADORES GAS | SOT 2 | SOT 2
| EXT-P06 | EXTINTOR P06 | 12388 | EXT-694 | PLT.-2 BLOQUE E CONTADORES GAS | SOT 2 | SOT 2 | 2020-08-01
| EXT-P06 | EXTINTOR P06 | 10031 | EXT-695 | PLT.-2 BLOQUE E CT3 | SOT 2 | SOT 2 | 2020-07-01
| EXT-P06 | EXTINTOR P06 | 282023 | EXT-697 | PLT.-2 BLOQUE E COCINA | SOT 2 | SOT 2 | 2022-04-01
| EXT-P06 | EXTINTOR P06 | 276608 | EXT-702 | PLT.0 ESTACION METRO | PLT 0 | PLT 0 | 2021-11-23
| EXT-P06 | EXTINTOR P06 | L108 00756 | EXT-704 | PLT.0 ESTACION METRO CUADRO CORRIENTE | PLT 0 | PLT 0
| EXT-P06 | EXTINTOR P06 | 4922396 | EXT-714 | PLT.-2 BLOQUE A ANTIGUO TALLER ELÉCTRICO. | SOT 2 | SOT 2 | 2022-04-01
| EXT-P06 | EXTINTOR P06 | 03305 | EXT-715 | PLT.-2 BLOQUE C LABORATORIO | SOT 2 | SOT 2 | 2021-11-25
| EXT-P06 | EXTINTOR P06 | L109 01598 | EXT-720 | PLT.-2 BLOQUE B PASILLO | SOT 2 | SOT 2
| EXT-P06 | EXTINTOR P06 | 205934 | EXT-721 | PLT.4 BL.A SERVEI CIRURGIA TORACICA | PLT 4 | PLT 4 | 2023-06-01
| EXT-P06 | EXTINTOR P06 | 5250 | EXT-725BIS | PLT.-2 ARCHIVO HC | SOT 2 | SOT 2 | 2023-06-01
| EXT-P06 | EXTINTOR P06 | 4980180 | EXT-725 | PLT.-2 ARCHIVO HC | SOT 2 | SOT 2 | 2023-06-01
| EXT-P06 | EXTINTOR P06 | 6652668 | EXT-730 | PLANTA -1 BLOQUE D SEMICRÍTICS A | SOT 1 | SOT 1
| EXT-P06 | EXTINTOR P06 | 6652840 | EXT-731 | PLANTA -1 BLOQUE D SEMICRÍTICS A | SOT 1 | SOT 1
| EXT-P06 | EXTINTOR P06 | 6652842 | EXT-732 | PLANTA -1 BLOQUE D SEMICRÍTICS A | SOT 1 | SOT 1
| EXT-P06 | EXTINTOR P06 | 10410466 | EXT-733 | PLANTA -1 BLOQUE D SEMICRÍTICS A SALA TÉCNICA | SOT 1 | SOT 1
| EXT-P06 | EXTINTOR P06 | 6652666 | EXT-734 | PLANTA -1 BLOQUE D SEMICRÍTICS A SALA TÉCNICA | SOT 1 | SOT 1
| EXT-P06 | EXTINTOR P06 | 6652657 | EXT-734 | PLANTA -1 BLOQUE D SEMICRÍTICS A SALA TÉCNICA | SOT 1 | SOT 1
| EXT-P06 | EXTINTOR P06 | 402844 | EXT-736 | PLT.3 BLOQUE E PASILLO | PLT 3 | PLT 3 | 2024-04-01
| EXT-P06 | EXTINTOR P06 | 419773 | EXT-737 | PLT.2 BLOQUE E HABITACIONES | PLT 2 | PLT 2 | 2024-04-01
| EXT-P06 | EXTINTOR P06 | 427037 | EXT-738 | PLT.1 BLOQUE E HABITACIONES | PLT 1 | PLT 1 | 2024-04-01
| EXT-P06 | EXTINTOR P06 | 427014 | EXT-741 | PLT.0 BLOQUE E | PLT 0 | PLT 0 | 2024-04-17
| EXT-P09 | EXTINTOR P09 | 1119 | EXT-203 | PLT.1 BLOQUE A EXTRACCION | PLT 1 | PLT 1 | 2020-07-01
| EXT-P09 | EXTINTOR P09 | 01763 | EXT-204 | PLT.1 BLOQUE A RECEPCION TAO | PLT 1 | PLT 1 | 2020-07-01
| EXT-P09 | EXTINTOR P09 | 1103 | EXT-568 | PLT.-2 BLOQUE A DEPOSITO GASOIL | SOT 2 | SOT 2 | 2020-07-01
| EXT-P09 | EXTINTOR P09 | 02399 | EXT-654 | PLT.-3 BLOQUE E ENVAC | SOT 3 | SOT 3 | 2021-11-26
| EXT-P09 | EXTINTOR P09 | 4740613 | EXT-655 | PLT.-3 BLOQUE E ENVAC | SOT 3 | SOT 3 | 2021-11-26
| EXT-P09 | EXTINTOR P09 | 109662 | EXT-656 | PLT.-3 BLOQUE E ENVAC | SOT 3 | SOT 3 | 2021-11-26
| EXT-P09 | EXTINTOR P09 | 4289321 | EXT-716 | PLT.-3 BLOQUE E PASILLO ENVAC | SOT 3 | SOT 3 | 2021-11-26
| EXT-P25 | EXTINTOR P25 | 14876 | EXT-675 | PLT.-2 BLOQUE C PASILLO | SOT 2 | SOT 2 | 2023-06-01
| EXT-P25 | EXTINTOR P25 | 100179 | EXT-676 | PLT.-2 BLOQUE G MUELLE | SOT 2 | SOT 2 | 2024-04-01
| EXT-P25 | EXTINTOR P25 | 4632829 | EXT-677 | PLT.-3 BLOQUE E RESIDUOS | SOT 3 | SOT 3 | 2024-04-01
| EXT-P50 | EXTINTOR P50 | 2021000056 | EXT-726 | PLT.4 BLOQUE E HELIPUERTO | PLT 4 | PLT 4
- | Subsistema: HIDRANTE - Hidrantes
| H-001 | HIDRANTES |  | H003 | HOSPITAL | EXTERIOR | EXTERIOR
| H-001 | HIDRANTES | 0 | H001 | HOSPITAL | EXTERIOR | EXTERIOR
| H-001 | HIDRANTES |  | H004 | HOSPITAL | EXTERIOR | EXTERIOR
| H-001 | HIDRANTES |  | H006 | HOSPITAL | EXTERIOR | EXTERIOR
| H-001 | HIDRANTES |  | H005 | HOSPITAL | EXTERIOR | EXTERIOR
- | Subsistema: EXUTORIOS - Sistema exutorios y aireadores
| EXU-01 | AIREADORES | 0 | EXU-02 | PLT.3 BLOQUE C ESC.EMERG | PLT 3 | PLT 3
| EXU-01 | AIREADORES | 0 | EXU-04 | PLT.3 BLOQUE E ESC.EMERG | PLT 3 | PLT 3
| EXU-01 | AIREADORES | 0 | EXU-01 | PLT.3 BLOQUE B ESC.EMERG | PLT 3 | PLT 3
| EXU-01 | AIREADORES | 0 | EXU-03 | PLT.3 BLOQUE D ESC.EMERG | PLT 3 | PLT 3
| EXU-04 | CUADRO NEUMATICO |  | CN-02 | PLT.0 BLOQUE C ESC.EMERG | PLT 0 | PLT 0
| EXU-04 | CUADRO NEUMATICO | 0 | CN-04 | PLT.1 BLOQUE E ESC.EMERG | PLT 0 | PLT 0
| EXU-04 | CUADRO NEUMATICO |  | CN-03 | PLT.0 BLOQUE D ESC.EMERG | PLT 0 | PLT 0
| EXU-04 | CUADRO NEUMATICO |  | CN-01 | PLT.0 BLOQUE B ESC.EMERG. | PLT 0 | PLT 0
- | Subsistema: FUENTE ALIMENTACION - Fuentes de Alimentacion
| FA-001 | FUENTE ALIMENTACION PROTECCION CONTRA INCENDIOS | 0 | F.A.14 | PLT.1 BL.E CUARTO RACK | PLT 1 | PLT 1
| FA-001 | FUENTE ALIMENTACION PROTECCION CONTRA INCENDIOS | 0 | F.A.11 | PLT.1 BL.A EXT-497 | PLT 1 | PLT 1
| FA-001 | FUENTE ALIMENTACION PROTECCION CONTRA INCENDIOS | 0 | F.A.21 | PLT.-1 BL.A EXT-705 | SOT 1 | SOT 1
| FA-001 | FUENTE ALIMENTACION PROTECCION CONTRA INCENDIOS | 0 | F.A.25 | PLT.-1 BL.B CUARTO RACK | SOT 1 | SOT 1
| FA-001 | FUENTE ALIMENTACION PROTECCION CONTRA INCENDIOS | 0 | F.A.32 | PLT.-2 BL.A CT1 | SOT 2 | SOT 2
| FA-001 | FUENTE ALIMENTACION PROTECCION CONTRA INCENDIOS | 0 | F.A.06 | PLT.3 BL.A EXT-481 | PLT 3 | PLT 3
| FA-001 | FUENTE ALIMENTACION PROTECCION CONTRA INCENDIOS | 0 | F.A.03 | PLT.5 BL.A EXT-463 | PLT 5 | PLT 5
| FA-001 | FUENTE ALIMENTACION PROTECCION CONTRA INCENDIOS |  | F.A.01 | PLT.6 BL.A EXT-003 | PLT 6 | PLT 6
| FA-001 | FUENTE ALIMENTACION PROTECCION CONTRA INCENDIOS | 0 | F.A.17 | PLT.0 BL.B CUARTO RACK | PLT 0 | PLT 0
| FA-001 | FUENTE ALIMENTACION PROTECCION CONTRA INCENDIOS | 0 | F.A.13 | PLT.1 BL.A RECP.TAO | PLT 1 | PLT 1
| FA-001 | FUENTE ALIMENTACION PROTECCION CONTRA INCENDIOS | 0 | F.A.22 | PLT.-1 BL.A EXT-710 | SOT 1 | SOT 1
| FA-001 | FUENTE ALIMENTACION PROTECCION CONTRA INCENDIOS | 0 | F.A.20 | PLT.-1 BL.A EXT-703 | SOT 1 | SOT 1
| FA-001 | FUENTE ALIMENTACION PROTECCION CONTRA INCENDIOS | 0 | F.A.07 | PLT.3 BL.A EXT-483 | PLT 3 | PLT 3
| FA-001 | FUENTE ALIMENTACION PROTECCION CONTRA INCENDIOS | 0 | F.A.29 | PLT.-1 BL.E RACK | SOT 1 | SOT 1
| FA-001 | FUENTE ALIMENTACION PROTECCION CONTRA INCENDIOS | 0 | F.A.23 | PLT.-1 BL.A EXT-522 | SOT 1 | SOT 1
| FA-001 | FUENTE ALIMENTACION PROTECCION CONTRA INCENDIOS | 0 | F.A.30 | PLT.-1 BL.F EXT-538 | SOT 1 | SOT 1
| FA-001 | FUENTE ALIMENTACION PROTECCION CONTRA INCENDIOS | 0 | F.A.33 | PLT.-2 BL.A EXT-559 | SOT 2 | SOT 2
| FA-001 | FUENTE ALIMENTACION PROTECCION CONTRA INCENDIOS | 0 | F.A.16 | PLT.0 BL.A EXT-506 | PLT 0 | PLT 0
| FA-001 | FUENTE ALIMENTACION PROTECCION CONTRA INCENDIOS |  | F.A.02 | PLT.6 BL.A EXT-010 | PLT 6 | PLT 6
| FA-001 | FUENTE ALIMENTACION PROTECCION CONTRA INCENDIOS | 0 | F.A. 39 | PLT.-2 BL.A MONTANTE ELÉCTRICO. | SOT 2 | SOT 2
| FA-001 | FUENTE ALIMENTACION PROTECCION CONTRA INCENDIOS | 0 | F.A.08 | PLT.3 BL.E CUARTO RACK | PLT 3 | PLT 3
| FA-001 | FUENTE ALIMENTACION PROTECCION CONTRA INCENDIOS | 0 | F.A.18 | PLT.0 BL.C CUARTO RACK | PLT 0 | PLT 0
| FA-001 | FUENTE ALIMENTACION PROTECCION CONTRA INCENDIOS | 0 | F.A 05 | PLT.4 BL.A EXT-467 | PLT 4 | PLT 4
| FA-001 | FUENTE ALIMENTACION PROTECCION CONTRA INCENDIOS | 0 | F.A.26 | PLT.-1 BL.C CUARTO RACK | SOT 1 | SOT 1
| FA-001 | FUENTE ALIMENTACION PROTECCION CONTRA INCENDIOS | 0 | F.A.31 | PLT.-1 BL.F EXT-538 | SOT 1 | SOT 1
| FA-001 | FUENTE ALIMENTACION PROTECCION CONTRA INCENDIOS | 0 | F.A.10 | PLT.2 BL.A EXT-491 | PLT 2 | PLT 2
| FA-001 | FUENTE ALIMENTACION PROTECCION CONTRA INCENDIOS | 0 | F.A.24 | PLT.-1 BL.B CUARTO RACK | SOT 1 | SOT 1
| FA-001 | FUENTE ALIMENTACION PROTECCION CONTRA INCENDIOS | 0 | F.A.28 | PLT.-1 BL.E RACK | SOT 1 | SOT 1
| FA-001 | FUENTE ALIMENTACION PROTECCION CONTRA INCENDIOS | 0 | F.A.38 | PLT.-2 BL.B ARCHIVO HC | SOT 2 | SOT 2
| FA-001 | FUENTE ALIMENTACION PROTECCION CONTRA INCENDIOS | 0 | F.A.34 | PLT.-2 BL.G ALMACEN MUELLE | SOT 2 | SOT 2
| FA-001 | FUENTE ALIMENTACION PROTECCION CONTRA INCENDIOS | 0 | F.A.15 | PLT.0 BL.A EXT-504 | PLT 0 | PLT 0
| FA-001 | FUENTE ALIMENTACION PROTECCION CONTRA INCENDIOS | 0 | F.A.19 | PLT.0 BL.D CUARTO RACK | PLT 0 | PLT 0
| FA-001 | FUENTE ALIMENTACION PROTECCION CONTRA INCENDIOS | 0 | F.A.12 | PLT.1 BL.A EXT-499 | PLT 1 | PLT 1
| FA-001 | FUENTE ALIMENTACION PROTECCION CONTRA INCENDIOS | 0 | F.A.09 | PLT.2 BL.A EXT-489 | PLT 2 | PLT 2
| FA-001 | FUENTE ALIMENTACION PROTECCION CONTRA INCENDIOS | 0 | F.A.04 | PLT.4 BL.A CUARTO MAQ.TERRAZA | PLT 4 | PLT 4
| FA-001 | FUENTE ALIMENTACION PROTECCION CONTRA INCENDIOS | 0 | F.A.27 | PLT.-1 BL.D RACK | SOT 1 | SOT 1
- | Subsistema: CENTRALES PCI - Centrales Contra Incendios
| CPCI-001 | CENTRAL ANALOGICA | 0 | CI-002 | CONTROL SEG. | SOT 2 | SOT 2
| CPCI-001 | CENTRAL ANALOGICA | 0 | CI-001 | CONTROL SEG. | SOT 2 | SOT 2
| CPCI-005 | REPETIDOR CENTRAL INCENDIOS | 0 | CIR-02 | CONTROL SEG. | SOT 2 | SOT 2
| CPCI-005 | REPETIDOR CENTRAL INCENDIOS | 0 | CIR-01 | CONTROL SEG. | SOT 2 | SOT 2

## RESUMEN
ELEMENTO | DESCRIPCION | UNIDADES
GBOMB-001 | BOMBA JOCKEY | 1
GBOMB-002 | BOMBA ELECTRICA | 2
ASP-DET1T | SISTEMA ASPIRACION 1 DETECTOR | 2
BIE-25 | BOCAS DE INCENDIOS EQUIPADA 25MM | 210
ESP-FIJO | SISTEMA FIJO ESPUMOGENO | 1
CPCI-001 | CENTRAL ANALOGICA | 2
CPCI-005 | REPETIDOR CENTRAL INCENDIOS | 2
FA-001 | FUENTE ALIMENTACION PROTECCION CONTRA INCENDIOS | 36
EPCI-001 | DETECTOR OPTICO | 3164
EPCI-002 | PULSADOR MANUAL DE INCENDIOS | 197
EPCI-005 | MODULO 1E | 117
EPCI-009 | DETECTOR TERMICO | 17
EPCI-026 | MODULO 1E1S | 29
CPCI-003 | CENTRAL EXTINCION | 22
CPCI-006 | CENTRAL GAS | 5
EXTGAS-01 | SISTEMA DE EXTINCION | 23
CILINDRO-001 | CILINDRO EXTINCION GAS | 61
EXT-CO2/5 | EXTINTOR CO2-5 | 224
EXT-P06 | EXTINTOR P06 | 506
H-001 | HIDRANTES | 5
EXU-01 | AIREADORES | 4
EXU-04 | CUADRO NEUMATICO | 4
ELEMENTO | DESCRIPCION | UNIDADES | ZONA
EPCI-001 | DETECTOR OPTICO | 11 | BLOC A-CAFE
EPCI-001 | DETECTOR OPTICO | 25 | BLOC A-COB
EPCI-001 | DETECTOR OPTICO | 12 | BLOC A-ESC
EPCI-001 | DETECTOR OPTICO | 204 | BLOC A-PL0
EPCI-001 | DETECTOR OPTICO | 120 | BLOC A-PL1
EPCI-001 | DETECTOR OPTICO | 95 | BLOC A-PL2
EPCI-001 | DETECTOR OPTICO | 95 | BLOC A-PL2
EPCI-001 | DETECTOR OPTICO | 96 | BLOC A-PL3
EPCI-001 | DETECTOR OPTICO | 108 | BLOC A-PL4
EPCI-001 | DETECTOR OPTICO | 76 | BLOC A-PL5
EPCI-001 | DETECTOR OPTICO | 276 | BLOC A-SOT1
EPCI-001 | DETECTOR OPTICO | 121 | BLOC A-SOT2
EPCI-001 | DETECTOR OPTICO | 3 | BLOC B-COB
EPCI-001 | DETECTOR OPTICO | 56 | BLOC B-PL0
EPCI-001 | DETECTOR OPTICO | 44 | BLOC B-PL1
EPCI-001 | DETECTOR OPTICO | 48 | BLOC B-PL2
EPCI-001 | DETECTOR OPTICO | 44 | BLOC B-PL3
EPCI-001 | DETECTOR OPTICO | 2 | BLOC C-COB
EPCI-001 | DETECTOR OPTICO | 45 | BLOC C-PL0
EPCI-001 | DETECTOR OPTICO | 44 | BLOC C-PL1
EPCI-001 | DETECTOR OPTICO | 44 | BLOC C-PL2
EPCI-001 | DETECTOR OPTICO | 45 | BLOC C-PL3
EPCI-001 | DETECTOR OPTICO | 2 | BLOC D-COB
EPCI-001 | DETECTOR OPTICO | 44 | BLOC D-PL0
EPCI-001 | DETECTOR OPTICO | 56 | BLOC D-PL1
EPCI-001 | DETECTOR OPTICO | 43 | BLOC D-PL2
EPCI-001 | DETECTOR OPTICO | 45 | BLOC D-PL3
EPCI-001 | DETECTOR OPTICO | 2 | BLOC E-COB
EPCI-001 | DETECTOR OPTICO | 73 | BLOC E-PL0
EPCI-001 | DETECTOR OPTICO | 64 | BLOC E-PL1
EPCI-001 | DETECTOR OPTICO | 65 | BLOC E-PL2
EPCI-001 | DETECTOR OPTICO | 54 | BLOC E-PL3
EPCI-001 | DETECTOR OPTICO | 2 | ED. E-1 E-2-PL1
EPCI-001 | DETECTOR OPTICO | 5 | ED. E-1 E-2-SOT
EPCI-001 | DETECTOR OPTICO | 38 | LAB-BIO/MICRO/ESTE
EPCI-001 | DETECTOR OPTICO | 43 | LAB-CORE
EPCI-001 | DETECTOR OPTICO | 43 | LAB-GEN
EPCI-001 | DETECTOR OPTICO | 1 | LAB-VARIOS
EPCI-001 | DETECTOR OPTICO | 72 | SOT-1 A-5
EPCI-001 | DETECTOR OPTICO | 42 | SOT2-F-1
EPCI-001 | DETECTOR OPTICO | 30 | SOT2-F-2
EPCI-001 | DETECTOR OPTICO | 71 | SOT2-FARMA
EPCI-001 | DETECTOR OPTICO | 53 | SOT2-RADIO.FIS.
EPCI-001 | DETECTOR OPTICO | 23 | SOT2-SOT2
EPCI-001 | DETECTOR OPTICO | 12 | SOT3-VARIOS
EPCI-001 | DETECTOR OPTICO | 43 | SOT-CUINA/CAFE
EPCI-001 | DETECTOR OPTICO | 50 | SOT-F-1
EPCI-001 | DETECTOR OPTICO | 78 | SOT-F-2
EPCI-001 | DETECTOR OPTICO | 89 | SOT-NOU SEMICRITICS
EPCI-001 | DETECTOR OPTICO | 81 | SOT-PATO
EPCI-001 | DETECTOR OPTICO | 258 | SOT-UCI
EPCI-001 | DETECTOR OPTICO | 97 | SOT-URGENCIES
EPCI-001 | DETECTOR OPTICO | 66 | SOT-VARIOS
EPCI-002 | PULSADOR MANUAL DE INCENDIOS | 1 | BLOC A-CAFE
EPCI-002 | PULSADOR MANUAL DE INCENDIOS | 6 | BLOC A-COB
EPCI-002 | PULSADOR MANUAL DE INCENDIOS | 14 | BLOC A-PL0
EPCI-002 | PULSADOR MANUAL DE INCENDIOS | 10 | BLOC A-PL1
EPCI-002 | PULSADOR MANUAL DE INCENDIOS | 10 | BLOC A-PL2
EPCI-002 | PULSADOR MANUAL DE INCENDIOS | 9 | BLOC A-PL3
EPCI-002 | PULSADOR MANUAL DE INCENDIOS | 8 | BLOC A-PL4
EPCI-002 | PULSADOR MANUAL DE INCENDIOS | 8 | BLOC A-PL5
EPCI-002 | PULSADOR MANUAL DE INCENDIOS | 12 | BLOC A-SOT1
EPCI-002 | PULSADOR MANUAL DE INCENDIOS | 11 | BLOC A-SOT2
EPCI-002 | PULSADOR MANUAL DE INCENDIOS | 1 | BLOC B-COB
EPCI-002 | PULSADOR MANUAL DE INCENDIOS | 2 | BLOC B-PL0
EPCI-002 | PULSADOR MANUAL DE INCENDIOS | 2 | BLOC B-PL1
EPCI-002 | PULSADOR MANUAL DE INCENDIOS | 3 | BLOC B-PL2
EPCI-002 | PULSADOR MANUAL DE INCENDIOS | 2 | BLOC B-PL3
EPCI-002 | PULSADOR MANUAL DE INCENDIOS | 1 | BLOC C-COB
EPCI-002 | PULSADOR MANUAL DE INCENDIOS | 2 | BLOC C-PL0
EPCI-002 | PULSADOR MANUAL DE INCENDIOS | 2 | BLOC C-PL1
EPCI-002 | PULSADOR MANUAL DE INCENDIOS | 2 | BLOC C-PL2
EPCI-002 | PULSADOR MANUAL DE INCENDIOS | 2 | BLOC C-PL3
EPCI-002 | PULSADOR MANUAL DE INCENDIOS | 1 | BLOC D-COB
EPCI-002 | PULSADOR MANUAL DE INCENDIOS | 2 | BLOC D-PL0
EPCI-002 | PULSADOR MANUAL DE INCENDIOS | 2 | BLOC D-PL1
EPCI-002 | PULSADOR MANUAL DE INCENDIOS | 2 | BLOC D-PL2
EPCI-002 | PULSADOR MANUAL DE INCENDIOS | 2 | BLOC D-PL3
EPCI-002 | PULSADOR MANUAL DE INCENDIOS | 1 | BLOC E-COB
EPCI-002 | PULSADOR MANUAL DE INCENDIOS | 5 | BLOC E-PL0
EPCI-002 | PULSADOR MANUAL DE INCENDIOS | 3 | BLOC E-PL1
EPCI-002 | PULSADOR MANUAL DE INCENDIOS | 3 | BLOC E-PL2
EPCI-002 | PULSADOR MANUAL DE INCENDIOS | 3 | BLOC E-PL3
EPCI-002 | PULSADOR MANUAL DE INCENDIOS | 1 | ED. E-1 E-2-PLB
EPCI-002 | PULSADOR MANUAL DE INCENDIOS | 2 | ED. E-1 E-2-SOT
EPCI-002 | PULSADOR MANUAL DE INCENDIOS | 3 | LAB-BIO/MICRO/ESTE
EPCI-002 | PULSADOR MANUAL DE INCENDIOS | 3 | LAB-CORE
EPCI-002 | PULSADOR MANUAL DE INCENDIOS | 1 | LAB-GEN
EPCI-002 | PULSADOR MANUAL DE INCENDIOS | 1 | LAB-VARIOS
EPCI-002 | PULSADOR MANUAL DE INCENDIOS | 2 | SOT-1 A-5
EPCI-002 | PULSADOR MANUAL DE INCENDIOS | 2 | SOT2-F-1
EPCI-002 | PULSADOR MANUAL DE INCENDIOS | 2 | SOT2-F-2
EPCI-002 | PULSADOR MANUAL DE INCENDIOS | 2 | SOT2-FARMA
EPCI-002 | PULSADOR MANUAL DE INCENDIOS | 3 | SOT2-RADIO.FIS.
EPCI-002 | PULSADOR MANUAL DE INCENDIOS | 3 | SOT2-SOT2
EPCI-002 | PULSADOR MANUAL DE INCENDIOS | 5 | SOT3-VARIOS
EPCI-002 | PULSADOR MANUAL DE INCENDIOS | 6 | SOT-CUINA/CAFE
EPCI-002 | PULSADOR MANUAL DE INCENDIOS | 2 | SOT-F-2
EPCI-002 | PULSADOR MANUAL DE INCENDIOS | 2 | SOT-NOU SEMICRITICS
EPCI-002 | PULSADOR MANUAL DE INCENDIOS | 3 | SOT-PATO
EPCI-002 | PULSADOR MANUAL DE INCENDIOS | 10 | SOT-UCI
EPCI-002 | PULSADOR MANUAL DE INCENDIOS | 5 | SOT-URGENCIES
EPCI-002 | PULSADOR MANUAL DE INCENDIOS | 3 | SOT-VARIOS
EPCI-005 | MODULO 1E | 30 | AUX-REPETICIONES CENTRALES
EPCI-005 | MODULO 1E | 13 | BLOC A-SALA BOMBAS
EPCI-005 | MODULO 1E | 4 | BLOC A-SOT1
EPCI-005 | MODULO 1E | 4 | BLOC A-SOT2
EPCI-005 | MODULO 1E | 1 | BLOC E-PL2
EPCI-005 | MODULO 1E | 1 | LAB-GEN
EPCI-005 | MODULO 1E | 4 | LAB-VARIOS
EPCI-005 | MODULO 1E | 2 | SOT-1 A-5
EPCI-005 | MODULO 1E | 1 | SOT2-F-1
EPCI-005 | MODULO 1E | 9 | SOT2-SOT2
EPCI-005 | MODULO 1E | 1 | SOT2-VARIOS
EPCI-005 | MODULO 1E | 1 | SOT3-VARIOS
EPCI-005 | MODULO 1E | 4 | SOT-CUINA/CAFE
EPCI-005 | MODULO 1E | 2 | SOT-F-1
EPCI-005 | MODULO 1E | 2 | SOT-F-2
EPCI-005 | MODULO 1E | 1 | SOT-NOU SEMICRITICS
EPCI-005 | MODULO 1E | 1 | SOT-PATO
EPCI-005 | MODULO 1E | 2 | SOT-UCI
EPCI-005 | MODULO 1E | 34 | VIGILANCIAS
EPCI-009 | DETECTOR TERMICO | 12 | BLOC A-SOT2
EPCI-009 | DETECTOR TERMICO | 5 | SOT-CUINA/CAFE
EPCI-026 | MODULO 1E1S | 2 | AUX-REPETICIONES CENTRALES
EPCI-026 | MODULO 1E1S | 1 | BLOC A-CAFE
EPCI-026 | MODULO 1E1S | 1 | BLOC B-PL0
EPCI-026 | MODULO 1E1S | 1 | BLOC B-PL1
EPCI-026 | MODULO 1E1S | 1 | BLOC B-PL2
EPCI-026 | MODULO 1E1S | 1 | BLOC B-PL3
EPCI-026 | MODULO 1E1S | 1 | BLOC C-PL0
EPCI-026 | MODULO 1E1S | 1 | BLOC C-PL1
EPCI-026 | MODULO 1E1S | 1 | BLOC C-PL2
EPCI-026 | MODULO 1E1S | 1 | BLOC C-PL3
EPCI-026 | MODULO 1E1S | 1 | BLOC D-PL0
EPCI-026 | MODULO 1E1S | 1 | BLOC D-PL1
EPCI-026 | MODULO 1E1S | 1 | BLOC D-PL2
EPCI-026 | MODULO 1E1S | 1 | BLOC D-PL3
EPCI-026 | MODULO 1E1S | 1 | BLOC E-PL1
EPCI-026 | MODULO 1E1S | 1 | BLOC E-PL2
EPCI-026 | MODULO 1E1S | 1 | BLOC E-PL3
EPCI-026 | MODULO 1E1S | 3 | SOT-CUINA/CAFE
EPCI-026 | MODULO 1E1S | 3 | VIGILANCIAS
3610