## Preus simples
SERVEI PER A LA REPARACIÓ I MANTENIMENT DE LES INSTAL·LACIONS DE CLORACIÓ I PRODUCTES QUÍMICS D'ATL, 2025-335
QUADRE DE PREUS SIMPLES:
CAPÍTOL 01: DIÒXID DE CLOR (CLO2 en buit)
CAPÍTOL 02: BOMBES DOSIFICADORES
CAPÍTOL 03: REACTIUS PASTERAL
CAPÍTOL 04: VÀLVULES CONTRAPRESSIÓ / ESMORTEÏDORS
CAPÍTOL 05: ANALITZADORS ON-LINE
CAPÍTOL 06: DOSIFICACIÓ REACTIUS XARXA DISTRIBUCIÓ
CAPÍTOL 07: TAIGUA
CAPÍTOL 08: SEGURETAT
CAPÍTOL 09: MATERIAL PVC
CAPÍTOL 10: MATERIAL VARIS
dte. Linal ofertat
CAPÍTOL: 01 DIÒXID DE CLOR (CLO2 en buit)
SUBCAPÍTOL 01.01: Generadors Diòxid ETAP Ter
Codi | UT | Descripcio | Preu licitació | Preu ofertat
DCL.1.001 | ut | Actuador lineal (motor) per a vàlvula reguladora de cabal dels generadors de diòxid de clor, codi del fabricant ELME 46443-5-0.95-12 | 540 | 540
DCL.1.002 | ut | Anell de terra Krohne per a cabalímetre IFS OPTIFLUX 5000-6000 DN2,5:15, d'acer inoxidable 316 L i Liner ceràmic. KIT_INOX_DN25 | 235.05 | 235.05
DCL.1.003 | ut | Bossa de 10 juntes IFS 5000 DN 25/1” Gylon, Ref. DICHTUNG R 46 XR 26 X 1,6. per cabalímetres Krohne Optiflux 5000 | 454.95 | 454.95
DCL.1.004 | ut | Cabalímetre reactiu 10-200 l/h PVDF p.3. 2507-XV+198801503 | 637.755 | 637.755
DCL.1.005 | ut | Cabalímetre reactiu 6-120 l/h PVDF p.2. 2507-XV+198801502 | 682.905 | 682.905
DCL.1.006 | ut | Cabalímetre Signet 2507 miniflow de +GF+ amb pas d'1 mm, PVDF/Kalrez, 100-2000 mL/min, 5-24 Vdc, sortida en col.lector obert, Ref.3-2507.100-1V. 3-2507.100-1V | 1752.75 | 1752.75
DCL.1.007 | ut | Cabalímetre Signet 2507 miniflow de +GF+ amb pas de 3 mm, PVDF/FKM, 700-4200 mL/min, 5-24 Vdc, sortida en col.lector obert, Ref.3-2507.100-3V. | 1752.75 | 1752.75
DCL.1.008 | ut | Conjunt de 2 (dues) juntes Krohne per a cabalímetre OF5000 DN 2,5:15, en PTFE-PF29. | 454.95 | 454.95
DCL.1.009 | ut | Controlador Placa Principal ProDiox CLP-200A- 10 | 2160.675 | 2160.675
DCL.1.010 | ut | Enllaç rosca mascle de 1 1/4" / femella encolar d 40 mm, de PE, Ref. del fabricant 511040114. | 8.25 | 8.25
DCL.1.011 | ut | Enllaç superior roscat, en PVC, de suport dels rotàmetres d'aigua dels generadors de diòxid de clor, Ref. Del fabricant AQC-5407-105-000. | 58.5 | 58.5
DCL.1.012 | ut | Enllaç superior roscat, en PVC, de suport dels rotàmetres de reactius dels generadors de diòxid de clor. ref. AQC-5407-105-027 | 58.5 | 58.5
DCL.1.013 | ut | Espiell de vidre per a la visualització de la solució de diòxid de clor generada | 139.5 | 139.5
DCL.1.014 | ut | Flotador del rotàmetre d'àcid dels generadors de ClO2, diàmetre 16 mm, en PVDF-Pb, Ref. Del fabricant CGF169/AC. | 47.25 | 47.25
DCL.1.015 | ut | Flotador del rotàmetre d'aigua dels generadors de ClO2, diàmetre 16 mm, en AISI 316L, Ref. Del fabricant CGF1601N/AC | 41.79 | 41.79
DCL.1.016 | ut | Indicador local per a transmissors FR 40X, model Il-300E, amb connector DIN43650, display de 4 dígits, configurable amb dues alarmes. | 345 | 345
DCL.1.017 | ut | Injector Grundfos de 4 : 6 kg/h de Cl2, fins a 6,5 Bar, DN 25 mm, Ref. del fabricant 95706328. | 3601.5 | 3601.5
DCL.1.018 | ut | Inserte fitting 2 mm. 198801502 | 59.055 | 59.055
DCL.1.019 | ut | Inserte fitting 3 mm. 198801503 | 59.055 | 59.055
DCL.1.020 | ut | Joc cargol, femella i dues arandeles per a muntatge d´espiell en generadors de ClO2 del fabricant Clorep, 4.8 DIN-84, M4 x 100, d´acer inoxidable A2. | 11.25 | 11.25
DCL.1.021 | ut | Joc dels dos topalls (superior i inferior) del tub C31E/0060W, Ref. Fabricant PTMG31206A. | 16.5 | 16.5
DCL.1.022 | ut | Joc dels dos topalls (superior i inferior) del tub C32E/0100W, Ref. Fabricant PTMG31206B. | 16.5 | 16.5
DCL.1.023 | ut | Junta de FKM per a les sondes de pH de Ref. 159 001 793 (Dinstec) | 8.55 | 8.55
DCL.1.024 | ut | Junta específica per a cabalímetres sèrie Signet 2507 de +GF+, en FPM Plus (Kalrez) | 52.5 | 52.5
DCL.1.025 | ut | Junta espiell dels generadors de diòxid de clor, codi del fabricant LID508984 | 61.5 | 61.5
DCL.1.026 | ut | Junta FPM Cabalimetre. 148595 | 12.285 | 12.285
DCL.1.027 | ut | Junta FPM per a enllaç 3 peces per a tub de 16 mm de FIP, Ref. OR3062F | 3.45 | 3.45
DCL.1.028 | ut | Junta FPM per a enllaç 3 peces per a tub de 20 mm de FIP, Ref. OR4081F | 3.675 | 3.675
DCL.1.029 | ut | Junta FPM per a enllaç 3 peces per a tub de 32 mm de FIP, Ref. OR4131F | 5.25 | 5.25
DCL.1.030 | ut | Junta plana de vitó (FPM) de 3 mm. De gruix i diàmetres 21,5 mm exteriors i 10 mm interiors. JP321-10 | 7.5 | 7.5
DCL.1.031 | ut | Junta tòrica FPM, de 11 x 15 mm, per a cabalímetres de clorit i àcid dels generadors de diòxid Clorep. | 5.25 | 5.25
DCL.1.032 | ut | Juntes vitó Rotàmetre aigua. 5407-100-2250 | 5.175 | 5.175
DCL.1.033 | ut | Juntes vitó Rotàmetre HCl. 5407-100-2055 | 4.98 | 4.98
DCL.1.034 | ut | Juntes vitó Rotàmetre NaClO2. 5407-100-2075 | 5.07 | 5.07
DCL.1.035 | ut | Kit anell de terra en acer inoxidable 1.4571/316 Ti DN 25, PN 40 (set dos unitats), Ref.VN9944570112000 per cabalímetres Krohne Optiflux 5000 | 470.1 | 470.1
DCL.1.036 | ut | Kit anells de terra en PTFE Carboni, DN 25 (set de dues unitats) per cabalímetres Krohne Optiflux 5000. KIT_PTFE_DN25 | 907.5 | 907.5
DCL.1.037 | ut | Kit anells de terra en tàntal, DN 25, PN 40 (set dos unitats), Ref. VN994457014000 per cabalímetres Krohne Optiflux 5000 | 2390.1 | 2390.1
DCL.1.038 | ut | Kit de juntes (2 unitats) de PTFE per a anells de tàntal en cabalímetres electromagnètics Krohne, segons codificació del fabricant PRO/DN 25/PF 29+LIP. KIT_TANTAL_DN25 | 313.5 | 313.5
DCL.1.039 | ut | Kit de manteniment (membrana i juntes) per a injector de 4 : 6 kg/h, Ref.96688795. | 397.5 | 397.5
DCL.1.040 | ut | Kit de manteniment d´injector Grundfos model 545-8030, Ref. 95706329, GECO 8-10 10kg/h Cl2, Ref. 91835847 | 334.5 | 334.5
DCL.1.041 | ut | Kit membrana, molla i juntes per ejector 4 kg/h Grundfos. 96688861 | 270 | 270
DCL.1.042 | ut | Mesurador de pressió Messtech model FR-402.C10, en PTFE, junta de Viton (FPM), rang de pressió 0-0.6 bar, inclosos 10 m.l. de cable elèctric amb acoblament IP67 per a la seva instal·lació. FR402.C10 | 696 | 696
DCL.1.043 | ut | Molla inferior del rotàmetre d'aigua dels generadors de ClO2, en AISI 302, Ref. Del fabricant TP01C30201 | 4.5 | 4.5
DCL.1.044 | ut | Molla superior del rotàmetre d'aigua dels generadors de ClO2, en AISI 302, Ref. Del fabricant TP02C30201 | 4.5 | 4.5
DCL.1.045 | ut | Recanvi de membrana d´FPM per a vàlvula Stübbe model MV310, DN 25- DN32. Ref. 144543 | 144.495 | 144.495
DCL.1.046 | ut | Rosca suport sonda pH de +GF+ SIGNET 3-2754-1, en PP. 3-2754-1_ROS | 99 | 99
DCL.1.047 | ut | Rotàmetre +GF+ model S510 de PSU / EPDM d16DN10 mm, Ref. 198801891 | 302.13 | 302.13
DCL.1.048 | ut | Rotàmetre aigua 250 l/h flot AISI316L. C32/02501 | 164.73 | 164.73
DCL.1.049 | ut | Rotàmetre HCl 55 l/h flot PVDF-Pb. C31E/0060W | 224.565 | 224.565
DCL.1.050 | ut | Rotàmetre NaClO2 75 l/h flot PVDF-Pb. C32E/0100W | 224.565 | 224.565
DCL.1.051 | ut | Set cargols M8x75 per a vàlvula Stübbe model MV310, DN 25-DN32. MV310_KIT | 13.65 | 13.65
DCL.1.052 | ut | Sonda de pH plana en PVC-C +GF+, Model Signet 3-2754-1, (Ref. 159 001 793 Dinstec) | 962.175 | 962.175
DCL.1.053 | ut | Sonda pH Signet 2726, transmissor Signet 8750. 159001550 | 660.57 | 660.57
DCL.1.054 | ut | Suport agulla vàlvula de dosificació dels generadors de diòxid de clor, en AISI 316, codi del fabricant AQC-5407-003-000 | 262.5 | 262.5
DCL.1.055 | ut | Te d'acoplament de sonda de pH Signet 3-2754-1 de +GF+, tipus 310, de PVC-U/FKM, connexió a procés socket, 20DN15, (Ref. 721 310 036) | 202.05 | 202.05
DCL.1.056 | ut | Tobera per a injector de 4-6 kg/h de Cl2 (Ref.95706328), DN25, R 1 1⁄4 “, D 7.7, (Ref. Del fabricant 99802484) | 880.5 | 880.5
DCL.1.057 | ut | Tòrica "W" vitó vàlvula regulació rotàmetre. 5407-000-1003 | 22.47 | 22.47
DCL.1.058 | ut | Tòrica vàlvula regulació rotàmetre FFKM (CLPVIOR0010770262 de ClorEP) | 78.75 | 78.75
DCL.1.059 | ut | Tòrica vitó connexió complement vàlvula regulació a rotàmetre. 5407-100-100 | 10.62 | 10.62
DCL.1.060 | ut | Tòrica vitó connexió complement vàlvula regulació a rotàmetre (Ref. 5407-100-100 de ClorEP) (CLPVIOR0018600240) | 14.25 | 14.25
DCL.1.061 | ut | Tòrica vitó tancament entre femella i suport general (Ref. 5407-100-101 de ClorEP) (CLPVIOR0015000200) | 5.625 | 5.625
DCL.1.062 | ut | Tòrica vitó vastag vàlvula potènciomètre placa control vàlvula. 5407-000-1002 | 3.705 | 3.705
DCL.1.063 | ut | Tòrica vitò vastag vàlvula potenciòmetre placa control vàlvula (Ref. 5407-000-1002 de ClorEP) | 4.935 | 4.935
DCL.1.064 | ut | Transmissor de pressió model FR 402 en PTFE, junta tòrica de FPM, connexió a procés rosca G 1” de PTFE, alimentació 10-35 Vdc, sortida 4: 20 mA i rang de mesura -1 : +1 bar. FR402 | 576 | 576
DCL.1.065 | ut | Tub de 300 mm, 6-100 l/h NaClO2 25% (1,23 kg/l, 2,23 cP, 20ºC) amb flotador de PVDF+Pb, Ref. Fabricant C32E/0100W. | 232.5 | 232.5
DCL.1.066 | ut | Tub de 300 mm, 8-60 l/h HCl 32% (1,165 kg/l, 1,79 cP, 20ºC) amb flotador de PVDF+Pb, Ref. Fabricant C31E/0060W. | 232.5 | 232.5
DCL.1.067 | ut | Tub de vidre L-300 mm, 25-250 l/h H2O 20ºC, flotador en AISI 316L, incloses les dues molles dels extrems, Ref. Fabricant C32/0250W. | 172.5 | 172.5
DCL.1.068 | ut | Vacuòmetre amb separador membrana tàntal de -1 a 1,5 bar (Dinstec). mex3TANT b07 | 1315.635 | 1315.635
DCL.1.069 | ut | Vàlvula d'agulla DN10-DN15 +GF+. 199041210 | 114.195 | 114.195
DCL.1.070 | ut | Vàlvula de membrana manual Stübbe tipus 310, DN32, PN10, en PVCU/FPM, membrana en FPM, Ref. 210009 | 407.91 | 407.91
DCL.1.071 | ut | Vàlvula de retenció cònica +GF+ PVC-U/FKM, d16DN10, model 561, Ref.161561011. | 76.455 | 76.455
DCL.1.072 | ut | Vàlvula de retenció cònica tipus 561, PVC-U/FKM d 20 DN 15 (Ref.161 561 012) | 80.28 | 80.28
DCL.1.073 | ut | Vàlvula regulació rotàmetre. 5407-000-0000 | 1686.675 | 1686.675
CAPÍTOL 01: DIÒXID DE CLOR (CLO2 en buit)
SUBCAPÍTOL 01.02: Reactiu HCl ETAP Ter
Codi | UT | Descripció | Preu | Preu ofertat
DCL.2.001 | ut | Bomba transvàs HCl SHM 20-15 PP-EDPM Si/Rulon. B-SHM20 | 375 | 375
DCL.2.002 | ut | Interruptor biestable model BSS de Stubbe, 250 Vac / 3 A, (Ref. 139627) | 161.235 | 161.235
DCL.2.003 | ut | Nivell seguretat dipòsit dia NIS-3 Stübbe. 62136 | 314.94 | 314.94
CAPÍTOL 01: DIÒXID DE CLOR (CLO2 en buit)
SUBCAPÍTOL 01.03: Reguladores de pressió d'aigua
0
Codi | UT | Descripció | Preu | Preu ofertat
DCL.3.001 | ut | Joc de juntes tòriques per a vas de filtre transparent de vàlvula reguladora de pressió Honewell sèrie D06F, (Ref. Del fabricant. 0901246) | 12.9 | 12.9
DCL.3.002 | ut | Manòmetre 0-6 Bars, amb connexió de 1⁄4” , per a reguladora de pressió Honeywell. SK06T-1/2_MAN | 17.805 | 17.805
DCL.3.003 | ut | Recanvi de malla filtrant d'1 mm. Per a reguladora de pressió D06F-1/2A de Honewell, (Ref. Del fabricant, ES06F-1/2A) | 13.875 | 13.875
DCL.3.004 | ut | Vas de filtre SK06T marca Honeywell per a reductora de pressió D06F 1⁄2”. SK06T-1/2_VAS | 15.57 | 15.57
DCL.3.005 | ut | Vas de filtre transparent de vàlvula reguladora de pressió Honewell sèrie D06F de 1⁄2”, (Ref. Del fabricant. SK06T-1/2) | 16.875 | 16.875
CAPÍTOL 01: DIÒXID DE CLOR (CLO2 en buit)
SUBCAPÍTOL 01.04: Detectors fuites Sales HCl i Diòxid ETAP Ter
Codi | UT | Descripció | Preu | Preu ofertat
DCL.4.001 | ut | Adaptador de calibració dels sensors de clor i d´àcid. M_ADAPTER | 104.25 | 104.25
DCL.4.002 | ut | Ampolla de gas per a la calibració del sensor de fuites d´àcid clorhídric, de 50 ppm de concentració i autonomia aprox. D´1 any, (Ref. Del fabricant MCAN10ALHCL) | 780 | 780
DCL.4.003 | ut | Ampolla de gas per a la calibració del sensor de fuites de clor, de 3 ppm de concentració i autonomia aprox. D´1 any, (Ref. Del fabricant MCAN10ALCL2) | 780 | 780
DCL.4.004 | ut | Assistencia tècnica per la revisió, calibració o reparacions necessaries sobre els detectors de gas ambient de les instal·lacions d'ATL. AT_DETECTORS | 1500 | 1500
DCL.4.005 | ut | Canonada flexible de connexió (1 metre) entre el regulador de pressió i l´adaptador a cada sensor de fuites (clor i àcid clorhídric), (Ref. Del fabricant MAC) | 30 | 30
DCL.4.006 | ut | Regulador de pressió per a ampolles 8AL i 10AL (gasos de calibració de clor gas i àcid clorhídric), Ref. Del fabricant MREG | 600 | 600
CAPÍTOL DIÒXID DE CLOR
SUBCAPÍTOL 1.05: Generador Diòxid ETAP Ter- AQUADIOX
Codi | UT | Descripcio | Preu | Preu ofertat
DCL.5.001 | ut | Junta plana de 32 mm, de silicona, Ref. Del fabricant AGA-0311. Per Generadors AQUADIOX AGA-0311 | 11.25 | 11.25
DCL.5.002 | ut | Varilla magnètica teflonada de 6 x 30 mm per a sensor de pulsos generadors de diòxid de clor Apliclor, Codi del fabricant 093-137125. Per Generadors AQUADIOX 4.000 kg/h | 17.685 | 17.685
DCL.5.003 | ut | Cos superior roscat amb imant integrat per a sensor de pulsos generadors de diòxid de clor Apliclor, Codi del fabricant 000-SPDITAP. Per Generadors AQUADIOX 4.000 kg/h | 78.18 | 78.18
DCL.5.004 | ut | Vàlvula retenció, de PVC-U/FPM 40DN32, amb molla de inoxidable/PTFE, encolar, codi del proveïdor SSEIV040F0P. er Generadors AQUADIOX 4.000 kg/h | 216 | 216
DCL.5.005 | ut | Tòrica de sellat del coll d´ejector venturi marca De Nora, model EJ17, d´FPM, codi del fabricant 101W721U01. Per Generadors AQUADIOX 4.000 kg/h | 14.64 | 14.64
DCL.5.006 | ut | Tòrica de sellat del “nozzle” superior d´ejector venturi marca De Nora, model EJ17, d´FPM, codi del fabricant 101W918U01. Per Generadors AQUADIOX 4.000 kg/h | 12.15 | 12.15
DCL.5.007 | ut | Tòrica de sellat del “nozzle” inferior d´ejector venturi marca De Nora, model EJ17, d´FPM, codi del fabricant 101W718U01. Per Generadors AQUADIOX 4.000 kg/h | 12.15 | 12.15
DCL.5.008 | ut | Kit de membrana per a vàlvula Stübbe model DHV718, DN 8 mm, codi del fabricant 8-124775. Per Generadors AQUADIOX | 52.5 | 52.5
DCL.5.009 | ut | Kit manteniment bomba Dostec-40 D69 PP per a generador de diòxid de clor Aquadiox, codi 071-BDKIT40D69PP. Per Generadors AQUADIOX 16.000 kg/h | 200.235 | 200.235
DCL.5.010 | ut | Capçal bomba Dostec-40 D69 PP per a generador de diòxid de clor Aquadiox, codi 071-BDPVCAD69. Per Generadors AQUADIOX 16.000 kg/h | 148.71 | 148.71
DCL.5.011 | ut | Lubricant SAE80W/90 per a bombes sèrie Dostec per a generador de diòxid de clor Aquadiox, ( 250 ml ), codi 62-032. Per Generador AQUADIOX 16.000 kg/h | 14.07 | 14.07
DCL.5.012 | ut | Vàlvula retenció FIP, de PVC-U/FPM 63DN50, amb molla inoxidable + PTFE, encolar, codi del proveïdor SSEIV063F0P. Per Generador AQUADIOX 16.000 kg/h | 246 | 246
DCL.5.013 | ut | Manòmetre marca Nuova Fima model MGS18, cos d´acer inoxidable, diàmetre 63 mm, connexió posterior Rosca Gas mascle ¼”, 0:4 bar, amb glicina, codi 19-MPG6304-POST-GLIC. Per Generadors AQUADIOX | 127.5 | 127.5
DCL.5.014 | ut | Vacuòmetre marca Apliclor per Aquadiox, amb contacte elèctric, D 100 mm, -1 : 1,5 bar, amb separador de tàntal, material de contacte amb fluid PTFE, connexió rosca G mascle ½”, Ref. 137-VC100-1+1,5S12AT. Per Generadors AQUADIOX | 1000.5 | 1000.5
DCL.5.015 | ut | Interruptor nivell REED de PVDF + Cable 5 metres, Ref. BDCONSCOPVDF. Per Generadors AQUADIOX | 99.51 | 99.51
DCL.5.016 | ut | Tòrica de sellat del visor d 32 mm, FPM, dels generadors de diòxid de clor Apliclor. Per Generadors AQUADIOX Tord32_AQ | 5.85 | 5.85
DCL.5.017 | m | Manguera flexible trenada de PVC, 12x18 mm, per a conduccions de bombes dels generadors de diòxid de clor Apliclor, codi del fabricant T12X18MALL ( m.l ). Per Generadors AQUADIOX 4.000 kg/h | 4.875 | 4.875
DCL.5.018 | ut | Junta FPM per a enllaç 3 peces per a tub de 25 mm de FIP, Ref. OR4112F. Per Generadors AQUADIOX 16.000 kg/h | 6 | 6
DCL.5.019 | ut | Junta FPM per a enllaç 3 peces per a tub de 40 mm de FIP, Ref. OR6162F Per Generadors AQUADIOX 4.000 kg/h | 14.25 | 14.25
DCL.5.020 | ut | Junta FPM per a enllaç 3 peces per a tub de 63 mm de FIP, Ref. OR6237F Per Generadors AQUADIOX 16.000 kg/h | 15.375 | 15.375
DCL.5.021 | ut | Vàlvula de bola de PVC-FPM-PTFE, marca Stubbe, model C200, motoritzada 230 Vac, 40DN32, Ref. 1458555600. Per Generadors AQUADIOX 4.000 kg/h | 1204.5 | 1204.5
DCL.5.022 | ut | Cabalímetre electromagnètic, marca IFM, Model SM8100, PN16, IP67, connexió a procés rosca femella G 1", rang de mesura fins a 6 m3/h. Per Generadors AQUADIOX 4.000 kg/h | 1320 | 1320
DCL.5.023 | ut | Cos d´injector d´Aquadiox panel 20 / 1.000 grams/hora, codi del fabricant 089-CEADP1. Per Generadors AQUADIOX 4.000 kg/h | 367.5 | 367.5
DCL.5.024 | ut | Nozzle 250, i throat 343 d´injector d´Aquadiox panel 20 / 1.000 grams/hora, codis respectius del fabricant 16540-4 / 419D343R40. Per Generadors AQUADIOX 4.000 kg/h | 925.5 | 925.5
DCL.5.025 | ut | Vàlvula de bola de Stübbe model C 200, de PVC-U i juntes de FPM, d40DN32, PN 16, Ref. del fabricant 145855. Per Generadors AQUADIOX 4.000 kg/h | 117.6 | 117.6
DCL.5.026 | ut | Cabalímetre electromagnètic compacte marca KOBOLD, cos de PPS, juntes NBR, elèctrodes d´acer inoxidable, rang de mesura 0,16 a 3,2 litres d´aigua / minut, connexió a procés G ½ M, Ref. Del fabricant MIK-5NA15PL343. Per Generadors AQUADIOX 4.000 kg/h o equivalent. | 1365 | 1365
DCL.5.027 | ut | Vàlvula de regulació marca Stubbe model C200 DOS, DN15, amb actuador elèctric marca Rotork model RCEL005L, de capacitat de gir 180º i control 4 : 20 mA. Per Generadors AQUADIOX o equivalent. | 3907.5 | 3907.5
DCL.5.028 | ut | Sensor de pulsos marca Apliclor, Model SPDI8/30 per a generadors de diòxid de clor sèrie Aquadiox. Per Generadors AQUADIOX 4.000 kg/h o equivalent. | 316.5 | 316.5
DCL.5.029 | ut | Vàlvula de bola de Stübbe model C 200, de PVC-U i juntes d´EPDM, DN 15, encolar. Per Generadors AQUADIOX 4.000 Kg/h VAL_AQUADIOX o equivalent. | 54 | 54
DCL.5.030 | ut | Visor de solució de sortida de diòxid per a generador de dioxid de clor Aquadiox, cos de vidre de 32 mm. Per Generadors ROT_AQUADIOX | 277.5 | 277.5
DCL.5.031 | ut | Vàlvula de retenció marca PRAHER, cos de PVDF, juntes de silicona, d32 mm, Ref. 010-121661. Per Generadors AQUADIOX | 552 | 552
DCL.5.032 | ut | Placa base, caixa de connexions i d´expansió, marca Apliclor, Model Aplicontroler per a generadors de diòxid de clor sèrie Aquadiox, Ref. 2-1515-2 + 2-EXP.APLI-V350. Per Generadors AQUADIOX | 2751 | 2751
DCL.5.033 | ut | Controlador marca UNITRONIX, Model V350, amb software de control ( paràmetres de fàbrica ) de generador de diòxid de clor Aquadiox de 4000 g/h.V350_4000 | 1935 | 1935
DCL.5.034 | ut | Vacuòmetre NUOVAFIMA, rang de mesura -1 : +1,5 bar, diàmetre 100 mm, amb contacte i separador de PTFE/Ta, per a generadors de diòxid de clor sèrie Aquadiox. VAC_AQUADIOX o equivalent. | 1015.5 | 1015.5
DCL.5.035 | ut | Manòmetre marca NUOVAFIMA, Model MGS18, rang de mesura 0:10 Bar, esfera de 100 mm, per a generador de diòxid Aquadiox.MGS18_0_10 o equivalent. | 142.5 | 142.5
DCL.5.036 | ut | Electrovàlvula marca Burkert, tipus 0330, acció directa 2/2,NC, 230Vac, connexió a procés rosca Gas F 1/4", cos de PP i juntes de FKM, Ref. 063116. Per Generadors AQUADIOX | 307.5 | 307.5
DCL.5.037 | ut | Vàlvula de bola de PVC-FKM-PTFE, marca Stubbe, model C200, motoritzada 230 Vac, 50DN40, Ref. 1458575500. Per Generador AQUADIOX 16.000 kg/h o equivalent. | 1434 | 1434
DCL.5.038 | ut | Cabalímetre electromagnètic, marca IFM, Model SM9100, PN16, IP67, connexió a procés rosca femella G 2", rang de mesura fins a 18 m3/h. Per Generador AQUADIOX 16.000 kg/h | 1387.5 | 1387.5
DCL.5.039 | ut | Injector d´Aquadiox panel 16.000 grams/hora, model EJ2000C-2, nozzle 500, throat 750, codi del fabricant 47001541. Per Generador AQUADIOX 16.000 kg/h | 2415 | 2415
DCL.5.040 | ut | Nozzle 500 i throat 750 d´injector d´Aquadiox panel 16.000 grams/hora, codis respectius del fabricant 16540-8 / 419D750R40. Per Generador AQUADIOX 16.000 kg/h | 1170 | 1170
DCL.5.041 | ut | Vàlvula de bola de Stübbe model C 200, de PVC-U i juntes de FPM, d50DN40, PN 16, Ref. del fabricant 145857. Per Generador AQUADIOX 16.000 kg/h | 150 | 150
DCL.5.042 | ut | Cabalímetre electromagnètic compacte marca KOBOLD, cos de PPS, juntes NBR, elèctrodes d´acer inoxidable, rang de mesura 0,5 a 10,0 litres d´aigua / minut, connexió a procés G 3/4" M, Ref. Del fabricant MIK-5NA20KL343. Per Generador AQUADIOX 16.000 kg/h o equivalent. | 892.5 | 892.5
DCL.5.043 | ut | Bomba dosificadora de membrana marca ITC, model 40D, alimentació trifàsica , 69:93 l/h a 10 bar, capçal de PP, conexions d´entrada /sortida de 3/4" M, amb pintura anticorrosiva qualitat C4M i ventilació forçada a 230 Vac, Ref. del fabricant 60-AD43-D69PBM. Per Generador AQUADIOX 16.000 kg/h o equivalent. | 2175 | 2175
DCL.5.044 | ut | Cabalímetre electromagnètic compacte marca KOBOLD, cos de PVDF, juntes FFKM, elèctrodes de tàntal, rang de mesura 0,16 a 3,2 litres d´aigua / minut, connexió a procés G ½ M, Ref. Del fabricant MIK-6FT-15PL343. Per Generador AQUADIOX 16.000 kg/h o equivalent. | 1807.5 | 1807.5
DCL.5.045 | ut | Esmorteïdor de pulsacions de 1,8 litres, pressió de disseny 10 bar, cos de PP, bufeta d´FKM, temp. De disseny 0:60ºC, connexió a procés rosca femella 1/2" BSP, Ref. del fabricant U002B01V1-PP. Per Generadors AQUADIOX 16.000 kg/h | 420 | 420
DCL.5.046 | ut | Manòmetre marca NUOVAFIMA, Model MGS18, rang de mesura 0:6 Bar, esfera de 100 mm, amb separador de PVC/PTFE, per a generador de diòxid Aquadiox 16.000 g/h. MGS18_0_06 | 288 | 288
DCL.5.047 | ut | Variador de freqüència marca Invertek, model Optidrive E3, IP66, 037Kw, entrada monofàsica 200:240 Vac, sortida trifàsica 0 : 250 Vac, per a generadors Aquadiox de 16000 g/h, codi del fabricant ODE3-120023-1F1A. Per Generadors AQUADIOX 16.000 kg/h | 427.5 | 427.5
DCL.5.048 | ut | Cabalímetre electromagnètic compacte marca KOBOLD, cos de PPS, juntes FPM, elèctrodes de hastelloy, rang de mesura 0,16 a 3,2 litres d´aigua / minut, connexió a procés G ½ M, Ref. Del fabricant MIK-5VC-15PL343. Per Generadors AQUADIOX 16.000 kg/h o equivalent. | 1084.5 | 1084.5
DCL.5.049 | ut | Controlador marca UNITRONIX, Model V350, amb software de control ( paràmetres de fàbrica ) de generador de diòxid de clor Aquadiox de 16.000 g/h. V350_16000 o equivalent. | 1935 | 1935
DCL.5.050 | ut | Vàlvula de bola de PVC-FPM-PTFE, marca Stubbe, model C200, motoritzada 230 Vac, 40DN32, Failsafe NC, Ref.1458555700. Per a generadors Aquadiox 4.000 g/h o equivalent. | 2325 | 2325
DCL.5.051 | ut | Vàlvula de bola de PVC-FPM-PTFE, marca Stubbe, model C200, motoritzada 230 Vac, 63DN50, Failsafe NC, Ref. 1458575700. Per a generadors Aquadiox 16.000 g/h o equivalent. | 2440.5 | 2440.5
CAPÍTOL 01: DIÒXID DE CLOR (CLO2 en buit)
SUBCAPÍTOL 01.06: ETAP Llobregat
Codi | UT | Descripció | Preu | Preu ofertat
DCL.6.001 | ut | Acoplament a block d´entrada de reactius de generador de diòxid de clor T70G4000, Ref. Del fabricant 1T362B006U01. | 88.5 | 88.5
DCL.6.002 | ut | Adaptador en colze d´unions roscades 3/8” i ½” en PVDF. 3/8-1/2_PVDF | 21.75 | 21.75
DCL.6.003 | ut | Bola de D 16 mm. per a generador de diòxid de clor model T4G4000 de De Nora, Ref. Del fabricant No. 1T103A006U01 o equivalent. | 112.5 | 112.5
DCL.6.004 | ut | Conjunt de vàlvula de venteig per a generadors de diòxid de clor, Ref. 1T610 B007 U01 | 240 | 240
DCL.6.005 | ut | Controlador (Generador CLO2 SEVERN TRENT 10 kg/h)codi SVTR:1T803E009U06 | 1635 | 1635
DCL.6.006 | ut | DIAPHRAGM (Generador CL02 SEVERN TRENT) codi SVTR:1T425B003U01 | 13.365 | 13.365
DCL.6.007 | ut | DIAPHRAGM (Generador CL02 SEVERN TRENT) codi SVTR:1T425B006U01 | 56.445 | 56.445
DCL.6.008 | ut | DIAPHRAGM (Generador CL02 SEVERN TRENT) codi SVTR:1T425B007U01 | 25.62 | 25.62
DCL.6.009 | ut | Ensamblatge de regulador diferencial de pressió de generador de diòxid de clor marca De Nora Model T70G4000, Ref.No. 1T610B014U01; o equivalent | 742.5 | 742.5
DCL.6.010 | ut | Equip Vacuòmetre per Gabinet CLO2. 1T610B020U04 | 394.47 | 394.47
DCL.6.011 | ut | Femella d´ajustament per a generador de diòxid de clor model T70G4000, Ref. 1T397B001W41. | 46.5 | 46.5
DCL.6.012 | ut | Femella d´ajustament per a generador de diòxid de clor model T70G4000, Ref. 1T397B004U01. | 100.5 | 100.5
DCL.6.013 | ut | Femella de tancament per a generador de diòxid de clor model T70G4000, Ref. 1T397E015U01. | 15.45 | 15.45
DCL.6.014 | ut | Junta d’estanqueïtat per a generador de diòxid de clor model T4G4000 de De Nora, Ref. Del fabricant No. 1T376B010U01 o equivalent. | 126 | 126
DCL.6.015 | ut | Junta tòrica ( O-ring ) per a generador de diòxid de clor model T4G4000 de De Nora, Ref. Del fabricant No. 101W909U01 o equivalent. | 21.975 | 21.975
DCL.6.016 | ut | METERING TUBE 1/4"-20 (Generador CLO2 SEVERN TRENT 10 kg/h) codi SVTR:1T448B012U01 | 232.5 | 232.5
DCL.6.017 | ut | METERING TUBE 1/4"-25 (Generador CLO2 SEVERN TRENT 10 kg/h) codi SVTR:1T448B013U01 | 232.5 | 232.5
DCL.6.018 | ut | METERING TUBE 3/8"-25 (Generador CLO2 SEVERN TRENT 10 kg/h) codi SVTR:1T448B016U01 | 322.5 | 322.5
DCL.6.019 | ut | MOTOR ASSY 220 V (Generador CLO2 SEVERN TRENT 10 kg/h)codi SVTR:1T669B001U02 | 675 | 675
DCL.6.020 | ut | NOZZLE (Generador CL02 SEVERN TRENT) codi SVTR:1T433F022U01 | 22.68 | 22.68
DCL.6.021 | ut | NUT SEAL (Generador CL02 SEVERN TRENT) codi SVTR:1T368F005U01 | 15.705 | 15.705
DCL.6.022 | ut | OPTICAL SENSOR 1/4"-3/8" (Generador CLO2 SEVERN TRENT 10 kg/h) codi SVTR:1T806L003U02 | 202.5 | 202.5
DCL.6.023 | ut | O-RING (Generador CL02 SEVERN TRENT) codi SVTR:101W702U01 | 3.15 | 3.15
DCL.6.024 | ut | O-RING (Generador CL02 SEVERN TRENT) codi SVTR:101W705U01 | 3.15 | 3.15
DCL.6.025 | ut | O-RING (Generador CL02 SEVERN TRENT) codi SVTR:101W709U01 | 3.525 | 3.525
DCL.6.026 | ut | O-RING (Generador CL02 SEVERN TRENT) codi SVTR:101W710U01 | 4.29 | 4.29
DCL.6.027 | ut | O-RING (Generador CL02 SEVERN TRENT) codi SVTR:101W712U01 | 5.415 | 5.415
DCL.6.028 | ut | O-RING (Generador CL02 SEVERN TRENT) codi SVTR:101W718U01 | 6.72 | 6.72
DCL.6.029 | ut | O-RING (Generador CL02 SEVERN TRENT) codi SVTR:101W721U01 | 8.4 | 8.4
DCL.6.030 | ut | O-RING (Generador CL02 SEVERN TRENT) codi SVTR:101W918U01 | 6.72 | 6.72
DCL.6.031 | ut | O-RING (Generador CL02 SEVERN TRENT) codi SVTR:1T101W011U01 | 10.92 | 10.92
DCL.6.032 | ut | O-RING (Generador CL02 SEVERN TRENT) codi SVTR:1T101W012U01 | 9.6 | 9.6
DCL.6.033 | ut | O-RING (Generador CL02 SEVERN TRENT) codi SVTR:1T101W014U01 | 7.68 | 7.68
DCL.6.034 | ut | O-RING(GENERADOR CLO2 SEVERN TRENT) COSI SVTR:101W705U01 | 0.555 | 0.555
DCL.6.035 | ut | O-RING, BONNET SEAL. 101W709U01 | 1.065 | 1.065
DCL.6.036 | ut | O-RING, GAS SHUT-OFF SEAL. 101W712U01 | 1.17 | 1.17
DCL.6.037 | ut | O-RING. 101W721U01 | 2.55 | 2.55
DCL.6.038 | ut | PLUG AND RETAINER ASSY. (Generador CL02 SEVERN TRENT) codi SVTR:1T668B004U01 | 79.89 | 79.89
DCL.6.039 | m | PTFE tubing ø est 18x1,2 thikness (Generador CL02 SEVERN TRENT) codi SVTR:1T913E016 U02MT | 45 | 45
DCL.6.040 | ut | SEAL (Generador CL02 SEVERN TRENT) codi SVTR:1T334C003P30 | 6.135 | 6.135
DCL.6.041 | ut | SEVERN TRENT 1T350C005U01 Seat | 81.6 | 81.6
DCL.6.042 | ut | SEVERN TRENT 1T419D468U01 Throat 468=11.9mm | 199.38 | 199.38
DCL.6.043 | ut | SEVERN TRENT 1T630B032U01 Ejector Body | 273.45 | 273.45
DCL.6.044 | ut | SPRING (Generador CLO2 SEVERN TRENT 10 kg/h)codi SVTR:1T424A018U01 | 195 | 195
DCL.6.045 | ut | VALVE PLUG ASSY H2O (Generador CLO2 SEVERN TRENT 10 kg/h) codi SVTR:1T668B007U20 | 228 | 228
DCL.6.046 | ut | VALVE PLUG ASSY HCL (Generador CLO2 SEVERN TRENT 10 kg/h) codi SVTR:1T668B007U19 | 228 | 228
DCL.6.047 | ut | VALVE PLUG ASSY NACLO2 (Generador CLO2 SEVERN TRENT 10 kg/h) codi SVTR:1T668B007U21 | 228 | 228
CAPÍTOL 02: REACTIUS PASTERAL
SUBCAPÍTOL 02.01: Permanganat
Codi | UT | Descripcio | Preu | Preu ofertat
REC.1.001 | ut | Agitador per a preparador de permanganat Permados de Carus ( Pasteral ), model L70, 1320 rpm, 230 Vac, 0,18 Kw, Ref. Del fabricant I.AGM L 70 V T. | 1492.5 | 1492.5
REC.1.002 | ut | Sensor específic del preparador de permanganat Permados de Carus ( Pasteral ), per a la mesura de la concentració i temperatura de la mescla, Ref. Del fabricant No. 401Q0B1C0C0A | 4800 | 4800
REC.1.003 | ut | Sonda de mesura per a sensor específic per a la mesura de la concentració i temperatura de la mescla del preparador de permanganat Permados de Carus ( Pasteral ), model 401Q, diàmetre 40 mm, longitud 1000 mm, Ref. Del fabricant No. SI0W4B0E4. | 442.5 | 442.5
REC.1.004 | ut | Cel.la de càrrega model FT1, 500 kg de capacitat, IP 68, per a mesurador de pes de preparador de permanganat Permados de Carus ( Pasteral ), Ref. Del fabricant No. CFT1500KC25. | 952.5 | 952.5
REC.1.005 | ut | Elastòmer UPFT1, de transmissió de pes desde la cubeta fins a la cel.lade càrrega del preparador de permanganat Permados de Carus ( Pasteral ), Ref. Del fabricant No. CUPFT1EL | 517.5 | 517.5
REC.1.006 | ut | Transmissor de senyal del sistema de control de pes del preparador de permanganat Permados de Carus ( Pasteral ), model TA4/2, amb sortida 4:20 mA, i alimentació 24 Vcc, Ref. Del fabricant No. ETA4IXO11D24. | 1035 | 1035
REC.1.007 | ut | Tub de descàrrega del dosificador del preparador de permanganat Permados de Carus ( Pasteral ), de PE, d 50 mm, Ref. Del fabricant No. TSC50. | 276 | 276
REC.1.008 | ut | Sensor de nivell de permanganat a la cubeta de dosificació del preparador de permanganat Permados de Carus ( Pasteral ), tipus capacitiu, model CBB4-12GH60-E2-V1, Ref. Del fabricant No. 210621. | 414 | 414
REC.1.009 | ut | Vibrador del sistema de control de dosificació del preparador de permanganat Permados de Carus ( Pasteral ), 230 Vac, Ref. De fabricant No. Micro M3/4. | 487.5 | 487.5
REC.1.010 | ut | Manguera flexible a mida del sistema dosificador de permanganat en pols del preparador de permanganat Permados de Carus ( Pasteral ), DN125, Ref. Del fabricant No. 401.22-FC | 585 | 585
CAPÍTOL 03: BOMBES DOSIFICADORES
SUBCAPÍTOL 03.01: Recanvis
Codi | UT | Descripció | Preu | Preu ofertat
BOD.1.001 | ut | Barra d'acoblaments amb núm. posició a plànol 1998, Ref: 955510, per Bomba NETZSCH Typ: NM031BY01L06B o equivalent. | 204 | 204
BOD.1.002 | ut | Bomba DOS.DDA 7,5-16 AR-PVC/V/C+2 cables d' instal·lació | 1579.2 | 1579.2
BOD.1.003 | ut | BOMBA GRUNDFOS CHI -2-20 o equivalent. | 724.755 | 724.755
BOD.1.004 | ut | Bomba GRUNDFOS DDE 60-10 AR-PV/V/C-F-31U3U3FG de cabal màxim 60 l/h, pressió de treball màxima 10 bar, capçal de dosificació en polifluorur de vinilidè o PVDF, bola de la vàlvula en ceràmica, junta d’estanqueïtat en FKM o cautxú fluorat, 62 W, 100-240 V. 99159374B o equivalent. | 9354 | 9354
BOD.1.005 | ut | BOMBA GRUNDFOS JP5 o equivalent. | 563.13 | 563.13
BOD.1.006 | ut | Bomba Grundfos Model DDA 200-4 AR-PV/V/C-F-31U3U3FG, Ref. 99159402 o equivalent. | 11001 | 11001
BOD.1.007 | ut | Bomba Grundfos Model DDA 30-4 FCM-PV/T/C-F-31U2U2FG, Ref. 97722351 o equivalent. | 6166.5 | 6166.5
BOD.1.008 | ut | Bomba Grundfos Model DDA 60-10 AR-PV/V/C-F-31U3U3FG, Ref. 99159374o equivalent. | 9354 | 9354
BOD.1.009 | ut | Bomba Grundfos Model DDA 7.5-16 FCM-PV/T/C-F-31U2U2FG, Ref. 97722034 o equivalent. | 5350.5 | 5350.5
BOD.1.010 | ut | Bomba Grundfos Model DDE 15-4 B-PV/T/C-X-31U2U2FG, Ref. 97721011 o equivalent. | 1857 | 1857
BOD.1.011 | ut | Bomba Grundfos Model DME 375-10 AR-PV/V/G-F-31A2A2F, Ref. 96524945 o equivalent. | 14910 | 14910
BOD.1.012 | ut | Bomba Grundfos Model DME 940-4 AR-PV/V/G-F-31A2A2F, Ref. 96524962 o equivalent. | 17371.5 | 17371.5
BOD.1.013 | ut | Bomba Iwaki, Model MX-F401CFVT2E, amb motor, 0.75Kw, IP 55, 2 pols, 3 fases 230/400 Vac, 50 Hz o equivalent. | 3228 | 3228
BOD.1.014 | ut | Bulón amb núm. de posició a plànol 5075, Ref.864407, per Bomba NETZSCH Typ: NM031BY01L06B | 16.125 | 16.125
BOD.1.015 | ut | Cable de comunicació de sortida d´alarma, 5 metres de longitud, per bomba Grundfos DDA. Ref. 96609019. | 114 | 114
BOD.1.016 | ut | Cable de control analògic de 4 pins per a bomba Grundfos, clavilla M12 , 2 metres de longitud, Ref. 96609014. | 96 | 96
BOD.1.017 | ut | Cable de control analògic de 4 pins per a bomba Grundfos, clavilla M12 , 5 metres de longitud, Ref. 96609016 o similar | 114 | 114
BOD.1.018 | ut | Cable de control digital de 4 pins per a bomba Grundfos, clavilla M12, de 2 metres de longitud, Ref. 96609017 o similar | 105 | 105
BOD.1.019 | ut | Cable de sortida analògica 4-20mA - Genibus, per bomba Grundfos DDA. Ref. 96609031 o equivalent | 105 | 105
BOD.1.020 | ut | cable relé cpl de 3 canals 2m VDE Per bombes DELTAcodi PROMIMENT:10020212 | 22.5 | 22.5
BOD.1.021 | m | Canonada de tefló 12x9 mm. TPFTE1209 | 18.21 | 18.21
BOD.1.022 | m | Canonada de tefló 4x6 mm. TPFTE0406 | 5.55 | 5.55
BOD.1.023 | m | Canonada de tefló 6x8 mm. TPFTE0608 | 9.66 | 9.66
BOD.1.024 | m | Canonada de tefló 8x10 mm. T08X10TEF | 10.275 | 10.275
BOD.1.025 | m | Canonada tefló 6x9 Grundfos. 96441193 | 15.3 | 15.3
BOD.1.026 | ut | Cargol eix rodet bomba peristàltica AMP-22. 113.00.04 | 20.25 | 20.25
BOD.1.027 | ut | CONJ. DOSIF. DLTA 1020 PVT. 1025141 | 641.58 | 641.58
BOD.1.028 | ut | Conjunt de càpsula magnètica i rodament de Bomba Iwaki, Model MX-F401CFVT2E, Ref. Del fabricant 1231235310. (Referències Nos. 5 i 6 del part list) | 609 | 609
BOD.1.029 | ut | Conjunt de carcassa posterior de Bomba Iwaki, Model MX-F401CFVT2E, Ref. Del fabricant 2231031710. (Referències Nos. 7, 8 i 9 del part list) | 585 | 585
BOD.1.030 | ut | Conjunt d'impulsor i anell de la boca de Bomba Iwaki, Model MX-F401CFVT2E, Ref. Del fabricant 1231023870. (Referències Nos. 2 i 3 del part list) | 244.5 | 244.5
BOD.1.031 | ut | Diaphragm DME 375 per a bomba DME 375-10AR-PV/V/G-F31A2/A2F, Ref. 96519472 | 769.5 | 769.5
BOD.1.032 | ut | Eix rodet bomba peristàltica AMP-22. 113.00.03 | 16.5 | 16.5
BOD.1.033 | ut | Junta tòrica viton Øext 12mm - ØInt6 - Gruix 3mm - Per vàlvula purga Bomba Grundfos DME. JPVIT1206-DME | 4.14 | 4.14
BOD.1.034 | ut | Junta tòrica viton Øext 14mm - ØInt10 - Gruix 2mm - Per vàlvula purga Bomba Grundfos DME. JPVIT1410-DME | 4.005 | 4.005
BOD.1.035 | ut | Junta tòrica viton Øext 18mm - ØInt13 - Gruix 2,5mm - Per vàlvula purga Bomba Grundfos DDA i DDE. JPVIT1813-DDA | 3.375 | 3.375
BOD.1.036 | ut | Junta tòrica viton Øext 28mm - ØInt22 - Gruix 3mm - Per vàlvula antiretorn Bomba Grundfos DME. JPVIT2822-DME | 6.03 | 6.03
BOD.1.037 | ut | Junta tòrica viton Øext 30mm - ØInt26 - Gruix 2mm - Per vàlvula purga Bomba Grundfos DME. JPVIT3026-DME | 5.985 | 5.985
BOD.1.038 | ut | Junta tòrica viton Øext 43mm - ØInt35 - Gruix 4mm - Per vàlvula antiretorn Bomba Grundfos DME. JPVIT4325-DME | 4.95 | 4.95
BOD.1.039 | ut | Kit 8 cargols inox per capçal bomba Grunfos DME 940-4 (Tipus allen L=130mm). | 15 | 15
BOD.1.040 | ut | KIT BOMBA GRUNFOS. 96641808 | 877.5 | 877.5
BOD.1.041 | ut | KIT BOMBA PROMINENT 1005 PPB. 1001655 | 316.47 | 316.47
BOD.1.042 | ut | KIT BOMBA PROMINENT 1008 PPB. 1001656 | 316.47 | 316.47
BOD.1.043 | ut | KIT BOMBA PROMINENT FM 1000 PVT. 1020032 | 1757.655 | 1757.655
BOD.1.044 | ut | KIT BOMBA PROMINENT FM 120 PVT. 1010543 | 750.465 | 750.465
BOD.1.045 | ut | KIT BOMBA PROMINENT FM 130 PVT. 740324 | 920.625 | 920.625
BOD.1.046 | ut | KIT BOMBA PROMINENT FM 330 PVT. 1005308 | 1204.02 | 1204.02
BOD.1.047 | ut | KIT BOMBA PROMINENT FM 50 PVT. 1010541 | 410.235 | 410.235
BOD.1.048 | ut | KIT BOMBA PROMINENT FM 65 PVT. 1010542 | 416.88 | 416.88
BOD.1.049 | ut | Kit bomba Prominent Sigma 3 dbr FM330 DN25 | 1014.045 | 1014.045
BOD.1.050 | ut | Kit capçal per a bomba DDA 7,5-16 | 328.5 | 328.5
BOD.1.051 | ut | Kit de manteniment complet per a bomba Grundfos DME 60, incloent membrana, vàlvules, juntes i cargols. | 630 | 630
BOD.1.052 | ut | Kit de manteniment per a bomba Grundfos Model DDA 120, Ref.GR99151317 | 697.5 | 697.5
BOD.1.053 | ut | Kit de manteniment per a bomba Grundfos Model DDA 60, Ref.GR99151341. | 589.5 | 589.5
BOD.1.054 | ut | Kit de manteniment per a bomba Grundfos Model DDI 60-10, Ref. 96641808. | 877.5 | 877.5
BOD.1.055 | ut | Kit de manteniment per a bomba Grundfos Model DME 375-10 PPE, Ref.96520399. | 1896 | 1896
BOD.1.056 | ut | Kit de manteniment per a bomba Prominent Model Sigma III FM 330 PVT. | 1204.02 | 1204.02
BOD.1.057 | ut | Kit de membrana per a bomba Grundfos DDA 7.5, Ref. Del fabricant 97751707. | 166.5 | 166.5
BOD.1.058 | ut | Kit de membrana per a bomba Grundfos DME 60. | 217.5 | 217.5
BOD.1.059 | ut | Kit de membrana per a bomba Grundfos DME-12, Ref. Del fabricant 96440739. | 207 | 207
BOD.1.060 | ut | Kit de substitució de la tarja d'E/S de la bomba DME4-AR, (Ref. 97753242) | 781.5 | 781.5
BOD.1.061 | ut | Kit manteniment bomba Grundfoss DME 375 (Vàlvules i membrana) | 1585.5 | 1585.5
BOD.1.062 | ut | KIT MANTENIMENT BOMBA TACMINA ARPZI4-61 | 168.135 | 168.135
BOD.1.063 | ut | Kit Manteniment bomba TACMINA Model PZ 31 VFC, Ref. 97-BK0044KIT31 | 94.245 | 94.245
BOD.1.064 | ut | KIT MANTENIMENT BOMBA TACMINA PZIG1000 | 265.5 | 265.5
BOD.1.065 | ut | KIT MANTENIMENT BOMBA TACMINA PZIG300 | 225 | 225
BOD.1.066 | ut | KIT MANTENIMENT BOMBA TACMINA PZIG500 | 265.5 | 265.5
BOD.1.067 | ut | KIT MANTENIMENT BOMBA TACMINA PZIG700 | 265.5 | 265.5
BOD.1.068 | ut | Kit manteniment PZ 31 VFC | 81.51 | 81.51
BOD.1.069 | ut | Kit membrana DME 940 per a bomba DME 940-4AR-PV/V/G-F31A2/A2F, Ref. 96519473 | 925.5 | 925.5
BOD.1.070 | ut | Kit part davantera amb PVDF + juntes PTFE Bomba Grundfos DDA 7.5. 97751295 | 585.105 | 585.105
BOD.1.071 | ut | Kit Prominent GALA 1008PPB200UAOR100 ref 0708-2/1008-2 PPB | 316.47 | 316.47
BOD.1.072 | ut | KIT recanvi BOMBA 5/1400 FB. 1025312 | 487.59 | 487.59
BOD.1.073 | ut | KIT recanvi BOMBA 6/300 FB. 1025310 | 501.27 | 501.27
BOD.1.074 | ut | Kit recanvi de vàlvules (aspiració i impulsió) de bomba Grundfos DME 60-150 PV/V/C, Ref. 96519444 | 754.5 | 754.5
BOD.1.075 | ut | Kit Valve DME 375-940 PV/V/G spring per a bomba DME 940-4AR-PV/V/G-F31A2/A2F, Ref. 96519458 | 1227 | 1227
BOD.1.076 | ut | Kit vàlvula / Membrana DME 375 PV/V/G, Ref. 96520382 | 1951.5 | 1951.5
BOD.1.077 | ut | Kit vàlvula ventilació de Grundfos (per a varis models), Ref. 96520500 | 393 | 393
BOD.1.078 | ut | Kit, diaphragm DME 60 per a bomba DME 60-10AR-PV/V/C-F31Q/QF, Ref. 96519470 | 264 | 264
BOD.1.079 | ut | Kit, diaphragm DME3, DME150, per a bomba DME 150-4AR-PV/V/C-F31Q/QF, Ref. 96519471 | 318 | 318
BOD.1.080 | ut | Kit, diaphragm SD-L per a bomba DDA 30-4FCM-PV/T/C-F31U2/U2FG, Ref. 97751709 | 265.5 | 265.5
BOD.1.081 | ut | Kit, diaphragm SD-M per a bomba DDE 15-4B-PV/T/C-X31U2/U2FG, Ref. 97751708 | 196.5 | 196.5
BOD.1.082 | ut | Kit, diaphragm SD-S per a bomba DDA 7.5-16FCM-PV/T/C-F31U2/U2FG, Ref. 97751707 | 166.5 | 166.5
BOD.1.083 | ut | Kit, valve/diaph. SD-L-PV/V/C-1 per a bomba DDA 30-4FCM-PV/T/C-F31U2/U2FG, Ref. 97751569 | 529.5 | 529.5
BOD.1.084 | ut | Kit, valve/diaph. SD-M-PV/V/C-1 per a bomba DDE 15-4B-PV/T/C-X31U2/U2FG, Ref. 97751551 | 441 | 441
BOD.1.085 | ut | Kit, valve/diaph. SD-S-PV/V/C-1 per a bomba DDA 7.5-16FCM-PV/T/C-F31U2/U2FG, Ref. 97751533 | 406.5 | 406.5
BOD.1.086 | ut | Kit, valve/diaphragm DME150 PV/V/Cspring, per a bomba DME 150-4AR-PV/V/C-F31Q/QF, Ref. 96520378 | 1057.5 | 1057.5
BOD.1.087 | ut | Kit, valve/diaphragm DME60 PV/V/C spring per a bomba DME 60-10AR-PV/V/C-F31Q/QF, Ref. 96520370 | 1089 | 1089
BOD.1.088 | ut | Kit, valve/diaphragm DME940 PP/V/Gspring per a bomba DME 940-4AR-PV/V/G-F31A2/A2F, Ref. 96520400 | 2035.5 | 2035.5
BOD.1.089 | ut | Maniguet amb núm. de posició a plànol 8235, Ref: 883069, per Bomba NETZSCH Typ: NM031BY01L06B | 147 | 147
BOD.1.090 | ut | OLI PROMINENT. 1004542 | 77.55 | 77.55
BOD.1.091 | ut | Prominent Delta Assy.El. Frintpart Delta (núm. Despiece 610). 733045 | 682.605 | 682.605
BOD.1.092 | ut | Prominent Delta Cable relé CPL de 3 canals 2m DVE. 10020121 | 15 | 15
BOD.1.093 | ut | Prominent Delta Placa Relé fallo 3-pol -CPL-Beta 4B-Delta (núm. despiece 510). 1029309 | 167.4 | 167.4
BOD.1.094 | ut | Prominent Delta Solenoid cpl. 110-M5 DLT 90-254V (núm. despiece 410). 1027881 | 1090.035 | 1090.035
BOD.1.095 | ut | Recanvi Membrana Bomba Grundfos DME 940-4. 96519473 | 925.5 | 925.5
BOD.1.096 | ut | Retén rodet bomba peristàltica AMP-22. 113.00.32 | 2.25 | 2.25
BOD.1.097 | ut | Rodament rodet bomba peristàltica AMP-22. 113.00.31 | 5.85 | 5.85
BOD.1.098 | ut | Rodet para tub cautxú bomba peristàltica AMP-22. 113.00.05 | 33 | 33
BOD.1.099 | ut | Set recanvi DDA 7'5-16 FCM PV/T/C-F composat per membrana, vàlvula d'aspiració i impulsió, 2 boles de vidre, conjunt de juntes i conjunt de racors codi GRUNDFOS:97751539 | 664.5 | 664.5
BOD.1.100 | ut | Set recanvi DLTa 0450 PVT composat per membrana, vàlvula d'aspiració i impulsió, 2 boles de vidre, conjunt de juntes i conjunt de racors codi PROMIMENT:1027084 | 522.54 | 522.54
BOD.1.101 | ut | Set recanvi DLTa 0730 PVT composat per membrana, vàlvula d'aspiració i impulsió, 2 boles de vidre, conjunt de juntes i conjunt de racors codi PROMIMENT:1027083 | 316.47 | 316.47
BOD.1.102 | ut | Set recanvi DLTa 1020 PVT composat per membrana, vàlvula d'aspiració i impulsió, 2 boles de vidre, conjunt de juntes i conjunt de racors codi PROMIMENT:1027082 | 306.615 | 306.615
BOD.1.103 | ut | Set recanvi DME 150-4 AR PVDF composat per membrana, vàlvula d'aspiració i impulsió, 2 boles de vidre, conjunt de juntes i conjunt de racors codi GRUNDFOS:96690558 | 1407 | 1407
BOD.1.104 | ut | Stator alto nitrilo bomba GH11 bomba MONO Pos 22A. RJ GH11 2200 | 82.5 | 82.5
BOD.1.105 | ut | Suport rodet bomba peristàltica AMP-22. 113.00.07 | 21.9 | 21.9
BOD.1.106 | ut | Tub impulsor EPDM bomba peristàltica AMP-22. 113.00.27 | 358.5 | 358.5
BOD.1.107 | ut | Vàlvula d´aspiració de 6 x 12 - 3/4 “, de PP, Ref. Del proveïdor : 60-859-P. | 84.81 | 84.81
BOD.1.108 | ut | Vàlvula d´injecció de 6 x 12 - 3/4 “, de PP, Ref. Del proveïdor : 18-822-P. | 84.81 | 84.81
BOD.1.109 | ut | Vàlvula injecció 4x6 1/2 PVDF. VINJ040605 | 73.26 | 73.26
BOD.1.110 | ut | Vàlvula injecció 6x8 1/2 PVDF. VINJ060805 | 73.26 | 73.26
CAPÍTOL 03: BOMBES DOSIFICADORES
SUBCAPÍTOL 03.02: Bombes auxiliars- Recanvis
Codi | UT | Descripció | Preu | Preu ofertat
BOD.2.001 | ut | Bomba EBARA CD(X)M 70/05 monofàsic 230VAC, 0.37kW, 1.2 m3/h. EBARAM70/05 o equivalent. | 570 | 570
BOD.2.002 | ut | Bomba IWAKI Model MDM40-1501EKKF040I-E2 amb motor de 4 Kw, IP 55, 2 pols, e fases (IE3), alimentació 400 Vac, 50 Hz o equivalent. | 11925 | 11925
BOD.2.003 | ut | Bomba Stübbe Model SHM 20-15 PVDF/FPM, rodaments de SSiC/SSiC, de 0,25 kW, per subministrar 2 m3/h a 6.5 m.c.a. o equivalent. | 2250 | 2250
BOD.2.004 | ut | Electrobomba centrífuga multi etapa horitzontal marca EBARA, model MATRIX/A 5-5T/1,3M, d'1,3 Kw, 2900 rpm, monofàsica 230 Vac, 50 Hz,construcció en AISI 304, per a donar 4,5 m3/h a 45 m.c.a. o equivalent. | 787.5 | 787.5
BOD.2.005 | ut | Kit brida per a bomba IWAKI MX-250-401 (Item No. 18 del part list de la bomba), incloent 1 brida (Ref.1230371400), 1 anell tòric (Ref. 0325500010) i una junta tòrica (Ref. 0325500014). | 241.5 | 241.5
BOD.2.006 | ut | Kit de tancament mecànic per a bomba Grundfos CRE20-03 de 5.5 Kw, segons descripció del fabricant HQQE GG KB016S130bar i Referència : 96511844. | 540 | 540
CAPÍTOL 04: VÀLVULES CONTRAPRESSIÓ / ESMORTEÏDORS
SUBCAPÍTOL 04.01: Recanvis
Codi | UT | Descripció | Preu | Preu ofertat
VAE.1.001 | ut | Esmorteïdor de pressió 0,15 litres. ESMORT0015 | 510 | 510
VAE.1.002 | ut | Esmorteïdor de pressió 0,3 litres. ESMORT0030 | 975 | 975
VAE.1.003 | ut | Esmorteïdor de pulsacions de 0,65 litres, pressió de disseny 10 bar, cos de PVC, bufeta d´EPDM, temp. De disseny 0:60ºC, connexió a procés rosca femella 3/4" BSP, Ref. del fabricant U007A01E1-PC | 592.5 | 592.5
VAE.1.004 | ut | Esmorteïdor de pulsacions de 0,7 litres, pressió de disseny 10 bar, cos de PVC, manxa de PTFE, cos extern de PP i intern de PVC, temp. De disseny 0:60ºC, connexió a procés rosca femella 3/4" BSP, Ref. del fabricant F007A01T1-PP/PC. | 1462.5 | 1462.5
VAE.1.005 | ut | Esmorteïdor de pulsacions de 0.95 litres, pressió de disseny 10 bar, cos de PP, bufeta d´EPDM, temp.de disseny 0 : 60 ºC, connexió a procés rosca femella 1” BSP, Ref. Del fabricant U010A01E1-PP. | 690 | 690
VAE.1.006 | ut | Esmorteïdor de pulsacions de 2,6 litres, pressió de disseny 10 bar, cos de PVC, bufeta d´EKM, temp.de disseny 0 : 60 ºC, connexió a procés rosca femella 1” BSP, Ref. Del fabricant U030A01V1-PC. | 1327.5 | 1327.5
VAE.1.007 | ut | Vàlvula completa de capçal descalcificador Kinetico, model CP213 S; o equivalent | 1855 | 1855
CAPÍTOL 05: ANALITZADORS ON-LINE
SUBCAPÍTOL 05.01: ANALITZADOR SEVERN TRENT CL1000B
Codi | UT | Descripció | Preu | Preu ofertat
ANA.1.001 | ut | Analitzador APMIX-4 ELECTROLITO 50ML CLORO. 16-CCY14-F | 195.9 | 195.9
ANA.1.002 | ut | Analitzador complert SEVERN TRENT CL1000B. EM-ACRCL1000B | 8215.155 | 8215.155
ANA.1.003 | ut | Cartutx recanvi filtre analitzador 80. 081-A803R020 | 9.06 | 9.06
ANA.1.004 | ut | CELA COMPLERT ANALITZADOR CL1000B(01-1040C). CL-E011040C | 1634.355 | 1634.355
ANA.1.005 | ut | Contenidor filtre línia 3/4"M/H. 081-A8030110 | 14.1 | 14.1
ANA.1.006 | ut | Display Assembly LCD Graphic analitzador CL1000B. 12815 | 580.605 | 580.605
ANA.1.007 | ut | ELECTRODE DE COURE CL 1000B (09-1032-A) Ref. 14182 | 63.525 | 63.525
ANA.1.008 | ut | ELECTRODE REFERENCIA CL-1000B (77-1006-A) | 926.25 | 926.25
ANA.1.009 | ut | Filtre transparent D20. CL-FIL20 | 54.36 | 54.36
ANA.1.010 | ut | JUNTA TORICA OV11-032 Cl1000B. CL-OV11032 | 24.75 | 24.75
ANA.1.011 | ut | JUNTA TORICA OV11-038 Cl1000B. CL-OV11038 | 14.04 | 14.04
ANA.1.012 | ut | JUNTA TORICA OV11-136 Cl1000B. CL-OV11136 | 15.795 | 15.795
ANA.1.013 | ut | JUNTA TORICA VITON OV11-006 ø 3,17 X 1,78. CL-OV11006 | 2.595 | 2.595
ANA.1.014 | ut | JUNTA TORICA VITON OV11-009 ø 5,28 X 1,78. CL-OV11009 | 1.59 | 1.59
ANA.1.015 | ut | JUNTA TORICA VITON OV11-011 ø 6,75 X 1,78. CL-OV11011 | 5.283 | 5.283
ANA.1.016 | ut | Limitador BI Min/Max ZE951 N/C (Detector de cabal). 8-113131 | 111.36 | 111.36
ANA.1.017 | ut | MALLA PARA FILTRO d20 0.5MICRAS. CL-MALFIL20-05 | 7.38 | 7.38
ANA.1.018 | ut | Motor & agitador ASSY (motor+ agitador+ suport) CL1000B. 14181 | 1126.155 | 1126.155
ANA.1.019 | ut | MOTOR ANALITZADOR CL1000B Ref.12952. | 263.4 | 263.4
ANA.1.020 | ut | PAQ.100 BOLES PVC (35-1006A) CL1000B Ref. R-5941 | 41.475 | 41.475
ANA.1.021 | ut | PROBE ASSY ANALIZADOR CL1000B Ref.14184 | 384.3 | 384.3
ANA.1.022 | ut | RTD TEMPERATURA PROBE Ref. 11703 | 106.5 | 106.5
ANA.1.023 | ut | TAP SE GURETAT DETECTOR CL1000B(07-1041B) CL-E071041B | 16.725 | 16.725
CAPÍTOL 05: ANALITZADORS ON-LINE
SUBCAPÍTOL 05.02: ANALITZADOR HACH CL17
Codi | UT | Descripció | Preu | Preu ofertat
ANA.2.023 | ut | AGITADOR MAGNETIC HACH CL-17 63054129-00. INS-6305129 | 95.43 | 95.43
ANA.2.024 | ut | IMAN AGITADOR DE 4,93 mm PER ANALITZADOR HACH MODEL CL-17. 6865600 | 34.5 | 34.5
ANA.2.025 | ut | Kit de manteniment per a analitzadors de residual de Hach, Model CL17sc, Ref. Del fabricant 8575000. | 231 | 231
ANA.2.026 | ut | kit de neteja de cel·la de mesura per analitzador cl17sc, ref.8573100 | 61.125 | 61.125
ANA.2.027 | ut | KIT MANTENIMENT HACH CL-17 63054443-00 | 423 | 423
ANA.2.028 | ut | KIT REACTIU ANALITZADOR CLOR HACH CL-17 REF. 2556900. INS-RHCL17 | 145.05 | 145.05
ANA.2.029 | ut | LATEX HACH CL-17 46780-88 42086-00 | 9.6 | 9.6
ANA.2.030 | ut | Mòdul analitzador de clor lliure residual ( o total ) colorimètric ( DPD ) marca Hach, model CL 17 SC, rang 0,03 – 10 mg/l, amb kit d´instal.lació amb ajustament de pressió, Ref. Del fabricant 8574400. | 5385 | 5385
ANA.2.031 | ut | Mòdul electrònic de control d´analitzador de clor lliure residual ( o total ) colorimètric ( DPD ) marca Hach, model SC200, amb 1 canal d´entrada per a la connexió de la sonda digital SC, 2 sortides 4 : 20 mA i 4 relés d´alarma. Ref. Del fabricant LXV404.99.00501 | 2152.5 | 2152.5
ANA.2.032 | ut | Mòdul electrònic de control d´analitzador de clor lliure residual ( o total ) colorimètric ( DPD ) marca Hach, model SC200, amb 2 canals d´entrada per a la connexió de sondes digitals SC, 2 sortides 4 : 20 mA i 4 relés d´alarma, alimentació 100 : 240 Vac, Ref. Del fabricant LXV404.99.00551. | 2952 | 2952
ANA.2.033 | ut | mòdul electronic de control d'analitzador de clor residual marca Hach model sc4500, amb dos canals digitals d'entrada i 5 sortides 4-20ma ref.525,99AA1551 | 4308 | 4308
ANA.2.034 | ut | REGULADOR CABAL HACH CL-17 63047351-00. CL-RCHCL17 | 405 | 405
ANA.2.035 | ut | Servei de reparació "standard" d´analitzador colorimètric de clor marca Hach model CL 17, incloent recanvis i ma d´obra, Ref. Del servei del fabricant No. S-XREPBCL17. | 2212.5 | 2212.5
ANA.2.036 | ut | TAP COLORIMETRE HACH CL-17 63051224-00. INS-63051224 | 15.6 | 15.6
ANA.2.037 | ut | TUBING 1/16' ID 3/32' OD HACH 42717-00. CL-TBG116CL17 | 16.8 | 16.8
ANA.2.038 | ut | TUBING 1/32' ID 3/32' OD HACH 44253-00. CL-TBG132CL17 | 9.6 | 9.6
ANA.2.039 | ut | TUBING 1/8' ID 1/4' OD HACH 43293-00 . CL-TBG18CL17 | 18.3 | 18.3
ANA.2.040 | ut | VÀLVULA REDUCTUCTORA ANALITICA HACH CL-17 63047358-0. CL-VRHCL17 o equivalent. | 632.43 | 632.43
ANA.2.041 | ut | Vial de recanvi per a mòdul de neteja automàtic terbolímetre Hach TU5300/5400SC ref. LZY834 | 106.5 | 106.5
CAPÍTOL 05: ANALITZADORS ON-LINE
SUBCAPÍTOL 05.03: ANALITZADOR CS
Codi | UT | Descripció | Preu | Preu ofertat
ANA.3.001 | ut | Electrolit de recanvi per a sensors amperomètrics de clor CS 2.3, gel. 082-EAPCLF | 172.5 | 172.5
ANA.3.002 | ut | Tap de membrana de recanvi per a sensors amperomètrics de clor CS4. 082-MAPCLF | 315 | 315
ANA.3.003 | ut | Electrode de pH per a bloc de mesura tipus CL4 de De Nora. 29267 | 682.5 | 682.5
CAPÍTOL 05: ANALITZADORS ON-LINE
SUBCAPÍTOL 05.04:ANALITZADOR CLOR 1870E
Codi | UT | Descripció | Preu | Preu ofertat
ANA.4.001 | ut | CELULA COURE T-263 (ANALITZADOR 1870). CL-T263 | 210.51 | 210.51
ANA.4.002 | ut | FITTING T-266 (ANALITZADOR 1870E). CL-T266 | 57.18 | 57.18
ANA.4.003 | ut | Gasket control 1870e OB-130. OB-11-130 | 26.61 | 26.61
ANA.4.004 | ut | GRUP CEL.LA MESURA COMPLERTA ANALITZADOR CLOR 1870E. CL-GCM1870E | 1932.9 | 1932.9
ANA.4.005 | ut | JUNTA ANALITZADOR 1870E G-130. CL-G130 | 14.3475 | 14.3475
ANA.4.006 | ut | JUNTA TORICA VITON OB11-013 (1870E) | 2.145 | 2.145
ANA.4.007 | ut | JUNTA TORICA VITON OB11-113 (1870E) | 3.075 | 3.075
ANA.4.008 | ut | Kit de manteniment 1870 BM-3389 | 649.83 | 649.83
ANA.4.009 | ut | Kit de manteniment 18710E A-1089 | 1759.275 | 1759.275
ANA.4.010 | ut | Motor assenbly 240v capital control 1870e. Motor 1870e | 1545.96 | 1545.96
ANA.4.011 | ut | O-ring juntes capital control 1870e OB-11-128 | 4.8 | 4.8
ANA.4.012 | ut | PAQUET BOLES NETEJADORES R-371 (1870E) | 127.74 | 127.74
ANA.4.013 | ut | ROTAMETRE FL5 A/CONTACTE AIGUA (1870E) | 207.48 | 207.48
ANA.4.014 | ut | SELLANT U-1594 (ANALITZADOR1870E) | 88.14 | 88.14
CAPÍTOL 05:ANALITZADORS ON-LINE
SUBCAPÍTOL 05.05: ANALITZADOR APMIX
Codi | UT | Descripció | Preu | Preu ofertat
ANA.5.001 | ut | Analitzador de clor residual model APMIX5, amb sonda de mesura electroquímica, dues sortides configurables 4 : 20 mA, i sortides de relé per a indicació d´alarma. S´inclou el muntatge en panell amb valvuleria de by-pass, filtre en línia, i detecció de cabal de mostra o equivalent. | 4009.815 | 4009.815
ANA.5.002 | ut | Cel.la de metacrilat amb rotàmetre incorporat per a sondes de mesura d´analitzador APMIX Ref. del fabricant 020-APBLOCGR10 | 503.985 | 503.985
ANA.5.003 | ut | Targeta d´entrada de senyal de sonda de clor lliure electroquímica per a analitzador APMIX Ref. del fabricant 017-00015004 | 314.685 | 314.685
CAPÍTOL 06: DOSIFICACIÓ REACTIUS XARXA DISTRIBUCIÓ
SUBCAPÍTOL 06.01: HIPOCLORIT
Codi | UT | Descripció | Preu | Preu ofertat
DRX.1.001 | ut | Anell per comprimir tub 4X6. 97-AA46 | 12 | 12
DRX.1.002 | ut | Anell per comprimir tub 6X8. 97-AA68 | 12 | 12
DRX.1.003 | ut | Bomba EMEC Model AMS 18.04 LF/P 220V gris. BDAMSMF1804 o equivalent. | 1203 | 1203
DRX.1.004 | ut | Bomba Grundfos mod.DMH 85-50 B-SS/E/SS-X-X1A1A1. COD.96611001 o equivalent. | 9750 | 9750
DRX.1.005 | ut | Cable de senyal 4-20mA. Bomba hipoclorit CMS. BDCIMCPV | 36.09 | 36.09
DRX.1.006 | ut | Cambra de barreja de PVC tornejada de 3 entrades. 020-C3V32N | 189.435 | 189.435
DRX.1.007 | ut | Canya d'injecció tornejada en PVC, DN 15 Mecanitzable a brida DN25. 022-CI32 | 186 | 186
DRX.1.008 | ut | Capçal 4 litres PVDF. BDPVCA04 | 107.91 | 107.91
DRX.1.009 | ut | CAPÇAL PVC BDCACM04 | 97.365 | 97.365
DRX.1.010 | ut | CAPÇAL PVC BDCACM04 | 97.365 | 97.365
DRX.1.011 | ut | CAPÇAL PVDF BDCACM08 (CMS1408) | 97.365 | 97.365
DRX.1.012 | ut | CAPÇAL PVDF BDCACM20 (CMS 0720) | 175.8 | 175.8
DRX.1.013 | ut | INTERRUPTOR NIVELL REED+CABLE 1 M TANC HIPOCLORIT(BDCONCPVPVDF). CL-INRTH | 104.355 | 104.355
DRX.1.014 | ut | JUNTA TORICA CAPÇAL BDTCM072 | 14.79 | 14.79
DRX.1.015 | ut | Portabridas con brida FDV D-32 PVC | 6.39 | 6.39
DRX.1.016 | ut | Recanvi membrana bomba DME 150. 96520374 | 1089 | 1089
DRX.1.017 | ut | Recanvi membrana bomba DME 8. 96441152 | 427.5 | 427.5
DRX.1.018 | ut | Recanvi membrana bomba DMI. MB-DMI001 | 97.95 | 97.95
DRX.1.019 | ut | Reguladora d'injecció d'hipoclorit +GF+ CH-8201 Typ: 186 DN10 PVC/EPDM 0.5-10 bar. 199 041 379 | 175.875 | 175.875
DRX.1.020 | ut | TACMINA PZiG300 (BOMBA DOSIFICADORA PZiG300 VTC W 20.4 l/h) | 1979.88 | 1979.88
DRX.1.021 | ut | TACMINA PZiG500 (BOMBA DOSIFICADORA PZiG500 VTCF W 31.8 l/h 7bar) | 2040.495 | 2040.495
DRX.1.022 | ut | TACMINA PZiG700 (BOMBA DOSIFICADORA PZIG700VTC W 45.6 l/h 4bar) | 2101.095 | 2101.095
DRX.1.023 | ut | VÀLVULA CONTRAPRESSIÓ BDIWK (BOMA DOSIFICADORA). CL-BDIWK | 136.095 | 136.095
DRX.1.024 | ut | Vàlvula d' injecció (Para canya d'injecció). BDPVVI46 | 73.26 | 73.26
DRX.1.025 | ut | Vàlvula d'aïllament +GF+ de PP, de DN 25 embridada. 012-167546184 o equivalent. | 37.035 | 37.035
CAPÍTOL 06: DOSIFICACIÓ REACTIUS XARXA DISTRIBUCIÓ
SUBCAPÍTOL 06.02: SALMORRA
Codi | UT | Descripció | Preu | Preu ofertat
DRX.2.001 | ut | BELLOWS MODULE REPLACEMENT KIT 3/4" FPM. 123-02501-252 | 156.3 | 156.3
DRX.2.002 | ut | BOMBA TANDEM 3 CAPÇALS MOD. 16003-004 | 1350 | 1350
DRX.2.003 | ut | CRANK ASSEMBLY REPLACEMENT KITS 1",1-1/2",2". 123-02501-223 | 156.3 | 156.3
DRX.2.004 | ut | CRANK ASSEMBLY REPLACEMENT KITS 3/4". 123-02501-327 | 197.4 | 197.4
DRX.2.005 | ut | Membrana Belows Module replacement Kit 1" FPM. 123-02501-190 | 135 | 135
DRX.2.006 | ut | Mini Kinetic HE (DESCALCIFICADOR GRUNDFOS). DESCKI002 | 3870 | 3870
DRX.2.007 | ut | Recanvi membrana bomba DMI. MB-DMI002 | 96.75 | 96.75
CAPÍTOL 06: DOSIFICACIÓ REACTIUS XARXA DISTRIBUCIÓ
SUBCAPÍTOL 06.03: AIGUA-ÀCID
Codi | UT | Descripció | Preu | Preu ofertat
DRX.3.001 | ut | Conjunt de vàlvula 6F VFC PZ 61/12 | 37.29 | 37.29
DRX.3.002 | ut | GRUNDFOS DMS 4. 97721358 o equivalent. | 2298 | 2298
DRX.3.003 | ut | TACMINA PZ (BOMBA DOSIFICADORA PZ 61 VFC W 3.6L/h 8bar). 000-PZ61VFCW000 | 503.355 | 503.355
CAPÍTOL 06: DOSIFICACIÓ REACTIUS XARXA DISTRIBUCIÓ
SUBCAPÍTOL 06.04: GRUPS PRESSIÓ
Codi | UT | Descripció | Preu | Preu ofertat
DRX.4.001 | ut | Calderó grup de pressió CALPENA 100 AMR-P o equivalent. | 1173.15 | 1173.15
DRX.4.002 | ut | Calderó Ibaiondo 24L.Agua/Aire P.Max 8 P BaTest 12Bar Acumulador inox. 4078750018 o equivalent. | 150 | 150
DRX.4.003 | ut | Grup de pressió GRUNDFOS JP5-A-A-CVBP o equivalent. | 696.405 | 696.405
DRX.4.004 | ut | Grup de pressió GRUNDFOS Type- GTH -24H 10 bars. GP-GTH-2410 o equivalent. | 718.5 | 718.5
DRX.4.005 | ut | VÀLVULA DE RETENCIO 1 PULG INOX.316. VART-INOX001 | 56.925 | 56.925
DRX.4.006 | ut | Vas d´expansió hidropneumàtic del fabricant WATTS amb membrana d´EPDM, vertical per a grup de bombeig, 150 litres, connexió inferior a procés 1” G, diàmetre 510 mm, alçada 1030 mm, Ref. Del proveïdor AFE CE 150, codi 06620150AV o equivalent | 1012.5 | 1012.5
CAPÍTOL 06: DOSIFICACIÓ REACTIUS XARXA DISTRIBUCIÓ
SUBCAPÍTOL 06.05: BOMBES DE MOSTRES
Codi | UT | Descripció | Preu | Preu ofertat
DRX.5.001 | ut | EBARA CDX/A 70/05. 117-cdx70/05 | 394.5 | 394.5
DRX.5.002 | ut | ESPA ACUARIA 07 4. MT-BEACU074 | 323.85 | 323.85
CAPÍTOL 06: DOSIFICACIÓ REACTIUS XARXA DISTRIBUCIÓ
SUBCAPÍTOL 06.06: TRANSVÀS HIPOCLORIT
Codi | UT | Descripció | Preu | Preu ofertat
DRX.6.001 | ut | Bomba STÜBBE ASV-MAX 553 24m³/h. 8-1546560107 o equivalent. | 3945.345 | 3945.345
DRX.6.002 | ut | Ràcord connexió tub impulsor bomba peristàltica NYMA 100. 032-103.00.15 | 81.735 | 81.735
DRX.6.003 | ut | Sensor pressió separador/membrana 0-10 bar. 000-SPSM01012 | 304.8 | 304.8
DRX.6.004 | ut | Tub impulsor d'HYPALON per a bomba peristàltica NYMA 100 92 lts. TUB_HYP_NYMA100 | 375 | 375
DRX.6.005 | ut | Tub impulsor EPDM bomba peristàltica NYMA 100 92 lts. 032-103.00.30 | 169.5 | 169.5
CAPÍTOL 06: DOSIFICACIÓ REACTIUS XARXA DISTRIBUCIÓ
SUBCAPÍTOL 06.07: ANÀLISI I REACTIUS
Codi | UT | Descripció | Preu | Preu ofertat
DRX.7.001 | ut | Ampolla per a calibració d'H2 en ambient, 34 litres de capacitat 2% de concentració. CALIB-H2 | 412.5 | 412.5
DRX.7.002 | ut | Dispensador de DPD HACH swiftest. DISDPD001 | 300 | 300
DRX.7.003 | ut | DPD CLOR LLIURE HACH 63021055-69. L-DPDF | 59.85 | 59.85
DRX.7.004 | ut | DPD CLOR TOTAL HACH 21056-69. L-DPDT | 61.5 | 61.5
DRX.7.005 | ut | Element desecant turbidímetre Endres+Hausser. 51518578 | 169.95 | 169.95
DRX.7.006 | ut | HIPOCLORIT SODIC 15% (BIDO 25 L) . RP-HS15% | 12.3 | 12.3
DRX.7.007 | ut | Palintest (5 test tubes cuvettes) 10ml PT515/5. PT595/5 | 120 | 120
DRX.7.008 | ut | Reactiu clor LLIURE per pistola dosificadora. L-DPDF21055 | 125.1 | 125.1
DRX.7.009 | ut | Reactiu clor TOTAL per pistola dosificadora. L-DPDF21056 | 127.95 | 127.95
DRX.7.010 | ut | Recanvi kit d'anàlisi TAYLOR, Ref. R-0010-A, Calcium Buffer de 22 mL (.75 oz). R-0010-A | 31.5 | 31.5
DRX.7.011 | ut | Recanvi kit d'anàlisi TAYLOR, Ref. R-0011L, Calcium indicator líquid, de 22 mL (.75 oz). R-0011L | 30 | 30
DRX.7.012 | ut | Recanvi kit d'anàlisi TAYLOR, Ref. R-0012, Hardness reagent, de 22 mL (.75 oz). R-0012 | 27 | 27
CAPÍTOL 06: DOSIFICACIÓ REACTIUS XARXA DISTRIBUCIÓ
SUBCAPÍTOL 06.08: ELECTROCLORACIÓ
Codi | UT | Descripció | Preu | Preu ofertat
DRX.8.001 | ut | Caldera GABARRÓN CM15. CALGACMA5001 | 2251.905 | 2251.905
DRX.8.002 | ut | Cel·la electrolització SERVEN TREND MCT horitzontal. CEELSERMCTH | 13500 | 13500
DRX.8.003 | ut | Cel·la electrolització SERVEN TREND MCT vertical. CEELSERMCTV | 13500 | 13500
DRX.8.004 | ut | Central detecció de gas GASMASTER (hidrogen) CROWCON M07700. CENDETGAS001 | 2397 | 2397
DRX.8.005 | ut | Columna desgasificadora SERCOPERN. COLDESGAS001 | 1803 | 1803
DRX.8.006 | ut | Descalcificador EURAQUA ion Echange SF4D3/8ETST (9000). DESCEUR9000 | 3300 | 3300
DRX.8.007 | ut | Descalcificador HIDRO WATER TWIN 9100 Volumètric. DESCVOLHIDR | 3283.5 | 3283.5
DRX.8.008 | ut | Descalcificador Kinetiko model MINI KINETIC SERCOPERN. DESCKI001 | 3375 | 3375
DRX.8.009 | ut | Detector de gas CROWCON Xgard. DETGAS001 | 1110 | 1110
DRX.8.010 | ut | Electrolitzador vertical amb conjunt d'elèctrodes SP 0125 SERCOPERN. ELECVSP0125 | 7500 | 7500
DRX.8.011 | ut | Electrolitzador vertical amb conjunt d'elèctrodes SP 1000 SERCOPERN. ELECVSP1000 | 11250 | 11250
DRX.8.012 | ut | Electrolitzador vertical amb conjunt d'elèctrodes SP 2000 SERCOPERN. ELECVSP2000 | 12000 | 12000
DRX.8.013 | ut | Electrovàlvula dipòsit salmorra. ELECVALSAL001 | 343.5 | 343.5
DRX.8.014 | ut | Electrovàlvula GF+ amb actuador EA11. ELECVAGFEA11 | 435 | 435
DRX.8.015 | ut | Electrovàlvula SERCOPERN. 95723503 | 864 | 864
DRX.8.016 | ut | Escalfador/refrigerador aigua entrada a electrolitzador TECO TR 10 - TC-10. ESRETECO001 | 3525 | 3525
DRX.8.017 | ut | Filtre cartutx PTI tecnologies 20 mm. FCPTI001 | 384 | 384
DRX.8.018 | ut | Filtre GF+ 25 DN 20 tipo 305 PVC-U. 192 305 350 | 66.9 | 66.9
DRX.8.019 | ut | Filtre malla línia dipòsit salmorra. FILMADIPSAL001 | 118.5 | 118.5
DRX.8.020 | ut | Font d´alimentació conmutada de 24 V, 125 A, 3000 W, model RSP-3000-24, alimentació 180 : 264 Vac, mesures 278 x 177,8 x 63,5 mm. SERCOPEM 1000 | 1210.5 | 1210.5
DRX.8.021 | ut | Font d'alimentació 125 A. Generador SERCOPERN. 98036160 | 1950 | 1950
DRX.8.022 | ut | Intercanviador de alor aire -aigua armari elèctric SERCOPERN. INTCAAI001 | 2700 | 2700
DRX.8.023 | ut | Juntes d'aïllament Cel·la CLORTEC GASKET CELL DIVIDER CT12 ref.CT12720 | 180 | 180
DRX.8.024 | ut | Llum emergència antideflagrant SATURNO. Model: FSVC-8352 | 1314 | 1314
DRX.8.025 | ut | Medidor de hidrogeno Crowcon flamgard - EXE Gas detector junction box. MHCR001 | 2244 | 2244
DRX.8.026 | ut | Multi-Parameter Controller GF+ 8900. MUTPGF8900 | 1650 | 1650
DRX.8.027 | ut | Polipast KONECRANES Type XN10 1604 B1. POKONXN0001 | 22500 | 22500
DRX.8.028 | ut | PT100 Transmissor de temperatura ENDRESS¬HAUSSER. STPTEH001 | 195 | 195
DRX.8.029 | ut | Quadre control electrogenerador SERCOPERN. QCOELEC001 | 4275 | 4275
DRX.8.030 | ut | Resina catiònica -Fuerte Greenfilter sac de 25 l. RESCAT-25 | 60.945 | 60.945
DRX.8.031 | ut | ROTÀMETRE CONTROL CABAL ELECTROGENERADOR SERCOPERN. ROTCAELEC001 | 145.5 | 145.5
DRX.8.032 | ut | Rotàmetre control cabal electrogenerador SERCOPERN. ROTCAELEC001 | 145.5 | 145.5
DRX.8.033 | ut | Rotàmetre GF+ SK510. 198 801 890 | 288 | 288
DRX.8.034 | ut | Sensor de cubet cambra electrolitzador SERCOPERN. SENCUELEC001 | 435 | 435
DRX.8.035 | ut | Sensor de cubet cambra hidràulica SERCOPERN. SENCUHIDR001 | 433.5 | 433.5
DRX.8.036 | ut | Sensor de fluxe IFM 064-SL5101 | 567 | 567
DRX.8.037 | ut | Sensor de nivell SERCOPERN. 95727178 | 1324.5 | 1324.5
DRX.8.038 | ut | Sensor de nivell hipoclorit DRUCK PTX 7900 100 mb. CR028 STORAGE TANK SKID | 1178.4 | 1178.4
DRX.8.039 | ut | Sensor detecció circulació d'aire IFM efector 300. SDETAIFM001 | 580.5 | 580.5
DRX.8.040 | ut | Sensor nivell sortida columna electrolització IFM KB/KI. 5-BC10-S30-Y1X | 379.2 | 379.2
DRX.8.041 | ut | Sensor òptic de nivell de sal IFM 01D100. SENOPNSA001 | 583.5 | 583.5
DRX.8.042 | ut | Sensor Pressió GF 2450-7U. SPGF2450 | 587.25 | 587.25
DRX.8.043 | ut | Sonda cabal d'aire SERCOPERN. 95727177 | 3378 | 3378
DRX.8.044 | ut | Sonda nivell SITRANS Probe LU (Siemens). SNSITRANS001 | 450 | 450
DRX.8.045 | ut | Sonda nivell VEGA. SNIVEG001 | 448.245 | 448.245
DRX.8.046 | ut | Switch, temperatura level, per a cel.la d´electrocloració model T-6 de De Nora. SWTEMP-T6 | 525 | 525
DRX.8.047 | ut | Transductor pressió (nivell) SERCOPERN. 95721859 | 5175 | 5175
DRX.8.048 | ut | Transmissor de fluxe GF+ Signet 8550. TRFLGF8550 | 1800 | 1800
DRX.8.049 | ut | Transmissor de temperatura ENDRESS¬HAUSSER (TR13-ABG1HASHG3000). TRTEEH3001 | 852 | 852
DRX.8.050 | ut | Turbina axial XPELAIR XODUS XXS100. TUAXXXS100 | 369 | 369
DRX.8.051 | ut | Turbina ventilació dipòsit. XXS100T | 2067 | 2067
DRX.8.052 | ut | Vàl. Retenció ("punto injecció") SERCOPERN. 98058478 | 42 | 42
DRX.8.053 | ut | Vàlvula de bola type 322 PVC-U 12DN8. 161 322 200 | 93 | 93
DRX.8.054 | ut | Vàlvula selenoide BURKERT RS306 9939. VASEBUR001 | 235.5 | 235.5
DRX.8.055 | ut | Ventilador (EEx-d) II BT4 segons normes EN 50014 i EN 50018 certificat oficial ATEX. HCDF-25-4T | 2310 | 2310
DRX.8.056 | ut | Ventilador dilució d'aire SERCOPERN. VENDIA001 | 1767 | 1767
CAPÍTOL 06: DOSIFICACIÓ REACTIUS XARXA DISTRIBUCIÓ
SUBCAPÍTOL 06.09: DIPÒSITS DE REACTIUS
Codi | UT | Descripció | Preu | Preu ofertat
DRX.9.001 | ut | Cubet de retenció de possibles vessaments, homologat, de 1000 litres de capacitat, incloent nivell reed d'alarma de vessaments.CUBET1000 | 1875 | 1875
DRX.9.002 | ut | Dipòsit àcid desincrustant 0,12 m³ polietilè. SQ-D01-0120-02 | 78.045 | 78.045
DRX.9.003 | ut | Dipòsit àcid desincrustant 50 l. m³ polietilè. SQ-D01-0050-02 | 66.24 | 66.24
DRX.9.004 | ut | Dipòsit aigua de neteja 0,12 m³ polietilè. SQ-D01-0120-02 | 78.045 | 78.045
DRX.9.005 | ut | Dipòsit aigua de neteja 50l. Polietilè. SQ-D01-0050-02 | 66.24 | 66.24
DRX.9.006 | ut | Dipòsit de PRFV de 400 litres de capacitat, diàmetre 830 mm, alçada total 1040 mm, coberta klopper fons pla, amb reforç mecànic de resina vinilester amb fibra de vidre i barrera química doble de Swancor 901.DIP0400PRFV | 4387.5 | 4387.5
DRX.9.007 | ut | Dipòsit hipoclorit sòdic 0,2 m³ plàstic. SQ-D01-0200-02 | 100.605 | 100.605
DRX.9.008 | ut | Dipòsit hipoclorit sòdic 0,5 m³ plàstic. SQ-D01-0500-01 | 652.155 | 652.155
DRX.9.009 | ut | Dipòsit hipoclorit sòdic 1 m³ plàstic. SQ-D05-01000-02 | 3300 | 3300
DRX.9.010 | ut | Dipòsit hipoclorit sòdic 1,5 m³ fibra. DIPHIPFI006 | 3750 | 3750
DRX.9.011 | ut | Dipòsit hipoclorit sòdic 15 m³ fibra. DIPHIPFI001 | 20400 | 20400
DRX.9.012 | ut | Dipòsit hipoclorit sòdic 2 m³ fibra. DIPHIPFI005 | 4500 | 4500
DRX.9.013 | ut | Dipòsit hipoclorit sòdic 4 m³ fibra. DIPHIPFI003 | 5812.5 | 5812.5
DRX.9.014 | ut | Dipòsit hipoclorit sòdic 4 m³ fibra doble cambra. DIPHIPFI004 | 10875 | 10875
DRX.9.015 | ut | Dipòsit hipoclorit sòdic 8 m³ fibra. DIPHIPFI002 | 8700 | 8700
DRX.9.016 | ut | Dipòsit per a Hipoclorit Sòdic 15 % de 40 m3 Vertical, 40.700l. DN3.000 mm. H cilindre: 5.300mm. H total: 5.970mm. Resina doble barrera Derakane 411/350 amb fibra de vidre (3mm) /Reforç mecànic: Resina vinilèster amb fibra de vidre (fons:6,8mm, cilindre 4,2/6,1mm, coberta: 4,7mm)/Espessors Totals: Fons 9,8mm, cilindre 7,2/9,1mm, Coberta 7,7mm /Blanc RAL 9010. Inclòs transport i instal·lació. DIPHIPFI007 | 26400 | 26400
DRX.9.017 | ut | Dipòsit salmorra polietilè 1000 litres. DIPSALPE003 | 3750 | 3750
DRX.9.018 | ut | Dipòsit salmorra polietilè 1500 litres. DIPSALPE002 | 7500 | 7500
DRX.9.019 | ut | Dipòsit salmorra polietilè 3000 litres. DIPSALPE001 | 10500 | 10500
DRX.9.020 | ut | Dipòsit salmorra polietilè 500 litres. DIPSALPE004 | 2250 | 2250
DRX.9.021 | ut | Planxa de poliestirè extrusionat llis de 30 mm. De gruix i mides 1.30 x 0,60 cm. POLIEST130060 | 8.595 | 8.595
CAPÍTOL 06: DOSIFICACIÓ REACTIUS XARXA DISTRIBUCIÓ
SUBCAPÍTOL 06.10: MATERIAL DIVERS I VALVULERIA
Codi | UT | Descripció | Preu | Preu ofertat
DRX.10.001 | ut | Actuador electrovàlvula GF+ EA11/21. ACTELECVAL001 | 433.5 | 433.5
DRX.10.002 | ut | ADHESIU TANGIT 500 GR AMB PINZELL. AD-TANGIT-500 | 18.075 | 18.075
DRX.10.003 | ut | Cola per PVC (1Kg). AD-TANGIT-1000 | 37.5 | 37.5
DRX.10.004 | ut | Colze femella 10-3/8 PVDF. CZFE10-3/8 | 24.885 | 24.885
DRX.10.005 | ut | Colze femella 8-1/4 PVDF. CZFE8-1/4 | 25.185 | 25.185
DRX.10.006 | ut | Disolvent per a canonada de PVC rígid 1000ml. D-DISOL1000 | 27 | 27
DRX.10.007 | ut | DISSOLVENT NETEJA (ENTREGA GRANEL). D-DL | 2.9751 | 2.9751
DRX.10.008 | ut | DRAP NETEJA COTO LLENÇOL BLANC. D-TL | 5.8498 | 5.8498
DRX.10.009 | ut | ELECTROVÀLVULA 1/2' NPT NC 220 X25. CL-R1618 | 575.235 | 575.235
DRX.10.010 | ut | ELECTROVÀLVULA BURKERT 6213A ø13. 10. FPM MS. ID. núm. 126271X. CL-SV6213 | 83.6625 | 83.6625
DRX.10.011 | ut | ENLLAÇ BARCELONA LLAUTÓ MANEGA øINT. 32. AT-EBM32 | 9.3 | 9.3
DRX.10.012 | ut | ENLLAÇ BARCELONA LLAUTÓ ROSCA 1". AT-EBR32 | 10.905 | 10.905
DRX.10.013 | ut | Enllaç PVDF tubing SERTO UNIÓ MASCLE 8- 1/8 PVDF, Ref. SO21121-8-1/8 o equivalent. | 28.5 | 28.5
DRX.10.014 | ut | Enllaços PVDF tubing SERTO ADAPTADOR RÀPID 10-3/8 PVDF. FP31250-10 3/8 | 48.495 | 48.495
DRX.10.015 | ut | Enllaços PVDF tubing SERTO ADAPTADOR RÀPID 12-3/8 PVDF. FP31250-12 3/8 | 52.5 | 52.5
DRX.10.016 | ut | Enllaços PVDF tubing SERTO ADAPTADOR RÀPID 8-3/8 PVDF. FP31250-8 3/8 | 45 | 45
DRX.10.017 | ut | Enllaços PVDF tubing SERTO ADAPTADOR RÀPID COLZE 90º 10 PVDF. FP32050-10 | 58.5 | 58.5
DRX.10.018 | ut | Enllaços PVDF tubing SERTO ADAPTADOR RÀPID COLZE 90º 12 PVDF. FP32050-12 | 67.5 | 67.5
DRX.10.019 | ut | Enllaços PVDF tubing SERTO ADAPTADOR RÀPID COLZE 90º 8 PVDF. FP32050-8 | 52.5 | 52.5
DRX.10.020 | ut | Enllaços PVDF tubing SERTO ADAPTADOR RÀPID COLZE 90º MASCLE 10-3/8 PVDF. FP32450-10 3/8 | 55.5 | 55.5
DRX.10.021 | ut | Enllaços PVDF tubing SERTO ADAPTADOR RÀPID COLZE 90º MASCLE 12-3/8 PVDF. FP32450-12 3/8 | 60 | 60
DRX.10.022 | ut | Enllaços PVDF tubing SERTO ADAPTADOR RÀPID COLZE 90º MASCLE 8-3/8 PVDF. FP32450-8 3/8 | 52.5 | 52.5
DRX.10.023 | ut | Enllaços PVDF tubing SERTO ADAPTADOR RÀPID TE MASCLE 10-3/8-10 PVDF. FP33750-10-3/8-10 | 49.5 | 49.5
DRX.10.024 | ut | Enllaços PVDF tubing SERTO ADAPTADOR RÀPID TE MASCLE 10-3/8-12 PVDF. FP33750-10-3/8-12 | 54 | 54
DRX.10.025 | ut | Enllaços PVDF tubing SERTO COLZE 10 PVDF. SO22021-10 | 32.82 | 32.82
DRX.10.026 | ut | Enllaços PVDF tubing SERTO COLZE 12 PVDF. SO22021-12 | 51.765 | 51.765
DRX.10.027 | ut | Enllaços PVDF tubing SERTO COLZE 6 PVDF. SO22021-6 | 22.47 | 22.47
DRX.10.028 | ut | Enllaços PVDF tubing SERTO COLZE 8 PVDF. SO22021-8 | 28.44 | 28.44
DRX.10.029 | ut | Enllaços PVDF tubing SERTO COLZE MASCLE 10-1/4 PVDF. SO22421-10-1/4 | 25.74 | 25.74
DRX.10.030 | ut | Enllaços PVDF tubing SERTO COLZE MASCLE 12-3/8 PVDF. SO22421-12-3/8 | 35.055 | 35.055
DRX.10.031 | ut | Enllaços PVDF tubing SERTO COLZE MASCLE 6-1/4 PVDF. SO22421-6-1/4 | 17.265 | 17.265
DRX.10.032 | ut | Enllaços PVDF tubing SERTO COLZE MASCLE 8-1/4 PVDF. SO22421-8-1/4 | 21.735 | 21.735
DRX.10.033 | ut | Enllaços PVDF tubing SERTO ENLLAÇ MASCLE-MASCLE 1/2-1/2 PVDF. SO211091/2-1/2 | 41.565 | 41.565
DRX.10.034 | ut | Enllaços PVDF tubing SERTO ENLLAÇ MASCLE-MASCLE 1/2-3/4. SO-21109-1/2.3/4 | 52.905 | 52.905
DRX.10.035 | ut | Enllaços PVDF tubing SERTO ENLLAÇ MASCLE-MASCLE 1/4-1/4 PVDF. SO-21109-1/4.1/4 | 20.805 | 20.805
DRX.10.036 | ut | Enllaços PVDF tubing SERTO ENLLAÇ MASCLE-MASCLE 1/4-3/8 PVDF. SO-21109-1/4.3/8 | 26.535 | 26.535
DRX.10.037 | ut | Enllaços PVDF tubing SERTO ENLLAÇ MASCLE-MASCLE 3/8-1/2 PVDF. SO-21109-3/8,1/2 | 33.72 | 33.72
DRX.10.038 | ut | Enllaços PVDF tubing SERTO ENLLAÇ MASCLE-MASCLE 3/8-3/8 PVDF. SO211093/8-3/8 | 30.645 | 30.645
DRX.10.039 | ut | Enllaços PVDF tubing SERTO ESPIGA MASCLE 1/2 PVDF. SO-20511-1/2 | 21.045 | 21.045
DRX.10.040 | ut | Enllaços PVDF tubing SERTO ESPIGA MASCLE 1/4 PVDF. SO-20511-1/4 | 16.665 | 16.665
DRX.10.041 | ut | Enllaços PVDF tubing SERTO ESPIGA MASCLE 3/8 PVDF. SO-20511-3/8 | 18.12 | 18.12
DRX.10.042 | ut | Enllaços PVDF tubing SERTO TAP MASCLE 1/2 PVDF. SO-20371-1/2 | 19.995 | 19.995
DRX.10.043 | ut | Enllaços PVDF tubing SERTO TAP MASCLE 1/4 PVDF. SO-20371-1/4 | 11.985 | 11.985
DRX.10.044 | ut | Enllaços PVDF tubing SERTO TAP MASCLE 3/8 PVDF. SO-20371-3/8 | 13.725 | 13.725
DRX.10.045 | ut | Enllaços PVDF tubing SERTO TE 10 PVDF. SO-23021-10 | 47.94 | 47.94
DRX.10.046 | ut | Enllaços PVDF tubing SERTO TE 12 PVDF. SO23021-12 | 70.395 | 70.395
DRX.10.047 | ut | Enllaços PVDF tubing SERTO TE 6 PVDF. SO23021-6 | 28.83 | 28.83
DRX.10.048 | ut | Enllaços PVDF tubing SERTO TE 8 PVDF. SO23021-8 | 37.425 | 37.425
DRX.10.049 | ut | Enllaços PVDF tubing SERTO UNIÓ DOBLE 10 PVDF. SO-21021-10 | 33.645 | 33.645
DRX.10.050 | ut | Enllaços PVDF tubing SERTO UNIÓ DOBLE 10 PVDF. FP31050-10 | 35.31 | 35.31
DRX.10.051 | ut | Enllaços PVDF tubing SERTO UNIÓ DOBLE 12 PVDF. SO21021-12 | 50.325 | 50.325
DRX.10.052 | ut | Enllaços PVDF tubing SERTO UNIÓ DOBLE 12 PVDF. FP31050-12 | 52.83 | 52.83
DRX.10.053 | ut | Enllaços PVDF tubing SERTO UNIÓ DOBLE 6 PVDF. SO-21021-6 | 20.385 | 20.385
DRX.10.054 | ut | Enllaços PVDF tubing SERTO UNIÓ DOBLE 8 PVDF. SO-21021-8 | 25.89 | 25.89
DRX.10.055 | ut | Enllaços PVDF tubing SERTO UNIÓ DOBLE 8 PVDF. FP31050-8 | 27.195 | 27.195
DRX.10.056 | ut | Enllaços PVDF tubing SERTO UNIÓ MASCLE 10-1/2 PVDF. SO21121-10-1/2 | 34.08 | 34.08
DRX.10.057 | ut | Enllaços PVDF tubing SERTO UNIÓ MASCLE 10-1/4 PVDF. SO21121-10-1/4 | 22.335 | 22.335
DRX.10.058 | ut | Enllaços PVDF tubing SERTO UNIÓ MASCLE 10-3/8 PVDF. SO21121-10-3/8v | 24.885 | 24.885
DRX.10.059 | ut | Enllaços PVDF tubing SERTO UNIÓ MASCLE 12-1/2 PVDF. SO21121-12-1/2 | 39.015 | 39.015
DRX.10.060 | ut | Enllaços PVDF tubing SERTO UNIÓ MASCLE 6-1/2 PVDF. SO-21121-6.1/2 | 27.015 | 27.015
DRX.10.061 | ut | Enllaços PVDF tubing SERTO UNIÓ MASCLE 6-1/4 PVDF. SO-21121-6.1/4 | 14.415 | 14.415
DRX.10.062 | ut | Enllaços PVDF tubing SERTO UNIÓ MASCLE 6-3/8 PVDF. SO-21121-6.3/8 | 17.94 | 17.94
DRX.10.063 | ut | Enllaços PVDF tubing SERTO UNIÓ MASCLE 8-1/2 PVDF. SO21121-8-1/2 | 29.505 | 29.505
DRX.10.064 | ut | Enllaços PVDF tubing SERTO UNIÓ MASCLE 8-1/4 PVDF. SO21121-8-1/4 | 17.625 | 17.625
DRX.10.065 | ut | Enllaços PVDF tubing SERTO UNIÓ MASCLE 8-3/8 PVDF. SO21121-8-3/8 | 21 | 21
DRX.10.066 | ut | Enllaços PVDF tubing SERTO UNIÓ SIMPLE FEMELLA 10-1/2 PVDF. SO21221-10-1/2 | 43.695 | 43.695
DRX.10.067 | ut | Enllaços PVDF tubing SERTO UNIÓ SIMPLE FEMELLA 10-1/4 PVDF. SO-21221-10.1/4 | 26.4 | 26.4
DRX.10.068 | ut | Enllaços PVDF tubing SERTO UNIÓ SIMPLE FEMELLA 10-3/8 PVDF. SO-21221-10.3/8 | 28.98 | 28.98
DRX.10.069 | ut | Enllaços PVDF tubing SERTO UNIÓ SIMPLE FEMELLA 12-1/2 PVDF. SO-21221-12.1/2 | 54.72 | 54.72
DRX.10.070 | ut | Enllaços PVDF tubing SERTO UNIÓ SIMPLE FEMELLA 12-1/4 PVDF. SO-21221-12.1/4 | 36.48 | 36.48
DRX.10.071 | ut | Enllaços PVDF tubing SERTO UNIÓ SIMPLE FEMELLA 12-3/8 PVDF. SO-21221-12.3/8 | 42.84 | 42.84
DRX.10.072 | ut | Enllaços PVDF tubing SERTO UNIÓ SIMPLE FEMELLA 6-1/2 PVDF. SO-21221-6.1/2 | 34.92 | 34.92
DRX.10.073 | ut | Enllaços PVDF tubing SERTO UNIÓ SIMPLE FEMELLA 6-1/4 PVDF. SO-21221-6.1/4 | 20.85 | 20.85
DRX.10.074 | ut | Enllaços PVDF tubing SERTO UNIÓ SIMPLE FEMELLA 6-3/8 PVDF. SO-21221-6.3/8 | 22.29 | 22.29
DRX.10.075 | ut | Enllaços PVDF tubing SERTO UNIÓ SIMPLE FEMELLA 8-1/2 PVDF. SO-21221-8.1/2 | 37.275 | 37.275
DRX.10.076 | ut | Enllaços PVDF tubing SERTO UNIÓ SIMPLE FEMELLA 8-1/4 PVDF. SO21221-8-1/4 | 25.2 | 25.2
DRX.10.077 | ut | Enllaços PVDF tubing SERTO UNIÓ SIMPLE FEMELLA 8-3/8 PVDF. SO21221-8-3/8 | 27.075 | 27.075
DRX.10.078 | ut | Enllaços PVDF tubing SERTO VÀLVULA REGULACIÓ 10 PVDF. SO-NV21A21 10-10 | 289.47 | 289.47
DRX.10.079 | ut | Enllaços PVDF tubing SERTO VÀLVULA REGULACIÓ 6 PVDF. SONV21A21-6 | 205.77 | 205.77
DRX.10.080 | ut | Enllaços PVDF tubing SERTO VÀLVULA REGULACIÓ 8 PVDF. SONV21A21-8 | 241.995 | 241.995
DRX.10.081 | ut | Enllaços PVDF tubing SERTO VÀLVULA SEIENT ANTIRETORN TUBO 10 PVDF. SOCV23A21-10-10 | 208.665 | 208.665
DRX.10.082 | ut | Enllaços PVDF tubing SERTO VÀLVULA SEIENT ANTIRETORN TUBO 6 PVDF. SOCV23A21-6-6 | 141.75 | 141.75
DRX.10.083 | ut | Enllaços PVDF tubing SERTO VÀLVULA SEIENT ANTIRETORN TUBO 8 PVDF. SOCV23A21-8-8 | 188.985 | 188.985
DRX.10.084 | ut | Fitting de PVDF per a rosca NPT mascle de ½” i tub flexible de 10 mm de diàmetre exterior o equivalent. PVDF-1/2-10 | 60 | 60
DRX.10.085 | ut | INSECTICIDA SPRAY BLOOM 1000 CM3. D-SI | 3.765 | 3.765
DRX.10.086 | ut | Lloguer per a utilització de botella de N2 de 20 litres de capacitat per a un màxim de 3 setmanes a comptar des de l'entrega. BOTELLA_N2 | 292.5 | 292.5
DRX.10.087 | ut | MANEC ESCOMBRA FLORENCIA (1400 MM) . D-ME | 1.7973 | 1.7973
DRX.10.088 | ut | Manguito 3/8" PVDF. MG3/8PVDF | 36.36 | 36.36
DRX.10.089 | ut | Manòmetre 0:10 bar MDM 902, D 63 mm amb glicerina i incloent separador de membrana de PVC-U, PTFE. Connexió a procés G ¼”. MDM902-063 | 345 | 345
DRX.10.090 | ut | Manòmetre Stübbe 0:6 bar MDM 902, D 100 mm amb glicerina i incloent separador de membrana de PVC-U, PTFE. Connexió a procés G 1/2" , Codi 2129830150 | 591.705 | 591.705
DRX.10.091 | ut | Netejador PVC Gymcol 1000 ml. D-NETEJ1000 | 10.38 | 10.38
DRX.10.092 | ut | Ràcord Recte 8-1/4 PVDF. BDPWB005 | 25.185 | 25.185
DRX.10.093 | ut | Ràcord Recte Hembra 8-3/8 PVDF. BDPWB002 | 22.05 | 22.05
DRX.10.094 | ut | Ràcord Recte Macho 12-1/2 PVDF. BDPWB003 | 40.365 | 40.365
DRX.10.095 | ut | Ràcord Recte Macho 6-3/8 PVDF. BDPWB004 | 22.05 | 22.05
DRX.10.096 | ut | Ràcord Recto Hembra 8-1/4 PVDF. BDPWB006 | 25.2 | 25.2
DRX.10.097 | ut | Ràcord sortida bomba TACMINA. BDPWB001 | 42 | 42
DRX.10.098 | ut | Racord sortida dipòsit 1" (Ref. STS 027-2002-02ADV) | 51.99 | 51.99
DRX.10.099 | ut | Ràcord vàlvula canya injecció (retenció) 4-6. BDPVVI46 | 50.7 | 50.7
DRX.10.100 | ut | Ràcord vàlvula canya injecció (retenció) 6-8. BDPVVI68 | 50.7 | 50.7
DRX.10.101 | ut | Ràcord vàlvula canya injecció (retenció) 8-10. BDPWI810 | 50.7 | 50.7
DRX.10.102 | ut | RASPALL ESCOMBRA FLORENCIA (RECANVI). D-REP | 2.31 | 2.31
DRX.10.103 | ut | RECOLLIDOR AMB MANEC MERY CODI 0876. D-R | 3.915 | 3.915
DRX.10.104 | ut | Reducció H-M 3/8-1/2 PVDF. RRHM3/8-1/2 | 39.75 | 39.75
DRX.10.105 | ut | Regulador de pressió amb manòmetre (fins a 10 bar) per a l'aplicació del gas N2 liquat des de l'ampolla.REGULAD_N2 | 141.36 | 141.36
DRX.10.106 | ut | SALFUMAN (AMPOLLA 1 L). D-S12 | 2.025 | 2.025
DRX.10.107 | ut | SUPER GLUE -LOCTITE 401 (TUB 5 GR.). AD-SG | 8.55 | 8.55
DRX.10.108 | ut | TAC FISCHER Ø 10 MM GRIS SX 10 X 50. EF-TF10 | 0.036429 | 0.036429
DRX.10.109 | ut | TAC FISCHER Ø 6 MM GRIS SX 6X30. EF-TF6 | 0.08895 | 0.08895
DRX.10.110 | ut | TAC FISCHER Ø 8 MM GRIS SX 8 X 40. EF-TF8 | 0.072857 | 0.072857
DRX.10.111 | ut | Te Mixta Hembra 12-1/2 PVDF. TMF12-1/2 | 97.68 | 97.68
DRX.10.112 | ut | Te Mixta Hembra 12-3/8 PVDF. TMF12-3/8 | 94.815 | 94.815
DRX.10.113 | m | Tubing (mànega trenada) impulsió TACMINA. TBTRENTAC | 2.94 | 2.94
DRX.10.114 | m | Tubing electrocloració Piera-Esparreguera. TBPIERA | 3 | 3
DRX.10.115 | ut | VÀLVULA CAPÇAL 3/8" Ref. BDPVVC38, en PVDF per a Bomba Dosificadora. BDPVVC38 | 41.07 | 41.07
DRX.10.116 | ut | Vàlvula contrapressió Stübbe 0,5-10 bar PN/DN 16/10 type DHV716. DHV716 | 166.035 | 166.035
DRX.10.117 | ut | Vàlvula d´agulla per a canonada flexible de d 12 mm, marca SERTO, cos de PVDF, PN 10 bar, temp de funcionament -20 : 100 ºC, connexió a procés mitjançant rosca exterior de compressió. V_AGULLA12 | 382.5 | 382.5
DRX.10.118 | ut | Vàlvula d´aspiració des de dipòsit en PVDF, per a tub de 6 x 8 mm, Ref. BDPVVA68. | 51 | 51
DRX.10.119 | ut | Vàlvula d'agulla analitzadors RG-91 1/4" BSP. 020-4812A4 | 112.74 | 112.74
DRX.10.120 | ut | Vàlvula multifunció SEG-0/18B CRTA-0/5B 6X8 PVDF/FPM (Ref. STS BDMFKTS/V) | 163.8 | 163.8
DRX.10.121 | ut | Vàlvula reductora de pressió HONEYBELL D06F 1" | 150 | 150
DRX.10.122 | ut | Vàlvula sobrepressió Stübbe 0,5-10 bar PN/DN 10/8 type DHV718 | 166.035 | 166.035
CAPÍTOL 07: MATERIAL TAIGUA
SUBCAPÍTOL 07.01: MATERIAL DIVERS I VALVULERIA
Codi | UT | Descripció | Preu | Preu ofertat
TAI.1.001 | ut | PM KIT,500PPD(10KGH)MAX,INLETCAP,CL2/SO2. ref 14170 | 59.5394 | 59.5394
TAI.1.002 | ut | PM KIT,500PPD(10KGH)MAX, EJ, SO2 OR CL2, HI BP. Ref 14431-4PM | 143.9857 | 143.9857
TAI.1.003 | ut | REGULATOR BOTTOM SECTION. Ref 19538 | 749.8747 | 749.8747
TAI.1.004 | ut | VALVE PLUG, KYNAR. Ref 433C292U01 | 54.7119 | 54.7119
TAI.1.005 | ut | VALVE SEAT. Ref 433F039P30 | 17.7009 | 17.7009
TAI.1.006 | ut | VALVE ORIFICE, 0.374 ID. Ref 433F239U01 | 131.9522 | 131.9522
TAI.1.007 | ut | CHLOROMATIC SEAL REPLACE. KIT, CL2 & SO2. ref 614B780U01 | 249.4218 | 249.4218
TAI.1.008 | ut | PMK70-17/1800 VAC REG. Ref 614S090U01 | 238.1576 | 238.1576
TAI.1.009 | ut | "PMK,MANUAL PRV" ref 614S102U01 | 228.5026 | 228.5026
TAI.1.010 | ut | KIT, INLET VALVE REPAIR CL2 2000PPD. Ref 668B130U03 | 471.4878 | 471.4878
TAI.1.011 | ut | FRONT BODY ASS'Y. ref A-822 | 588.9574 | 588.9574
TAI.1.012 | ut | DIA BOLT ASSY, 500PPD,CL2,LOW. Ref A-835-1 | 159.3081 | 159.3081
TAI.1.013 | ut | VALVULA BOTELLA CLORO 1"W. ref AB-01165 | 73 | 73
TAI.1.014 | ut | VALVULA COLECTOR - OUT 1" W - IN 3/4 NGT. Ref AB-01166 | 73 | 73
TAI.1.015 | ut | LATIGUILLO PLASTIF. 2Mt 1"-1"W CL. Ref AB-01200 | 206.525 | 206.525
TAI.1.016 | ut | VALVULA AUXILIAR CONTENEDOR CUELLO-L INOX 1"1/4W. Ref AB-01250A | 212.75 | 212.75
TAI.1.017 | ut | JUNTA CONEX. BOTELLA 1" TEFLON. Ref AGA-0112 | 0.8 | 0.8
TAI.1.018 | ut | JUNTA CONEXION CONTENEDOR 1"1/4 TEFLON. Ref AGA-0113 | 0.88 | 0.88
TAI.1.019 | ut | JUNTA SOPO PARE S480/200 Pb. Ref AGA-0120 | 1.38 | 1.38
TAI.1.020 | ut | JUNTA Pb BRIDA 1"-300 Lbs (10 Uds). Ref AGA-0122-10 | 30.5 | 30.5
TAI.1.021 | ut | REPLACEMENT FILTER. Ref BM-1023 | 14.4826 | 14.4826
TAI.1.022 | ut | SEALING DIAPHRAGM. Ref D-102 | 17.7009 | 17.7009
TAI.1.023 | ut | DIAPHRAGM. Ref D-104 | 24.1376 | 24.1376
TAI.1.024 | ut | SUPPORT DIAPHRAGM. Ref D-105 | 8.0459 | 8.0459
TAI.1.025 | ut | METER GASKET 100 PPD/2.0 KG/H. ref G-100-3 | 11.2642 | 11.2642
TAI.1.026 | ut | BOTTOM METER GASKET. Ref G-115 | 11.2642 | 11.2642
TAI.1.027 | ut | TOP METER GASKET. Ref G-116 | 12.8734 | 12.8734
TAI.1.028 | ut | LEAD GASKET (NOT U.S. VALVES). Ref G-120 | 2.07 | 2.07
TAI.1.029 | ut | O-RING,NITRILE,BLACK,MS 28-4. ref OB-11-030 | 9.655 | 9.655
TAI.1.030 | ut | O-RING,NITRILE,BLACK,MS 28-4. ref OB-11-113 | 8.0459 | 8.0459
TAI.1.031 | ut | O-RING,NITRILE,BLACK,MS 28-4. ref OB-11-128 | 8.0459 | 8.0459
TAI.1.032 | ut | O-RING,VITON,BROWN,MS 25-8. ref OC-11-210 | 19.3101 | 19.3101
TAI.1.033 | ut | O-RING. Ref OV-11-006 | 8.0459 | 8.0459
TAI.1.034 | ut | O-RING. Ref OV-11-009 | 8.0459 | 8.0459
TAI.1.035 | ut | O-RING. Ref OV-11-010 | 14.4826 | 14.4826
TAI.1.036 | ut | O-RING. Ref OV-11-012 | 9.655 | 9.655
TAI.1.037 | ut | O-RING. Ref OV-11-110 | 9.655 | 9.655
TAI.1.038 | ut | O-RING. Ref OV-11-112 | 8.0459 | 8.0459
TAI.1.039 | ut | O-RING. Ref OV-11-212 | 11.2642 | 11.2642
TAI.1.040 | ut | O-RING. Ref OV-11-325 | 17.7009 | 17.7009
TAI.1.041 | ut | INLET SPRING. Ref S-104 | 717.6912 | 717.6912
TAI.1.042 | ut | SPRING,EJECTOR. Ref S-106 | 204.365 | 204.365
TAI.1.043 | ut | INLET ADAPTOR. Ref T-1164 | 156.0898 | 156.0898
TAI.1.044 | ut | KIT RECAMBIO FILTRO+JUNTA APFILCL200KLB. Ref AS4BM108 | 46.31 | 46.31
TAI.1.045 | ut | PM KIT,500PPD(10KGH)MAX, EJ, CL2, LOW BP. Ref 14431-1 | 184.7763 | 184.7763
TAI.1.046 | ut | TUB ADVANCE 3/8 (METRES). Ref T38X14AD | 13.35 | 13.35
TAI.1.047 | ut | REGULADOR DE VACIO NXT3000 10Kg. MAX. Ref 19715 | 2550 | 2550
TAI.1.048 | ut | MAN & TRAP WALL MTG W/O HEATER- CL2/SO2. ref 19557 | 1255.1551 | 1255.1551
TAI.1.049 | ut | REDUCTORA PRESION MANUAL 20Kg/h CL2. ref 71P11A01010002XX | 2750 | 2750
TAI.1.050 | ut | FILTRE CLOR GAS EN LINEA BRIDES 1" 300 LBS. Ref APFILCL200KLB1 | 3620.875 | 3620.875
TAI.1.051 | ut | ROTAMETRE EN REMOT NXT 3000 10 KG CL. Ref MA3002C09XX | 1250 | 1250
TAI.1.052 | ut | ROTAMETRE EN REMOT NXT 3000 2 KG CL. Ref MA3001C06XX | 1250 | 1250
TAI.1.053 | ut | ROTAMETRE EN REMOT NXT 3000 500 G CL. Ref MA3001C04XX | 1250 | 1250
TAI.1.054 | ut | ROTAMETRE EN REMOT NXT 3000 1 KG CL. Ref MA3001C05XX | 1250 | 1250
TAI.1.055 | ut | EYECTOR EJ17 0,250X0,312. ref EJ17C107XX | 1372.6247 | 1372.6247
TAI.1.056 | ut | CHLOROMATIC VALVE 2000CV 10kg/h CL2,SO2. ref 2000CV2121 | 6656.4599 | 6656.4599
TAI.1.057 | ut | MOTOR PER A LCS (SOL) ref 088-8411030177 | 3860 | 3860
TAI.1.058 | ut | SUPORT PROTECTOR MOTOR LCS. Ref 089-SPLCS | 945 | 945
TAI.1.059 | ut | MOTOR LCS CONEXIO CONTENEDOR CL. Ref 000-MLCSC-CL | 5570.975 | 5570.975
CAPÍTOL 08: SEGURETAT
SUBCAPÍTOL 08.01: Dutxa i renta ulls seguretat CARLOS ARBOLES MOD. 4220
Codi | UT | Descripció | Preu | Preu ofertat
SEG.1.001 | ut | COBERTA ANTI-POLS RENTA ULLS MOD.190123 | 8.625 | 8.625
SEG.1.002 | ut | DISTRIBUIDOR RENTA ULLS MOD.190136 | 60.375 | 60.375
SEG.1.003 | ut | DUTXA COMPLERTA CARLOS ARBOLES MOD. 4220 o equivalent. | 750 | 750
SEG.1.004 | ut | Maniguet F-F adaptació per Vàlvula anti-gel dutxa emergència (Ref. 973010) | 18 | 18
SEG.1.005 | ut | MOLLA PER DUTXA/RENTA ULLS A PEDAL MOD. 190152 | 7.5 | 7.5
SEG.1.006 | ut | PALANCA ACCIONAMENT DUTXA MOD. 190106 | 30 | 30
SEG.1.007 | ut | PALANCA ACCIONAMENT RENTA ULLS MOD.190146 | 24.15 | 24.15
SEG.1.008 | ut | PEDAL COMPLERT AMB CADENA MOD. 190131 | 22.5 | 22.5
SEG.1.009 | ut | PEU SUPORT DUTXA MOD. 190128 | 80.64 | 80.64
SEG.1.010 | ut | RECOLLIDOR RENTA ULLS ABS GROC MOD.190150 | 41.4 | 41.4
SEG.1.011 | ut | Rètol de senyalització de dutxa i renta ulls de seguretat, en alumini, mides 210 x 297, codi del fabricant 191016. | 75 | 75
SEG.1.012 | ut | Rètol de senyalització de dutxa i renta ulls de seguretat, en plàstic, Ref. del fabricant 191006. | 45 | 45
SEG.1.013 | ut | ROCIADOR DUTXA ABS GROC MOD.190100 | 41.4 | 41.4
SEG.1.014 | ut | ROCIADOR RENT AULLS COMPLET AMB JUNTA I FILTRE MOD.190135 | 10.35 | 10.35
SEG.1.015 | ut | TIRADOR DUTXA MOD.190105 | 39.675 | 39.675
SEG.1.016 | ut | VÀLVULA 1" DUTXA MOD.190108 | 63.825 | 63.825
SEG.1.017 | ut | Vàlvula antigel per a dutxes i renta-ulls de Carlos Arbolés, en acer inoxidable, connexió rosca BSPP de ½”, temp. D´obertura màxima 2ºC i temp. De tancament complert 7ºC, Ref. Del fabricant No. 195210. | 442.5 | 442.5
SEG.1.018 | ut | VÀLVULA DE 1/2" PER RENTA ULLS MOD.190145 | 41.4 | 41.4
SEG.1.019 | ut | Vàlvula protecció anti-gel MOD.5010 | 262.5 | 262.5
CAPÍTOL 08: SEGURETAT
SUBCAPÍTOL 08.02: Seguretat
Codi | UT | Descripció | Preu | Preu ofertat
SEG.2.001 | ut | Indicador acústic / lluminós marca AUER, Model Led AUER Signal KLL, alimentació a 230 V ac, llum àmbar intermitent o constant, IP 43, Ref. Del fabricant 710111113. MATV-609. | 222 | 222
SEG.2.002 | ut | MANEGA VENT 1,55-2,15 M. SE-MV155 | 350.25 | 350.25
CAPÍTOL 09: MATERIAL PVC
SUBCAPÍTOL 09.01: Tubs i accessoris
Codi | UT | Descripció | Preu | Preu ofertat
PVC.1.001 | ut | Brida boja PP amb ànima d´acer, segons DIN 2501, 50DN40 mm, codi del fabricant ODB050 | 30 | 30
PVC.1.002 | ut | Brida boja PVC-U d 20 mm DN15 PN10 (Ref. 721 700 006) o equivalent | 4.65 | 4.65
PVC.1.003 | ut | Brida boja PVC-U d 32 mm DN25 PN10 (Ref. 721 700 008) o equivalent | 6.015 | 6.015
PVC.1.004 | ut | Brida boja PVC-U d 40 mm DN32 PN10 (Ref. 721 700 009) o equivalent | 10.125 | 10.125
PVC.1.005 | ut | Brida boja PVC-U d 50 mm DN40 PN10 (Ref. 721 700 010) o equivalent | 10.35 | 10.35
PVC.1.006 | ut | Brida boja PVC-U d 63 mm DN50 PN10 (Ref. 721 700 011) o equivalent | 11.85 | 11.85
PVC.1.007 | ut | Brida boja PVC-U d 75 mm DN65 PN10 (Ref. 721 700 012) o equivalent | 26.91 | 26.91
PVC.1.008 | ut | Brida boja PVC-U d 90 mm DN80 PN10 (Ref. 721 700 013) o equivalent | 12.27 | 12.27
PVC.1.009 | ut | Brida boja PVC-U d 110mm DN100 PN10 (Ref. 721 700 014) o equivalent | 31.35 | 31.35
PVC.1.010 | ut | Brida boja PVC-U d 160 mm DN150 PN10 (Ref. 721 700 017) o equivalent | 70.2 | 70.2
PVC.1.011 | ut | Brida boja PVC-U d 200 mm DN200 PN10 (Ref. 721 700 019) o equivalent | 44.31 | 44.31
PVC.1.012 | ut | Brida cega PVC-U d 50 mm DN40 PN10 (Ref. 721 700 510) o equivalent | 21.75 | 21.75
PVC.1.013 | ut | Brida cega PVC-U d 90 mm DN80 PN10 (Ref. 721 700 513) o equivalent | 43.35 | 43.35
PVC.1.014 | ut | Brida cega PVC-U d 110 mm DN100 PN10 (Ref. 721 700 514) o equivalent | 52.35 | 52.35
PVC.1.015 | ut | Brida cega PVC-U d 160 mm DN150 PN10 (Ref. 721 700 517) o equivalent | 154.5 | 154.5
PVC.1.016 | ut | CASQUET REDUCCIÓ PVC-C d 25-20 PN16 (Ref. 723 900 337) o equivalent. | 9.75 | 9.75
PVC.1.017 | ut | CASQUET REDUCCIO PVC-C d 63-32 PN16 (Ref. 723 900 360) o equivalent | 13.875 | 13.875
PVC.1.018 | ut | CASQUET REDUCCIO PVC-C d 90-63 PN16 (Ref. 723 900 371) o equivalent | 31.5 | 31.5
PVC.1.019 | ut | CASQUET REDUCCIO PVC-U ø 110-90 GRIS (Ref. 721 900 376) o equivalent | 10.935 | 10.935
PVC.1.020 | ut | CASQUET REDUCCIO PVC-U ø 12-8 GRIS (Ref. 721 900 329) o equivalent | 0.675 | 0.675
PVC.1.021 | ut | CASQUET REDUCCIO PVC-U ø 140-125 GRIS (Ref. 721 900 376) o equivalent | 22.5 | 22.5
PVC.1.022 | ut | CASQUET REDUCCIO PVC-U ø 160-110 GRIS (Ref. 721 900 390) o equivalent | 32.85 | 32.85
PVC.1.023 | ut | CASQUET REDUCCIO PVC-U ø 160-140 GRIS (Ref. 721 900 388) o equivalent | 28.5 | 28.5
PVC.1.024 | ut | CASQUET REDUCCIO PVC-U ø 16-12 GRIS (Ref. 721 900 331) o equivalent | 0.9 | 0.9
PVC.1.025 | ut | CASQUET REDUCCIO PVC-U ø 20-16 GRIS (Ref. 721 900 334) o equivalent | 0.96 | 0.96
PVC.1.026 | ut | CASQUET REDUCCIO PVC-U ø 25-20 GRIS (Ref. 721 900 337) o equivalent | 0.96 | 0.96
PVC.1.027 | ut | CASQUET REDUCCIO PVC-U ø 32-20 GRIS (Ref. 721 900 342) o equivalent | 1.425 | 1.425
PVC.1.028 | ut | CASQUET REDUCCIO PVC-U ø 32-25 GRIS (Ref. 721 900 341) o equivalent | 1.035 | 1.035
PVC.1.029 | ut | CASQUET REDUCCIO PVC-U ø 40-32 GRIS (Ref. 721 900 346) o equivalent | 1.545 | 1.545
PVC.1.030 | ut | CASQUET REDUCCIO PVC-U ø 50-32 GRIS (Ref. 721 900 353) o equivalent | 1.11 | 1.11
PVC.1.031 | ut | CASQUET REDUCCIO PVC-U ø 50-40 GRIS (Ref. 721 900 352) o equivalent | 1.3759 | 1.3759
PVC.1.032 | ut | CASQUET REDUCCIO PVC-U ø 63-32 GRIS (Ref. 721 900 329) o equivalent | 2.325 | 2.325
PVC.1.033 | ut | CASQUET REDUCCIO PVC-U ø 63-32 GRIS (Ref. 721 900 360) o equivalent | 3.45 | 3.45
PVC.1.034 | ut | CASQUET REDUCCIO PVC-U ø 63-40 GRIS (Ref. 721 900 359) o equivalent | 3.75 | 3.75
PVC.1.035 | ut | CASQUET REDUCCIO PVC-U ø 63-50 GRIS (Ref. 721 900 358) o equivalent | 2.61 | 2.61
PVC.1.036 | ut | CASQUET REDUCCIO PVC-U ø 75-50 GRIS (Ref. 721 900 365) o equivalent | 7.5 | 7.5
PVC.1.037 | ut | CASQUET REDUCCIO PVC-U ø 75-63 GRIS (Ref. 721 900 364) o equivalent | 4.725 | 4.725
PVC.1.038 | ut | CASQUET REDUCCIO PVC-U ø 90-50 GRIS (Ref. 721 900 372) o equivalent | 5.265 | 5.265
PVC.1.039 | ut | CASQUET REDUCCIO PVC-U ø 90-63 GRIS (Ref.721 900 371) o equivalent | 10.485 | 10.485
PVC.1.040 | ut | CASQUET REDUCCIO PVC-U ø 90-75 GRIS (Ref. 721 900 372) o equivalent | 5.41 | 5.41
PVC.1.041 | ut | Collarí de PVC D25MM X1/2". COLL2512 | 2.235 | 2.235
PVC.1.042 | ut | Collarí de PVC D32MM X1/2". COLL3212 | 2.835 | 2.835
PVC.1.043 | ut | COLZE PVC-C 45º d 32 mm PN16 (Ref. 723 150 108 o equivalent) | 10.2 | 10.2
PVC.1.044 | ut | COLZE PVC-C 45º d 40 mm PN16 (Ref. 723 150 109 o equivalent) | 17.25 | 17.25
PVC.1.045 | ut | COLZE PVC-C 45º d 90 mm PN16 (Ref. 723 150 113 o equivalent) | 79.5 | 79.5
PVC.1.046 | ut | COLZE PVC-C 90º d 32 mm PN16 (Ref. 723 100 108 o equivalent) | 7.725 | 7.725
PVC.1.047 | ut | COLZE PVC-C 90º d 90 mm PN16 (Ref. 723 100 108 o equivalent) | 52.5 | 52.5
PVC.1.048 | ut | COLZE PVC-C 90º d 20 mm PN16 (Ref. 723 100 106 o equivalent) | 10.5 | 10.5
PVC.1.049 | ut | COLZE PVC-C 90º d 25 mm PN16 (Ref. 723 100 107 o equivalent) | 11.25 | 11.25
PVC.1.050 | ut | COLZE PVC-U 90º d 12 - 1/4" FEMELLA (Ref. 721 100 204 o equivalent) | 7.47 | 7.47
PVC.1.051 | ut | COLZE PVC-U 45º LLIS ø 12 PN16. AT-4104012 | 2.85 | 2.85
PVC.1.052 | ut | COLZE PVC-U 45º LLIS ø 16 PN16 (Ref. 721 150 105 o equivalent) | 2.325 | 2.325
PVC.1.053 | ut | COLZE PVC-U 45º LLIS ø 20 PN16 (Ref. 721 150 106 o equivalent) | 2.01 | 2.01
PVC.1.054 | ut | COLZE PVC-U 45º LLIS ø 25 PN16 (Ref. 721 150 107 o equivalent) | 2.04 | 2.04
PVC.1.055 | ut | COLZE PVC-U 45º LLIS ø 32 PN16 (Ref. 721 150 108 o equivalent) | 1.845 | 1.845
PVC.1.056 | ut | COLZE PVC-U 45º LLIS ø 40 PN16 (Ref. 721 150 109 o equivalent) | 2.49 | 2.49
PVC.1.057 | ut | COLZE PVC-U 45º LLIS ø 50 PN16 (Ref. 721 150 110 o equivalent) | 4.95 | 4.95
PVC.1.058 | ut | COLZE PVC-U 45º LLIS ø 63 PN16 (Ref. 721 150 111 o equivalent) | 5.022 | 5.022
PVC.1.059 | ut | COLZE PVC-U 45º LLIS ø 75 PN16 (Ref. 721 150 112 o equivalent) | 10.485 | 10.485
PVC.1.060 | ut | COLZE PVC-U 45o LLIS ø 90 PN16 (Ref. 721 150 113 o equivalent) | 15.315 | 15.315
PVC.1.061 | ut | COLZE PVC-U 45º LLIS ø 110 PN16 (Ref. 721 150 114 o equivlent) | 58.35 | 58.35
PVC.1.062 | ut | COLZE PVC-U 45º LLIS ø 125 PN16 (Ref. 721 150 115 o equivalent) | 42 | 42
PVC.1.063 | ut | COLZE PVC 90º LLIS ø 12 PN16. AT-4105012 | 1.125 | 1.125
PVC.1.064 | ut | COLZE PVC 90º LLIS ø 16 PN16 (Ref. 721 100 105 o equivalent) | 1.125 | 1.125
PVC.1.065 | ut | COLZE PVC 90º LLIS ø 20 PN16 (Ref. 721 100 106 o equivalent) | 0.7875 | 0.7875
PVC.1.066 | ut | COLZE PVC 90º LLIS ø 25 PN16 (Ref. 721 100 107 o equivalent) | 1.083 | 1.083
PVC.1.067 | ut | COLZE PVC 90º LLIS ø 32 PN16 (Ref. 721 100 108 o equivalent) | 1.5585 | 1.5585
PVC.1.068 | ut | COLZE PVC 90º LLIS ø 40 PN16 (Ref. 721 100 109 o equivalent) | 3.045 | 3.045
PVC.1.069 | ut | COLZE PVC 90º LLIS ø 50 PN16 (Ref. 721 100 110 o equivalent) | 4.14 | 4.14
PVC.1.070 | ut | COLZE PVC 90º LLIS ø 63 PN16 (Ref. 721 100 111 o equivalent) | 5.955 | 5.955
PVC.1.071 | ut | COLZE PVC 90º LLIS ø 75 PN16 (Ref. 721 100 112 o equivalent) | 9.435 | 9.435
PVC.1.072 | ut | COLZE PVC 90º LLIS ø 90 PN16 (Ref. 721 100 113 o equivalent) | 18.705 | 18.705
PVC.1.073 | ut | COLZE PVC 90º LLIS ø 110 PN16 (Ref. 721 100 114 o equivalent) | 30.345 | 30.345
PVC.1.074 | ut | COLZE PVC 90º LLIS ø 125 PN16 (Ref. 721 100 115 o equivalent) | 46.5 | 46.5
PVC.1.075 | ut | COLZE PVC 90º LLIS ø 160 PN16 (Ref. 721 100 117 o equivalent) | 88.5 | 88.5
PVC.1.076 | ut | COLZE PVC-U 45º, 1/2” PN15, segons BS 3505, (Ref. 721 151 106 equivalent) | 8.25 | 8.25
PVC.1.077 | ut | COLZE PVC-U 45º, 2” PN15, segons BS 3505, (Ref. 721 151 111 o equivalent) | 20.25 | 20.25
PVC.1.078 | ut | COLZE PVC-U 90º, 1/2” PN15, segons BS 3505, (Ref. 721 101 106 o equivalent) | 6.75 | 6.75
PVC.1.079 | ut | COLZE PVC-U 90º 2” PN15, segons BS 3505, (Ref. 721 101 111 o equivalent) | 18 | 18
PVC.1.080 | ut | Corba PVC-C 90º d 40 mm PN16 (Ref. 723 000 109 o equivalent) | 18 | 18
PVC.1.081 | ut | Corba PVC-U 90º d 32 mm PN16 (Ref. 721 000 108 o equivalent) | 6.3 | 6.3
PVC.1.082 | ut | Corba PVC-U 90º d 63 mm PN16 (Ref. 721 000 111 o equivalent) | 22.5 | 22.5
PVC.1.083 | ut | Creu PVC-U d 32 mm PN16 (Ref. 721 300 108 o equivalent) | 3.855 | 3.855
PVC.1.084 | ut | Creu PVC-U d 40 mm PN16 (Ref. 721 300 109 o equivalent) | 9.375 | 9.375
PVC.1.085 | ut | Enllaç 3 peces H-H encolar BIV D-63 PVC. AT-4109031 | 11.28 | 11.28
PVC.1.086 | ut | ENLLAÇ 3PCS PVC-U / EPDM PN16 d16 (Ref. 721 510 105 o equivalent) | 7.38 | 7.38
PVC.1.087 | ut | ENLLAÇ 3PCS PVC-U / EPDM PN16 d20 (Ref. 721 510 106 o equivalent) | 7.8 | 7.8
PVC.1.088 | ut | ENLLAÇ 3PCS PVC-U / EPDM PN16 d25 (Ref. 721 510 107 o equivalent) | 8.91 | 8.91
PVC.1.089 | ut | ENLLAÇ 3PCS PVC-U / EPDM PN16 d32 (Ref. 721 510 108 o equivalent) | 11.85 | 11.85
PVC.1.090 | ut | ENLLAÇ 3PCS PVC-U / EPDM PN16 d40 (Ref. 721 510 109 o equivalent) | 14.7 | 14.7
PVC.1.091 | ut | ENLLAÇ 3PCS PVC-U / EPDM PN16 d50 (Ref. 721 510 110 o equivalent) | 20.85 | 20.85
PVC.1.092 | ut | ENLLAÇ 3PCS PVC-U / EPDM PN16 d63 (Ref. 721 510 111 o equivalent) | 26.7 | 26.7
PVC.1.093 | ut | ENLLAÇ 3PCS PVC-U / EPDM PN16 d75 (Ref. 721 510 112 o equivalent) | 59.13 | 59.13
PVC.1.094 | ut | ENLLAÇ 3PCS PVC-U / EPDM PN16 d90 (Ref. 721 510 113 o equivalent) | 72 | 72
PVC.1.095 | ut | ENLLAÇ 3PCS PVC-U / FKM PN16 d20 (Ref. 721510131 o equivalent) | 11.85 | 11.85
PVC.1.096 | ut | ENLLAÇ 3PCS PVC-U / FKM PN16 d25 (Ref. 721510132 o equivalent) | 13.05 | 13.05
PVC.1.097 | ut | ENLLAÇ 3PCS PVC-U / FKM PN16 d32 (Ref. 721510133 o equivalent) | 15.3 | 15.3
PVC.1.098 | ut | ENLLAÇ 3PCS PVC-U / FKM PN16 d40 (Ref. 721510134 o equivalent) | 22.35 | 22.35
PVC.1.099 | ut | ENLLAÇ 3PCS PVC-U / FKM PN16 d50 (Ref. 721510135 o equivalent) | 28.8 | 28.8
PVC.1.100 | ut | ENLLAÇ 3PCS PVC-U / FKM PN16 d63 (Ref. 721510136 o equivalent) | 36.45 | 36.45
PVC.1.101 | ut | ENLLAÇ MIXTE 3P PVC-U/EPDM ø 20-1/2" R.FEMELLA (Ref. 723 510 206 o equivalent) | 8.46 | 8.46
PVC.1.102 | ut | ENLLAÇ MIXTE 3P PVC-U/EPDM ø 25-3/4" R.FEMELLA (Ref. 723 510 207 o equivalent) | 9.165 | 9.165
PVC.1.103 | ut | ENLLAÇ MIXTE 3P PVC-U/EPDM ø 32-1" R.FEMELLA (Ref. 723 510 208 o equivalent) | 11.7 | 11.7
PVC.1.104 | ut | ENLLAÇ MIXTE 3P PVC-U/EPDM ø 40-1" 1/4 R.FEMELLA (Ref. 723 510 209 o equivalent) | 7.455 | 7.455
PVC.1.105 | ut | ENLLAÇ MIXTE 3P PVC-U/EPDM ø 50-1" 1/2 R.FEMELLA (Ref. 723 510 210 o equivalent) | 19.02 | 19.02
PVC.1.106 | ut | ENLLAÇ MIXTE 3P PVC-U/EPDM ø 63-2" R.FEMELLA (Ref. 723 510 211 o equivalent) | 25.875 | 25.875
PVC.1.107 | ut | Filtre en Y de Stübbe tipus SF 305 de PVC-Utransparent i juntes d ́ FPM DN 15,PN 10, amb malla de 0.5 mm, Ref.130565. | 103.5 | 103.5
PVC.1.108 | ut | Filtre en Y de +GF+ tipus 305 PVC-U / EPDM d20 DN15 sense malla (Ref. 161 305 300 o equivalent) | 59.55 | 59.55
PVC.1.109 | ut | Filtre en Y de +GF+ tipus 305 PVC-U / EPDM d25 DN20 sense malla (Ref. 161 305 350 o equivalent) | 119.85 | 119.85
PVC.1.110 | ut | Filtre en Y de +GF+ tipus 305 PVC-U / FKM d25 DN20 sense malla (Ref. 161 305 399 o equivalent) | 75 | 75
PVC.1.111 | ut | Filtre en Y de +GF+ tipus 305 PVC-U / EPDM d32 DN25 sense malla (Ref. 161 305 400 o equivalent) | 81.045 | 81.045
PVC.1.112 | ut | Filtre en Y de +GF+ tipus 305 PVC-U / FKM d32 DN25 sense malla (Ref. 161 305 449 o equivalent) | 105.75 | 105.75
PVC.1.113 | ut | Filtre en Y de +GF+ tipus 305 PVC-U / FKM d50 DN40 sense malla (Ref. 161 305 549 o equivalent) | 202.5 | 202.5
PVC.1.114 | ut | Filtre en Y de +GF+ tipus 305 PVC-U / FKM d50 DN40 sense malla (Ref.192 305 549 o equivalent) | 159.3 | 159.3
PVC.1.115 | ut | Filtre en Y de +GF+ tipus 305 PVC-U / EPDM d63 DN50 sense malla (Ref. 161 305 550 o equivalent) | 171.6 | 171.6
PVC.1.116 | ut | Filtre en Y de +GF+ tipus 305 PVC-U / FKM d63 DN50 sense malla (Ref. 161 305 599 o equivalent) | 172.5 | 172.5
PVC.1.117 | ut | Filtre en Y de +GF+ tipus 305 PVC-U / FKM d90 DN50 sense malla (Ref. 161 305 699 o equivalent) | 357.15 | 357.15
PVC.1.118 | ut | Filtre en Y de +GF+ tipus 305 PVC-C / FKM d20 DN15 sense malla (Ref. 163 305 317 o equivalent) | 133.5 | 133.5
PVC.1.119 | ut | Filtre en Y de +GF+ tipus 305 PVC-C / FKM d 25 DN 20 sense malla (Ref. 163 305 318 o equivalent) | 157.5 | 157.5
PVC.1.120 | ut | Grapa +GF+ d40 de PP negre, Codi 167061039 | 3.15 | 3.15
PVC.1.121 | ut | Grapa +GF+ d50 de PP negre, Codi 167061040 | 3.6 | 3.6
PVC.1.122 | ut | GRAPA +GF+ PER A TUB DE D16, Codi 167061035 | 1.2 | 1.2
PVC.1.123 | ut | Grapa +GF+ per a tub de PVC de d20, Codi 167061036 | 1.35 | 1.35
PVC.1.124 | ut | Grapa de PP negre per a tub de PVC d 63 mm, amb clip de fixació, de +GF+ (Ref. 167061041) | 4.2 | 4.2
PVC.1.125 | ut | Junta FPM per a pletina de tub de 160 m. JP_FPM160 | 112.5 | 112.5
PVC.1.126 | ut | Junta tòrica de viton ( FKM ) per a filtre +GF+ tipus 305/306 d75DN65, codi del proveïdor 749410013. | 18.75 | 18.75
PVC.1.127 | ut | Junta tòrica FPM per a enllaç 3P d25, (Ref. del subministrador 30-TVE3PD25) | 6.705 | 6.705
PVC.1.128 | ut | JUNTA TORICA VITON ENLLAÇ 3P D32. 30-TVE3PD32 | 12.48 | 12.48
PVC.1.129 | ut | JUNTA TORICA VITON ENLLAÇ 3P D40. 30-TVE3PD40 | 18.42 | 18.42
PVC.1.130 | ut | Junta tòrica VITON per enllaç 3p d20 PVC. JP3PD20 | 23.49 | 23.49
PVC.1.131 | ut | Juntes tòriques per enllaç +GF+ D110 (Ref. 748.100.16) | 10.83 | 10.83
PVC.1.132 | ut | Malla per filtre de +GF+ tipus 305 de PVC-U d 20 mm, llum 0,5 mm, Ref. 161305539 o equivalent | 18.3 | 18.3
PVC.1.133 | ut | Malla per filtre de +GF+ tipus 305 de PVC-U d 20 mm, llum 1,4 mm, Ref.161305337 o equivalent | 21 | 21
PVC.1.134 | ut | Malla per filtre de +GF+ tipus 305 de PVC-U d 25 mm, llum 0,5 mm, Ref. 161305389 o equivalent | 16.05 | 16.05
PVC.1.135 | ut | Malla per filtre de +GF+ tipus 305 de PVC-U d 25 mm, llum 0,8 mm, Ref. 161305388 o equivalment | 15 | 15
PVC.1.136 | ut | Malla per filtre de +GF+ tipus 305 de PVC-U d 25 mm, llum 2,2 mm, Ref. 161305386 o equivalent | 6 | 6
PVC.1.137 | ut | Malla per filtre de +GF+ tipus 305 de PVC-U d 32 mm, llum 0,8 mm, Ref 161305438 o equivalent | 12.75 | 12.75
PVC.1.138 | ut | Malla per filtre de +GF+ tipus 305 de PVC-U d 32 mm, llum 2,2 mm, Ref. 161305436 o equivalent | 14.25 | 14.25
PVC.1.139 | ut | Malla per filtre de +GF+ tipus 305 de PVC-U d 50 mm, llum 0,5 mm, Ref. 161305539 o equivalent | 9.72 | 9.72
PVC.1.140 | ut | Malla per filtre de +GF+ tipus 305 de PVC-U d 50 mm, llum 0,8 mm, Ref. 161305538 o equivalent | 18 | 18
PVC.1.141 | ut | Malla per filtre de +GF+ tipus 305 de PVC-U d 50 mm, llum 2,2 mm, Ref. 161305536 o equivalent | 22.38 | 22.38
PVC.1.142 | ut | Malla per filtre de +GF+ tipus 305 de PVC-U d 63 mm, llum 0,5 mm, Ref. 161305589 o equivalent | 27.9 | 27.9
PVC.1.143 | ut | Malla per filtre de +GF+ tipus 305 de PVC-U d 63 mm, llum 2,2 mm, Ref. 161305586 o equivalent | 21.75 | 21.75
PVC.1.144 | ut | Malla per filtre de +GF+ tipus 305 de PVC-U d 75 mm, llum 2,2 mm, Ref. 161305636 o equivalent | 25.2 | 25.2
PVC.1.145 | ut | Malla per filtre de +GF+ tipus 305 de PVC-U d 75 mm, llum 2,2 mm, Ref. 161305636 o equivalent | 24.9 | 24.9
PVC.1.146 | ut | Malla per filtre de +GF+ tipus 305 de PVC-U d 90 mm, llum 0,8 mm, Ref. 161305688 o equivalent | 32.85 | 32.85
PVC.1.147 | ut | Malla per filtre de +GF+ tipus 305 de PVC-U d 90 mm, llum 2,2 mm, Ref. 161305686 o equivalent | 32.85 | 32.85
PVC.1.148 | ut | Malla per filtre de Stübbe tipus SF 305, de FEP ( polipropilè etilè fluorat ), DN 25 mm, llum 0,5 mm, Ref.246361 o equivalent | 37.5 | 37.5
PVC.1.149 | m | Mànega PVC flexible d 63 mm. TB-Flex-d63 | 13.77 | 13.77
PVC.1.150 | m | Mànega PVC flexible d 16 mm. TB-Flex-d16 | 5.58 | 5.58
PVC.1.151 | ut | Mànega PVC flexible d 50 mm. TB-Flex-d50 | 9.75 | 9.75
PVC.1.152 | ut | MANIGUET UNIÓ PVC-U LLIS ø 12 GRIS PN16 (Ref. 721 910 104 o equivalent) | 1.185 | 1.185
PVC.1.153 | ut | MANIGUET UNIO PVC-U LLIS ø 16 GRIS PN16 (Ref. 721 910 105 o equivalent) | 1.335 | 1.335
PVC.1.154 | ut | MANIGUET UNIO PVC-U LLIS ø 20 GRIS PN16 (Ref. 721 910 106 o equivalent) | 1.395 | 1.395
PVC.1.155 | ut | MANIGUET UNIO PVC-U LLIS ø 25 GRIS PN16 (Ref. 721 910 107 o equivalent) | 1.68 | 1.68
PVC.1.156 | ut | MANIGUET UNIO PVC-U LLIS ø 32 GRIS PN16 (Ref. 721 910 108 o equivalent) | 1.965 | 1.965
PVC.1.157 | ut | MANIGUET UNIO PVC-U LLIS ø 40 GRIS PN16 (Ref. 721 910 109 o equivalent) | 2.91 | 2.91
PVC.1.158 | ut | MANIGUET UNIO PVC-U LLIS ø 50 GRIS PN16 (Ref. 721 910 110 o equivalent) | 3.51 | 3.51
PVC.1.159 | ut | MANIGUET UNIO PVC-U LLIS ø 63 GRIS PN16 (Ref. 721 910 111 o equivalent) | 5.22 | 5.22
PVC.1.160 | ut | MANIGUET UNIO PVC-U LLIS ø 90 GRIS PN16 (Ref. 721 910 113 o equivalent) | 9.03 | 9.03
PVC.1.161 | ut | MANIGUET UNIO PVC-U LLIS ø 110 GRIS PN16 (Ref. 721 910 114 o equivalent) | 24.75 | 24.75
PVC.1.162 | ut | MANIGUET UNIÓ PVC-U LLIS ø 125 GRIS PN16 (Ref. 721 910 115 o equivalent) | 37.5 | 37.5
PVC.1.163 | ut | MANIGUET UNIÓ PVC-U LLIS ø 160 GRIS PN16 (Ref. 721 910 117 o equivalent) | 52.62 | 52.62
PVC.1.164 | ut | MANIGUET UNIO PVC-U LLIS ø 200 GRIS PN16 (Ref. 721 910 119 o equivalent) | 88.935 | 88.935
PVC.1.165 | ut | MANIGUET UNIO PVC-C LLIS ø 32 PN16 (Ref. 723 910 108 o equivalent) | 5.25 | 5.25
PVC.1.166 | ut | MANIGUET UNIO PVC-C LLIS ø 40 PN16 (Ref. 723 910 109 o equivalent) | 6.75 | 6.75
PVC.1.167 | ut | MANIGUET UNIO PVC-C LLIS ø 90 PN16 (Ref. 723 910 113 o equivalent) | 34.5 | 34.5
PVC.1.168 | ut | MANIGUET UNIO PVC-U MIXTE ø 16-1/4" FEMELLA. AT-4301016B | 5.25 | 5.25
PVC.1.169 | ut | MANIGUET UNIO PVC-U MIXTE ø 16-3/8" FEMELLA (Ref. 721 910 205 o equivalent) | 2.835 | 2.835
PVC.1.170 | ut | MANIGUET UNIO PVC-U MIXTE ø 20-1/2" FEMELLA (Ref. 721 910 206 o equivalent) | 2.385 | 2.385
PVC.1.171 | ut | MANIGUET UNIO PVC-U MIXTE ø 25-3/4" FEMELLA (Ref. 721 910 207 o equivalent) | 3.735 | 3.735
PVC.1.172 | ut | MANIGUET UNIO PVC-U MIXTE ø 32-1" FEMELLA (Ref. 721 910 208 o equivalent) | 3.03 | 3.03
PVC.1.173 | ut | MANIGUET UNIO PVC-U MIXTE ø 40-1" 1/4 FEMELLA (Ref. 721 910 209 o equivalent) | 1.65 | 1.65
PVC.1.174 | ut | MANIGUET UNIO PVC-U MIXTE ø 63-2" FEMELLA (Ref. 721 910 211 o equivalent) | 6.45 | 6.45
PVC.1.175 | ut | MANIGUET UNIO PVC-U MIXTE ø 75-2" 1/2 FEMELLA. AT-4301075 | 23.055 | 23.055
PVC.1.176 | ut | MANIGUET UNIO PVC-U MIXTE ø 90-3" FEMELLA. AT-4301090 | 25.485 | 25.485
PVC.1.177 | ut | MANIGUET UNIO PVC-U MIXTE ø 16-1/4" MASCLE. AT-4301016A | 4.875 | 4.875
PVC.1.178 | ut | MANIGUET UNIO PVC-U MIXTE ø 16-3/8" MASCLE (Ref. 721 910 705 o equivalent) | 1.95 | 1.95
PVC.1.179 | ut | MANIGUET UNIO PVC-U MIXTE ø 20-1/2" MASCLE (Ref. 721 910 706 o equivalent) | 1.98 | 1.98
PVC.1.180 | ut | MANIGUET UNIO PVC-U MIXTE ø 25-3/4" MASCLE (Ref. 721 910 707 o equivalent) | 2.13 | 2.13
PVC.1.181 | ut | MANIGUET UNIO PVC-U MIXTE ø 32-1" MASCLE (Ref. 721 910 708 o equivalent) | 2.325 | 2.325
PVC.1.182 | ut | MANIGUET UNIO PVC-U MIXTE ø 40-1" 1/4 MASCLE (Ref. 721 910 709 o equivalent) | 3.51 | 3.51
PVC.1.183 | ut | MANIGUET UNIO PVC-U MIXTE ø 50-1" 1/2 MASCLE (Ref. 721 910 710 o equivalent) | 1.947 | 1.947
PVC.1.184 | ut | MANIGUET UNIO PVC-U MIXTE ø 63-2" MASCLE (Ref. 721 910 711 o equivalent) | 5.955 | 5.955
PVC.1.185 | ut | MANIGUET UNIO PVC-U MIXTE ø 75-2" 1/2 MASCLE (Ref. 721 910 712 o equivalent) | 5.07 | 5.07
PVC.1.186 | ut | MANIGUET UNIO PVC-U MIXTE ø 90-3" MASCLE (Ref. 721 910 713 o equivalent) | 22.425 | 22.425
PVC.1.187 | ut | MANIGUET UNIO PVC-C MIXTE ø 25-3/4" FEMELLA (Ref. 723 910 207 o equivalent) | 13.5 | 13.5
PVC.1.188 | ut | MANIGUET MASCLE DOBLE ROSCA PVC-U 3/8" GRIS (Ref.721 911 905 o equivalent) | 2.022 | 2.022
PVC.1.189 | ut | MANIGUET MASCLE DOBLE ROSCA PVC-U 1/2" GRIS (Ref. 721 911 906 o equivalent) | 2.02 | 2.02
PVC.1.190 | ut | MANIGUET MASCLE DOBLE ROSCA PVC-U 1" GRIS (Ref. 721 911 908 o equivalent) | 2.8475 | 2.8475
PVC.1.191 | ut | MANIGUET MASCLE DOBLE ROSCA PVC-U 2" GRIS (Ref. 721 911 911 o equivalent) | 6.765 | 6.765
PVC.1.192 | ut | Unió roscada de PVC gris , ½” – ¾”, PN 16. AT-1234 | 2.625 | 2.625
PVC.1.193 | ut | Passamur PVC-U tipus 050 d 63mm / EPDM (Ref.161 050 251 o equivalent) | 97.5 | 97.5
PVC.1.194 | ut | PINÇA PVC ø 16 GRIS AMB CLIP FIXACIO. AT-4131016 | 1.455 | 1.455
PVC.1.195 | ut | PINÇA PVC ø 20 GRIS AMB CLIP FIXACIO. AT-4131020 | 2.985 | 2.985
PVC.1.196 | ut | PINÇA PVC ø 25 GRIS AMB CLIP FIXACIO. AT-4131025 | 2.955 | 2.955
PVC.1.197 | ut | PINÇA PVC ø 32 GRIS AMB CLIP FIXACIO. AT-4131032 | 2.88 | 2.88
PVC.1.198 | ut | PINÇA PVC ø 40 GRIS AMB CLIP FIXACIO. AT-4131040 | 4.335 | 4.335
PVC.1.199 | ut | PINÇA PVC ø 50 NEGRA AMB CLIP FIXACIO. AT-4131050 | 3.45 | 3.45
PVC.1.200 | ut | PINÇA PVC ø 63 NEGRA AMB CLIP FIXACIO. AT-4131063 | 1.275 | 1.275
PVC.1.201 | ut | PINÇA PVC ø 75 NEGRA AMB CLIP FIXACIO. AT-4131075 | 1.59 | 1.59
PVC.1.202 | ut | PINÇA PVC ø 90 NEGRA AMB CLIP FIXACIO. AT-4131090 | 2.6775 | 2.6775
PVC.1.203 | ut | Porta brida PVC-U d 20 mm DN15 PN16 (Ref. 721 800 107 o equivalent) | 1.875 | 1.875
PVC.1.204 | ut | Porta brida PVC-U d 32 mm DN25 PN16 (Ref. 721 800 109 o equivalent) | 2.34 | 2.34
PVC.1.205 | ut | Porta brida PVC-U d 40 mm DN32 PN16 (Ref. 721 800 109 o equivalent) | 5.25 | 5.25
PVC.1.206 | ut | Porta brida PVC-U d 50 mm DN40 PN16 (Ref. 721 800 110 o equivalent) | 3.75 | 3.75
PVC.1.207 | ut | Porta brida PVC-U d 63 mm DN50 PN16 (Ref. 721 790 111 o equivalent) | 9.15 | 9.15
PVC.1.208 | ut | Porta brida PVC-U d 75 mm DN65 PN16 (Ref. 721 790 112 o equivalent) | 10.05 | 10.05
PVC.1.209 | ut | Porta brida PVC-U d 90 mm DN80 PN16 (Ref. 721 790 113 o equivalent) | 9.75 | 9.75
PVC.1.210 | ut | Porta brida PVC-U d 110 mm DN100 PN16 (Ref. 721 790 114 o equivalent) | 13.59 | 13.59
PVC.1.211 | ut | Porta brida PVC-U d 160 mm DN150 PN16 (Ref. 721 790 117 o equivalent) | 33.75 | 33.75
PVC.1.212 | ut | Porta brida PVC-U d 200 mm DN200 PN16 (Ref. 721 790 119 o equivalent) | 60.345 | 60.345
PVC.1.213 | ut | Porta brida PVC-C d 40 mm DN32 PN16 (Ref. 723 790 109 o equivalent) | 12.3 | 12.3
PVC.1.214 | ut | Porta brida PVC-C d 90 mm DN80 PN16 (Ref. 723 790 113 o equivalent) | 32.25 | 32.25
PVC.1.215 | ut | Reducció cònica PVC-U d 40-50 / d 32-25 (Ref. 721 910 919 o equivalent) | 3.75 | 3.75
PVC.1.216 | ut | Reducció cònica PVC-U d 50-63 / d 32-25 (Ref. 721 910 921 o equivalent) | 4.875 | 4.875
PVC.1.217 | ut | Reducció cònica PVC-U d 50-63 / d 40-32 (Ref. 721 910 922 o equivalent) | 2.625 | 2.625
PVC.1.218 | ut | Reducció cònica PVC-U d 63-75 / d 50-40 (Ref. 721 910 925 o equivalent) | 4.875 | 4.875
PVC.1.219 | ut | Reducció cònica PVC-U d 75-90 / d 63-50 (Ref. 721 910 928 o equivalent) | 6.36 | 6.36
PVC.1.220 | ut | Reducció cònica PVC-U d 75-90 / d 75-63 (Ref. 721 910 929 o equivalent) | 6.75 | 6.75
PVC.1.221 | ut | Reducció cònica PVC-U d 90-110 / d 50. REDCON11050 | 5.265 | 5.265
PVC.1.222 | ut | Reducció cònica PVC-U d 140-160 / d 90. REDCON16090 | 139.5 | 139.5
PVC.1.223 | ut | Screen Cage per filtre d 75 mm Sèrie 305 de +GF+, de PVC-U, Ref. 161305603 | 126.9 | 126.9
PVC.1.224 | ut | TAP PVC-U 1" ¼ MASCLE PN10 (Ref. 721 960 909 o equivalent) | 5.625 | 5.625
PVC.1.225 | ut | TAP FEMELLA PVC-U ø 16 PN16 (Ref. 721 960 105 o equivalent) | 1.005 | 1.005
PVC.1.226 | ut | TAP FEMELLA PVC-U ø 20 PN16 (Ref. 721 960 106 o equivalent) | 0.285 | 0.285
PVC.1.227 | ut | TAP FEMELLA PVC-U ø 25 PN16 (Ref. 721 960 107 o equivalent) | 0.78 | 0.78
PVC.1.228 | ut | TAP FEMELLA PVC-U ø 32 PN16 (Ref. 721 960 108 o equivalent) | 1.62 | 1.62
PVC.1.229 | ut | TAP FEMELLA PVC-U ø 40 PN16 (Ref. 721 960 109 o equivalent) | 2.535 | 2.535
PVC.1.230 | ut | TAP FEMELLA PVC-U ø 50 PN16 (Ref. 721 960 110 o equivalent) | 3.66 | 3.66
PVC.1.231 | ut | TAP FEMELLA PVC-U ø 63 PN16 (Ref. 721 960 111 o equivalent) | 3.3 | 3.3
PVC.1.232 | ut | TAP FEMELLA PVC-U ø 75 PN16 (Ref. 721 960 112 o equivalent) | 7.155 | 7.155
PVC.1.233 | ut | TAP FEMELLA PVC-U ø 90 PN16 (Ref. 721 960 113 o equivalent) | 11.685 | 11.685
PVC.1.234 | ut | TAP FEMELLA PVC-U ø 110 PN16 (Ref. 721 960 114 o equivalent) | 29.25 | 29.25
PVC.1.235 | ut | TAP FEMELLA PVC-U ø 160 PN16 (Ref. 721 960 117 o equivalent) | 15.855 | 15.855
PVC.1.236 | ut | TE PVC-U 90º LLIS ø 12 PN16 (Ref. 721 200 104 o equivalent) | 1.425 | 1.425
PVC.1.237 | ut | TE PVC-U 90º LLIS ø 16 PN16 (Ref. 721 200 105 o equivalent) | 0.84 | 0.84
PVC.1.238 | ut | TE PVC-U 90º LLIS ø 20 PN16 (Ref. 721 200 106 o equivalent) | 1.485 | 1.485
PVC.1.239 | ut | TE PVC-U 90º LLIS ø 25 PN16 (Ref. 721 200 107 o equivalent) | 1.185 | 1.185
PVC.1.240 | ut | TE PVC-U 90º LLIS ø 32 PN16 (Ref. 721 200 108 o equivalent) | 2.325 | 2.325
PVC.1.241 | ut | TE PVC-U 90º LLIS ø 40 PN16 (Ref. 721 200 109 o equivalent) | 4.35 | 4.35
PVC.1.242 | ut | TE PVC-U 90º LLIS ø 50 PN16 (Ref. 721 200 110 o equivalent) | 6.555 | 6.555
PVC.1.243 | ut | TE PVC-U 90º LLIS ø 63 PN16 (Ref. 721 200 111 o equivalent) | 8.565 | 8.565
PVC.1.244 | ut | TE PVC-U 90º LLIS ø 75 PN16 (Ref. 721 200 112 o equivalent) | 11.055 | 11.055
PVC.1.245 | ut | TE PVC-U 90° LLIS ø 90 PN16 (Ref. 721 200 113 o equivalent) | 33.915 | 33.915
PVC.1.246 | ut | TE PVC-U 90º LLIS ø 110 PN16 (Ref. 721 200 114 o equivalent) | 35.25 | 35.25
PVC.1.247 | ut | TE 90º PVC-C ø 25 PN16 (Ref. 723 200 107 o equivalent) | 14.25 | 14.25
PVC.1.248 | ut | TE 90º PVC-C ø 32 PN16 (Ref. 723 200 108 o equivalent) | 9.375 | 9.375
PVC.1.249 | ut | TE PVC-U 90º MIXTA ø 20 - 1/4" FEMELLA (Ref. 721 200 206 o equivalent). AT-4306020 | 2.25 | 2.25
PVC.1.250 | ut | TE PVC-U 90º MIXTA ø 32 - 1" FEMELLA (Ref. 721 200 208 o equivalent). AT-4306032 | 3.24 | 3.24
PVC.1.251 | ut | TE PVC-U 90º MIXTA ø 40 - 1" 1/4 FEMELLA (Ref. 721 200 209 o equivalent). AT-4306040 | 5.205 | 5.205
PVC.1.252 | ut | TE PVC REDUIDA, SÈRIE LLISA 50 X 20 mm. 721200009 | 5.25 | 5.25
PVC.1.253 | ut | Terminal rosca mascle M/H encola/rosca 20x16x3/8". AT-420-3/8 | 1.215 | 1.215
PVC.1.254 | ut | Terminal rosca mascle M/H encola/rosca 25x20x1/2". AT-425-1/2 | 1.455 | 1.455
PVC.1.255 | ut | Terminal rosca mascle M/H encolar/rosca 32*25*1/2". AT-432-1/2 | 1.62 | 1.62
PVC.1.256 | ut | Terminal rosca mascle M/H encolar/rosca 32/25/3/4". AT-432-3/4 | 1.62 | 1.62
PVC.1.257 | ut | Terminal rosca mascle M/H encolar/rosca 40/23/1". AT-440-1 | 2.175 | 2.175
PVC.1.258 | m | Tub flexible d 20 PVC. TB-Flex-d20 | 4.245 | 4.245
PVC.1.259 | m | Tub flexible d 25 PVC. TB-Flex-d25 | 4.65 | 4.65
PVC.1.260 | m | Tub flexible d 32 PVC. TB-Flex-d32 | 4.92 | 4.92
PVC.1.261 | ut | Tub flexible d 40 PVC. TB-Flex-d40 | 11.25 | 11.25
PVC.1.262 | m | TUB PVC-U ø 12 LLIS 16 ATM GRIS (Ref. 161 017 104 o equivalent) | 2.25 | 2.25
PVC.1.263 | m | TUB PVC-U ø 16 LLIS 16 ATM GRIS (Ref. 161 017 105 o equivalent) | 0.891 | 0.891
PVC.1.264 | m | TUB PVC-U ø 20 LLIS 16 ATM GRIS (Ref. 161 017 106 o equivalent) | 4.35 | 4.35
PVC.1.265 | m | TUB PVC-U ø 25 LLIS 16 ATM GRIS (Ref. 161 017 107 o equivalent) | 5.715 | 5.715
PVC.1.266 | m | TUB PVC-U ø 32 LLIS 16 ATM GRIS (Ref. 161 017 108 o equivalent) | 6.66 | 6.66
PVC.1.267 | m | TUB PVC-U ø 40 LLIS 16 ATM GRIS (Ref. 161 017 109 o equivalent) | 8.205 | 8.205
PVC.1.268 | m | TUB PVC-U ø 50 LLIS 16 ATM GRIS (Ref. 161 017 110 o equivalent) | 13.215 | 13.215
PVC.1.269 | m | TUB PVC-U ø 63 LLIS 16 ATM GRIS (Ref. 161 017 111 o equivalent) | 21.015 | 21.015
PVC.1.270 | m | TUB PVC-U ø 75 LLIS 16 ATM GRIS (Ref. 161 017 112 o equivalent) | 29.745 | 29.745
PVC.1.271 | m | TUB PVC-U ø 90 LLIS 16 ATM GRIS (Ref. 161 017 113 o equivalent) | 42.645 | 42.645
PVC.1.272 | m | TUB PVC-U ø 110 LLIS 16 ATM GRIS (Ref. 161 017 114 o equivalent) | 37.05 | 37.05
PVC.1.273 | ut | TUB PVC-U ø 125 LLIS 16 ATM GRIS (Ref. 161 017 115 o equivalent) Barra de 5 m.l | 73.5 | 73.5
PVC.1.274 | m | TUB PVC-U ø 160 LLIS 16 ATM GRIS (Ref. 161 017 117 o equivalent) | 110.34 | 110.34
PVC.1.275 | ut | TUB PVC-U ø 200 LLIS 10 ATM GRIS (Ref 161 017 094 o equivalent) | 121.89 | 121.89
PVC.1.276 | 1 | TUB PVC-C Barra de 5 m.l. de canonada de C-PVC dimensionada segons ISO 727-1 i definida segons ISO 15493, d 20 mm. PN 16; o equivalent. TB_PVC_C_020 | 67.5 | 67.5
PVC.1.277 | ut | TUB PVC-C Barra de 5 m.l. de canonada de C-PVC dimensionada segons ISO 727-1 i definida segons ISO 15493, d 25 mm. PN 16; o equivalent. TB_PVC_C_025 | 97.5 | 97.5
PVC.1.278 | ut | TUB PVC-C d 32 mm PN16 dimensionada segons ISO 727-1 i definida segons ISO 15493. Subministrat en barres de 5 m.l. (Ref. 163 017 133 o equivalent) | 112.5 | 112.5
PVC.1.279 | ut | Tub PVC-C d 40mm PN16 dimensionada segons ISO 727-1 i definida segons ISO 15493. Subministrat en barres de 5 m.l. (Ref. 163 017 134 o equivalent) | 23.25 | 23.25
PVC.1.280 | ut | Tub PVC-C d 90mm PN16 dimensionada segons ISO 727-1 i definida segons ISO 15493. Subministrat en barres de 5 m.l. (Ref. 163 017 138 o equivalent) | 592.5 | 592.5
PVC.1.281 | m | TUB PVC-U Barra de 5 m.l. de canonada de PVC-U transparent SDR21 d63 x 3,0 , (Ref. 192017086) | 228 | 228
PVC.1.282 | ut | TUB PVC-U de 1/2" PN15 segons BS 3505, Class E, PN15, subministrada amb trams de fins a 1.5 m.l., comanda mínima 1 barra de 6 m.l (Ref.161 018 082 o equivalent) | 48 | 48
PVC.1.283 | ut | TUB PVC-U de 2" PN15 segons BS 3505, Class E, PN15, subministrada amb trams de fins a 1.5 m.l., comanda mínima 1 barra de 6 m.l.(Ref. 161 018 087 o equivalent) | 73.5 | 73.5
PVC.1.284 | ut | Tub PVC-U transparent SDR21 d90 x 4.3 mm +GF+ (Ref. 192017088), barra de 5 m.l; o equivalent | 1215 | 1215
PVC.1.285 | ut | TUB PVC-U transparent SDR21 d110 x 5.3 mm +GF+ (Ref. 192017089), barra de 5 m.l. | 665.625 | 665.625
PVC.1.286 | m | TUB PVC-U transparent de 15 x 19 mm. TB-1519_TRANS | 5.385 | 5.385
CAPÍTOL 09: MATERIAL PVC
SUBCAPÍTOL 09.02 Vàlvules
Codi | UT | Descripció | Preu | Preu ofertat
PVC.2.001 | ut | Actuador elèctric +GF+ EA120 100-230 Vac, 60 Nxm, connexió F07, amb sensors de posició integrats, Codi : 198153186 o equivalent. | 1312.5 | 1312.5
PVC.2.002 | ut | Actuador elèctric Marca J+J, ON-OFF, model S55, sèrie J4C, IP 67, parell màxim 60 Nm, Ref. Del fabricant J4C-S55 o equivalent. | 588 | 588
PVC.2.003 | ut | Adaptador per a actuador per a vàlvula +GF+ tipus 546, d 25 , d 32 mm, Ref. Del fabricant 198000616. | 114.6 | 114.6
PVC.2.004 | ut | Detector de posició ( microruptor ) per a vàlvula de bola de Stübbe model C 110, DN 65:80, Ref.del fabricant 117536 o equivalent. | 540 | 540
PVC.2.005 | ut | Diafragma FKM DN50 per a vàlvules de diafragma model DIASTAR Ten d63DN50 de +GF+, Ref.749500017. | 238.5 | 238.5
PVC.2.006 | ut | Final de Vàlvula PVC-U d63DN50, Ref. 161490672 | 18.9 | 18.9
PVC.2.007 | ut | JOC 2 CONTACTES MECÀNICS 250V 6A (ACTUADORS VÀLVULA BOLA +GF+). V-199190092 | 209.85 | 209.85
PVC.2.008 | ut | Joc de juntes FKM per a vàlvula de PVC-U de +GF+ model 546 d32DN25, Ref. 161486412. | 57 | 57
PVC.2.009 | ut | Joc de juntes FKM per a vàlvula de PVC-U de +GF+ model 546 d40DN32, Ref. 161486413. | 72 | 72
PVC.2.010 | ut | Joc de juntes FKM per a vàlvula de PVC-U de +GF+ model 546 d50DN40, Ref. 161486414. | 76.5 | 76.5
PVC.2.011 | ut | Joc de juntes FKM per a vàlvula de PVC-U de +GF+ model 546 d63DN50, Ref. 161486415. | 100.05 | 100.05
PVC.2.012 | ut | Joc de juntes FKM per a vàlvula de PVC-U de +GF+ model 546 d90DN80 Ref. 161486417 o equivalent | 277.5 | 277.5
PVC.2.013 | ut | Junta de FKM de 5.34 x 56.52 mm per a vàlvula tipus 546 de d 63 mm, (Ref. 749410231) | 22.95 | 22.95
PVC.2.014 | ut | Junta de FPM per a unió embridada de DN50 mm. JP_FPM050 | 37.5 | 37.5
PVC.2.015 | ut | Junta de FPM per a unió embridada de DN80 mm. JP_FPM080 | 43.5 | 43.5
PVC.2.016 | ut | Junta de FPM per a unió embridada de DN100 mm. JP_FPM100 | 54 | 54
PVC.2.017 | ut | Junta klinger DN32 1 1/4. JP_KLIN32-14 | 3.855 | 3.855
PVC.2.018 | ut | Junta plana d´EPDM amb llengüeta per a unió embridada DN50 mm. JP_EPDM50 | 2.25 | 2.25
PVC.2.019 | ut | Junta plana d´EPDM amb llengüeta per a unió embridada DN65 mm. JP_EPDM65 | 2.625 | 2.625
PVC.2.020 | ut | Junta d´EPDM, d 75 mm. JP_EPDM75 | 7.5 | 7.5
PVC.2.021 | ut | Junta tòrica 101,00x5,33, de FKM, per a vàlvula Stübbe C110, DN80 d90 mm, codi del fabricant 539641010 o equivalent | 52.5 | 52.5
PVC.2.022 | ut | Junta tòrica de FKM per a unió encolable de PVC-U de +GF+ ISO/DIN, 3.53x32.93, Ref. 749410008. | 11.7 | 11.7
PVC.2.023 | ut | Junta tòrica de FKM per a unió encolable de PVC-U de +GF+ ISO/DIN, 5.34x40.65, Ref. 749410009. | 17.1 | 17.1
PVC.2.024 | ut | Junta tòrica de FKM per a unió encolable de PVC-U de +GF+ ISO/DIN, 5.34x46.99, Ref. 749410010. | 20.4 | 20.4
PVC.2.025 | ut | Junta tòrica de FKM per a unió encolable de PVC-U de +GF+ ISO/DIN, 5.34x59.69, Ref. 749410011. | 22.35 | 22.35
PVC.2.026 | ut | Junta tòrica per a vàlvula de bola +GF+ model 546 d 90 mm, de FKM (viton), Ref. 749 410 023 | 57.15 | 57.15
PVC.2.027 | ut | Kit de recanvis per a vàlvula +GF+ tipus 546 DN 25 mm, PP-H / FPM, Ref. Del fabricant 167484137. | 70.35 | 70.35
PVC.2.028 | ut | Posicionador digital electró-pneumàtic per a vàlvules de diafragma model DIASTAR Ten FC de +GF+, Ref. 199190001. | 3546 | 3546
PVC.2.029 | ut | Tòrica d´FKM per a unió d32 mm de PVC-U de +GF+, codi del fabricant No. 749410008 | 5.25 | 5.25
PVC.2.030 | ut | Tòrica de FPM de 62 mm de diàmetre interior i 8 mm de gruix, per enllaços de PE de 63. JP_EPDM75 | 109.5 | 109.5
PVC.2.031 | ut | Tòrica de viton ( FPM ), de 41 mm. Interiors i 5 mm. de gruix (comanda mínima 10 unitats. JT_41 | 7.125 | 7.125
PVC.2.032 | ut | Vàlvula anti-retorn de clapeta amb molla d´INOX. AISI 302 per a muntar entre brides, cos de PVC, juntes FPM, D75, DN65. 161369065 | 734.85 | 734.85
PVC.2.033 | ut | Vàlvula anti-retorn de clapeta amb molla d'INOX. AISI 302 per a muntar entre brides, cos de PVC, juntes FPM, D63, DN50. 161369064 | 623.4 | 623.4
PVC.2.034 | ut | Vàlvula anti-retorn de clapeta,90DN80 mm, cos de PVDF i juntes de FKM, sense molla, segons normativa ISO/DIN, codi del fabricant FROF090F. | 1197.84 | 1197.84
PVC.2.035 | ut | Vàlvula anti-retorn DN50 mm tipus pistó marca SAFI, Model 2001, Ref. 2001-05AAVH, cos i pistó de PPFV, juntes de FPM i molla en Hastelloy. Connexió a procés rosca femella gas | 259.5 | 259.5
PVC.2.036 | ut | VÀLVULA BOLA +GF+ 130 PVC-U/EPDM A/BRIDES 63DN50 + ACTUADOR EA21 220V. V-199130108 | 2334 | 2334
PVC.2.037 | ut | VÀLVULA BOLA +GF+ 130 PVC-U/EPDM ENCOLAR 20DN15 + ACTUADOR EA21 220V. V-199130013 o equivalent. | 1650 | 1650
PVC.2.038 | ut | VÀLVULA BOLA +GF+ 130 PVC-U/EPDM ENCOLAR 32DN25 + ACTUADOR EA21 220V. V-199130005 o equivalent. | 1695 | 1695
PVC.2.039 | ut | VÀLVULA BOLA +GF+ 130 PVC-U/EPDM ENCOLAR 50DN40 + ACTUADOR EA21 220V. V-199130007 o equivalent. | 1776 | 1776
PVC.2.040 | ut | VÀLVULA BOLA +GF+ 546 PVC-U/EPDM 20DN15 ENCOLAR (Ref. 161 546 062 o equivalent). | 68.55 | 68.55
PVC.2.041 | ut | VÀLVULA BOLA +GF+ 546 PVC-U/EPDM 25DN20 ENCOLAR (Ref. 161 546 063 o equivalent). | 79.2 | 79.2
PVC.2.042 | ut | VÀLVULA BOLA +GF+ 546 PVC-U/EPDM 32DN25 ENCOLAR (Ref. 161 546 064 o equivalent) | 96.705 | 96.705
PVC.2.043 | ut | VÀLVULA BOLA +GF+ 546 PVC-U/EPDM 40DN32 ENCOLAR (Ref. 161 546 065 o equivalent) | 120.6 | 120.6
PVC.2.044 | ut | VÀLVULA BOLA +GF+ 546 PVC-U/EPDM 50DN40 ENCOLAR (Ref. 161 546 066 o equivalent) | 154.5 | 154.5
PVC.2.045 | ut | VÀLVULA BOLA +GF+ 546 PVC-U/EPDM 63DN50 ENCOLAR (Ref. 161 546 067 o equivalent) | 192 | 192
PVC.2.046 | ut | Vàlvula bola +GF+ 546 PVC-U/FKM d40 DN32 Ref. 161 546 075 o equivalent | 144 | 144
PVC.2.047 | ut | VÀLVULA BOLA +GF+ PVC-U/EPDM A/B 75DN65+ACT.EA31 220V+POS PE25 4-20mA. ref 199134349 o equivalent. | 2992.5 | 2992.5
PVC.2.048 | ut | VÀLVULA BOLA +GF+ PVC-U/EPDM A/BRIDES 110DN100 + ACTUADOR EA31 220V. ref 199134351 o equivalent. | 3849 | 3849
PVC.2.049 | ut | VÀLVULA BOLA +GF+ PVC-U/EPDM A/BRIDES 90DN80 + ACTUADOR EA31 220V. Ref 199134350 o equivalent. | 3444 | 3444
PVC.2.050 | ut | Vàlvula bola +GF+ tipus 127 PVC-U / FKM 63 DN 50 mm, encolar, amb actuador elèctric tipus EA15, Ref. 199127018; o equivalent. | 1027.5 | 1027.5
PVC.2.051 | ut | Vàlvula bola +GF+ tipus 179 PVC-U / FKM 63 DN 50 mm, encolar, actuador elèctric tipus EA45, Ref. 199179018 o equivalent | 1890 | 1890
PVC.2.052 | ut | Vàlvula bola +GF+ tipus 179 PVC-U / FKM 75 DN 65 mm, amb brides i actuador elèctric tipus EA45 (Ref. 199179359 o equivalent | 3210 | 3210
PVC.2.053 | ut | Vàlvula bola +GF+ tipus 179 PVC-U / PTFE / EPDM, 110 DN 100 mm, amb brides i actuador elèctric tipus EA120 (Ref. 199179351 o equivalent | 3787.5 | 3787.5
PVC.2.054 | ut | VÀLVULA BOLA +GF+ 546 Pro PVC-U/EPDM d50DN40 PN16 Ref. 161 546 066 o equivalent | 127.5 | 127.5
PVC.2.055 | ut | VÀLVULA BOLA +GF+ TIPUS 546 PVC-C / FKM d 90 DN80 mm PN16 Ref. 163 546 079 o equivalent | 772.5 | 772.5
PVC.2.056 | ut | VÀLVULA BOLA +GF+ 546 PVC-U/EPDM 75DN65 PN10 A/BRIDES Ref. 161 546 108 o equivalent | 552 | 552
PVC.2.057 | ut | VÀLVULA BOLA +GF+ 546 PVC-U/EPDM 90DN80 PN10 A/BRIDES Ref. 161 546 109 o equivalent | 679.5 | 679.5
PVC.2.058 | ut | VÀLVULA BOLA +GF+ 546 PVC-U/EPDM 110DN100 PN10 A/BRIDES Ref. 161 546 110 o equivalent | 874.5 | 874.5
PVC.2.059 | ut | VÀLVULA BOLA +GF+ 546 PVC-U/EPDM 63DN50 A/BRIDES. Ref 800000187 o equivalent. | 270.255 | 270.255
PVC.2.060 | ut | VÀLVULA BOLA +GF+ 546 PVC-U/FKM 63DN50 PN16 Ref. 161 546 077 o equivalent | 240 | 240
PVC.2.061 | ut | Vàlvula bola, marca +GF+, model 375, cos de PVC, seients de PTFE, juntes de FKM, d 110 DN100 mm, amb accionament manual, unions encolar, Ref. 161375520; o equivalent. | 517.5 | 517.5
PVC.2.062 | ut | Vàlvula bola, marca +GF+, model 375, cos de PVC, seients de PTFE, juntes de FKM, d 90 DN80 mm, amb accionament manual, unions encolar, Ref. 161375519; o equivalent. | 433.5 | 433.5
PVC.2.063 | ut | Vàlvula Bola+GF+ 546 PVC-U/FKM 90DN80 PN16. ref 161546019 o equivalent. | 670.5 | 670.5
PVC.2.064 | ut | Vàlvula d´alivi / contrapressió Stubbe, Model DHV 712-R, DN20, cos de PVC-U, juntes de FPM i seients de PTFE o equivalent. | 544.545 | 544.545
PVC.2.065 | ut | Vàlvula de bola +GF+ 546 Pro PVC-U/EPDM 1”DN25, roscada 1”, codi del proveïdor 161546744 o equivalent. | 81.75 | 81.75
PVC.2.066 | ut | Vàlvula de bola +GF+ d32DN25, PP, codi 167 546 414 o equivalent. | 147 | 147
PVC.2.067 | ut | Vàlvula de bola +GF+ model 546 , cos de PVC, seient de PTFE i juntes de FPM (Viton), 50DN40. Ref. 161.546.076 o equivalent. | 183 | 183
PVC.2.068 | ut | Vàlvula de bola +GF+ model 546 , cos de PVC, seient de PTFE i juntes de FPM (Viton), 63DN50, Ref 161 546 077 o equivalent. | 240 | 240
PVC.2.069 | ut | Vàlvula de bola +GF+ model 546 Pro, cos de PP, seient de PTFE i juntes d´EPDM, 20DN15, unions soldar socket, Ref. 167 546 402; o equivalent. | 97.5 | 97.5
PVC.2.070 | ut | Vàlvula de bola +GF+ model 546, cos de PVC, seient de PTFE i juntes de FPM (Viton), 16DN10, Ref. 161 546 071 o equivalent. | 79.5 | 79.5
PVC.2.071 | ut | Vàlvula de bola +GF+ model 546, cos de PVC, seient de PTFE i juntes de FPM (Viton), 20DN16, Ref. 161 546 072 o equivalent. | 82.5 | 82.5
PVC.2.072 | ut | Vàlvula de bola +GF+ model 546, cos de PVC, seient de PTFE i juntes de FPM (Viton), 25DN20, Ref. 161 546 073 o equivalent. | 94.5 | 94.5
PVC.2.073 | ut | Vàlvula de bola +GF+ model 546, cos de PVC, seient de PTFE i juntes de FPM (Viton), 32DN25, Ref. 161 546 074 o equivalent. | 118.5 | 118.5
PVC.2.074 | ut | Vàlvula de bola +GF+ model 546, cos de PVC, seient de PTFE i juntes de FPM (Viton), 90DN80. Ref. 161.546.079 o equivalent. | 670.5 | 670.5
PVC.2.075 | ut | Vàlvula de bola +GF+ tipus 546, de C-PVC / FKM, unió encolada d 20 DN 15, PN 16, Ref. del fabricant 163546072; o equivalent. | 142.5 | 142.5
PVC.2.076 | ut | Vàlvula de bola +GF+ tipus 546, de C-PVC / FKM, unió encolada, d 32 DN 25, PN 16, Ref. Del fabricant 163546074 o equivalent. | 160.5 | 160.5
PVC.2.077 | ut | Vàlvula de bola 20DN15 FPM. V-2015FPM | 68.535 | 68.535
PVC.2.078 | ut | Vàlvula de bola de PVC-FPM-PTFE, marca Stubbe, model C200 PROP, motoritzada 240 Vac, amb posicionador 4:20 mA, 25DN20; o equivalent. V-C20025 o equivalent. | 2085 | 2085
PVC.2.079 | ut | Vàlvula de bola de Stübbe model C 110 manual, de PVC-U i juntes de FKM, DN 80, PN 10,connexió a procés amb brida DIN de PP amb ànima d´acer, inclou detectors de posició, Ref. del fabricant 1475130010 o equivalent. | 2062.5 | 2062.5
PVC.2.080 | ut | Vàlvula de bola de Stübbe model C 200 PROP, de PVC-U i juntes de FPM, DN 20, Ref. del fabricant 145995; o equivalent. | 147 | 147
PVC.2.081 | ut | Vàlvula de bola de Stübbe model C 200, de PVC-U i juntes de FPM, DN 10, Ref. 145851 o equivalent | 97.5 | 97.5
PVC.2.082 | ut | Vàlvula de bola de Stübbe model C 200, de PVC-U i juntes de FPM, DN 15, Ref. 145852 o equivalent | 112.5 | 112.5
PVC.2.083 | ut | Vàlvula de bola de Stübbe model C 200, de PVC-U i juntes de FPM, DN 25, Ref. 145854 o equivalent | 172.5 | 172.5
PVC.2.084 | ut | Vàlvula de bola manual de +GF+, tipus 546 Pro, cos de PP-H, connexió a procés amb brides ISO, seient de PTFE i juntes d´EPDM, d90 DN 80 mm, PN 10, Ref. del fabricant 167546809; o equivalent. | 1185 | 1185
PVC.2.085 | ut | Vàlvula de bola manual Stübbe per a encolar DN10 (tub 16mm) PN16, porta juntes roscat, PTFE. V-145851 | 151.32 | 151.32
PVC.2.086 | ut | Vàlvula de bola material plàstic G+F, UNE‐EN ISO 16135 manual, per termofusió, de 2 vies, DN50 (per tub 63mm, 10 bar cos i bola PP, porta juntes roscat+bloq, tancament tefló PTFE i juntes cautxú fluorat FPM, accionament per maneta. MODEL 546. V-167546427 o equivalent. | 332.25 | 332.25
PVC.2.087 | ut | Vàlvula de bola PVC encolar UP61 SF6 63 - Ref.1801006811 | 37.395 | 37.395
PVC.2.088 | ut | Vàlvula de bola Stübbe, model C 200, elèctrica ( 15:30 Vac 50/60 Hz 12:48 Vdc, 20 Nm, IP66 ) cos de polipropilè, juntes d´EPDM, DN50, PN 10, amb connexió a procés a través de maniguet DIN per soldar, codi del proveïdor N. 1450005200; o equivalent | 3246 | 3246
PVC.2.089 | ut | Vàlvula de bola Stübbe, model C 200, manual, cos de polipropilè, juntes d´EPDM, DN50, PN 10, amb connexió a procés a través de maniguet DIN per soldar, codi del proveïdor N. 145000; o equivalent | 375 | 375
PVC.2.090 | ut | Vàlvula de bola tipus 127 de PVC-U, juntes d´EPDM, 63DN50, amb actuador elèctric 100-230 V, amb obertura manual d´emergència i connexió a procés mètrica i encolada, Ref. Del fabricant 199127008. | 1185 | 1185
PVC.2.091 | ut | Vàlvula de bola Tipus 179 PVC-U / FKM, d90DN80, amb actuador elèctric de 100-230 Vac, amb capacitat de tancament manual d'emergència, connexió a procés amb brida de PP, (Ref. 199179360) | 3594 | 3594
PVC.2.092 | ut | Vàlvula de bola tipus 179, PVC-U/EPDM d32DN25, de +GF+, amb actuador model EA25 100-230 V, 50-60 Hz, amb detector de posició – oberta, tancada, mig recorregut -, codi del fabricant 199179005 | 1695 | 1695
PVC.2.093 | ut | Vàlvula de bola Tipus 546 Pro, PVC-U, d 90, connexió amb brida ISO, juntes de FKM, (Ref. 161546119) | 799.5 | 799.5
PVC.2.094 | ut | Vàlvula de diafragma 514 PVC d20DN15, Ref. 800047301 | 177 | 177
PVC.2.095 | ut | Vàlvula de diafragma amb actuador pneumàtic 10+FC PVC-U/FKM d63DN50, de +GF+. Ref. 161687067. | 1219.5 | 1219.5
PVC.2.096 | ut | Vàlvula de diafragma marca +GF+, model 514, de PVC-U, amb extrems desmuntables per a encolar, juntes d´EPDM, d25DN20 mm, Ref. Del proveïdor 161514013 o equivalent. | 129 | 129
PVC.2.097 | ut | Vàlvula de diafragma marca +GF+, model 514, de PVC-U, d20DN15, PN10, Juntes d´EPDM, Codi del proveïdor 161514012 o equivalent | 82.5 | 82.5
PVC.2.098 | ut | Vàlvula de diafragma marca +GF+, model 514, de PVC-U, d63DN50, PN 10, Juntes de FKM, Codi del proveïdor 800047309 o equivalent. | 565.5 | 565.5
PVC.2.099 | ut | Vàlvula de membrana marca +GF+, model 514, cos de PVC-U, seient i juntes de PTFE/FKM, DN 20 mm, PN 10, amb accionament manual i unions per encolar, Ref. Del fabricant 800047303.; o equivalent | 288 | 288
PVC.2.100 | ut | Vàlvula de papallona +GF+ tipus 567 de PP-H/EPDM, 110DN100, PN 10, amb palanca i mecanisme de bloqueig, Ref. Del fabricant 167567005; o equivalent. | 667.5 | 667.5
PVC.2.101 | ut | Vàlvula de papallona de +GF+ tipus 567, cos de PP, juntes de FPM, 90 DN 80 mm, amb palanca manual, tipus wafer, codi del fabricant 167567024; o equivalent. | 802.5 | 802.5
PVC.2.102 | ut | Vàlvula de papallona marca +GF+ model 567, de PVC / EPDM, d63 DN50 mm, codi del fabricant 161567802 o equivalent. | 412.5 | 412.5
PVC.2.103 | ut | Vàlvula de papallona marca +GF+, model 145, de PVC-U, juntes d´EPDM, d63DN50 mm, amb actuador elèctric EA120 PPGF, Ref. Del proveïdor 199145042 o equivalent. | 2212.5 | 2212.5
PVC.2.104 | ut | Vàlvula de papallona marca +GF+, model Bu 578, de PVC-U, d140DN125, PN 10, Juntes de FKM, Codi del proveïdor 161578026 o equivalent | 1087.5 | 1087.5
PVC.2.105 | ut | Vàlvula de papallona tipus 567 PVC-U de +GF+ amb palanca i mecanisme de bloqueig, d160DN150 mm, longitud de muntatge segons EN558 i ISO 5752, connexionat segons EN 1092 PN 10, Kv de 16600 l/min, EPDM, codi del fabricant 161567007 o equivalent | 402 | 402
PVC.2.106 | ut | Vàlvula de papallona tipus 567 PVC-U de +GF+ amb palanca i mecanisme de bloqueig, d225DN200 mm, longitud de muntatge segons EN558 i ISO 5752, connexionat segons EN 1092 PN 10, Kv de 39600 l/min, EPDM, codi del fabricant 161567008 o equivalent | 651 | 651
PVC.2.107 | ut | Vàlvula de retenció +GF+ Model 561 PP-H/EPDM 1/2” DN15, Ref.167561022 o equivalent. | 105 | 105
PVC.2.108 | ut | Vàlvula de retenció +GF+ Model 561 PP-H/EPDM 1” DN25, Ref.167561024 o equivalent. | 124.05 | 124.05
PVC.2.109 | ut | Vàlvula de retenció cònica Tipus 561 de PVC-U/FKM d32DN25, codi 161561014 | 87.9 | 87.9
PVC.2.110 | ut | Vàlvula motoritzada de bola 50 DN 40 mm, PN 10, cos de PP, unió embridada amb brida boja DIN, juntes d´EPDM i seients de PTFE, amb actuador J+J model J4C-S20, alimentació 24/240 VDC/VAC, 50/60 Hz, codi de l´equip M1BRL2V4EJ4S040050; o equivalent. | 1740 | 1740
PVC.2.111 | ut | Vàlvula motoritzada de bola 50 DN 40 mm, PN 10, cos de PP, unió embridada amb brida boja DIN, juntes d´EPDM i seients de PTFE, amb actuador J+J model J4C-S20, alimentació 24:240 Vdc/Vac, 50/60 Hz, codi de l´equip M1BRL2V4EJ4S040050; o equivalent. | 1740 | 1740
PVC.2.112 | ut | Vàlvula multifunció Grundfos MFV-G5/8-10 PVC/U U1 3-10 bar (sense accessoris). MFV-8/10 o equivalent. | 345 | 345
PVC.2.113 | ut | Vàlvula multifunció Grundfos MFV-G5/8-10 PVC/U U1 3-10bar amb accessoris connexió. MFV-8/10_ACC o equivalent. | 481.935 | 481.935
PVC.2.114 | ut | Vàlvula multifunció marca DOSIM, model MFKTS/V, cos de PVDF, juntes de FPM, purga amb ràcord per tub de 4 x 6 mm, connexions d´aspiració i impulsió amb ràcord per tub de ½” o 3/8”, pressió de regulació 1 : 5 bar i regulació de la vàlvula de V-MFKTS o equivalent. | 217.5 | 217.5
PVC.2.115 | ut | Vàlvula papallona, marca +GF+, model 567, cos de PVC, juntes de FKM, d 110 DN100 mm, PN 10, amb accionament manual per palanca, tipus wafer, Ref. 161567025; o equivalent. | 550.5 | 550.5
PVC.2.116 | ut | Vàlvula papallona, marca +GF+, model 567, cos de PVC, juntes de FKM, d 160 DN150 mm, PN 10, amb accionament manual per palanca, tipus wafer, Ref. 161567027; o equivalent. | 757.5 | 757.5
PVC.2.117 | ut | Vàlvula papallona, marca +GF+, model 567, cos de PVC, juntes de FKM, d 225 DN200 mm, PN 10, amb accionament manual per palanca, tipus wafer, Ref. 161567028; o equivalent. | 967.5 | 967.5
PVC.2.118 | ut | Vàlvula papallona, marca +GF+, model 567, cos de PVC, juntes de FKM, d 63 DN50 mm, PN 10, amb accionament manual per palanca, tipus wafer, Ref. 161567022; o equivalent. | 487.5 | 487.5
PVC.2.119 | ut | Vàlvula papallona, marca +GF+, model 567, cos de PVC, juntes de FKM, d 90 DN80 mm, PN 10, amb accionament manual per palanca, tipus wafer, Ref. 161567024; o equivalent. | 502.5 | 502.5
PVC.2.120 | ut | Vàlvula pneumàtica de regulació de cabal d´aire amb connector ràpid per a tub de 6 mm, treball fins a 10 Bar, 60ºC, cos plàstic de PBT, junta de NBR i maneta de regulació de llautó; o equivalent. V_AIRE | 97.5 | 97.5
PVC.2.121 | ut | Vàlvula retenció Bola+GF+ 561 PVC-U/FPM 32DN25 ENCOLAR. V-161561014 o equivalent. | 94.05 | 94.05
PVC.2.122 | ut | Vàlvula retenció recta Spigot PVC-U / FPM DN32 encolar. V-161561045 o equivalent. | 120 | 120
CAPÍTOL 10: MATERIAL VARIS
SUBCAPÍTOL 10.01: Reactius
Codi | UT | Descripció | Preu | Preu ofertat
MTV.1.001 | ut | AMONIAC - SOLUCIÓ AMONIACAL AL 25% (ENVÀS 50GRS). CL-AMONIAC | 14.58 | 14.58
MTV.1.002 | ut | BIDO 25 LTS.ACID DESINCRUSTANT NETEJA PUNTS INJECCIO HIPOCLORIT. CL-ADH25 | 39.225 | 39.225
MTV.1.003 | ut | Bidó de 25 litres de sosa càustica (NaOH) al 8%. BIDNAOH25 | 19.125 | 19.125
MTV.1.004 | ut | Bobina corda de PTFE per a nivells de dipòsits, 10 m.l. CORDANIVELL | 292.5 | 292.5
MTV.1.005 | ut | Contenidor IBC de 1000 litres de capacitat, homologat segons ADR, color natural, Ref. Del subministrador GRG-001-1000-92 | 547.5 | 547.5
MTV.1.006 | ut | GREIX SILICONA (ENVAS 50 CM3). G-GS50 | 2.25 | 2.25
MTV.1.007 | ut | HIPOCLORIT SODIC 15% (BIDO 25 L). G-GS50 | 10.455 | 10.455
MTV.1.008 | ut | Hipoclorit sòdic 15% (contenidor de 1000lts). GRG_1m3_HIPO | 631.92 | 631.92
MTV.1.009 | h | Hora transport camió hipoclorit. Transport_HIPO | 47.85 | 47.85
MTV.1.010 | dia | Lloguer diari de tanc GRG 1000L per a transvasament de hipoclorit. Lloguer_GRG_HIPO | 232.995 | 232.995
MTV.1.011 | dia | Lloguer diari equip de transvasament i rentat de dipòsits hipoclorit (inclou materials necessaris) Lloguer_Equip_HIPO | 300 | 300
MTV.1.012 | mes | Lloguer mensual d´ un contenidor IBC de 1000 litres de capacitat per a contenir Hipoclorit sòdic al 15 %, o sosa càustica 20/25 %, o clorur fèrric. Lloguer_GRG_MES | 85.5 | 85.5
MTV.1.013 | ut | METANOL (AMPOLLA 1 L). VR-METANOL | 2.205 | 2.205
MTV.1.014 | ut | POT 1 KG.GREIX SILICONA BRUGAROLAS BESSIL 25. G-GS | 77.655 | 77.655
MTV.1.015 | ut | REACTIU DIOXID DE CLOR DC1 (BIDO DE 25 L). CL-RDCDC1 | 109.305 | 109.305
MTV.1.016 | ut | Transport fins a la ITAM Tordera i de retorn a les nostres instal·lacions d´un contenidor IBC de 1000 litres de capacitat havent contingut Hipoclorit sòdic al 15 %, o sosa càustica 20/25 %, o clorur fèrric. Transport_GRG | 106.5 | 106.5
CAPÍTOL 10: MATERIAL VARIS
SUBCAPÍTOL 10.02: Juntes / Serralleria i Cargolaria
Codi | UT | Descripció | Preu | Preu ofertat
MTV.2.001 | ut | Junta plana polietilè (BLANCA) ø 100 PN 16 | 3.015 | 3.015
MTV.2.002 | ut | Junta plana polietilè (BLANCA) ø 150 PN 16 | 1.185 | 1.185
MTV.2.003 | ut | Junta plana PE (BLANCA) ø 80 PN 16 | 2.37 | 2.37
MTV.2.004 | m2 | Planxa per junta Viton 3mm de gruix | 292.5 | 292.5
MTV.2.005 | ut | Abarcó en “U” en acer al carboni galvanitzat per a tub de 63 mm. | 3.975 | 3.975
MTV.2.006 | ut | Anclatge cargol M8 x 80 | 1.2 | 1.2
MTV.2.007 | ut | Anclatge Dynabolt M10, metàl.lic, L 65 mm, Ref. Del fabricant No. 050258 ( caixa de 50 unitats ). | 97.5 | 97.5
MTV.2.008 | ut | Anclatge Dynabolt M6, metàl.lic, L 45 mm, Ref. Del fabricant No. 050252 ( caixa de 50 unitats ). | 67.5 | 67.5
MTV.2.009 | ut | Anclatge Dynabolt M8, metàl.lic, L 55 mm, Ref. Del fabricant No. 050255 ( caixa de 50 unitats ) | 73.5 | 73.5
MTV.2.010 | ut | Arandela d'acer inoxidable per cargol de M12 | 2.25 | 2.25
MTV.2.011 | ut | Arandela DIN 7980 ( Glover ) d´acer inoxidable A4, per a cargol M12. | 2.7 | 2.7
MTV.2.012 | ut | Arandela galvanitzada per a cargol M12 | 0.3 | 0.3
MTV.2.013 | ut | Arandela galvanitzada per a cargol M8 | 0.3 | 0.3
MTV.2.014 | ut | Arandela glover inoxidable segons DIN 127 per a cargol M3 | 0.63 | 0.63
MTV.2.015 | ut | Arandela plana d´acer inoxidable segons DIN 125, qualitat A2, 14 mm. | 0.375 | 0.375
MTV.2.016 | ut | Argolla extensible de ferro galvanitzat , 12 – 20 mm | 1.875 | 1.875
MTV.2.017 | ut | Barra suport de PUK 40 x 40 mm, codi KHA-41-30F (barra de 3 m.l.) | 58.5 | 58.5
MTV.2.018 | ut | Bolandera Plana DIN-125 A-2 A-304 DE M12 | 0.165 | 0.165
MTV.2.019 | ut | Cargol Allen estàndard M3 x 20 amb rosca sencera, inoxidable. | 0.45 | 0.45
MTV.2.020 | ut | Cargol d´acer inoxidable segons DIN 933, qualitat A2, 14 x 100 mm. | 2.4 | 2.4
MTV.2.021 | ut | Cargol d'àcer inoxidable segon DIN 933, M12x70 | 4.875 | 4.875
MTV.2.022 | ut | Cargol DIN 933 M10x60 mm, 8.8 zincat | 4.65 | 4.65
MTV.2.023 | ut | Cargol DIN 933 M10x70 mm, zincat. | 0.825 | 0.825
MTV.2.024 | ut | Cargol DIN 933 M16x120 mm, zincat | 5.925 | 5.925
MTV.2.025 | ut | Cargol DIN 933 M16x60 mm, 8.8 zincat | 5.475 | 5.475
MTV.2.026 | ut | Cargol DIN 933 M16x70 mm, zincat | 5.55 | 5.55
MTV.2.027 | ut | Cargol DIN 933 M16x90 mm, zincat | 5.88 | 5.88
MTV.2.028 | ut | Cargol DIN 933 M8x70 mm, zincat. | 0.825 | 0.825
MTV.2.029 | ut | Cargol DIN 933 zincat M16x70 mm | 5.625 | 5.625
MTV.2.030 | ut | Cargol DIN 933 zincat M16x80 mm | 5.625 | 5.625
MTV.2.031 | ut | Cargol hexagonal en acer inoxidable A2 segons DIN 933, M 16 x 130 mm o equivalent. | 5.625 | 5.625
MTV.2.032 | ut | Cargol hexagonal en acer inoxidable A2 segons DIN 933, M 16 x 60 mm o equivalent. | 4.125 | 4.125
MTV.2.033 | ut | Cargol hexagonal en acer inoxidable A2 segons DIN 933, M 16 x 90 mm o equivalent. | 4.65 | 4.65
MTV.2.034 | ut | Cargol inoxidable DIN 912 M16x100 mm amb cabota hexagonal | 11.25 | 11.25
MTV.2.035 | ut | Cargol inoxidable DIN 912 M5x60 amb cabota Allen estàndard. | 0.6 | 0.6
MTV.2.036 | ut | Cargol inoxidable DIN 912 M6x70 mm amb cabota hexagonal | 0.75 | 0.75
MTV.2.037 | ut | Cargol Inoxidable DIN 912, M6x100 amb cabota Allen estàndard | 0.825 | 0.825
MTV.2.038 | ut | Cargol Inoxidable DIN 912, M6x130 amb cabota Allen estàndard | 1.26 | 1.26
MTV.2.039 | ut | Cargol Inoxidable DIN 912, M6x55 amb cabota Allen estàndard | 0.3 | 0.3
MTV.2.040 | ut | Cargol Inoxidable DIN 912, M6x65 amb cabota Allen estàndard | 0.465 | 0.465
MTV.2.041 | ut | Cargol per a grapa isofònica M8 de 50 mm, marca FILTUBE, codi del fabricant 41EM850X10 | 1.35 | 1.35
MTV.2.042 | ut | Colze 90º de ferro galvanitzat F-F | 3.75 | 3.75
MTV.2.043 | ut | Corba 45º d´acer inoxidable AISI 316L / 1.4404, d 22 mm, connexió Femella – Femella, d´Inoxpres, codi del fabricant No. 20C45HH022. | 11.625 | 11.625
MTV.2.044 | ut | Corba 45º d´acer inoxidable AISI 316L / 1.4404, d 35 mm, connexió Femella – Femella, d´Inoxpres, codi del fabricant No. 20C45HH035. | 16.125 | 16.125
MTV.2.045 | ut | Corba 45º ferro galvanitzat 1” F-F | 9.75 | 9.75
MTV.2.046 | ut | Corba 90º d´acer inoxidable AISI 316L / 1.4404, d 22 mm, connexió Femella – Femella, d´Inoxpres, codi del fabricant No. 20C90HH022. | 9.51 | 9.51
MTV.2.047 | ut | Corba 90º d´acer inoxidable AISI 316L / 1.4404, d 35 mm, connexió Femella – Femella, d´Inoxpres, codi del fabricant No. 20C90HH35. | 19.875 | 19.875
MTV.2.048 | ut | Corba 90º d´acer inoxidable AISI 316L / 1.4404, d 35 mm, connexió Mascle – Femella, d´Inoxpres, codi del fabricant No. 20C90HM035 | 18.75 | 18.75
MTV.2.049 | ut | Corba de 90º d´acer inoxidable, d 28 mm, connexió femella-femella, d´inoxpres, codi del fabricant 20C90HH028. | 14.625 | 14.625
MTV.2.050 | ut | Corba mixte 90º d´acer inoxidable AISI 316L / 1.4404, d 35 – 1 ¼”, d´Inoxpres, codi del fabricant No. 20CUM035032. | 39 | 39
MTV.2.051 | ut | Enllaç femella d´acer inoxidable AISI 316L / 1.4404, d 22 mm x 1/2”, d´Inoxpres, codi del fabricant No. 20UHO22015. | 13.875 | 13.875
MTV.2.052 | ut | Enllaç femella d´acer inoxidable AISI 316L / 1.4404, d 22 mm x 3/4”, d´Inoxpres, codi del fabricant No. 20UH022020. | 16.95 | 16.95
MTV.2.053 | ut | Enllaç femella d´acer inoxidable AISI 316L / 1.4404, d 35 mm x 1”, d´Inoxpres, codi del fabricant No. 20UH035025. | 25.05 | 25.05
MTV.2.054 | ut | Enllaç mascle d´acer inoxidable AISI 316L / 1.4404, d 22 mm x 3/4”, d´Inoxpres, codi del fabricant No. 20UM022015. | 16.65 | 16.65
MTV.2.055 | ut | Enllaç mascle d´acer inoxidable AISI 316L / 1.4404, d 35 mm x 1 ¼”, d´Inoxpres, codi del fabricant No. 20UM035032. | 27.45 | 27.45
MTV.2.056 | ut | Enllaç mascle d´acer inoxidable AISI 316L / 1.4404, d 35 mm x 1”, d´Inoxpres, codi del fabricant No. 20UM035025. | 23.625 | 23.625
MTV.2.057 | ut | Enllaç tres peces d´acer inoxidable, d 22 mm x 3/4” mascle, d´Inoxpres, codi del fabricant No. 20R3PM022020. | 41.25 | 41.25
MTV.2.058 | ut | Enllaç tres peces d´acer inoxidable, d 35 mm x 1 ¼”” mascle, d´Inoxpres, codi del fabricant No. 20R3PM035032. | 88.5 | 88.5
MTV.2.059 | ut | Famella d'acer inoxidable per cargol de M12 | 2.25 | 2.25
MTV.2.060 | ut | Femella d´acer inoxidable segons DIN 934, qualitat A2, 14 mm. | 0.6 | 0.6
MTV.2.061 | ut | Femella galvanitzada per a cargol M12 | 0.45 | 0.45
MTV.2.062 | ut | Femella galvanitzada per a cargol M8, DIN 934. | 0.45 | 0.45
MTV.2.063 | ut | Femella inoxidable per a cargol M16, DIN 934 | 2.7 | 2.7
MTV.2.064 | ut | Femella inoxidable per a cargol M3, DIN 934 | 0.225 | 0.225
MTV.2.065 | ut | Femella inoxidable per a cargol M5, DIN 934 | 0.27 | 0.27
MTV.2.066 | ut | Femella inoxidable per a cargol M6, DIN 934 | 0.3 | 0.3
MTV.2.067 | ut | Femella M10 DIN934 zincada | 0.465 | 0.465
MTV.2.068 | ut | Femella M16 DIN934 zincada | 0.675 | 0.675
MTV.2.069 | ut | Grapa isofònica M6-35 | 0.75 | 0.75
MTV.2.070 | ut | Maniguet de ferro galvanitzat 1/2” | 2.25 | 2.25
MTV.2.071 | ut | Maniguet de ferro galvanitzat 1” | 2.7 | 2.7
MTV.2.072 | ut | Maniguet de ferro galvanitzat F-F 1 x ½ “ | 3.75 | 3.75
MTV.2.073 | ut | Perfil De PRFV angle de 50 x 50 x 6 mm (m.l.) | 16.875 | 16.875
MTV.2.074 | ut | Perfil De PRFV quadrat de 50 x 50 x 5 mm (m.l.) | 24 | 24
MTV.2.075 | ut | Platina cega d´acer al carboni D 250 mm i 5 mm de gruix mecanitzada amb forat central passant de 160 mm . | 128.25 | 128.25
MTV.2.076 | ut | Platina cega d´acer al carboni D 250 mm i 5 mm de gruix mecanitzada amb forat central roscat de 3” . | 143.1 | 143.1
MTV.2.077 | ut | Reducció cònica PVC per encolar 110 x 90 x 63 mm | 14.25 | 14.25
MTV.2.078 | ut | Reducció d´acer inoxidable 28 : 22 mm, d´inoxpres, codi del fabricant No. 20RE028022. | 9.375 | 9.375
MTV.2.079 | ut | Reducció d´acer inoxidable 35 : 22 mm, d´inoxpres, codi del fabricant No. 20RE035022. | 11.25 | 11.25
MTV.2.080 | ut | Reducció d´acer inoxidable 42 : 35 mm, d´inoxpres, codi del fabricant No. 20RE042035. | 18.75 | 18.75
MTV.2.081 | ut | Reducció d´acer inoxidable AISI 316L / 1.4404, 1” mascle / ¾” femella | 8.25 | 8.25
MTV.2.082 | ut | Reducció de ferro galvanitzat d´1” M a F ½” | 3.375 | 3.375
MTV.2.083 | ut | Suport PUK d'acer galvanitzat en calent, de 40 mm de costat i 500 mm. De llargada, Ref. Del fabricant 028-KDAG4105F | 31.32 | 31.32
MTV.2.084 | ut | Te d´acer inoxidable AISI 316L / 1.4404, 35 mm, d´Inoxpres, codi del fabricant No. 20T035. | 20.625 | 20.625
MTV.2.085 | ut | Te de ferro galvanitzat 1” | 5.4 | 5.4
MTV.2.086 | ut | Tub roscat de ferro galvanitzat 1” (m.l.) | 22.2 | 22.2
MTV.2.087 | ut | Unió de ferro galvanitzat ½ “ M-F junta cònica | 9.9 | 9.9
MTV.2.088 | ut | Unió de ferro galvanitzat 1 “ M-F junta cònica | 15.6 | 15.6
MTV.2.089 | ut | Unió mascle d´acer inoxidable AISI 316L / 1.4404, 18mm-3/4”, d´Inoxpres, codi del fabricant No. 20UM018020 | 18.75 | 18.75
MTV.2.090 | ut | Vàlvula de bola de ferro galvanitzat, F-F 1” PN 40 | 36.75 | 36.75
MTV.2.091 | ut | Varilla M12 roscada galvanitzada d'1 m.l. ,rosca mètrica | 8.4 | 8.4
MTV.2.092 | ut | Varilla M16 roscada galvanitzada d'1 m.l. ,rosca mètrica | 15.375 | 15.375
MTV.2.093 | ut | Varilla roscada DIN-975 A-2 A-304 INOX, M16 ( m.l. ) | 24.75 | 24.75
MTV.2.094 | ut | Varilla roscada DIN-975 A-2 A-304 INOX. M6 (1 metre) | 4.065 | 4.065
MTV.2.095 | ut | Varilla roscada DIN-975 A-4 A-316 INOX, M12 (m.l.) | 35.25 | 35.25
MTV.2.096 | ut | Volandera inoxidable M5 | 0.225 | 0.225
MTV.2.097 | ut | Volandera inoxidable per a cargol M6 | 0.45 | 0.45
MTV.2.098 | ut | Volandera M10 DIN125 zincada | 0.255 | 0.255
MTV.2.099 | ut | Volandera M16 DIN125 zincada | 0.3 | 0.3
MTV.2.100 | ut | Volandera per a cargol Allen M3 | 0.15 | 0.15
MTV.2.101 | ut | Volandera plana inoxidable per a cargol M16 | 1.875 | 1.875
MTV.2.102 | ut | Volandera plana inoxidable per a cargol M6 | 0.225 | 0.225
MTV.2.103 | ut | Cargol sense fi d 30 mm del fabricant MOTOVARIO, model LAC 63X relació 10, 140 x 24 mm, codi del proveïdor 409589; o equivalent. | 487.5 | 487.5
MTV.2.104 | ut | Motor trifàsic 90S-2, del fabricant MOTOVARIO, 1,5 Kw, 230/400 – 265/460 Volts 50 – 60 Hz, IP55, codi del proveïdor 4167583; o equivalent. | 648 | 648
MTV.2.105 | ut | FONT D'ALIMENTACIÓ PER CARRIL din AMB 1 SORTIDA DE 24V dc, 4a,100w | 232.5 | 232.5
MTV.2.106 | ut | Grapa isofònica d´acer inoxidable AISI 316L / 1.4404 M8/M10 47x51 ( Comanda mínima 25 unitats) | 12.75 | 12.75
MTV.2.107 | ut | Cargol de doble rosca, inoxidable A2 (per a grapa isofònica 47x51), M8, de 60 mm.(*) (Comanda mínima 25 unitats) | 2.25 | 2.25
MTV.2.108 | ut | Agulla per a servovàlvula de clorit ( i H2O ) generadors diòxid de clor Ter, marca Clorep, cos de Ti, capacitat de control de dosificació 1 kg/h, Ref. del fabricant No. 5407-002-000 | 1177.5 | 1177.5
MTV.2.109 | ut | Sistema de ventilació forçada per a motor marca NORD, tipus SK 71L/4 TF, IP 55, 230/400 Vac, 50 Hz, 0. 37 Kw, (Ref. del motor 7/100447076100. ). | 427.5 | 427.5
MTV.2.110 | ut | Kit recanvi per a bomba Dosapro Milton Roy 541Q, incloent el joc de juntes i seients de la bomba, Ref. Del fabricant No. 3050879500 | 540 | 540
MTV.2.111 | ut | Kit recanvi per a bomba Dosapro Milton Roy 541Q, incloent els ensamblatges de les vàlvules d´aspiració i impulsió, Ref. Del fabricant No. 3050870009. | 972 | 972
MTV.2.112 | ut | Kit recanvi per a bomba Dosapro Milton Roy 541Q, incloent la membrana, Ref. Del fabricant No. 3050976111. | 1087.5 | 1087.5
MTV.2.113 | ut | Kit recanvi per a bomba Dosapro Milton Roy 541Q, incloent l´ensamblatge de la manxa d´estanqueitat, Ref. Del fabricant No. 3051158210. | 727.5 | 727.5
MTV.2.114 | ut | CASQUET REDUCCIO PVC ø 90-50 GRIS | 6.66 | 6.66
MTV.2.115 | ut | CASQUET REDUCCIO PVC ø 160-90 GRIS | 27.945 | 27.945
MTV.2.116 | ut | Mòdul clorimètric per analitzador HACH model SC. Ref. suministrador No. 8560200 | 1042.5 | 1042.5
MTV.2.117 | ut | Maniguet de PE, JIMTEN, per canonada de D 50 mm. | 23.37 | 23.37
MTV.2.118 | ut | Filtre en Y de +GF+ tipus 305 de PVC-C/FKM d 25 DN 20, Ref. 163305318; o equivalent. | 157.5 | 157.5
MTV.2.119 | ut | Malla filtrant per a filtre tipus 305 de +GF+ d25 DN20 mm, en PVC i pas de 0,5 mm, Ref. del fabricant 161305389; o equivalent. | 16.05 | 16.05
MTV.2.120 | ut | Densimetre de presició, marca Scharlab, rang de 1000-1050gr/cm3 ref 000h8277146 | 142.5 | 142.5
MTV.2.121 | ut | Ensamblatge bloc de mesura Microchem CL1 compatible amb els cl-1000 ref. 47001136 | 847.5 | 847.5
MTV.2.122 | ut | Barra de 5 m.l. de canonada de C-PVC dimensionada segons ISO 727-1 i definida segons ISO 15493, d 25 mm. PN 16; o equivalent. | 97.5 | 97.5
MTV.2.123 | ut | Barra de 5 m.l. de canonada de C-PVC dimensionada segons ISO 727-1 i definida segons ISO 15493, d 20 mm. PN 16; o equivalent. | 67.5 | 67.5
MTV.2.124 | ut | Te encolable de 90º de C-PVC, d 25 mm, PN 16; o equivalent. | 14.25 | 14.25
MTV.2.125 | ut | Reducció encolable de C-PVC, d 25 a d 20 mm, PN 16; o equivalent. | 9.75 | 9.75
MTV.2.126 | ut | Colze encolable de 90º de C-PVC, d 25 mm, PN 16; o equivalent. | 11.25 | 11.25
MTV.2.127 | ut | Maniguet mixte de C-PVC, 32 x 25 x ¾”, PN 16; o equivalent. | 13.5 | 13.5
MTV.2.128 | ut | Colze encolable de 90º de C-PVC, d 20 mm, PN 16; o equivalent. | 10.5 | 10.5
MTV.2.129 | ut | Maniguet encolable de C-PVC, d 25 mm, PN 16; o equivalent. | 8.7 | 8.7
MTV.2.130 | ut | Barra de 5 m.l. de tub PVC-U ø 125, llis, PN 16, gruix 7,4 mm., color gris. | 73.5 | 73.5
MTV.2.131 | ut | Colze PVC 90º LLIS ø 125 GRIS, PN 16 | 46.5 | 46.5
MTV.2.132 | ut | Colze PVC 90º LLIS ø 160 GRIS, PN 16 | 88.5 | 88.5
MTV.2.133 | ut | Colze PVC 45º LLIS ø 125 GRIS, PN 16 | 42 | 42
MTV.2.134 | ut | Casquet REDUCCIO PVC ø 160-140 GRIS | 28.5 | 28.5
MTV.2.135 | ut | Casquet REDUCCIO PVC ø 140-125 GRIS | 22.5 | 22.5
MTV.2.136 | ut | Unió tres peces de PP-H, PN16, d 32 mm, amb juntes de FKM, soldadura socket, codi del proveïdor No. BIGM032F; o equivalent | 39 | 39
MTV.2.137 | ut | Unió tres peces de PP-H, PN16,d 25 mm, amb juntes de FKM, soldadura socket, codi del proveïdor No. BIGM025F; o equivalent | 34.5 | 34.5
CAPÍTOL 10: MATERIAL VARIS
SUBCAPÍTOL 10.03: Materials Altres
Codi | UT | Descripció | Preu | Preu ofertat
MTV.3.001 | ut | Adhesiu en vinil blanc polimèric imprès digitalment i laminat, de 56x13 cm. VINIL002 | 40.5 | 40.5
MTV.3.002 | ut | Adhesiu en vinil blanc polimèric imprès digitalment i laminat, de 56x42 cm. VINIL001 | 52.5 | 52.5
MTV.3.003 | ut | Bobina per a electrovàlvula ASCO, 8 W, 220 Vac, Ref. Del fabricant No.4808. | 36 | 36
MTV.3.004 | ut | Brida roscada DN 100, PN 16 de PPH per al muntatge del sensor, Ref. GFLK.FMIX. | 333 | 333
MTV.3.005 | ut | Brida roscada DN 80, PN 16 de PPH per al muntatge del sensor, Ref. GFLK.FFIX | 312 | 312
MTV.3.006 | ut | Cabalímetre de IMSYSTEM Model T0370115 per al control de dosificació de solució de permanganat, turbina d´inoxidable, rang 180 : 1800 l/h, connexió a procés 1” BSP, incloent sensor/emissor de polsos NPN 12 Vdc o equivalent. | 915 | 915
MTV.3.007 | ut | Cabalímetre electromagnètic SITRANS FM MAG 1100, DN 6 (1/4"), amb accessori Hastelloy-C de connexió a procés FDK:083G4332 (rosca cònica per a tub de 1⁄2”), revestiment intern de ceràmica, elèctrodes de mesurada platí, , incloent transmissor amb indicador MAG 5000 (poliamida), 115-230 Vac, integrat al tub mesurador Ref. del fabricant 7ME6110-1MA20-2LA1 o equivalent. | 4423.5 | 4423.5
MTV.3.008 | ut | Cabalímetre electromagnètic SITRANS FM MAG 3100, DN 25 (1") segons EN 1092-1: PN 40, brides d'acer al carbó ASTM A 105, revestiment de PFA resistent a la corrosió categoria C4, elèctrodes de mesura i posta a terra de tàntal, incloent transmissor amb indicador MAG 5000 (poliamida), 115-230 Vac, Ref. del fabricant 7ME6310-2DF17-8LA1 o equivalent. | 7789.5 | 7789.5
MTV.3.009 | ut | Caixa de connexions estanca i cega de 110 x 110 mm. CAI110110 | 14.25 | 14.25
MTV.3.010 | ut | Caixa empalme elèctrica 10X10. 5-035946 | 5.88 | 5.88
MTV.3.011 | ut | Cartell de vinil adhesiu d´alta resistència, resistència tèrmica -20ºZ : 90ºC, tamany DIN A1. VINIL003 | 130.5 | 130.5
MTV.3.012 | ut | Cartell de vinil adhesiu d´alta resistència, resistència tèrmica -20ºZ : 90ºC, tamany DIN A4. VINIL004 | 20.25 | 20.25
MTV.3.013 | ut | Contactor Sirius de Siemens, 3.4 Kw / 400 V, amb 1 contacte NC, bobina AC de 230 Volts 50/60 Hz. SIRIUSCONT | 73.5 | 73.5
MTV.3.014 | ut | Conversor de senyal MAG 6000, IP67/NEMA 4X/6, Caixa de plàstic amb indicador, 11-30V DC/11-24V AC 50/60 Hz. Ref. fabricant 7ME6920-1AA30-1AA0 | 2572.5 | 2572.5
MTV.3.015 | ut | Display de visualització associat al transmissor de nivell HFT C4 FLEX de Stübbe, codi del fabricant 144153. | 317.775 | 317.775
MTV.3.016 | ut | ELECTROVÀLVULA 2" 220/230 V ASCO2. CL-ASCO220 | 386.04 | 386.04
MTV.3.017 | ut | ELECTROVÀLVULA 2" 24VDC ASCO2 GEN.CLO2 SÈRIE 220-031. CL-ASCO210 | 426.15 | 426.15
MTV.3.018 | ut | Electrovàlvula Marca Genebre Sèrie ODE, 2 viesN/C, 1” amb cos de llautó, Ref. Fabricant 4020 06 220V | 147.75 | 147.75
MTV.3.019 | ut | Electrovàlvula Marca Genebre Sèrie ODE, 2 viesN/C, 1” amb cos d'inoxidable AISI 316, Ref. Fabricant 4632 06 220V | 637.5 | 637.5
MTV.3.020 | ut | Electrovàlvula NC 1" dn26 NBR OLAB ref. 6110253 | 201 | 201
MTV.3.021 | ut | Empalme de connexió elèctrica amb resina colada, marca CELLPACK, Model M 12 EG, Codi del proveïdor No. 124170. | 70.5 | 70.5
MTV.3.022 | ut | Enllaç polietilè Rosca H 63 x 2". 066-JIMFMJ6263 | 13.02 | 13.02
MTV.3.023 | ut | INTERRUPTOR NIVELL REED+CABLE 1 M TANC HIPOCLORIT. CL-INRTH | 94.665 | 94.665
MTV.3.024 | ut | Kit de connexió elèctrica amb resina tipus M.KIT M11 | 85.41 | 85.41
MTV.3.025 | ut | Mesurador de nivell VEGAPULS 61, tecnologia Radar, connexió a procés rosca G 1½” PN3, amb antena de tropeta encapsulada,PVDF , temperatura de funcionament, -40 : 80ºC Senyal de sortida 4-20mA / HART, Ref. del fabricant PS61.XXAGPHKMXX o equivalent. | 3150 | 3150
MTV.3.026 | ut | Mòdul de contactes auxiliars per a contactor Sirius de Siemens, incloent 2 contactes NA, 2 contactes NC. SIRIUSAUX o equivalent. | 31.5 | 31.5
MTV.3.027 | ut | Planxa de metacrilat transparent de 2.000 x 1.000 x 5 mm. METACRILAT5 | 481.5 | 481.5
MTV.3.028 | ut | Planxa de PVC extrussionat color gris de 2.000 x 1.000 x 10 mm. PLANXAPVC10 | 334.5 | 334.5
MTV.3.029 | ut | Relé sense enclavament 4PDT OMRON tipus MY4IN 220 / 240 Vac. MY4IN_220 | 24 | 24
MTV.3.030 | ut | Rotàmetre +GF+ tipus 335, amb flotador de PVDF amb imant, rang de mesura 100 : 1000 l/h, d 32 DN 25, connexió a procés encolar, tub de polisulfona i tòriques d´EPDM, Ref. Del fabricant 199335141 o equivalent. | 372 | 372
MTV.3.031 | ut | Rotàmetre H2O 20ºC 10-100 l/h DN15 PN16 Flot. AISI 316L, juntes NBR. ROTAM0001 | 241.5 | 241.5
MTV.3.032 | ut | Rotàmetre per a aigua Marca Tecfluid, Ref. PSD25331/25001, Model PS32/POLISULFON, DN25 PN-16-PVC de 250:2500 l/h, 20ºC, amb flotador AISI316L i juntes de NBR o equivalent. | 307.5 | 307.5
MTV.3.033 | ut | Rotàmetre per a aigua Marca Tecfluid, Ref. PSR25331/25001, Model PS31/POLISULFON, 1" BSP-F, PN-16-PVC de 250:2500 l/h, 20ºC, amb flotador AISI316L i juntes de NBR o equivalent. | 307.5 | 307.5
MTV.3.034 | m | Safata elèctrica Unex de PVC, de 60 x 300 mm, amb tapa. UNEX60300 | 58.5 | 58.5
MTV.3.035 | ut | Sensor de cabal tipus GK 15 de +GF+, per a rotàmetre tipus 335 / 350 de 32 DN 25, amb sortida 4 : 20 mA, Ref. Del fabricant 199335963 o equivalent. | 925.5 | 925.5
MTV.3.036 | ut | Sensor d'ultrasons compacte per a la mesura continua de nivell VEGASON 62, rang 0,4 : 8 metres, Ref. SN62.XXAGHKMXX o equivalent. | 1725 | 1725
MTV.3.037 | ut | Sensor SITRANS FM MAG 1100 . Diàmetre nominal: DN 10 (3/8"). Material de revestiment: Ceràmica . Material dels elèctrodes: Platí amb revestiment de ceràmica. Caixa de connexions de poliamida compacta. Ref. fabricant 7ME6110-1RA20-2AA1 | 2238 | 2238
MTV.3.038 | ut | SONDA pH GF 2716 CODI 198 844. CL-198844302 o equivalent. | 540 | 540
MTV.3.039 | ut | Tancament de doble barra de PLM, de Schneider elèctric, Ref. Del fabricant NSYCDBPLM | 44.25 | 44.25
MTV.3.040 | ut | Transmissor de nivell hidrostàtic model HFT C4 Flex de Stübbe, en PVDF-FPM, DN 25, inclòs cable FEP de 7 m.l., codi del proveïdor 148154 o equivalent. | 1453.845 | 1453.845
MTV.3.041 | ut | Transmissor de pressió model XA-300, cos en AISI-316 L, alimentació 24 Vcc, sortida 4 : 20 mA, connexió a procés G ½ “, Rang de mesura 0 : 2,5 bar, junta de FPM o equivalent. | 345 | 345
MTV.3.042 | ut | Transmissor de pressió suspès model VEGAWELL 52 (recanvi de VEGAWELL 72), amb sensor capacitiu, senyal 4:20 mA de sortida, 12 metres de cable de suspensió, 32 mm de diàmetre i cos de Dúplex (1.4462) (No inclou el transmissor o equivalent. | 1500 | 1500
CAPÍTOL 10: MATERIAL VARIS
SUBCAPÍTOL 10.04: Recanvis equips reactius
Codi | UT | Descripció | Preu | Preu ofertat
MTV.4.001 | ut | Bomba de membrana PROMIMENT Model DELTA0450 amb capçal de PVDF i membrana de PTFE (ref Prominent DLTA0450PVT2000VA003) o equivalent. | 2925 | 2925
MTV.4.002 | ut | Bomba magnètica STUBBE ASV-MAX 553 PP/FPM, SSiC/HD carbó, motor 2,2 Kw, 2900 rpm 400V 3F, brides DIN IP55 1500l/h 3 bar. Ref STASVMAX553PPFPM01 o equivalent. | 3000 | 3000
MTV.4.003 | ut | Bomba magnètica STUBBE SHM 50-40L, PP/FPM, SSiC/HD carbó, motor 2,55 Kw, 2900 rpm 400V 3F, brides DIN IP55. ref STSHM5040PPFPM01 o equivalent. | 3865.5 | 3865.5
MTV.4.004 | ut | Envàs glicerina 5l per bombes BOYSER RBT25. LUBR-5 | 132 | 132
MTV.4.005 | ut | Kit de recanvi de membrana per a bomba MILTON ROY sèrie G GM500V50H, de 500 l/h, descripció del fabricant “ DIAPHRAGM ASSY GM PP/PVC HSIS “, codi 3050976091N. | 660 | 660
MTV.4.006 | ut | Malla filtrant per filtres Aire Torre de Neutralització G4 EN 779 | 300 | 300
MTV.4.007 | ut | Pot de lubricant de 0,5 kg base silicona per a bombes peristàltiques BOYSER. MATV-224 | 82.5 | 82.5
MTV.4.008 | ut | RECANVI DE FILTRE VÀLVULA REDUCTORA BRAUKMANN 2" DVGW DW6330 | 20.85 | 20.85
MTV.4.009 | ut | REGULADORA DE PRESSIÓ BRAUKMANN DVGW DW6330 (Diòxid) | 507 | 507
MTV.4.010 | ut | Rotàmetre PVC-U Stübbe Sèries DFM350 (1500-15000 l/h) Flotador PVDF. 46295 | 661.05 | 661.05
MTV.4.011 | ut | Anell de subjecció de bomba BOYSER model FMP-40, Ref. Al part list actual No. 106 01 16 ( substitueix a l´antiga Ref. 104.00.05 ). | 81 | 81
MTV.4.012 | ut | Brida de subjecció de bomba BOYSER model FMP-40, Ref. Al part list No. 106 00 15 | 202.5 | 202.5
MTV.4.013 | ut | Tub impulsió per Bomba BOYSER FMP-40 Tipus NR. 106.00.18 | 619.5 | 619.5
MTV.4.014 | ut | Connexió PP-BSP per bomba peristàltica FMP-40 Boyser. 106.00.39 | 313.5 | 313.5
MTV.4.015 | ut | Tub per a bomba peristàltica marca BOYSER Model FMP-50/B, de cautxú natural ( NR ), Ref. Del fabricant 1080020. | 952.5 | 952.5
MTV.4.016 | ut | Mànega impulsió per Bomba Peristàltica BOYSER RBT25 Tipus NR. 100.00.23 o equivalent. | 440.745 | 440.745
MTV.4.017 | ut | Tub per a bomba peristàltica marca BOYSER Model FMP-50/RBT, d´EPDM, Ref. Del fabricant 1080024. | 967.5 | 967.5
MTV.4.018 | ut | Tub impulsió per Bomba BOYSER AMP-22 Tipus NR. 113.00.24 | 277.5 | 277.5
MTV.4.019 | ut | Kit de manteniment per a bomba peristàltica Boyser AMP-22 composat per 1 rodet (Ref. 1 del part list), 1 eix per al rodet (Ref. 2 del part list), 2 rodaments (Ref. 5 del part list), dos retens (Ref. 6 del part list), 1 cargol de subjecció amb femella i arandela (Refs. 4,7 i 8 del part list) i 1 suport del rodet (Ref. 3 del part list), Ref. De tot el conjunt No. 113.99.01. | 187.5 | 187.5
CAPÍTOL 10: MATERIAL VARIS
SUBCAPÍTOL 10.05: MATERIAL DIVERS
Codi | UT | Descripcio | Preu | Preu ofertat
MTV.5.001 | ut | 02501-610 Motor Kit | 256.935 | 256.935
MTV.5.002 | l | 1000 ml de dissolvent per PVC | 23.415 | 23.415
MTV.5.003 | ut | Abarcó d´acer galvanitzat per a tub de 35 mm ( 1” ). | 1.755 | 1.755
MTV.5.004 | ut | Abarcó zincat en “U” per a tub de d 90 mm | 2.625 | 2.625
MTV.5.005 | ut | Abraçadera d'alta pressio MIKALOR SUPRA W2 de 17-19 mm, Ref. Fabricant: 0301901-2. | 7.5 | 7.5
MTV.5.006 | ut | Abraçadera vulcanitzada d´acer inoxidable AISI 304, amb cargol de subjecció a paret, 1/2”, d´Inoxpres, codi del fabricant No. 412AI015. | 18.75 | 18.75
MTV.5.007 | ut | Abraçadora d'alta pressió. Marca MIKALOR. Model SUPRA W2 de 51-55 mm, Ref. Fabricant: 0301914-3; o equivalent. | 11.25 | 11.25
MTV.5.008 | ut | Abraçadora d'alta pressió. Marca MIKALOR. Model SUPRA W2 de 55-59 mm, Ref. Fabricant: 0301915-1. o equivalent | 13.875 | 13.875
MTV.5.009 | ut | Abraçadora metàl.lica amb goma d´EPDM, zincada, per a tub plàstic de d 50 mm o equivalent. | 7.875 | 7.875
MTV.5.010 | ut | Accessori d’instal•lació de sensor de pH de +GF+, compatible entre altres amb sensors Signet pH/ORP del tipus 2724 i 2726, de PVC-U, juntes de FKM i diàmetre de canonada 63DN50 mm, Ref. Del fabricant 721310041 o equivalent. | 277.5 | 277.5
MTV.5.011 | ut | Accessori específic +GF+ per a la instal.lació d´instrumentació a canonada de d40DN32 mm, material PVC/EPDM, PN 16, Ref. Del fabricant No. 721310009 o equivalent. | 256.05 | 256.05
MTV.5.012 | ut | Acoplament entre vàlvula de papallona +GF+ model 567 de d63 mm i actuador EA 120 PPGF o equivalent, incloent les Refs. 198000621 i 198803146. | 307.5 | 307.5
MTV.5.013 | ut | Actuador elèctric +GF+ tipus EA15, de 10 Nm de parell nominal i 20 Nm de parell màxim, alimentació 100-230 Vac ( Ref. 198153180 ) o 24 Vac/Vdc ( Ref. 198153181 ). S´exclou l´adaptador a la vàlvula o equivalent. | 757.5 | 757.5
MTV.5.014 | ut | Actuador elèctric J+J model J4C-S20, alimentació 24:240 Vdc/Vac, 50/60 Hz, inclòs adaptador per a vàlvula de bola 50 DN 40 mm, PN 10, cos de PP, unió embridada amb brida boja DIN, juntes d´EPDM i seients de PTFE, del fabricant PRAHER; o equivalent. | 997.5 | 997.5
MTV.5.015 | ut | Actuador elèctric marca +GF+, model EA25, Voltatge 100-230 Vac, Torque 10 Nm, ( màx. 25 Nm ), Ref. del fabricant No. 198153182; o equivalent. | 1353 | 1353
MTV.5.016 | ut | Actuador elèctric marca J+J, Model J4C-S20, construït segons UNE EN 4-1:2007, alimentació 24/240Vac/Vdc, 50/60 Hz, o equivalent. | 904.5 | 904.5
MTV.5.017 | ut | Actuador elèctric Stubbe amb posicionador 4 : 20 mA, alimentació 100:240 Vac, 50/60 Hz, IP66, 20 Nm, codi del fabricant No. 1373140002; o equivalent. | 1732.5 | 1732.5
MTV.5.018 | ut | Actuador elèctric tipus EA15 PPGF, de +GF+, Ref. Del fabricant No. 198153180; o equivalent. | 742.5 | 742.5
MTV.5.019 | ut | Actuador elèctric Valpes ER Plus, alimentació 15-30 Vac / 50/60 Hz, 12-48 Vdc, IP66, 100 Nm, Codi del fabricant No. 1371040002; o equivalent | 1312.5 | 1312.5
MTV.5.020 | ut | Actuador elèctric Valpes ER Plus, alimentació 15-30 Vac /50/60, 12-48 Vdc, IP66, 20 Nm, Codi del fabricant No. 1373190003; o equivalent | 1702.5 | 1702.5
MTV.5.021 | ut | Adaptador de muntatge entre l´actuador J+J model R0 ( obsolet ) i l´actual J+J model JAC-S20, o equivalent. | 42 | 42
MTV.5.022 | ut | Adaptador entre vàlvula bola +GF+ tipus 546 Pro DN40 i Actuador elèctric tipus EA15 PPGF, Ref. Del Fabricant No. 198546146. | 165 | 165
MTV.5.023 | ut | Adaptador entre vàlvula bola +GF+ tipus 546 Pro DN50 i Actuador elèctric tipus EA15 PPGF, Ref. Del Fabricant No. 198546147; o equivalent. | 187.5 | 187.5
MTV.5.024 | ut | Adhesiu loctite 401 (20g) | 31.035 | 31.035
MTV.5.025 | ut | Barra de 5 m.l. de canonada de PVC-U transparent SDR13,6 d20 x 1,5. | 172.5 | 172.5
MTV.5.026 | ut | Barra de 5 m.l. de canonada de PVC-U transparent SDR21 d50 x 2,4 (Ref. 192017085) | 547.5 | 547.5
MTV.5.027 | ut | Barra de 5 m.l. de tub de PPH, SDR 11, PN 10, d 160 mm; o equivalent | 487.5 | 487.5
MTV.5.028 | ut | Barra de 5 m.l. de tub de PPH, SDR 11, PN 10, d 25 mm; o equivalent. | 64.5 | 64.5
MTV.5.029 | ut | Barra de 5 m.l. de tub de PPH, SDR 11, PN 10, d 32 mm; o equivalent. | 82.5 | 82.5
MTV.5.030 | ut | Base de fixació carril strut 41/21 i 41/41 vertical | 36.75 | 36.75
MTV.5.031 | ut | Base portant de cubet de retenció DENIOS Model 148303W, de 1000 litres de capacitat, Ref. Del fabricant No. 193491. | 435 | 435
MTV.5.032 | ut | Bellows Module Kit ref.02501-191 | 103.065 | 103.065
MTV.5.033 | ut | BELLOWS MODULE REPLACEMENT KIT 3/4 EPT Ref.02501-250 | 139.5 | 139.5
MTV.5.034 | ut | Bobina 220 Vac per a electrovàlvula 21W3KB190 DN 19 mm de Genebre, codi del fabricant No. 4808. | 36.75 | 36.75
MTV.5.035 | ut | Bobina per a electrovàlvula OLAB d´1”, NC, 230 Vac, 50 Hz, Ref 6110290 | 63 | 63
MTV.5.036 | ut | Boia esfèrica INOX Diàmetre 110mm 1/2" 12-110-E | 60.885 | 60.885
MTV.5.037 | ut | Bomba centrífuga marca Stübbe, model SHM, tipus 50-40L PVDF-FPM SSiC / SSiC, amb connexió a procés mitjançant brida DIN de PP-Acer, potència nominal a 50 Hz 2,2 kW, alimentació 230/400 Vac, Codi del fabricant No. 206873. | 6075 | 6075
MTV.5.038 | ut | Bomba centrífuga Marca TECNIUM, Tipus BHCII 3.16, Potencia 5.5 kW, rpm 2900, 15m3/h, 30 m.c.a. per a la vehiculació de dissolució de calç; o equivalent. | 13350 | 13350
MTV.5.039 | ut | Bomba centrífuga Marca TECNIUM, Tipus BHCII 3.16, Potencia 5.5 kW, rpm 2900, 15m3/h, 30 m.c.a. per a la vehiculació de dissolució de calç; o equivalent. | 13350 | 13350
MTV.5.040 | ut | Bomba centrífuga Stübbe model SHM, tipus 50-40L PP-FPM SSiC/HD_Carbó, per vehicular un cabal de 3 m3/h d´àcid Clorhídric 35% a 27,5 m.c.a., amb motor IE3 de 2,2 kW, 400 Vac, 2.920 rpm, amb impulsor de PP i rodaments de HD-Carbó/SSiC o equivalent. | 3502.5 | 3502.5
MTV.5.041 | ut | Bomba centrífuga Stübbe model SHM, tipus 50-40L PVDF FKM SSiC/SSiC, per vehicular un cabal de 25 m3/h d´hipoclorit sòdic 15 % a 10 m.c.a. amb motor IE3 de 2,55 KW, 400 Vac, 3.000 rpm, amb impulsor de PVDF i rodaments de SSiC/SSiC; o equivalent. | 7425 | 7425
MTV.5.042 | ut | Bomba d´aigua marca Grundfos, sumergible portátil, model UNILIFT CC 7- A1, alimentació eléctrica 1x230 Vac, connexió a procés Rosca 1 ¼”, codi del fabricant GRU96280968 o equivalent. | 517.5 | 517.5
MTV.5.043 | ut | Bomba dosificadora de membrana marca ITC, model DOSTEC-50d, de 1080 l/h a 4 bar, capçal de PP amb entrada / sortida d´1 1/4 ", membrana de PTFE i vàlvules de vidre, alimentació trifàsica 230/400 V 50 Hz, 750 W, codi del fabricant 71-LD54-D163PBX. Inclou (1) Variador de freqüència remot de 0,75 Kw, IP66, alimentació monofàsica 200:240 Vac, amb filtre EMC , display, selector ON/OFF, selector Local/Remot i potenciòmetre locals, i (2) Ventilació forçada a 230 Vac, 50/60 Hz o equivalent. | 4462.5 | 4462.5
MTV.5.044 | ut | Bomba dosificadora de membrana marca PROMINENT, model Sigma 1 ( versió control B ), alimentació 100-240 Vac, 50/60 Hz, 110 W, 52 l/h a 7 bar, capçal de PVDF, membrana de PTFE, Ref. del fabricant S1CBH07042PVTS070UA81000ES o equivalent. | 5325 | 5325
MTV.5.045 | ut | Bomba dosificadora DOSIM KMS MF 1005 K F/P 220V | 682.005 | 682.005
MTV.5.046 | ut | Bomba GRUNDFOS CM 3-4, trifàsica, amb components amb contacte amb el fluid d´inox. 316, model CM 3-4 A-R-G-E-AQQE F-A-A-N, Ref. Del fabricant 96806884 o equivalent. | 1612.5 | 1612.5
MTV.5.047 | ut | Bomba Grundfos CM3 – 3 A-A-G-V cos inoxidable 96806823 o equivalent. | 1417.5 | 1417.5
MTV.5.048 | ut | Bomba GRUNDFOS mod.96806784 - CM3-4 3 x 220-240D/380-415Y o equivalent. | 1143 | 1143
MTV.5.049 | ut | Bomba Grundfos model CR 3-8 A-A-A-E-HQQE, per donar 3 m3/h a 38,3 mca, cos de fundició i impulsor d´AISI 304, 0,75 Kw, 50 Hz o equivalent. | 1875 | 1875
MTV.5.050 | ut | Bomba Grundfos model CR 5-7 A-A-A-E-HQQE, per donar 5,8 m3/h a 33,1 mca, cos de fundició i impulsor d´AISI 304, 1,1 Kw, 50 Hz o equivalent. | 2475 | 2475
MTV.5.051 | ut | Bomba Grundfos Model DDA 17-7 AR-PVC/V/C-F-31U2U2FG, Ref. 97722155 o equivalent. | 4080 | 4080
MTV.5.052 | ut | Bomba Grundfos Model DDA 60-10 AR-PV/T/C-F31U3U3FG, Ref. 99159373 o equivalent. | 7425 | 7425
MTV.5.053 | ut | Bomba Grundfos Model DDA 7.5-16 FCM-PP/V/C-F-31U2U2FG, Ref. 97722010 o equivalent. | 3832.5 | 3832.5
MTV.5.054 | ut | Bomba Grundfos Model JP 4-47, 4 m3/h a 16,75 mca, cos d´acer inoxidable, impulsor de composite PPO-20GF, alimentació elèctrica 220 : 240 Vac, 50 Hz, Potència nominal 0,55 Kw, 2800 rpm, codi del fabricant No. 99458767 o equivalent. | 630 | 630
MTV.5.055 | ut | Bomba Grundfos Model JP 4-54, 4 m3/h a 22,72 mca, cos d´acer inoxidable, impulsor de composite PPO-20GF, alimentació elèctrica 220 : 240 Vac, 50 Hz, Potència nominal 0,75 Kw, 2840 rpm, codi del fabricant No. 99458768 o equivalent. | 652.5 | 652.5
MTV.5.056 | ut | Bomba marca MONO, model CGH233R1 per a la dosificació de floculant, amb motor 0,55 kW, 6 pols 960 rpm a 50 Hz,alimentació 400 V / III / 50 Hz; o equivalent | 2812.5 | 2812.5
MTV.5.057 | ut | Bomba marca TECNIUM, model BXCKK-2.10-2900, per a vehicular sosa càustica, cos de ferro, difusor i impulsor en PP, Cabal 3 m3/h a 14 mcl, 1,1 kW a 2900 rpm, connexió axial d´aspiració rosca ext GAS 2” i impulsió radial rosca ext GAS 1 1/2” o equivalent. | 3712.5 | 3712.5
MTV.5.058 | ut | Bomba Milton Roy de 25 l/h a 10 bar, alimentació 230 Vac, Model GA25V4H3 o equivalent. | 2835 | 2835
MTV.5.059 | ut | Bomba Milton Roy de 500 l/h a 5 bar, alimentació 400 Vac, Model GM500V50H3 o equivalent. | 5310 | 5310
MTV.5.060 | ut | Bomba Milton Roy de 85 l/h a 7 bar, alimentació 230 Vac, Model GM90V40H3V o equivalent. | 7497 | 7497
MTV.5.061 | ut | Bomba multicelular CM 5-4 A-R-A-E-AVBE F-A-A-N III, ref 96806831 o equivalent. | 771 | 771
MTV.5.062 | ut | Bomba peristaltica C1R 0.014L/H 220VAC | 104.145 | 104.145
MTV.5.063 | ut | Bomba Prominent model GXLAEU0730PVT20000UA1130ES, de 30 l/h a 7 bar, capçal de PVDF, juntes de PTFE, membrana amb recobriment de PTFE, 100/230 Vac, 50/60 Hz, IP66, o equivalent o equivalent. | 4275 | 4275
MTV.5.064 | ut | Bomba salmorra Gorman Rupp 16003-004-H06-F007-T08 o equivalent. | 618 | 618
MTV.5.065 | ut | Bomba submergible GRUNDFOS SQ 2-55 o equivalent. | 1077 | 1077
MTV.5.066 | ut | Boquilla de puntejat per a soldador per calor LEISTER, Ref. 106.996. | 114 | 114
MTV.5.067 | ut | Boquilla soldadura ràpida de 3 mm per a soldador per calor LEISTER, Ref. 106.989. | 114 | 114
MTV.5.068 | ut | Boquilla soldadura ràpida de 4 mm per a soldador per calor LEISTER, Ref. 106.990. | 114 | 114
MTV.5.069 | ut | Boquilla soldadura ràpida per varilla de 3 x 5 mm per a soldador per calor LEISTER, Ref. 106.992 | 114 | 114
MTV.5.070 | ut | Boquilla tubular de 5mm per a soldador per calor LEISTER, Ref. 100.303 | 114 | 114
MTV.5.071 | ut | Bossa de 50 unitats de varilla per a soldar PP ( fins a 5 mm ) | 34.5 | 34.5
MTV.5.072 | ut | Brida boja d´acer recoberta de PP segons DIN 2501 i DIN 16962/16963, per a canonada PE d 90 mm, Ref. Del fabricant ODB090. | 38.25 | 38.25
MTV.5.073 | ut | Brida boja de PP, PN 16, d 90 mm, codi del fabricant 727700413; o equivalent. | 67.5 | 67.5
MTV.5.074 | ut | Brida boja de PP, PN 16, d90 DN80 mm, codi del fabricant 727700413; o equivalent. | 97.5 | 97.5
MTV.5.075 | ut | Cabalímetre d´entrada d´aigua de dilució a preparador de permanganat mesura 200 : 2000 l/h, Ref. Del fabricant R2/L. | 435 | 435
MTV.5.076 | ut | Cabalímetre del fabricant +GF+, Model 2552, cos d´acer inoxidable, elèctrode d´acer inoxidable AISI 316, muntatge remot, 14,8” de longitud potencial d´inserció, connexió a procés 1 ½” , codi del fabricant 159001524; o equivalent. | 5737.5 | 5737.5
MTV.5.077 | ut | Cabalímetre electromagnètic compacte marca KOBOLD, cos de PVDF, juntes de FFKM, elèctrodes de tàntal, rang de mesura 0,05 a 1 l/min d´aigua, connexió a procés G ½ M, Ref. Del fabricant MIK-6FT10PF300 o equivalent. | 1342.5 | 1342.5
MTV.5.078 | ut | Cabalímetre electromagnètic compacte marca Kobold, de PVDF, electrodes de tàntal, juntes d´FFKM, connexió G1"M, alimentació a 24 Vcc, amb comunicació 4 -20 mA i rang de mesura 2,5 a 50 l/min, codi del fabricant MIK-6FT35KL343 o equivalent. | 1935 | 1935
MTV.5.079 | ut | Cabalímetre electromagnètic SITRANS FM MAG 3100, DN 25 (1") segons EN 1092-1: PN 40, brides d'acer al carbó ASTM A 105, revestiment resistent a la corrosió categoria C4 ( PTFE ), elèctrodes de mesura i posta a terra ( inclosos ) de tàntal, transmissor amb indicador MAG 5000 (poliamida), 115-230 Vac, Ref. del fabricant 7ME6310-2DF13-8AA1 o equivalent. | 5962.5 | 5962.5
MTV.5.080 | ut | Cabalímetre electromagnètic SITRANS FM MAG 5100, DN 15 (1/2") segons EN 1092-1: PN 40, brides d'acer al carbó ASTM A 105, revestiment resistent a la corrosió categoria C4 ( goma dura NBR ), elèctrodes de mesura i posta a terra ( inclosos ) de Hastelloy C-276, transmissor amb indicador MAG 5000 (poliamida), 115-230 Vac, Ref. del fabricant 7ME6520-1VF13-2LA1; o equivalent | 5775 | 5775
MTV.5.081 | ut | Cabalímetre electromagnètic, marca ABB, model FEH631, cos d´inoxidable,, DN20, recobriment intern de PFA, IP 67, alimentació 100 : 230 VAC, 50 Hz, codi del fabricant : FEH631.Y0.D1.0020.M1.P1.E.1.D.0.70.A.2.G0 R0.DS0.C0...CMA..CRP.CWY..J4.K0.M5.CR0.NC1.NFS.RCD.SC0.TC.TK1.TV2.V0; o equivalent. | 8925 | 8925
MTV.5.082 | ut | Cable apantallat per a alimentació de cabalímetre marca IFM model SM8000, 5 metres de llargada, connector femella, Ref. del fabricant EVC542. | 30.3 | 30.3
MTV.5.083 | ut | Cable de control universal per a bombes Prominent, 5 pols, 5 metres de longitud, Ref. 1001301, o equivalent. | 97.5 | 97.5
MTV.5.084 | ut | Caçoleta d´aspiració d´hipoclorit a partir de col.lector d´alimentació, incloent el cos de PVC tornejat, coberta roscada al cos amb connexió roscada a la línia d´ impulsió d´hipoclorit, y 2 vàlvules de bola de PVC Marca Stubbe DN10, amb tija de sortida de 25 cm de PVC DN20. | 420 | 420
MTV.5.085 | ut | Caçoleta d´aspiració d´hipoclorit a partir de col.lector d´alimentació, incloent el cos de PVC tornejat, coberta roscada al cos amb connexió roscada a la línia d´ impulsió d´hipoclorit, y 2 vàlvules de bola de PVC Marca Stubbe DN10. | 380.25 | 380.25
MTV.5.086 | ut | Canya d´injecció amb cor d´acer al carboni i amb coberta integral d´una capa de PTFE de 3 mm, de 1200 mm. De llargada, diàmetre interior 30 mm, diàmetre exterior 36 mm, i connexió superior per a brida DIN de d63 mm; o equivalent. | 4425 | 4425
MTV.5.087 | ut | Capsa de pastilles marca Palintest per al control de pH, Referència “AT 130 Phenol Red ràpid dissolving tablets “, 250 pastilles per capsa. | 97.5 | 97.5
MTV.5.088 | ut | Cartell de PVC escumat de 1 mm, mesures 800 x 600 mm, incloent senyalització vària per parets dipòsits | 136.5 | 136.5
MTV.5.089 | ut | Cartell de PVC escumat de 5 mm, format A2, incloent senyalització vària per murs cubeto retenció | 120 | 120
MTV.5.090 | ut | Cartutx carbó actiu granular 3/4 Ref.ERI2010 | 7.575 | 7.575
MTV.5.091 | ut | cartutx desecant per a terbolímetre TU5300/5400sc ref. LZY876 | 112.5 | 112.5
MTV.5.092 | ut | Cartutx filtrant plisat de 10” i 5 micres de pas | 52.5 | 52.5
MTV.5.093 | ut | Cèlula d' injecció pvc-3 vies | 278.565 | 278.565
MTV.5.094 | ut | Cèlula desincrustant de 1" PVC | 792.195 | 792.195
MTV.5.095 | ut | Cinta amb nom de producte i fletxes de direcció de flux, de 85 mm d´amplada i 12 metres de longitud per senyalització canonades | 172.5 | 172.5
MTV.5.096 | ut | Cinta amb pictogrames ( corrosiu + admiració ), de 35 mm d´amplada i 24 metres de longitud per senyalització canonades | 157.5 | 157.5
MTV.5.097 | ut | Cinta amb pictogrames ( mutagen i contaminant ), de 35 mm d´amplada i 24 metres de longitud per senyalització canonades | 157.5 | 157.5
MTV.5.098 | ut | Collarí Polietilè 63x1/2 simple 4 cargols | 6.09 | 6.09
MTV.5.099 | ut | Colze 45º de Polipropileno‐copolímero PP PN12,5 a presión de diámetro 63DN50, unión soldada socket, normativa DIN_ISO | 46.71 | 46.71
MTV.5.100 | ut | Colze 45º PE E.F PN16 de 50mm | 17.535 | 17.535
MTV.5.101 | ut | Colze 45º PE E.F PN16 de 63mm | 20.685 | 20.685
MTV.5.102 | ut | Colze 90º de ferro galvanitzat Rosca ½” F/F. | 3.375 | 3.375
MTV.5.103 | ut | Colze 90º de Polipropileno‐copolímero PP PN12,5 a presión de diámetro 63DN50, unión soldada socket, normativa DIN_ISO | 50.025 | 50.025
MTV.5.104 | ut | Colze 90º de PP gris RAL 7032, de 90 mm, SDR 11 am 1 m de canonada soldada a testa per cada costat.; o equivalent | 337.5 | 337.5
MTV.5.105 | ut | Colze 90º de PP-H per soldadura socket, Ø20 mm; o equivalent. | 6.75 | 6.75
MTV.5.106 | ut | Colze d´unió de PE electrosoldable, per a canonada de d 40 mm, SDR 11; o equivalent. | 21.75 | 21.75
MTV.5.107 | ut | Colze de 90º PPH, SDR 11, d 90 mm, PN 10; o equivalent | 64.5 | 64.5
MTV.5.108 | ut | Colze de PE per a tub D 25 mm | 5.625 | 5.625
MTV.5.109 | ut | Condensador d´arranc de fins a 20 µF ± 5%, 450 Vac, 50/60 Hz, cos cilíndric, mesures aproximades h: 70 mm, D: 40 mm. | 42 | 42
MTV.5.110 | ut | Conector flexible trenat DN8 segons UNE-EN 13618, qualitat alimentària, junta d´EPDM i ràcords segons EN ISO 228-1, longitud 25 cm i connexions F ½” . | 18 | 18
MTV.5.111 | ut | Conjunt de 2 rodaments per a bomba KSB model Movitec V 10/11 B, No. 321 del “Part List” de la bomba, Ref. Del fabricant No. 00117694. | 48 | 48
MTV.5.112 | ut | Conjunt de control / alivi de buit ( Vacuum breaker ) per a generador de diòxid de clor marca De Nora, Model T70G4000, Ref. Del fabricant 1T614S037U05-1 | 1102.5 | 1102.5
MTV.5.113 | ut | Conjunt de derivació desde tub de PE d 32 mm fins a vàlvula encolada 20 DN 15 a base de 1 “TE” electrosoldable 90º 32 mm, 1 maniguet electrosoldable de 32 mm, 1 enllaç electrosoldable de 32 x 1” F i un enllaç mixte 32 25 x 1”. | 52.5 | 52.5
MTV.5.114 | ut | Conjunt motor / reductor per a bomba de polielectròlit, motor ALREN 1,5 Kw, 230 /400 V, 50/60 Hz, amb reductor PUJOL LAC 63X 10 140*24 D30; o equivalent. | 1312.5 | 1312.5
MTV.5.115 | ut | Conjunt vàlvula d´aspiració per a bomba Milton Roy GM500V50H3, codi del fabricant 3050870019F. | 1087.5 | 1087.5
MTV.5.116 | ut | Conjunt vàlvula d´impulsió per a bomba Milton Roy GM500V50H3, codi del fabricant 3050870069F. | 1252.5 | 1252.5
MTV.5.117 | ut | Connector DIN 43650 femella, B-12, amb premsa M20x1.5. | 5.25 | 5.25
MTV.5.118 | ut | Connector DIN 43650 mascle, B-12, amb premsa M20x1.5 | 5.25 | 5.25
MTV.5.119 | ut | Connector Kit ref.02500-261 | 42.96 | 42.96
MTV.5.120 | ut | Control de nivel més sonda (cto bajo Hipo. sódico 4%) Ref. DISBIMNTPPVC200123 | 387.315 | 387.315
MTV.5.121 | ut | Controlador de nivell pneumàtic, marca FILSA, model L-27, tipus SR XICLE, per al control de nivell de líquids a pressió atmosfèrica, IP53, indicació per contacte elèctric, alimentació 250 Vac, 50 Hz ; o equivalent. | 592.5 | 592.5
MTV.5.122 | ut | Controlador marca Hach model SC4500per a terbolimetre TU5300 SC, AMB 5 SORTIDES 4:20ma ref,LXV525,99AA1551 | 4447.5 | 4447.5
MTV.5.123 | ut | Corretja trapezoïdal de cautxú, secció XPZ, Referència del fabricant XPZ887 | 39.75 | 39.75
MTV.5.124 | ut | Costos d´enviament i diagnosi d´estat / funcionament de bomba Grundfos, al servei tècnic específic de la marca. | 592.5 | 592.5
MTV.5.125 | ut | Crank Kit ref.02501-223 | 107.355 | 107.355
MTV.5.126 | ut | Cremallera poliamida U71xHD 4,8x287mm Ref. UNE2247HD/UD | 0.165 | 0.165
MTV.5.127 | ut | Creueta del motor de connexió amb l´embragatge, de bomba Lutz MA II 3-230, Ref. Del especejament 0343-333. | 58.5 | 58.5
MTV.5.128 | ut | Cubeta de calibració StablCal per a terbolímetre tu5300/5400sc 20NTU ref. LZY837 | 735 | 735
MTV.5.129 | ut | Cubeta ultrasonica 51518576 TURBIMAX CUE21 | 497.67 | 497.67
MTV.5.130 | ut | Dipòsit de sal per a descalcificador Kinetico CP213 1 ¼”, cos de HDPE, capacitat 227 kg, amb doble fons, diàmetre 610 mm, alçada 1020 mm; o equivalent. | 367.5 | 367.5
MTV.5.131 | ut | Eix per a generador de diòxid de clor de 10 kg/h, Ref. Del fabricant 1T373A004U01 | 72 | 72
MTV.5.132 | ut | Ejector de PVC, DN 32 mm, alimentat a 4000 l/h, 3 bar, capacitat de succió 2000 l/h a una contrapressió màxima d´1 bar, model E.307.036 del fabricant CARUS o equivalent. | 2130 | 2130
MTV.5.133 | ut | Electrode de referència GRUNDFOS AG/AGCL 314-605 o equivalent. | 377.13 | 377.13
MTV.5.134 | ut | Electrònica de control local de sonda de pH model Signet2751-1_pH_ORP de +GF+ per a connexió a transmissor 9900 o 9950, codi del fabricant 159001804 o equivalent. | 672 | 672
MTV.5.135 | ut | Electrovàlvula 2/2 NC, Tipus 104, DN 1,5mm, capaç de vehicular fins a 1,2 l/minut, cos de PTFE/PVC, juntes de FPM, Pressió de servei fins a 4 bar, connexió a procés rosca Gas F 1/8”, alimentació 230 VAC, pes 200 grams, inclosos 2 adaptadors a tub de 6 x 8 mm; o equivalent. | 597 | 597
MTV.5.136 | ut | Electrovàlvula del fabricant DINSTEC, Model 160, NC, cos de PVC, juntes de FPM, 230 Vac, 32 DN 25 o equivalent. | 975 | 975
MTV.5.137 | ut | Electrovàlvula del fabricant TAZ, Normalment Oberta, 220 Vac / 50 Hz, connexió a procés rosca G d´1” , amb juntes d´NBR, cos, peces interiors i ressort d´acer inoxidable AISI 304, pressió màxima 8 bar, codi del fabricant 2WB2K262A-25 o equivalent. | 232.5 | 232.5
MTV.5.138 | ut | Electrovàlvula marca ASCO per a aigua, NC, connexió a procés R femella G 1/2”, pressió nominal 10 bar, potència 6 W., tensió d´alimentació 230 Vac / 50 Hz, Ref. Del fabricant No. SCG238A046 220/50 o equivalent. | 316.5 | 316.5
MTV.5.139 | ut | Embragatge de la canya de bomba Lutz MA II 3-230, Ref. Del especejament 0201-004. | 133.5 | 133.5
MTV.5.140 | ut | Enllaç 3 peces de ferro galvanitzat Rosca ½” F/F | 13.875 | 13.875
MTV.5.141 | ut | Enllaç adaptador bomba Prominent diàmetre 45mm | 20.355 | 20.355
MTV.5.142 | ut | Enllaç adaptador bomba Prominent diàmetre 56mm | 21.42 | 21.42
MTV.5.143 | ut | Enllaç mixte recte de PE femella 32 mm : Rosca mascle 1” | 7.125 | 7.125
MTV.5.144 | ut | Enllaç recte de PE per a canonada de d 90mm. | 76.275 | 76.275
MTV.5.145 | ut | Enllaç recte de PE per a tub de 32 mm | 9.75 | 9.75
MTV.5.146 | ut | Enllaç recte de PE per tub de 63 mm amb juntes Viton | 19.5 | 19.5
MTV.5.147 | ut | Enllaç recte mixte de llautó, rosca mascle 1” / femella per a tub de PE de 32 mm. | 37.5 | 37.5
MTV.5.148 | ut | Enllaç recte Polietilé per tub de 40mm | 14.73 | 14.73
MTV.5.149 | ut | Esquadra metàl.lica de 90º i 2 forats. | 2.55 | 2.55
MTV.5.150 | ut | Estàtor per a bomba Mono CGH233R1, codi del fabricant RJ GH11 2200, amb motor 0,55 kW, 6 pols 960 rpm a 50 Hz; o equivalent | 247.5 | 247.5
MTV.5.151 | ut | Etiqueta adhesiva plàstica per a la identificació dels reactius a canonades, de 60 x 30 mm, dos colors, i amb el nom del reactiu estampat ( comanda mínima equivalent a les etiquetes que càpiguen en una pàgina DIN A4 ). | 1.275 | 1.275
MTV.5.152 | ut | Evaporador d'intercanviador de calor EXW0600220 de 870 W de capacitat de refrigeració amb un increment de temperatura de 25 º C. | 367.5 | 367.5
MTV.5.153 | ut | Extractor helicoidal marca S&P , model HCM 150 N, de fins a 220 m3/h, 220-240 Vac, 50-60 Hz, 25 W, diàmetre 174 mm i gruix 98 mm. | 247.5 | 247.5
MTV.5.154 | ut | Extractor per Hidrogen Electrocloracio 180m3/h 35W TD160/100N | 144.075 | 144.075
MTV.5.155 | ut | Fibra de vidra 450g MAT 1M2 | 30 | 30
MTV.5.156 | ut | Fiting te mixte de polietilè 32 | 7.89 | 7.89
MTV.5.157 | ut | Fitting enllaç mixte polietilè 20 1/2 | 2.43 | 2.43
MTV.5.158 | ut | Fitting enllaç mixte polietilè 25 3/4 | 2.82 | 2.82
MTV.5.159 | ut | Fitting unió recta polietilè 20 | 3.18 | 3.18
MTV.5.160 | ut | Fitting unió recta polietilè 25F | 4.335 | 4.335
MTV.5.161 | ut | Grapa isofònica d´acer amb goma d´EPDM, per a conduccions de d 125mm. | 17.25 | 17.25
MTV.5.162 | ut | Grapa isofònica d´acer inoxidable AISI 316L / 1.4404 M8 33x38 1”, marca FILTUBE, codi del fabricant 41AIDR1. | 5.85 | 5.85
MTV.5.163 | ut | Interruptor biestable marca Stübbe, model BZE, cos d´ABS, muntatge vertical, tensió 0 - 230 Vac/Vcc, 50/60 Hz, IP 65, Ref. Del fabricant 243599. Inclou suport de muntatge a la canonada; o equivalent. | 187.5 | 187.5
MTV.5.164 | ut | Interruptor Boya HYPALON+Microrruptor cable 5m | 287.025 | 287.025
MTV.5.165 | ut | Interruptor de nivel Modelo AKO- 5312 | 75.945 | 75.945
MTV.5.166 | ut | Joc de juntes de separació de PTFE ( 6 unitats ) per a bomba de pistó de D32 marca ITC model TEKDOS FP56 ( referència `"K" ) | 111 | 111
MTV.5.167 | ut | Joc de juntes per a filtre Stübbe model SF 305 de d 63 DN 50, de FKM, Ref. Del fabricant No. 246394. | 42.75 | 42.75
MTV.5.168 | ut | Joc de rodaments per motor del fabricant “ Wonder Electric “ de Ref. WEA80M1-4, incloent 1 unitat de cadascuna de les Refs. 6204 2Z-C3 ( Driving End ) i 6203 2Z-C3 ( Non-driving End ). | 35.25 | 35.25
MTV.5.169 | ut | Joc de voles de vidre ( 4 unitats ) per a bomba de pistó de D32 marca ITC TEKDOS FP56 ( referncia "I" ) | 127.5 | 127.5
MTV.5.170 | ut | Joc empaquetadura per a bomba de pistó de D32 marca ITC model TEKDOS FP56 ( referència "E" ) | 315 | 315
MTV.5.171 | ut | Junt tòrica FPM, de 24 x 31 mm, per a filtres Stubbe d 20 mm. | 7.35 | 7.35
MTV.5.172 | ut | Junta tòrica per a bomba marca YAMADA, Model NDP50BPS, 104,6 x 5,7 mm, de FPM, Ref. Del fabricant No. 642069. | 63 | 63
MTV.5.173 | ut | Junta tòrica per a bomba marca YAMADA, Model NDP50BPS, 69 x 3,1 mm, de FPM, Ref. Del fabricant No. 642139. | 58.5 | 58.5
MTV.5.174 | ut | Junta tòrica per a bomba marca YAMADA, Model NDP50BPS, 84,6 x 5,7 mm, de FPM, Ref. Del fabricant No. 642064. | 60 | 60
MTV.5.175 | ut | Kit 8050 de muntatge universal de transmissor de senyals de camp marca +GF+, Model Signet 3-9900-1, Ref. Del fabricant No. 159000184 | 82.5 | 82.5
MTV.5.176 | ut | Kit anell de terra en acer inoxidable AISI 316 L, DN 25, PN 40 (set dos unitats), Ref.VN9944570172000 per cabalímetres Krohne Optiflux 5000 | 498 | 498
MTV.5.177 | ut | Kit cable de 10 m.l.de longitut per a connexió directa a bomba SQ, Ref. del fabricant 97778320. | 367.5 | 367.5
MTV.5.178 | ut | KIT CONTROL cable 2 m, pulse, 4-20mA in, DME | 77.145 | 77.145
MTV.5.179 | ut | Kit cubetes para politester 5unitats | 111.435 | 111.435
MTV.5.180 | ut | Kit d´adaptació entre bomba Grundfos DME 6010 AR i bomba Grundfos DDA 60-10 AR, incloent 1 clavilla circular de 4 pols, 1 adaptador PV/V;E-NUT G11/4-G5/8 i un adaptador conector PV-U2. | 382.5 | 382.5
MTV.5.181 | ut | kit de diafragma per bomba grundfos DMH 40-100 B-Y/T/Y-X-E2A1A1 REF.99146016 | 562.5 | 562.5
MTV.5.182 | ut | Kit de manteniment de bomba Milton Roy GA25V4H3, incloent 1 vàlvula d´aspiració (Ref. MRIQD27053), 1 vàlvula d´impulsió (Ref. MRIQD27052) i la membrana (Ref. MRIQD77119). | 1252.5 | 1252.5
MTV.5.183 | ut | Kit de manteniment de bomba Milton Roy GM90V40H3V, incloent el cos de la vàlvula de retenció (003), 2 seients (024), dues boles (437), 4 tòriques (438),la guia, topall i molla de la vàlvula d´injecció ( 003A, 044, 080 ) i 1 diafragma ( 305 ), Ref. Del fabricant 3071240048F (*) | 1612.5 | 1612.5
MTV.5.184 | ut | Kit de manteniment de la brida de connexió per a bomba Grundfos DDA 200-4 AR-PV/V/C, Identificador Grundfos “ Kit flange DDA200-4 “; o equivalent | 525 | 525
MTV.5.185 | ut | Kit de manteniment per a bomba Grundfos DDC9-7, incloent vàlvules i diafragma, per a capçal de PVC, juntes d´EPDM i bola ceràmica | 330 | 330
MTV.5.186 | ut | Kit de manteniment per a bomba pneumàtica de diafragma WILDEN, incloent 2 membranes ( Ref. 01-1010-58 ), 4 vàlvules de bola ( Ref. 01-1080-58 ), 4 juntes seient ( Ref. 00-1260-58 ) i 4 juntes de col.lector ( Ref. 01-1370-58 ), Ref. De tot el conjunt 01-9815-58; o equivalent. | 592.5 | 592.5
MTV.5.187 | ut | Kit de manteniment per a electrovàlvula del fabricant DINSTEC, Model 160, NC, cos de PVC, juntes de FPM, 230 Vac, 32 DN 25 | 442.5 | 442.5
MTV.5.188 | ut | Kit de manteniment per a vàlvula contrapressió model DHV 712-R de Stubbe, FPM,PVC-U, apte per a vàlvules DN-10 i DN 15, codi del proveïdors No. 145128 | 112.5 | 112.5
MTV.5.189 | ut | Kit de muntatge d´actuador elèctric a vàlvula Stübbe C 200 de DN 20 mm, segons interface ISO 5211, Codi del fabricant No. 148263; o equivalent. | 142.5 | 142.5
MTV.5.190 | ut | Kit de muntatge d´actuador elèctric a vàlvula Stübbe C 200 de DN 25 mm, segons interface ISO 5211, Codi del fabricant No. 148264; o equivalent | 262.5 | 262.5
MTV.5.191 | ut | Kit de muntatge d´actuador elèctric a vàlvula Stübbe C 200 de DN 50 mm, segons interface ISO 5211, Codi del fabricant No. 148267; o equivalent | 262.5 | 262.5
MTV.5.192 | ut | Kit de muntatge per a la instal.lació d´actuadors pneumàtics/elèctrics a vàlvula Stubbe C200 DN40, Ref. Del fabricant No. 148266 | 118.5 | 118.5
MTV.5.193 | ut | Kit de vàlvula de ventilació ( de purga ) per a bomba Grundfos DDA 60-10, Ref. Del fabricant No. 99580611 | 231 | 231
MTV.5.194 | ut | Kit desgasing valve per bomba grundfos DMH 40-100 B-Y/T/Y-X-E2A1A1 REF.99220814 | 337.5 | 337.5
MTV.5.195 | ut | Kit manteniment generic per bomba grundfos DMH 40-100 B-Y/T/Y-X-E2A1A1 REF.96689007 | 1575 | 1575
MTV.5.196 | ut | Kit manteniment per a bomba Grundfos DDE 6-10 PVC/E/C INCLOU VÀLVULA I DIAFRAGNMA ref.97751473 o equivalent | 427.5 | 427.5
MTV.5.197 | ut | Kit manteniment per a bomba grundfos DDI 150-4 AR PVC/V/G Valvules i diafragmes ref.6634524 o equivalent | 1162.5 | 1162.5
MTV.5.198 | ut | Kit manteniment per a bomba Grundfos Model DDA-200-4 AR-PV/V/C, incloent les vàlvules i el diafragma de la bomba, Ref. Del fabricant No. 99151345 o equivalent. | 1099.5 | 1099.5
MTV.5.199 | ut | Kit manteniment per a bomba Grundfos Model DDA-60- 10AR-PV/V/C, incloent les vàlvules de la bomba, Ref. Del fabricant No. 99151373 o equivalent. | 562.5 | 562.5
MTV.5.200 | ut | Kit manteniment per a bomba Grunfos Model DDA-60-10AR-PV/V/C, incloent vàlvules i diafragma, Ref. Del fabricant No. 99151279 o equivalent. | 1147.5 | 1147.5
MTV.5.201 | ut | Kit manteniment per a bomba Prominent Sigma 1 S1CBH070442PVT, de 52 l/h a 7 bar. | 847.5 | 847.5
MTV.5.202 | ut | Kit manteniment per bomba grundfos DMH 40-100 ( valvula amb molla de 0,05 bar i joc de juntes ref.98733077 | 2947.5 | 2947.5
MTV.5.203 | ut | KIT MEMBRANA PARA VÀLVULA DHV-712-R | 136.56 | 136.56
MTV.5.204 | ut | Kit vàlvula DIAPH SD-XS-1- PV/E/C-1 | 402 | 402
MTV.5.205 | ut | LCD enduridor epoxi brillant 0,8 litres 7160 | 31.335 | 31.335
MTV.5.206 | ut | LCD esmalt epoxi brillant 7160 gris RAL 1023 groc | 43.305 | 43.305
MTV.5.207 | ut | Lloguer camió cistella articulat amb operador técnic per 6h de treball; o equivalent | 1164 | 1164
MTV.5.208 | ut | Lloguer diari de bomba peristàltica d´aprox. 2500 l/h apta per al transvassament de reactius; o equivalent | 82.5 | 82.5
MTV.5.209 | ut | Lubricant glicerol per a bomba peristàltica sèrie ABAQUE, nom comercial “ Glycerin pH EUR 99,5 % PF | 39 | 39
MTV.5.210 | ut | Lubricant SAE80W/90 PER BOMBES TCI 250ML codi 62-032 | 14.07 | 14.07
MTV.5.211 | ut | Machón polietilè 3/4 | 1.29 | 1.29
MTV.5.212 | ut | Machón reducció polietilè 1 1/4x3/4 | 1.68 | 1.68
MTV.5.213 | ut | Machón reducció polietilè 1x3/4 | 1.815 | 1.815
MTV.5.214 | ut | Maniguet d´acer inoxidable AISI 316L / 1.4404, d 28 mm, connexió Femella – Femella, d´Inoxpres, codi del fabricant No. 20M028. | 9.75 | 9.75
MTV.5.215 | ut | Maniguet d´acer inoxidable AISI 316L / 1.4404, d 42 mm, connexió Femella – Femella, d´Inoxpres, codi del fabricant No. 20M042 | 14.625 | 14.625
MTV.5.216 | ut | Maniguet d´unió de PE electrosoldable, per a canonada de d 40 mm, SDR 11; o equivalent. | 9.75 | 9.75
MTV.5.217 | ut | Maniguet d´unió de PE electrosoldable, SDR 11, PN 16, per a canonada de d 90 mm, Ref. Del fabricant 612687. | 18 | 18
MTV.5.218 | ut | Maniguet de PE per a tub D 25 mm | 5.625 | 5.625
MTV.5.219 | ut | Maniguet electrosoldable de PP gris RAL 7032, de 90 mm, SDR 17,6; o equivalent | 85.5 | 85.5
MTV.5.220 | ut | Maniguet electrosoldable de PPH SDR 11 d 90 mm, PN 10; o equivalent | 97.5 | 97.5
MTV.5.221 | ut | Maniguet electrosoldable per socket de PPH SDR 11 d 25 mm, PN 10, o equivalent. | 4.875 | 4.875
MTV.5.222 | ut | Maniguet electrosoldable per socket de PPH SDR 11 d 32 mm, PN 10, o equivalent. | 5.25 | 5.25
MTV.5.223 | ut | Maniguet reforçat INOX H-H ENC-1/2" | 3.75 | 3.75
MTV.5.224 | ut | Maniguet unió d´acer inoxidable, d 28 mm : H-1”, d´inoxpres, codi 20UHNPT028025 (10 unitats) | 35.25 | 35.25
MTV.5.225 | ut | Maniguet unió E.F. PN16 de 110mm | 15.255 | 15.255
MTV.5.226 | ut | Maniguet unió E.F. PN16 de 25mm | 3.33 | 3.33
MTV.5.227 | ut | Maniguet unió E.F. PN16 de 32mm | 3.45 | 3.45
MTV.5.228 | ut | Maniguet unió E.F. PN16 de 50mm | 4.875 | 4.875
MTV.5.229 | ut | Maniguet unió PE E.F PN16 de 50mm | 6.195 | 6.195
MTV.5.230 | ut | Manòmetre 0:2,5 Bars, amb connexió de 1⁄4” , per a reguladora de pressió Honeywell o equivalent. | 17.745 | 17.745
MTV.5.231 | ut | Manometre 16 Bar RM1/4 | 17.805 | 17.805
MTV.5.232 | ut | Manòmetre amb glicerina, de 0 a 10 bar, DN 63 mm, model MGS18/3/a del fabricant Nuova Fima, connexió a procés rosca mascle Gas 1/2” o equivalent. | 72 | 72
MTV.5.233 | ut | Manòmetre D 63 mm, 0:6 bar, connexió a procés mascle 1/4”, sortida inferior, esfera d´acer inoxidable, amb glicerina, IP67, inclou aplicación de vernís anticorrossió a la superficie externa de l´aparell, marca Nuova Fima, model MGS18/3/A (quantitat mínima 6 u.); o equivalent. | 112.5 | 112.5
MTV.5.234 | ut | Manòmetre de Ø63mm, de 0 a 6 bar, amb connexió a procés mascle 1/4”, sortida inferior, esfera d´acer inoxidable, amb glicerina, IP67, marca Nuova Fima, model MGS18/3/A; o equivalent. | 73.5 | 73.5
MTV.5.235 | ut | Manòmetre DN100 mm, 0:6 bar, connexió a procés mascle ½”, esfera d´alumini, precisió +- 1,0 %, amb glicerina, IP67 amb visor de vidre templet. | 112.5 | 112.5
MTV.5.236 | ut | Manòmetre marca SMC, rang de mesura 0 : 10 bar, connexió posterior G 1/8”, Diàmetre 40 mm, amb indicació per dial o equivalent. | 24.75 | 24.75
MTV.5.237 | ut | Manòmetre Nuova Fima DN63 mm, 0:10 bar, connexió a procés GAS mascle 1/4”, esfera d´alumini, precisió +- 1,0 %, amb glicerina, IP67 amb visor de vidre temperat o equivalent. | 72 | 72
MTV.5.238 | ut | Membrana de recanvi calderí 100l AMR66700816 | 101.205 | 101.205
MTV.5.239 | ut | Membrana per a vàlvula de contrapressió marca Prominent, model DHV-U DN25 (DN20), de EPDM/PTFE 1036632 o equivalent. | 48 | 48
MTV.5.240 | ut | Membrana per a vàlvula de contrapressió marca Prominent, model DHV-U DN32/40/50, de FPM/PVDF, Ref.1076498 o equivalent. | 216 | 216
MTV.5.241 | ut | Membrana per a vàlvula de contrapressió marca Stubbe, model DHV 718 DN32 a DN50, d´ EPDM, Ref. Del fabricant 144567 o equivalent. | 157.5 | 157.5
MTV.5.242 | ut | Membrana per a vàlvula de contrapressió marca Stübbe, model DHV-712- R DN32, de EPDM/PTFE 146354 | 86.25 | 86.25
MTV.5.243 | ut | Membrana recanvi EPDM per válvula DISTAR mos. 025 63 DN50 | 93 | 93
MTV.5.244 | ut | Mesurador de cabal Marca IFM, Model SM8000, per a líquids, rang 0,2 : 100 litres/minut,30 Vdc, incloent adaptador de muntatge de codi E40193. | 1149.9 | 1149.9
MTV.5.245 | ut | Mini pressòstat XP600, de contactes verticals, cos de llautó, membrana d´AISI 316, connexió a procés rosca mascle G ¼” , de 0,2 a 1,2 ba | 126 | 126
MTV.5.246 | ut | Mòdul CIU ( Communication Interface Unit ) de Grundfos ( Ref. 99448387 ) amb font d´aliemntació integrada i capacitat portant i de comunicació via GENIbus a mòdul CIM ( Communication Interface Module ) de Grundfos ( Ref. 96824793 ). * Substitut de l´actual CIU 150 | 1687.5 | 1687.5
MTV.5.247 | ut | Mòdul clorímetre 510 mm per analitzador Hach model CL17 ( model blanes ) | 1507.5 | 1507.5
MTV.5.248 | ut | Mòdul ejector per a generador de diòxid de clor De Nora de 10 kg/h de capacitat de generació, Ref. Del fabricant 1T806Q007U04. | 892.5 | 892.5
MTV.5.249 | ut | mòdul indicació i ajustametn universal VEGA MODEL PLICSCOM per tot tupus de sensor de Vega PLICS serie 50/60/80 | 615 | 615
MTV.5.250 | ut | Mordaça de premsat per a màquina REMS Power-Press, per a tub de diàmetre 22 mm. | 262.5 | 262.5
MTV.5.251 | ut | Mordaça de premsat per a màquina REMS Power-Press, per a tub de diàmetre 35 mm. | 315 | 315
MTV.5.252 | ut | Motor d´inducció trifàsic marca TECO MOTOVARIO, de 0,55 kW, 230 / 400 Vac, 50 Hz, acoplament a brida B14, Ref. Del fabricant TVHA80M4A o equivalent | 337.5 | 337.5
MTV.5.253 | ut | Motor marca NORD, tipus SK 71L/4 TF, IP 55, 230/400 Vac, 50 Hz, 0. 37 Kw, Ref. del fabricant 7/100447076100 o equivalent | 825 | 825
MTV.5.254 | ut | Motoreductor Marca Motovario, model NMRV-P063 10,0 25, de relació de transformació 10, diàmetre a l´eix 25 / 28 mm, amb motor trifàsic de 0,75 Kw, IP55, 230/400 50/60 Hz, amb brida de connexió a eix de remenador, o equivalent. | 1027.5 | 1027.5
MTV.5.255 | ut | Molla compresió d2, 25/da32, 25 0,1bar COATED | 130.05 | 130.05
MTV.5.256 | ut | Molla DN-10 0,1bar Hast. C4 | 21.435 | 21.435
MTV.5.257 | ut | Molla DN-15 0,1bar Hast. C4 | 21.435 | 21.435
MTV.5.258 | ut | Interface E-BOX 150 ( Profibus DP ) entre la bomba i la línia de dades de planta, inclòs el cable de comunicació entre la bomba i el CIU, Ref. . 97513994. | 1185 | 1185
MTV.5.259 | ut | Oli de silicona per a calibració de terbolímetre laser de Hach TU5200/5300/5400 ampolla de 15ml ref,126936 | 58.5 | 58.5
MTV.5.260 | ut | Panell de control d'accés de mostra de mostra al panell de mesura incloent valvuleria, valvual agulla manometre rotametre i sensor de fluxe | 937.5 | 937.5
MTV.5.261 | ut | Panell de mesura de clor lliure residual i PH sonda de clor i ph i cel·la de mesura MC5000/ CL4 | 5655 | 5655
MTV.5.262 | ut | Peça en T rosca H polietilè 32x1 | 9.765 | 9.765
MTV.5.263 | ut | Peça en T rosca H polietilè 40x1 1/4 | 12.69 | 12.69
MTV.5.264 | ut | Peça en T rosca H polietilè 50x1 1/2 | 18.39 | 18.39
MTV.5.265 | ut | Pèndul flotador D 23mm PTFE-PB+IMAN PS1000L/H | 108.375 | 108.375
MTV.5.266 | ut | Pèndul flotador D 33mm PVDF-PB+IMAN | 150.105 | 150.105
MTV.5.267 | ut | Peròxid de MEK 100g | 12 | 12
MTV.5.268 | ut | Peu de canya de bomba Lutz MA II 3-230, Ref. Del especejament 0343-308. | 177 | 177
MTV.5.269 | ut | Peça de compresió de actuador DISTAR 025 d63 | 124.815 | 124.815
MTV.5.270 | ut | Placa base més transformador 9100 STX (per descalcificador) | 396.435 | 396.435
MTV.5.271 | ut | Planxa de poliestirè extrusionat llis d'alta densitat de 30 mm de gruix i mides 2000 x 1000 mm; o equivalent. | 52.5 | 52.5
MTV.5.272 | ut | Planxa de PP extrussionat de 2.000 x 1.000 x 10 mm | 675 | 675
MTV.5.273 | ut | Planxa NBR 5mm de gruix (m2 ) | 142.5 | 142.5
MTV.5.274 | ut | Poppet Valve ref.02500-605 | 51.645 | 51.645
MTV.5.275 | ut | Portabrida curt de PE 100 ( 10 MPa ), SDR 11, PN16, per a canonada de d 90 mm, Ref. Del fabricant QBE11090. | 12.75 | 12.75
MTV.5.276 | ut | Porta-brida de PP per soldadura a tope ( socket ) , 90 DN 80 mm, PN 10; o equivalent. | 64.5 | 64.5
MTV.5.277 | ut | Portabrida de PP per soldadura a tope ( socket) , d90 DN 80 mm, PN 10; o equivalent. | 82.5 | 82.5
MTV.5.278 | ut | Portabrida de PP-H, versió curta, per soldadura a testa, Ø90 mm, SDR 11 (PN 10); o equivalent. | 38.25 | 38.25
MTV.5.279 | ut | Portabrida de PP-H, versió llarga, per soldadura a testa, Ø90 mm, SDR 11 (PN 10); o equivalent. | 41.25 | 41.25
MTV.5.280 | ut | Pot de 500 grams de cola temperglue 724, específica per a PVC-C, Ref. Del fabricant TG724 o equivalent. | 69 | 69
MTV.5.281 | ut | Pot de 500 grams de decapant ( dissolvent ) P70, per a ser usat amb cola Temperglue 724, Ref. Del fabricant PCP70 o equivalent. | 28.5 | 28.5
MTV.5.282 | ut | Potenciòmetre multivola marca BOURNS, model 3590, per electrogenerador Selcoperm 500 ref. 512008 incloent dial reductor 6a 10v i kit de muntatge o equivalent. | 202.5 | 202.5
MTV.5.283 | ut | Preamplificador en línia, sèrie 3-2751-1, marca +GF+ per a sonda de pH 27XX, codi del fabricant No. 159 001 804 o equivalent. | 742.5 | 742.5
MTV.5.284 | ut | Preamplificador model Signet, sèrie 3-2751-2, marca +GF+ per a sonda de pH 27XX, codi del fabricant No. 159 001 805 . | 1230 | 1230
MTV.5.285 | ut | Pressòstat de membrana model S201, 0:6 bar, cos en acer inoxidable, amb separador de membrana de PVC/PTFE, connexió a procés rosca mascle 1/2” G i contactes SPDT o equivalent. | 502.5 | 502.5
MTV.5.286 | ut | Pressostat Estand (Grup de pressió 380v) | 35.82 | 35.82
MTV.5.287 | ut | Purgador per a bomba DDA 7,5-16-FCM-PV/T/C (Ref. 97790991) | 117 | 117
MTV.5.288 | ut | Raccor Barcelona Alumini 25mm RF 1" 9297 | 12.96 | 12.96
MTV.5.289 | ut | Raccor Barcelona Alumini 25mm RM 1" 9286 | 12.15 | 12.15
MTV.5.290 | ut | Racord cònic 3 peces d´acer inoxidable AISI 316L / 1.4404, 22 mm, d´Inoxpres, codi del fabricant No. 20R3PC022. | 33.75 | 33.75
MTV.5.291 | ut | Racord cònic 3 peces d´acer inoxidable AISI 316L / 1.4404, 35 mm, d´Inoxpres, codi del fabricant No. 20R3PC035. | 55.125 | 55.125
MTV.5.292 | ut | Ràcord dipòsit 1-1/4” PVC-U, juntes de FKM. | 139.5 | 139.5
MTV.5.293 | ut | Racord mascle 1" inox | 12.3 | 12.3
MTV.5.294 | ut | Racord mascle 1"-3/4" inox | 15.645 | 15.645
MTV.5.295 | ut | Racord mascle 1/2" inox | 5.715 | 5.715
MTV.5.296 | ut | Racord mascle 1/2"-1/4" inox | 7.35 | 7.35
MTV.5.297 | ut | Racord mascle 1/4" inox | 3.885 | 3.885
MTV.5.298 | ut | Racord mascle 3/4" inox | 8.055 | 8.055
MTV.5.299 | ut | Racord mascle 3/4"-1/2" inox | 9.75 | 9.75
MTV.5.300 | ut | Racord mascle 3/8"-1/2" inox | 7.05 | 7.05
MTV.5.301 | ut | Racord recte 12 mm connexio ràpida 12 1/2" 3175 12 21 | 4.53 | 4.53
MTV.5.302 | ut | Racord unió recte Colze 90º TN-98 10L INOX Ref. AIR0066000702/UD | 45.75 | 45.75
MTV.5.303 | ut | Racord unió recte Colze 90º TN-98 10L INOX Ref. AIR0066000703/UD | 30.675 | 30.675
MTV.5.304 | ut | Rasqueta de fibra per a Modul de neteja automàtica per a terbolímetre Hach TU5300/5400SC ref. LZQ176 | 109.5 | 109.5
MTV.5.305 | ut | Rasqueta de silicona per a mòdul de neteja automàtica terbolímetre Hach TU5300/5400SC ref, LZY915 | 210 | 210
MTV.5.306 | ut | Recanvi Dessecant Turbidimetre | 140.49 | 140.49
MTV.5.307 | ut | Recanvi tancament cpl f (fkm) 70 | 106.08 | 106.08
MTV.5.308 | ut | Reducció cònica de PP-H per soldadura a testa, Ø25-Ø20 mm, SDR 11 ( PN 10 ); o equivalent. | 11.25 | 11.25
MTV.5.309 | ut | Reducció cònica de PP-H per soldadura a testa, Ø50-Ø25 mm, SDR 11 (PN 10 ); o equivalent. | 12.75 | 12.75
MTV.5.310 | ut | Reducció de ferro galvanitzat M-M, d´1 ¼” a 1” | 8.25 | 8.25
MTV.5.311 | ut | Reducció de ferro galvanitzat M-M, d´1 1/2” a 1” | 9.75 | 9.75
MTV.5.312 | ut | Reducció M-H polietilè 1 1/2x3/4 | 3.72 | 3.72
MTV.5.313 | ut | Regulador de pressió del fabricant Cahouet, model BP100, pressió d´entrada màxima 50 bar, pressió de sortida de 0 : 12 bar, temp. De funcionament -20ºC : + 60ºC, cabal de vehiculació fins a 100 Nm3/h i connexió a procés G 1/4 femella, Ref. Del fabricant ZC7605 . | 630 | 630
MTV.5.314 | ut | Reguladora de pressió marca Stubbe nodel DMV 765, DN 20 mm ( 3/4" ) PN10 PVC-U-EPDM-FPM Rang 0,5 a 9 bar | 1177.5 | 1177.5
MTV.5.315 | ut | Reguladora de pressió marca Stubbe nodel DMV 765, DN 20 mm ( 3/4" ) PN10 PVC-U-EPDM-PTFE Rang 0,5 a 9 bar | 1125 | 1125
MTV.5.316 | ut | Reguladora de pressió marca Stubbe nodel DMV 765, DN 32 mm ( 1 1/4" ) PN10 PVC-U-EPDM-PTFE Rang 0,5 a 9 bar | 1372.5 | 1372.5
MTV.5.317 | ut | Reguladora de pressió marca Stubbe nodel DMV 765, DN 32 mm ( 1 1/4" ) PN10 PVC-U-FPM-PTFE Rang 0,5 a 9 bar | 1417.5 | 1417.5
MTV.5.318 | ut | Reïna 1Kg SYNOLITE 0288-l-1 | 26.355 | 26.355
MTV.5.319 | ut | Resina catiònica Purolite C100FM, d´estructura de gel reticulat de poliestirè, fortament àcida, apta per a aigua potable. | 24 | 24
MTV.5.320 | ut | Retén per a motor TECHTOP tipus MS 801- 4 B5, de 20 x 34 x 7 mm (comanda mínima 4 unitats) | 22.5 | 22.5
MTV.5.321 | ut | Rètol de PVC de 300 x 210 mm, amb indicació de normativa de seguretat vàris ( ús de botes, ulleres, davantal,…. ). | 9.75 | 9.75
MTV.5.322 | ut | Retrofit kit corrent output gamma/X incloent els relés i senyals de comunicació ( 4:20 mA ) de bomba Prominent GXLa, o equivalent. | 517.5 | 517.5
MTV.5.323 | ut | Rodament marca SKF model 6204-2RSH, diàmetre interior 20mm, diàmetre exterior 47 mm, alçada 14 mm, càrregues dinàmiques i estàtiques radials de 13.600 N i 6.600 N respectivament | 23.25 | 23.25
MTV.5.324 | ut | Rodament rígid de boles d´una filera dint. 30 mm, No. 6206-ZZ, marca RS, Ref. 409-0546 | 40.5 | 40.5
MTV.5.325 | ut | Rodament rígid de boles d´una filera dit. 35 mm, No. 6307-ZZ, marca RS, Ref. 492-2005. | 72 | 72
MTV.5.326 | ut | Rotàmetre de +GF+ model 335 amb cos de PSU, juntes de EPDM, amb flotador metàl.lic magnetitzat recobert de PVDF, d 32 DN 25, Ref. Del fabricant No. 199335140. | 412.5 | 412.5
MTV.5.327 | ut | Rotametre DN15 PVC NBR 100-1000 l/h 20ºC A316L | 449.895 | 449.895
MTV.5.328 | ut | Rotàmetre DN50 PVC NBR 1-10 m3h H2O 20ºC A316L | 400.44 | 400.44
MTV.5.329 | ut | Rotàmetre marca +GF+, 600 : 6000 l/h, d63DN50 mm, (2”), amb flotador de PVDF amb imant, tub de PVC-U transparent i juntes d´EPDM, Codi del fabricant 199335107, o equivalent. | 549 | 549
MTV.5.330 | ut | Rotàmetre PS31 Polisulfon | 212.115 | 212.115
MTV.5.331 | ut | Rotàmetre PS32 POLISULFON DN15 PN16 PVC 100-1000 l/h Flotador AISI316 | 227.565 | 227.565
MTV.5.332 | ut | Rotàmetre PS32 POLISULFON DN40 PN10 PVC 400-4000 l/h Flotador AISI316 NBR | 307.215 | 307.215
MTV.5.333 | ut | Rotàmetre PS32 POLISULFON DN65 PN10 PVC 2,5-25 m3/h Flotador AISI316, juntes NBR, Ref. Del fabricant PSD65331/M0251. | 712.5 | 712.5
MTV.5.334 | ut | Rotàmetre PS32/ polisulfon dn15 pn16 pvc 40-400 L/H H20 Flotador AISI316 | 256.035 | 256.035
MTV.5.335 | ut | Rotàmetre PVC DN50 PVC NBR 1-10 M3H 20ºC A316L contacte PT-AMR NA REED 250VAC | 597.6 | 597.6
MTV.5.336 | ut | Rotametre pvc-u/epdm flotador pvdf 5-60l/h, dn10 | 128.385 | 128.385
MTV.5.337 | ut | Rotámetro DN50 PN10-PVC 1-10 m3/h H2O 20ºC Flot. AISI 316L +iman | 597.6 | 597.6
MTV.5.338 | ut | Rotlle de tefló 12 m 12 x 0.075 mm | 0.75 | 0.75
MTV.5.339 | ut | Rotòmetre Palintest model LUMISO CHLORINE | 1492.5 | 1492.5
MTV.5.340 | ut | Rotor de la canya de bomba Lutz MA II 3-230, Ref. Del especejament 0343-306. | 171 | 171
MTV.5.341 | ut | Rotor per a bomba Mono CGH233R1, codi del fabricant 19799, amb motor 0,55 kW, 6 pols 960 rpm a 50 Hz,; o equivalent | 270 | 270
MTV.5.342 | ut | Segell per a cubeta de mòdul de neteja automàtica per a terbolímetre Hach model TU5300/5400SC ref. LZY918 | 87 | 87
MTV.5.343 | ut | Seient de vàlvula per a bomba marca YAMADA, Model NDP-50BPS, Ref. Del fabricant No. 772097. | 142.5 | 142.5
MTV.5.344 | ut | Sensor de cabal per a rotàmetre +GF+ models 335 i 350 de d 32 DN 25, amb sortida 4 : 20 mA, Ref. Del fabricant No. 199335962. | 847.5 | 847.5
MTV.5.345 | ut | Sensor de nivell (Ref198801879) | 104.25 | 104.25
MTV.5.346 | ut | Sensor de pressió +GF+ model 2450 cos de PVDF juntes de KFM rang de 0 A 0,7 bars sortida 4-20ma (nº 159000906 ) o equivalent. | 892.5 | 892.5
MTV.5.347 | ut | Sensor Sitrans FM MAG 1100. DN10 (3/8") revestit ceràmica, electrodes de platí o equivalent. | 1136.025 | 1136.025
MTV.5.348 | ut | Sensor ultrasons VEGASON 61 0,25-5m SN61.CXAGHKMXX o equivalent. | 1837.5 | 1837.5
MTV.5.349 | ut | Set de recanvi ( No. 10 ) de bomba Stübbe SHM-40L, incloent l´impulsor ( 230.01 ), els coixinets de lliscament de l´impulsor ( 545.01 ) i un casquet d´unió ( 314.02 ) | 1425 | 1425
MTV.5.350 | ut | Set de recanvi ( No. 11 ) de bomba Stübbe SHM-40L, incloent la voluta ( 102.01 ), l´eix ( 210.01 ), el coixinet axial ( 314.01 ) i un casquet d´unió ( 314.02 ) i elements auxiliars ( 412.07 , 903.01 ) | 607.5 | 607.5
MTV.5.351 | ut | Set de recanvi ( No. 15 ) de bomba Stübbe SHM-40L, incloent la tòrica ( 412.04 ), la brida d´unió ( 723.01 ) i l´adaptador ( 721.01 ) | 202.5 | 202.5
MTV.5.352 | ut | Set de recanvi ( No. 16 ) de bomba Stübbe SHM-40L, incloent la tòrica ( 412.05 ), la brida d´unió ( 723.02 ) i l´adaptador ( 721.02 ) | 166.5 | 166.5
MTV.5.353 | ut | Set indicador de posició per a vàlvula +GF+ tipus 567, per DN 100 : 125, via final de cursa – microrruptor -, Ref. Del fabricant 161486305; o equivalent. | 487.5 | 487.5
MTV.5.354 | ut | Set recanvi DME 60-10 AR PV/V/C composat per membrana, vàlvula d'aspiració i impulsió, 2 boles de vidre, conjunt de juntes i conjunt de racors codi GRUNDFOS:96520366, o equivalent. | 1072.5 | 1072.5
MTV.5.355 | ut | Solució àcid sulfúric 19.2N 100ml | 47.625 | 47.625
MTV.5.356 | ut | Sonda control de nivell DISIB CTO BAJO HIPOCLORIT | 387.315 | 387.315
MTV.5.357 | ut | sonda de mesura de conductivitat de +GF sèrie 3-2820-1 d'AISI 316 SST, connexió roscada mascle de 3/4 NPT, codi del fabricant 198844000 | 592.5 | 592.5
MTV.5.358 | ut | Sonda de pH de +GF+, tipus 3-2724-01 de base plana segons ISO 7/1 connexió en rosca ¾”, codi del fabricant 159001546 o equivalent. | 472.5 | 472.5
MTV.5.359 | ut | Sonda PH hach model PH 8350 amb 10 mts de cable rang mesura 0-14 tª 110ºC Z083350=A=0000 | 1312.5 | 1312.5
MTV.5.360 | m3 | Subministrament i descàrrega “ in situ “ d´aigua destilada en cisterna de 24 tonelades (mínim 20 m3) | 33.915 | 33.915
MTV.5.361 |  | Suport de muntatge en acer inoxidable per a la instal·lació i alineació de sensors VEGA models VEGAPULS 1x/2x, C 1x/2x i Air 41/42, amb fixació ajustable horitzontal / vertical; o equivalent. | 172.5 | 172.5
MTV.5.362 | ut | Suport de sostre del fabricant PUK, versió lleugera de perfil W/trapezoidal 60x20x2,5 mm, perforat en el centre, longitud de suspensió 170 mm, galvanitzat en calent, codi del fabricant DKSL 030S o equivalent | 52.5 | 52.5
MTV.5.363 | ut | Tac a pressió de 8mm per cremallera 1251 Ref. UNE1251/UD | 0.09 | 0.09
MTV.5.364 | ut | Tancament mecànic per a bomba KSB model Movitec V 10/11 B, No. 433 del “Part List” de la bomba, Ref. Del fabricant No. 01351642. | 487.5 | 487.5
MTV.5.365 | ut | Tancament mecànic per a bomba Mono CGH233R1, codi del fabricant M805160G, , amb motor 0,55 kW, 6 pols 960 rpm a 50 Hz, (comú per a toites les bombes Mono gama “G”); o equivalent | 264 | 264
MTV.5.366 | ut | Tap d´acer inoxidable AISI 316L / 1.4404, d 28 mm, d´Inoxpres, codi del fabricant No. 20TA028. | 13.2 | 13.2
MTV.5.367 | ut | Tap de goma per a tub quadrat de 40 x 40 mm. groc RAL1021. Referencia del fabricant SA 2 | 5.025 | 5.025
MTV.5.368 | ut | Tap de goma per a tub quadrat de 50 x 50 mm. | 5.25 | 5.25
MTV.5.369 | ut | Tap mascle d´acer inoxidable AISI 316L / 1.4404, 1” | 8.25 | 8.25
MTV.5.370 | ut | Tap per a connector Guillemín de 3” PP | 57 | 57
MTV.5.371 | ut | Tarja d´alimentació d´unitat Microchem2 230 Vac, Ref. 1T686B123U01. Per generador de CLO2 DENORA - SEVERN TRENT, model : T70G4921B2121; o equivalent. | 577.5 | 577.5
MTV.5.372 | ut | Tarja de control d´alarmes associades a la unitat Microchem2, Ref. 1T686B131U01. Per generador de CLO2 DENORA - SEVERN TRENT, model : T70G4921B2121; o equivalent. | 735 | 735
MTV.5.373 | ut | Tarja de control d´E/S analògiques d´unitat Microchem2, Ref. 1T686B125U01. Per generador de CLO2 DENORA - SEVERN TRENT, model : T70G4921B2121; o equivalent. | 1335 | 1335
MTV.5.374 | ut | Tarja de control de funcionament de la unitat Chloromatic de la unitat Microchem2, Ref. 1T686B130U01. Per generador de CLO2 DENORA - SEVERN TRENT, model : T70G4921B2121; o equivalent. | 405 | 405
MTV.5.375 | ut | Tasques específiques de comprovació, reajustament i recalibració del capçal de control del descalcificador efectuades pel Servei d´Assistència Tècnica ( SAT ) del fabricant de l´equip . | 1275 | 1275
MTV.5.376 | ut | Te 12 mm connexió ràpida 12 3104 12 00 | 8.175 | 8.175
MTV.5.377 | ut | Te de llautó connexió femella 1”, per a connexió tub de PE de 32 mm. | 27 | 27
MTV.5.378 | ut | TE de Polipropileno‐copolímero PP PN12,5 a presión de diámetro 63DN50, unión soldada socket, normativa DIN_ISO | 51.51 | 51.51
MTV.5.379 | ut | Te de PP-H per soldadura a testa, Ø90 mm, SDR 11 (PN 10); o equivalent. | 73.5 | 73.5
MTV.5.380 | ut | Te femella d´acer inoxidable AISI 316L / 1.4404, d 22 mm, d´Inoxpres, codi del fabricant No. 20T022. | 14.625 | 14.625
MTV.5.381 | ut | Te mixta d´acer inoxidable AISI 316L / 1.4404, 35 mm - 1” - 35 mm, d´Inoxpres, codi del fabricant No. 20TH035025 | 28.95 | 28.95
MTV.5.382 | ut | TE mixta femella roscada 1 ½ “, GEBO, per tub de d 50 mm | 64.5 | 64.5
MTV.5.383 | ut | Te reduida d´acer inoxidable AISI 316L / 1.4404, 35x22x35, d´Inoxpres, codi del fabricant No. 20TRO35022. | 19.875 | 19.875
MTV.5.384 | ut | Te reduïda de PP-H per soldadura a testa, Ø90-Ø50 mm, SDR 11 (PN 10); o equivalent. | 97.5 | 97.5
MTV.5.385 | ut | Te roscada d´acer inoxidable AISI 316L / 1.4404, F-F-F-, 1” | 13.875 | 13.875
MTV.5.386 | ut | Terbolímetre marca HACH Model TU5300 amb sistema d'autoneteja integrat REF. lxv445,9930122 o equivalent. | 7492.5 | 7492.5
MTV.5.387 | ut | Terminal rm pvc-u 1/2-1/4" | 9.03 | 9.03
MTV.5.388 | ut | Terminal rosca mascle de 3” de PE per a tub de d 90 mm | 55.5 | 55.5
MTV.5.389 | ut | Toma Guillemin PP espiga 3" | 85.395 | 85.395
MTV.5.390 | ut | Toma Guillemin PP rosca hembra 3" | 53.37 | 53.37
MTV.5.391 | ut | Transductor de tensió marca ELTIME model EDCV, segons IEC 688, amb sortida 4 : 20 mA i muntatge en rail DIN. | 637.5 | 637.5
MTV.5.392 | ut | Transmisor/controlador DE NORA Model Microchem 3 | 3975 | 3975
MTV.5.393 | ut | Transmissor de pressió amb separador marca VEGA, Model VEGABAR 81, connexió a procés amb brida inoxidable AISI 316, DN80 PN40 segons DIN2501, diafragma d´AISI 316L amb recobriment de PTFE, rang de mesura 0 : 100 kPa, sortida 4 : 20 mA, codi del fabricant No. ES241331282 | 4125 | 4125
MTV.5.394 | ut | Transmissor de pressió model FR 401 en PP, junta tòrica de FPM, connexió a procés rosca G 1” DIN 43650, cos de PP, alimentació 10-35 Vdc, sortida 4: 20 mA i rang de mesura 0 : 16 bar | 652.5 | 652.5
MTV.5.395 | ut | Transmissor de pressió model FR 402 en PTFE, junta tòrica de FPM, connexió a procés rosca G 1” DIN 43650, cos de PTFE, alimentació 10-35 Vdc, sortida 4: 20 mA i rang de mesura 0 : 10 bar. | 652.5 | 652.5
MTV.5.396 | ut | Transmissor de pressió WIKA model S-20, 0 : 2,5 bar, amb sortida 4 : 20 mA, 2 fils @ DC 8 : 35 V, amb separador amb connexió roscada G ¼” M, model 990.10, amb cos d´acer inoxidable 1.4404 ( 316 l ), membrana de tàntal i junta d´FPM o equivalent. | 1192.5 | 1192.5
MTV.5.397 | ut | Transmissor de senyals de camp marca +GF+, Model Signet 3-9900-1, versió de muntatge a camp ( no en panell ), Ref. Del fabricant No. 159001696 | 735 | 735
MTV.5.398 | ut | Trasnductor corrent tenció marca LEM, model DK-B10 intensitat primària de fins a 400 A DC, sordida 0 : 10 V DC per a electrogenerador Selcoperm 500 o equivalent. | 1012.5 | 1012.5
MTV.5.399 | ut | Tub de PE segons UNE-EN 12201, d 25 mm, gruix 2,3 mm, PN 10 ( m.l. ) | 2.025 | 2.025
MTV.5.400 | ut | Tub de plàstic transparent DN8x12mm | 2.97 | 2.97
MTV.5.401 | ut | Tub de Polipropileno‐copolímero PP‐H G+F a presión de diámetro 63x5,8mm Sèrie S5 según UNE‐EN ISO 15874‐2, S5/SDR11 8077/78, incluye todos los accesorios (TE, Colze de 90º, Colze de 45º) necesarios para la correcta ejecución de los trabajos. CODIGO: 167480716 | 132.57 | 132.57
MTV.5.402 | ut | Tub de PP gris RAL 7032, de 90x8,2 mm, SDR 11 (barra de 5 m.l.); o equivalent | 210 | 210
MTV.5.403 | ut | Tub de PP-H d90 DN80 mm SDR 11, de 50 cm de longitut, presoldat ( socket ) amb valona per a acoplament brida boja d90 DN80 mm; o equivalent. | 412.5 | 412.5
MTV.5.404 | ut | Tub de PP-H, d90 DN80 mm, SDR 17,6 ( PN 6 ), barra de 5 m.l., per soldadura socket i a testa; o equivalent. | 112.5 | 112.5
MTV.5.405 | ut | Tub de PP-H, de 20 mm, SDR 11 (PN 10),barra de 5 m.l., per soldadura socket i a testa; o equivalent. | 52.5 | 52.5
MTV.5.406 | ut | Tub de PP-H, de 90 mm, SDR 17,6 ( PN 6 ), barra de 5 m.l., per soldadura socket i a testa; o equivalent. | 112.5 | 112.5
MTV.5.407 | ut | Tub de PVDF de diàmetre exterior 12 mm i 1 mm, de gruix de paret. | 15.75 | 15.75
MTV.5.408 | ut | Tub DIN17547 A304 10x1mm. Ref. INO6000/MTS | 2.025 | 2.025
MTV.5.409 | ut | Tub inoxidable AISI 316L / 1.4404, d 22 mm, 1,2 mm de gruix, codi 104022x12. | 10.5 | 10.5
MTV.5.410 | ut | Tub inoxidable AISI 316L / 1.4404, d 35 mm, 1,5 mm de gruix, codi 104035x15. | 21.75 | 21.75
MTV.5.411 | ut | Tub PE A/D PE-100 d 40 mm ( barra 6 metres ); o equivalent. | 40.5 | 40.5
MTV.5.412 | ut | Tub per a bomba peristàltica marca ABAQUE, de cautxú natural ( NR ), per al bombeig de fluids de Tmàx. 80ºC, pressió màxima de treball 16 Bar, Ref. Del fabricant NR A-40. | 1015.5 | 1015.5
MTV.5.413 | ut | Unió doble 12 mm connexio ràpida 12 3106 12 00 | 4.545 | 4.545
MTV.5.414 | ut | Unió tres peces de PP-H, PN16, d 32 mm, amb juntes de FKM, soldadura socket, codi del proveïdor No. BIGM032F; o equivalent | 39 | 39
MTV.5.415 | ut | Unió tres peces de PP-H, PN16,d 25 mm, amb juntes de FKM, soldadura socket, codi del proveïdor No. BIGM025F; o equivalent | 34.5 | 34.5
MTV.5.416 | ut | Vàlvula contrapressió stübbe d32 dn 25 ,0'5 a 9 bars tarat a 2 bars | 322.47 | 322.47
MTV.5.417 | ut | Vàlvula d´alivi / contrapressió Stubbe, Model DHV 712-R, DN15, cos de PP, juntes de FPM i seients de PTFE, connexió a procés amb maniguet DIN de PP, rang de regulació de 0,3 : 10 bar, codi del proveïdor 146591; o equivalent. | 570 | 570
MTV.5.418 | ut | Vàlvula d´alivi / contrapressió Stubbe, Model DHV 712-R, DN15, cos de PVC-U, juntes de FPM i seients de PTFE; o equivalent. | 390 | 390
MTV.5.419 | ut | Vàlvula d´alivi / contrapressió Stubbe, Model DHV 712-R, DN25, cos de PVC-U, juntes de FPM i seients de PTFE; o equivalent | 577.5 | 577.5
MTV.5.420 | ut | Vàlvula de bola 1 ¼” amb cos d´inoxidable, PN 64, codi del fabricant 60V2C114. | 48.9 | 48.9
MTV.5.421 | ut | Vàlvula de bola 3/4” amb cos d´inoxidable, PN 64, codi del fabricant 60V2C34 | 22.5 | 22.5
MTV.5.422 | ut | Vàlvula de bola 50 DN 40 mm, PN 10, cos de PP, unió embridada amb brida boja DIN, juntes d´EPDM i seients de PTFE, fabricant PRAHER, Ref. 129977; o equivalent. | 712.5 | 712.5
MTV.5.423 | ut | Vàlvula de bola 50 DN 40 mm, PN 10, cos de PP, unió embridada amb brida boja DIN, juntes d´EPDM i seients de PTFE, fabricant PRAHER, Ref. 129977; o equivalent. | 712.5 | 712.5
MTV.5.424 | ut | Vàlvula de bola de ferro galvanitzat Rosca ½” F/F, PN30. | 18 | 18
MTV.5.425 | ut | Vàlvula de bola de llautó niquelat, 2 vies, connexió rosca femella de ¾”, amb accionament motoritzat elèctric de 5 Nm, Marca Belimo, Ref. Del fabricant R2020-S2 ( vàlvula ) i LR24A ( actuador ) o equivalent. | 592.5 | 592.5
MTV.5.426 | ut | Vàlvula de bola inox. AISI-316 PN63 de 3/4" | 18.945 | 18.945
MTV.5.427 | ut | Vàlvula de bola inox.1/2 | 17.085 | 17.085
MTV.5.428 | ut | Vàlvula de bola PROINVAL, model BVP-16L, PN 56, connexió a procés rosca Gas (DIN) 1” o equivalent. | 33 | 33
MTV.5.429 | ut | Vàlvula de control d´omplerta per a sitja de calç, marca FILSA, model VCLQV, DN-80, codi de l´article 2901-0-080; o equivalent. | 4425 | 4425
MTV.5.430 | ut | Vàlvula de presa de mostres, DN6 mm, cos de PVC gris, connexió 1/4“ BSP, PN 10, juntes d´EPDM i seient de PTFE; o equivalent. | 48 | 48
MTV.5.431 | ut | Vàlvula de retenció cònica tipus 561 de PVC-U/FKM d25DN20, codi 161561013 | 103.5 | 103.5
MTV.5.432 | ut | Vàlvula de retenció cònica tipus 561 de PVC-U/FKM d50DN40, codi 161561016. | 130.5 | 130.5
MTV.5.433 | ut | Vàlvula de retenció d´acer inoxidable, d 22 mm , d´Inoxpres, codi del fabricant No. 20VR022. | 168 | 168
MTV.5.434 | ut | Vàlvula de retenció de clapeta tipus 369, wafer, de +GF+, cos de PP-H, juntes de FKM, 63 DN 50, PN 10, amb molla d´inoxidable, Ref. del fabricant 167369064; o equivalent | 610.5 | 610.5
MTV.5.435 | ut | Vàlvula de retenció inclinada de bola amb cos de PVC-U, marca FIP, sèrie VRUIV, d 32 DN 25, amb juntes d´EPDM i enllaços per encolar, Ref. Del fabricant No. VRUIV032E | 78.24 | 78.24
MTV.5.436 | ut | Vàlvula de retenció marca +GF+, Model 562, cos de PVC-U, juntes de FKM, encolar, PN 16, 63 DN 50 mm, Ref. Del fabricant 161562017 o equivalent. | 241.5 | 241.5
MTV.5.437 | ut | Vàlvula de venteig per a bomba Grundfos model DDa 120-7AR-PV/V/C o equivalent. | 58.5 | 58.5
MTV.5.438 | ut | Vàlvula esfèrica desmuntable PVC roscada 3/4 | 14.835 | 14.835
MTV.5.439 | ut | valvula impulsió per a la bomba Grundfos, model DMH 40-100 B- Y/T/Y-X materials PVC/V/G dn20mm o equivalent. | 232.5 | 232.5
MTV.5.440 | ut | Vàlvula reductora de pressió 1/2" 10bar | 145.2 | 145.2
MTV.5.441 | ut | Vàlvula reductora de pressió Honewell, ¾”, amb manòmetre | 174 | 174
MTV.5.442 | ut | Vàlvula reductora de pressió HONEYWELL 1"- 25 bar o equivalent. | 155.85 | 155.85
MTV.5.443 | ut | Vàlvula reductora de pressió Marca Honeywell, model D06F, de ½”, PN 25, amb seient equilibrat, Kvs 2.4, No. D´homologació DVGW 0432 o equivalent. | 202.5 | 202.5
MTV.5.444 | ut | Vàlvula reguladora de pressió marca Genebre sèrie Redux-GE, PN 25, 2”, cos de llautó niquelat i juntes de EPDM, connexió a procés rosca gas ( BSP ) femella-femella, Codi del fabricant 3318 09 o equivalent. | 157.5 | 157.5
MTV.5.445 | ut | Vàlvula retenció PVC-U/EPDM 63 DN50 BRIDAS (Ref.161561087) | 217.56 | 217.56
MTV.5.446 | ut | Variador de freqüència marca Schneider Electric, Model ATV320C, 0,55Kw, 400 V , trifàsic compacte, Ref. Del fabricant ATV320U06N4C o equivalent. | 681 | 681
MTV.5.447 | Kg | Varilla soldar PVC triangular 5x3 | 1.605 | 1.605
MTV.5.448 | Kg | Varilla soldar PVDF Blanc 5x3 | 5.895 | 5.895
CAPÍTOL 10: MATERIAL VARIS
SUBCAPÍTOL 10.06: PRESA DE MOSTRES- INOXIDABLE
Codi | UT | Descripcio | Preu | Preu ofertat
MTV.6.001 | ut | Racor BICONO inox. 316 colze tub-tub 10mm. BDPWB007 | 34.035 | 34.035
MTV.6.002 | ut | Racor BICONO inox. 316 macho conico 1/2x10mm. BDPWB008 | 31.095 | 31.095
MTV.6.003 | ut | Te Acer Inox. SERTO DN10. BDPWB009 | 18 | 18
MTV.6.004 | m | Tub inox AISI-316 MT. 10X1. TI316001 | 8.88 | 8.88